## 1632-2021-1.1-ТМ_07.02.010 - Ба
Терминал по перевалке минеральных удобрений в морском торговом порту Усть-Луга. Береговые объекты терминала | [11 empty] | Терминал по перевалке минеральных удобрений в морском торговом порту Усть-Луга. Береговые объекты терминала
(наименование стройки)
ЛОКАЛЬНАЯ СМЕТА № 1632-2021-1.1-ТМ
(локальная смета)
на Индивидуальный тепловой пункт, Станция разгрузки вагонов | [12 empty] | на Индивидуальный тепловой пункт, Станция разгрузки вагонов
(наименование работ и затрат, наименование объекта)
№ п/п | Обоснование | Наименование работ и затрат |  | Ед. изм. | Кол-во | Цена за ед.изм. работ, руб. без НДС | Стоимость работ, всего, с лимитированными затратами, без НДС, руб. | Стоимость работ, всего, с лимитированными затратами и НДС, руб. | Цена за ед.изм. материала, руб. без НДС | Стоимость материалов, всего, с лимитированными затратами, без НДС, руб. | Стоимость материалов, всего, с лимитированными затратами и НДС, руб.
1 | 2 | 3 |  | 4 | 5 |  |  |  | 10 |  | 13
Раздел 1. Монтаж оборудования | [13 empty] | Раздел 1. Монтаж оборудования
1 | ТЕРм08-03-573-04 | Шкаф (пульт) управления навесной, высота, ширина и глубина: до 600х600х350 мм |  | 1 шт. | 2 |  |  |  | 4312 |  | 71 |  |  |  | Шкаф (пульт) управления навесной, высота, ширина и глубина: до 600х600х350 мм
|  |  | Накладные расходы 97% ФОТ (от 3 366) | [5 empty] | 3265
|  |  | Сметная прибыль 51% ФОТ (от 3 366) | [5 empty] | 1717
|  |  | Итого c накладными и см. прибылью | [5 empty] | 9294
| 101-1924 | Электроды диаметром: 4 мм Э42А |  | кг | 0,1 0,2 |  |  |  | 2.26 |  | 2.26 |  |  |  |  | Электроды диаметром: 4 мм Э42А
| 101-1977 | Болты с гайками и шайбами строительные |  | кг | 0,1 0,2 |  |  |  | 3.13 |  | 3.13 |  |  |  |  | Болты с гайками и шайбами строительные
| 101-2143 | Краска |  | кг | 0,02 0,04 |  |  |  | 1.02 |  | 1.02 |  |  |  |  | Краска
| 999-9950 | Вспомогательные ненормируемые ресурсы (2% от Оплаты труда рабочих) |  | руб | 0,89 1,78 |  |  |  | 1.78 |  | 1.78 |  |  |  |  | Вспомогательные ненормируемые ресурсы (2% от Оплаты труда рабочих)
2 О | ТЦ_62.1.02.14_78_7802899970_13.05.2024_02 | Шкаф автоматизации ТШУA-1-11-20.20-2-IP54 (ЩМП) в комплекте |  | шт | 1 |  |  |  | 67149 | [5 empty] | Шкаф автоматизации ТШУA-1-11-20.20-2-IP54 (ЩМП) в комплекте
3 О | ТЦ_62.1.02.14_78_7802899970_13.05.2024_02 | Шкаф автоматизации ТШУA-1-1-30-2-IP54 (ЩМП) в комплекте |  | шт | 1 |  |  |  | 40858 | [5 empty] | Шкаф автоматизации ТШУA-1-1-30-2-IP54 (ЩМП) в комплекте
4 | ТЕРм12-12-003-01 | Арматура фланцевая с электрическим приводом на условное давление до 4 МПа, диаметр условного прохода: 32 мм // Двухходовой клапан Ду20,PN16 |  | 1 шт. | 2 |  |  |  | 5519 |  | 83 |  |  |  | Арматура фланцевая с электрическим приводом на условное давление до 4 МПа, диаметр условного прохода: 32 мм // Двухходовой клапан Ду20,PN16
|  |  | Накладные расходы 90% ФОТ (от 5 372) | [5 empty] | 4835
|  |  | Сметная прибыль 46% ФОТ (от 5 372) | [5 empty] | 2471
|  |  | Итого c накладными и см. прибылью | [5 empty] | 12825
| 101-1703 | Прокладки резиновые (пластина техническая прессованная) |  | кг | 0,04 0,08 |  |  |  | 3.74 |  | 3.74 |  |  |  |  | Прокладки резиновые (пластина техническая прессованная)
| 101-1977 | Болты с гайками и шайбами строительные |  | кг | 0,084 0,168 |  |  |  | 2.63 |  | 2.63 |  |  |  |  | Болты с гайками и шайбами строительные
| 999-9950 | Вспомогательные ненормируемые ресурсы (2% от Оплаты труда рабочих) |  | руб | 1,61 3,22 |  |  |  | 3.22 |  | 3.22 |  |  |  |  | Вспомогательные ненормируемые ресурсы (2% от Оплаты труда рабочих)
5 | ТЦ_18.1.00.00_78_7802899970_13.05.2024_02 | Двухходовой клапан TRV-20-4,0-101R, Ду20,PN16, T150°C, Kvs=4,0 |  | шт | 2 |  |  |  | 34459 |  | 34459 |  |  |  | Двухходовой клапан TRV-20-4,0-101R, Ду20,PN16, T150°C, Kvs=4,0
6 | ТЕРм12-12-003-02 | Арматура фланцевая с электрическим приводом на условное давление до 4 МПа, диаметр условного прохода: 40 мм // Двухходовой клапан Ду40,PN16 |  | 1 шт. | 2 |  |  |  | 5590 |  | 122 |  |  |  | Арматура фланцевая с электрическим приводом на условное давление до 4 МПа, диаметр условного прохода: 40 мм // Двухходовой клапан Ду40,PN16
|  |  | Накладные расходы 90% ФОТ (от 5 372) | [5 empty] | 4835
|  |  | Сметная прибыль 46% ФОТ (от 5 372) | [5 empty] | 2471
|  |  | Итого c накладными и см. прибылью | [5 empty] | 12896
| 101-1703 | Прокладки резиновые (пластина техническая прессованная) |  | кг | 0,06 0,12 |  |  |  | 5.62 |  | 5.62 |  |  |  |  | Прокладки резиновые (пластина техническая прессованная)
| 101-1977 | Болты с гайками и шайбами строительные |  | кг | 0,17 0,34 |  |  |  | 5.31 |  | 5.31 |  |  |  |  | Болты с гайками и шайбами строительные
| 999-9950 | Вспомогательные ненормируемые ресурсы (2% от Оплаты труда рабочих) |  | руб | 1,61 3,22 |  |  |  | 3.22 |  | 3.22 |  |  |  |  | Вспомогательные ненормируемые ресурсы (2% от Оплаты труда рабочих)
7 | ТЦ_18.1.00.00_78_7802899970_13.05.2024_02 | Двухходовой клапан TRV-40-12,5-101R, Ду40,PN16, T150°C, Kvs=12,5 " |  | шт | 2 |  |  |  | 55607 |  | 55607 |  |  |  | Двухходовой клапан TRV-40-12,5-101R, Ду40,PN16, T150°C, Kvs=12,5 "
8 | ТЕРм11-05-001-01 | Механизм исполнительный, масса: до 20 кг |  | 1 шт. | 3 |  |  |  | 2740 |  | 226 |  |  |  | Механизм исполнительный, масса: до 20 кг
|  |  | Накладные расходы 90% ФОТ (от 1 524) | [5 empty] | 1372
|  |  | Сметная прибыль 46% ФОТ (от 1 524) | [5 empty] | 701
|  |  | Итого c накладными и см. прибылью | [5 empty] | 4813
| 101-2039 | Болты с гайками и шайбами оцинкованные, диаметр: 12 мм |  | кг | 0,32 0,96 |  |  |  | 25.54 |  | 25.54 |  |  |  |  | Болты с гайками и шайбами оцинкованные, диаметр: 12 мм
| 999-9950 | Вспомогательные ненормируемые ресурсы (2% от Оплаты труда рабочих) |  | руб | 0,19 0,57 |  |  |  | 0.57 |  | 0.57 |  |  |  |  | Вспомогательные ненормируемые ресурсы (2% от Оплаты труда рабочих)
9 О | ТЦ_69.1.00.00_50_5017050538_13.05.2024_02 | Привод клапана TSL-1600-25-1R-230-IP67, 230B |  | шт | 3 |  |  |  | 187309 | [5 empty] | Привод клапана TSL-1600-25-1R-230-IP67, 230B
10 | ТЕР16-05-001-02 | Установка вентилей, задвижек, затворов, клапанов обратных, кранов проходных на трубопроводах из стальных труб диаметром: до 50 мм |  | 1 шт. | 3 |  |  |  | 3393 |  | 643 |  |  |  | Установка вентилей, задвижек, затворов, клапанов обратных, кранов проходных на трубопроводах из стальных труб диаметром: до 50 мм
|  |  | Накладные расходы 121% ФОТ (от 2 538) | [5 empty] | 3071
|  |  | Сметная прибыль 72% ФОТ (от 2 538) | [5 empty] | 1827
|  |  | Итого c накладными и см. прибылью | [5 empty] | 8291
| 101-1522 | Электроды диаметром: 5 мм Э42А |  | т | 0,00014 0,0004 |  |  |  | 5.65 |  | 5.65 |  |  |  |  | Электроды диаметром: 5 мм Э42А
| 101-2576 | Болты с гайками и шайбами для санитарно-технических работ диаметром: 16 мм |  | т | 0,0011 0,0033 |  |  |  | 68.39 |  | 68.39 |  |  |  |  | Болты с гайками и шайбами для санитарно-технических работ диаметром: 16 мм
Н | 302-9009 | Арматура трубопроводная фланцевая |  | шт. | 1 3 |  |  |  | 0 |  | 0 | [5 empty] | Арматура трубопроводная фланцевая
11 О | ТЦ_18.1.00.00_50_5017050538_13.05.2024_02 | Клапан обратный межфланцевый Ду 32, PN16,T200°C V275H-032-С50 |  | шт | 2 |  |  |  | 22350 | [5 empty] | Клапан обратный межфланцевый Ду 32, PN16,T200°C V275H-032-С50
12 О | ТЦ_18.1.00.00_50_5017050538_13.05.2024_02 | Клапан обратный межфланцевый Ду 50, PN16,T200°C V275H-050-С50 |  | шт | 1 |  |  |  | 11670 | [5 empty] | Клапан обратный межфланцевый Ду 50, PN16,T200°C V275H-050-С50
13 | ТЕР16-05-001-03 | Установка вентилей, задвижек, затворов, клапанов обратных, кранов проходных на трубопроводах из стальных труб диаметром: до 100 мм |  | 1 шт. | 2 |  |  |  | 4436 |  | 824 |  |  |  | Установка вентилей, задвижек, затворов, клапанов обратных, кранов проходных на трубопроводах из стальных труб диаметром: до 100 мм
|  |  | Накладные расходы 121% ФОТ (от 3 383) | [5 empty] | 4093
|  |  | Сметная прибыль 72% ФОТ (от 3 383) | [5 empty] | 2436
|  |  | Итого c накладными и см. прибылью | [5 empty] | 10965
| 101-1522 | Электроды диаметром: 5 мм Э42А |  | т | 0,00033 0,0007 |  |  |  | 9.88 |  | 9.88 |  |  |  |  | Электроды диаметром: 5 мм Э42А
| 101-2576 | Болты с гайками и шайбами для санитарно-технических работ диаметром: 16 мм |  | т | 0,00207 0,0041 |  |  |  | 84.97 |  | 84.97 |  |  |  |  | Болты с гайками и шайбами для санитарно-технических работ диаметром: 16 мм
Н | 302-9009 | Арматура трубопроводная фланцевая |  | шт. | 1 2 |  |  |  | 0 |  | 0 | [5 empty] | Арматура трубопроводная фланцевая
14 О | ТЦ_18.1.00.00_50_5017050538_13.05.2024_02 | Клапан обратный межфланцевый Ду 80, PN16,T200°C V275H-080-С50 |  | шт | 1 |  |  |  | 17914 | [5 empty] | Клапан обратный межфланцевый Ду 80, PN16,T200°C V275H-080-С50
15 О | ТЦ_18.1.00.00_50_5017050538_13.05.2024_02 | Кран линейный регул.фланцевый Ду80, PN16, T120°C FH01A136751 |  | шт | 1 |  |  |  | 69117 | [5 empty] | Кран линейный регул.фланцевый Ду80, PN16, T120°C FH01A136751
16 | ТЕРм11-02-001-01 | Прибор, устанавливаемый на резьбовых соединениях, масса: до 1,5 кг |  | 1 шт. | 6 |  |  |  | 3959 |  | 72 |  |  |  | Прибор, устанавливаемый на резьбовых соединениях, масса: до 1,5 кг
|  |  | Накладные расходы 90% ФОТ (от 3 887) | [5 empty] | 3498
|  |  | Сметная прибыль 46% ФОТ (от 3 887) | [5 empty] | 1788
|  |  | Итого c накладными и см. прибылью | [5 empty] | 9245
| 509-2160 | Прокладки паронитовые |  | кг | 0,042 0,252 |  |  |  | 5.93 |  | 5.93 |  |  |  |  | Прокладки паронитовые
| 999-9950 | Вспомогательные ненормируемые ресурсы (2% от Оплаты труда рабочих) |  | руб | 0,39 2,34 |  |  |  | 2.34 |  | 2.34 |  |  |  |  | Вспомогательные ненормируемые ресурсы (2% от Оплаты труда рабочих)
17 | ТЦ_18.1.00.00_50_5017050538_13.05.2024_02 Аналог ТССЦ 507-3417 109,40/107,05=2% | Кран линейный регул. MVT-R, G1/2"ВН-ВН,PN20,T120°C 003Z4081R "Ридан" |  | шт | 1 |  |  |  | 925 |  | 925 |  |  |  | Кран линейный регул. MVT-R, G1/2"ВН-ВН,PN20,T120°C 003Z4081R "Ридан"
18 | ТЦ_18.1.00.00_50_5017050538_13.05.2024_02 Аналог ТССЦ 507-3417 109,40/107,05=2% | Кран линейный регул. MVT-R, G3/4"ВН-ВН,PN20,T120°C 003Z4082R "Ридан" |  | шт | 1 |  |  |  | 8097 |  | 8097 |  |  |  | Кран линейный регул. MVT-R, G3/4"ВН-ВН,PN20,T120°C 003Z4082R "Ридан"
19 | ТЦ_18.1.00.00_50_5017050538_13.05.2024_02 Аналог ТССЦ 507-3417 109,40/107,05=2% | Кран линейный регул. MVT-R, G1 1/4"ВН-ВН,PN20,T120°C 003Z4084R "Ридан" |  | шт | 2 |  |  |  | 23062 |  | 23062 |  |  |  | Кран линейный регул. MVT-R, G1 1/4"ВН-ВН,PN20,T120°C 003Z4084R "Ридан"
20 | ТЦ_18.1.00.00_50_5017050538_13.05.2024_02 Аналог ТССЦ 507-3417 109,40/107,05=2% | Кран линейный регул. MVT-R, G1 1/2"ВН-ВН,PN20,T120°C 003Z4085R "Ридан" |  | шт | 2 |  |  |  | 28876 |  | 28876 |  |  |  | Кран линейный регул. MVT-R, G1 1/2"ВН-ВН,PN20,T120°C 003Z4085R "Ридан"
21 | ТЕР16-05-001-02 | Установка вентилей, задвижек, затворов, клапанов обратных, кранов проходных на трубопроводах из стальных труб диаметром: до 50 мм // прим. |  | 1 шт. | 5 |  |  |  | 5655 |  | 1072 |  |  |  | Установка вентилей, задвижек, затворов, клапанов обратных, кранов проходных на трубопроводах из стальных труб диаметром: до 50 мм // прим.
|  |  | Накладные расходы 121% ФОТ (от 4 230) | [5 empty] | 5118
|  |  | Сметная прибыль 72% ФОТ (от 4 230) | [5 empty] | 3046
|  |  | Итого c накладными и см. прибылью | [5 empty] | 13819
| 101-1522 | Электроды диаметром: 5 мм Э42А |  | т | 0,00014 0,0007 |  |  |  | 9.88 |  | 9.88 |  |  |  |  | Электроды диаметром: 5 мм Э42А
| 101-2576 | Болты с гайками и шайбами для санитарно-технических работ диаметром: 16 мм |  | т | 0,0011 0,0055 |  |  |  | 113.99 |  | 113.99 |  |  |  |  | Болты с гайками и шайбами для санитарно-технических работ диаметром: 16 мм
Н | 302-9009 | Арматура трубопроводная фланцевая |  | шт. | 1 5 |  |  |  | 0 |  | 0 | [5 empty] | Арматура трубопроводная фланцевая
22 | ТЦ_18.1.00.00_50_5017050538_13.05.2024_02 Аналог ТССЦ 507-3417 109,40/107,05=2% | Кран шаровой приварной Ду 32,PN40,200°C КШ.Ц.П.032.040.Н/П.02 |  | шт | 4 |  |  |  | 20138 |  | 20138 |  |  |  | Кран шаровой приварной Ду 32,PN40,200°C КШ.Ц.П.032.040.Н/П.02
23 | ТЦ_18.1.00.00_50_5017050538_13.05.2024_02 Аналог ТССЦ 507-3417 109,40/107,05=2% | Кран шаровой приварной Ду 50,PN40,200°C КШ.Ц.П.050.040.Н/П.02 |  | шт | 1 |  |  |  | 7702 |  | 7702 |  |  |  | Кран шаровой приварной Ду 50,PN40,200°C КШ.Ц.П.050.040.Н/П.02
24 | ТЕР16-05-001-03 | Установка вентилей, задвижек, затворов, клапанов обратных, кранов проходных на трубопроводах из стальных труб диаметром: до 100 мм |  | 1 шт. | 2 |  |  |  | 4436 |  | 824 |  |  |  | Установка вентилей, задвижек, затворов, клапанов обратных, кранов проходных на трубопроводах из стальных труб диаметром: до 100 мм
|  |  | Накладные расходы 121% ФОТ (от 3 383) | [5 empty] | 4093
|  |  | Сметная прибыль 72% ФОТ (от 3 383) | [5 empty] | 2436
|  |  | Итого c накладными и см. прибылью | [5 empty] | 10965
| 101-1522 | Электроды диаметром: 5 мм Э42А |  | т | 0,00033 0,0007 |  |  |  | 9.88 |  | 9.88 |  |  |  |  | Электроды диаметром: 5 мм Э42А
| 101-2576 | Болты с гайками и шайбами для санитарно-технических работ диаметром: 16 мм |  | т | 0,00207 0,0041 |  |  |  | 84.97 |  | 84.97 |  |  |  |  | Болты с гайками и шайбами для санитарно-технических работ диаметром: 16 мм
Н | 302-9009 | Арматура трубопроводная фланцевая |  | шт. | 1 2 |  |  |  | 0 |  | 0 | [5 empty] | Арматура трубопроводная фланцевая
25 | ТЦ_18.1.00.00_50_5017050538_13.05.2024_02 Аналог ТССЦ 302-0204 563,60/551,89=2% | Кран шаровой фланцевый Ду 80,PN16,200°C КШ.Ц.Ф.080/070.016.02 |  | шт | 2 |  |  |  | 27957 |  | 27957 |  |  |  | Кран шаровой фланцевый Ду 80,PN16,200°C КШ.Ц.Ф.080/070.016.02
26 | ТЕР16-05-001-04 | Установка вентилей, задвижек, затворов, клапанов обратных, кранов проходных на трубопроводах из стальных труб диаметром: до 125 мм |  | 1 шт. | 2 |  |  |  | 15645 |  | 7440 |  |  |  | Установка вентилей, задвижек, затворов, клапанов обратных, кранов проходных на трубопроводах из стальных труб диаметром: до 125 мм
|  |  | Накладные расходы 121% ФОТ (от 7 802) | [5 empty] | 9440
|  |  | Сметная прибыль 72% ФОТ (от 7 802) | [5 empty] | 5617
|  |  | Итого c накладными и см. прибылью | [5 empty] | 30702
| 101-1522 | Электроды диаметром: 5 мм Э42А |  | т | 0,00056 0,0011 |  |  |  | 15.53 |  | 15.53 |  |  |  |  | Электроды диаметром: 5 мм Э42А
| 101-2576 | Болты с гайками и шайбами для санитарно-технических работ диаметром: 16 мм |  | т | 0,00504 0,0101 |  |  |  | 209.32 |  | 209.32 |  |  |  |  | Болты с гайками и шайбами для санитарно-технических работ диаметром: 16 мм
Н | 302-9009 | Арматура трубопроводная фланцевая |  | шт. | 1 2 |  |  |  | 0 |  | 0 | [5 empty] | Арматура трубопроводная фланцевая
| 507-0987 | Фланцы стальные плоские приварные из стали ВСт3сп2, ВСт3сп3, давлением: 1,0 МПа (10 кгс/см2), диаметром 125 мм |  | шт. | 2 4 |  |  |  | 605.56 |  | 605.56 |  |  |  |  | Фланцы стальные плоские приварные из стали ВСт3сп2, ВСт3сп3, давлением: 1,0 МПа (10 кгс/см2), диаметром 125 мм
| 509-0968 | Прокладки из паронита марки ПМБ, толщиной: 1 мм, диаметром 150 мм |  | 1000 шт. | 0,002 0,004 |  |  |  | 28.95 |  | 28.95 |  |  |  |  | Прокладки из паронита марки ПМБ, толщиной: 1 мм, диаметром 150 мм
27 | ТЦ_18.1.00.00_50_5017050538_13.05.2024_02 Аналог ТССЦ 302-0207 1275,86/1249,31=2% | Кран шаровой фланцевый Ду 125,PN16,200°C КШ.Ц.Ф.Р.125/100.016. |  | шт | 2 |  |  |  | 274246 |  | 274246 |  |  |  | Кран шаровой фланцевый Ду 125,PN16,200°C КШ.Ц.Ф.Р.125/100.016.
28 | ТЕР16-05-001-05 | Установка вентилей, задвижек, затворов, клапанов обратных, кранов проходных на трубопроводах из стальных труб диаметром: до 150 мм |  | 1 шт. | 2 |  |  |  | 15401 |  | 7196 |  |  |  | Установка вентилей, задвижек, затворов, клапанов обратных, кранов проходных на трубопроводах из стальных труб диаметром: до 150 мм
|  |  | Накладные расходы 121% ФОТ (от 7 802) | [5 empty] | 9440
|  |  | Сметная прибыль 72% ФОТ (от 7 802) | [5 empty] | 5617
|  |  | Итого c накладными и см. прибылью | [5 empty] | 30458
| 101-1522 | Электроды диаметром: 5 мм Э42А |  | т | 0,00056 0,0011 |  |  |  | 15.53 |  | 15.53 |  |  |  |  | Электроды диаметром: 5 мм Э42А
| 101-2577 | Болты с гайками и шайбами для санитарно-технических работ диаметром: 20-22 мм |  | т | 0,00504 0,0101 |  |  |  | 212.01 |  | 212.01 |  |  |  |  | Болты с гайками и шайбами для санитарно-технических работ диаметром: 20-22 мм
Н | 302-9009 | Арматура трубопроводная фланцевая |  | шт. | 1 2 |  |  |  | 0 |  | 0 | [5 empty] | Арматура трубопроводная фланцевая
| 507-0988 | Фланцы стальные плоские приварные из стали ВСт3сп2, ВСт3сп3, давлением: 1,0 МПа (10 кгс/см2), диаметром 150 мм |  | шт. | 2 4 |  |  |  | 574.68 |  | 574.68 |  |  |  |  | Фланцы стальные плоские приварные из стали ВСт3сп2, ВСт3сп3, давлением: 1,0 МПа (10 кгс/см2), диаметром 150 мм
| 509-0968 | Прокладки из паронита марки ПМБ, толщиной: 1 мм, диаметром 150 мм |  | 1000 шт. | 0,002 0,004 |  |  |  | 28.95 |  | 28.95 |  |  |  |  | Прокладки из паронита марки ПМБ, толщиной: 1 мм, диаметром 150 мм
29 | ТЦ_18.1.00.00_50_5017050538_13.05.2024_02 Аналог ТССЦ 302-0210 1658,60/1624,03=2% | Кран шаровой фланцевый Ду 150,PN16,200°CКШ.Ц.Ф.Р.125/100.016. КШ.Ц.Ф.Р.150/125.016. |  | шт | 2 |  |  |  | 232336 |  | 232336 |  |  |  | Кран шаровой фланцевый Ду 150,PN16,200°CКШ.Ц.Ф.Р.125/100.016. КШ.Ц.Ф.Р.150/125.016.
30 | ТЕРм11-02-042-05 | Клапан с рычажным приводом регулирующий, диаметр условного прохода: 65; 80 мм |  | 1 шт. | 1 |  |  |  | 2794 |  | 691 |  |  |  | Клапан с рычажным приводом регулирующий, диаметр условного прохода: 65; 80 мм
|  |  | Накладные расходы 90% ФОТ (от 1 445) | [5 empty] | 1301
|  |  | Сметная прибыль 46% ФОТ (от 1 445) | [5 empty] | 665
|  |  | Итого c накладными и см. прибылью | [5 empty] | 4760
| 101-0092 | Болты с шестигранной головкой диаметром резьбы: 16 (18) мм |  | т | 0,0022 0,0022 |  |  |  | 29.56 |  | 29.56 |  |  |  |  | Болты с шестигранной головкой диаметром резьбы: 16 (18) мм
| 101-1703 | Прокладки резиновые (пластина техническая прессованная) |  | кг | 0,06 0,06 |  |  |  | 2.81 |  | 2.81 |  |  |  |  | Прокладки резиновые (пластина техническая прессованная)
| 101-2043 | Шайбы оцинкованные, диаметр: 10 мм |  | кг | 0,002 0,002 |  |  |  | 0.05 |  | 0.05 |  |  |  |  | Шайбы оцинкованные, диаметр: 10 мм
| 101-2216 | Сталь листовая горячекатаная марки Ст3 толщиной: 2-6 мм |  | т | 0,0005 0,0005 |  |  |  | 2.68 |  | 2.68 |  |  |  |  | Сталь листовая горячекатаная марки Ст3 толщиной: 2-6 мм
| 103-0437 | Трубы стальные бесшовные, горячедеформированные со снятой фаской из стали марок 15, 20, 25, наружным диаметром: 133 мм, толщина стенки 4 мм |  | м | 0,47 0,47 |  |  |  | 43.92 |  | 43.92 |  |  |  |  | Трубы стальные бесшовные, горячедеформированные со снятой фаской из стали марок 15, 20, 25, наружным диаметром: 133 мм, толщина стенки 4 мм
| 999-9950 | Вспомогательные ненормируемые ресурсы (2% от Оплаты труда рабочих) |  | руб | 0,75 0,75 |  |  |  | 0.75 |  | 0.75 |  |  |  |  | Вспомогательные ненормируемые ресурсы (2% от Оплаты труда рабочих)
31 | ТЦ_18.1.11.00_78_7802899970_13.05.2024_02 | Регулятор перепада давления RDT-1.1-80-40, (0,16 - 1,8bar) Ду80,PN16 " |  | шт | 1 |  |  |  | 105811 |  | 105811 |  |  |  | Регулятор перепада давления RDT-1.1-80-40, (0,16 - 1,8bar) Ду80,PN16 "
Контрольно-измерительные прибоы | [17 empty] | Контрольно-измерительные прибоы
32 | ТЕР18-07-001-02 | Установка манометров: с трехходовым краном |  | 1 компл. | 25 |  |  |  | 3652 |  | 188 |  |  |  | Установка манометров: с трехходовым краном
|  |  | Накладные расходы 121% ФОТ (от 3 464) | [5 empty] | 4191
|  |  | Сметная прибыль 72% ФОТ (от 3 464) | [5 empty] | 2494
|  |  | Итого c накладными и см. прибылью | [5 empty] | 10337
| 101-0388 | Краски масляные земляные марки: МА-0115 мумия, сурик железный |  | т | 0,00002 0,0005 |  |  |  | 5.35 |  | 5.35 |  |  |  |  | Краски масляные земляные марки: МА-0115 мумия, сурик железный
| 101-0628 | Олифа комбинированная, марки: К-3 |  | т | 0,00001 0,0003 |  |  |  | 9.65 |  | 9.65 |  |  |  |  | Олифа комбинированная, марки: К-3
| 101-1669 | Очес льняной |  | кг | 0,01 0,25 |  |  |  | 8.37 |  | 8.37 |  |  |  |  | Очес льняной
33 | ТЦ_63.4.01.00_77_7736192449_13.05.2024_02 Аналог ТССЦ 507-3417 109,40/107,05=2% | Манометр серия 10, 0-10bar, D100,Т150°C ТМ510Р 0-1,0MPa G½.1,5 ЗАО "РОСМА" |  | шт | 25 |  |  |  | 19940 |  | 19940 |  |  |  | Манометр серия 10, 0-10bar, D100,Т150°C ТМ510Р 0-1,0MPa G½.1,5 ЗАО "РОСМА"
34 | ТЕР16-06-005-01 | Установка счетчиков (водомеров) диаметром: до 40 мм |  | 1 счетчик (водомер) | 1 |  |  |  | 268 |  | 7 |  |  |  | Установка счетчиков (водомеров) диаметром: до 40 мм
|  |  | Накладные расходы 121% ФОТ (от 245) | [5 empty] | 296
|  |  | Сметная прибыль 72% ФОТ (от 245) | [5 empty] | 176
|  |  | Итого c накладными и см. прибылью | [5 empty] | 740
| 101-0388 | Краски масляные земляные марки: МА-0115 мумия, сурик железный |  | т | 0,00002 0 |  |  |  | 0 |  | 0 |  |  |  |  | Краски масляные земляные марки: МА-0115 мумия, сурик железный
| 101-0628 | Олифа комбинированная, марки: К-3 |  | т | 0,00001 0 |  |  |  | 0 |  | 0 |  |  |  |  | Олифа комбинированная, марки: К-3
| 101-1669 | Очес льняной |  | кг | 0,01 0,01 |  |  |  | 0.33 |  | 0.33 |  |  |  |  | Очес льняной
35 О | ТЦ_65.1.04.03_50_5029209822_05.06.2024_02 Аналог ТССЦ 507-3417 109,40/107,05=2% | Счетчик холодной воды ВСХН-25, PN16,Т=50°C, (0,07...7 м3/час) R110-025-320-B54 |  | шт | 1 |  |  |  | 8354 | [5 empty] | Счетчик холодной воды ВСХН-25, PN16,Т=50°C, (0,07...7 м3/час) R110-025-320-B54
36 | ТЦ_18.5.08.01_50_7729646148_05.06.2024_02 Аналог ТССЦ 507-3417 109,40/107,05=2% | Присоединительный комплект для счетчика ДУ25 KMCH-025-00 |  | шт | 1 |  |  |  | 802 |  | 802 |  |  |  | Присоединительный комплект для счетчика ДУ25 KMCH-025-00
37 | ТЕР18-07-001-04 | Установка термометров в оправе прямых и угловых |  | 1 компл. | 8 |  |  |  | 1582 |  | 102 |  |  |  | Установка термометров в оправе прямых и угловых
|  |  | Накладные расходы 121% ФОТ (от 1 480) | [5 empty] | 1791
|  |  | Сметная прибыль 72% ФОТ (от 1 480) | [5 empty] | 1066
|  |  | Итого c накладными и см. прибылью | [5 empty] | 4439
| 101-0388 | Краски масляные земляные марки: МА-0115 мумия, сурик железный |  | т | 0,00002 0,0002 |  |  |  | 2.14 |  | 2.14 |  |  |  |  | Краски масляные земляные марки: МА-0115 мумия, сурик железный
| 101-0587 | Масло индустриальное И-20А |  | т | 0,00011 0,0009 |  |  |  | 4.9 |  | 4.9 |  |  |  |  | Масло индустриальное И-20А
| 101-0628 | Олифа комбинированная, марки: К-3 |  | т | 0,00001 0,0001 |  |  |  | 3.22 |  | 3.22 |  |  |  |  | Олифа комбинированная, марки: К-3
| 101-1669 | Очес льняной |  | кг | 0,01 0,08 |  |  |  | 2.68 |  | 2.68 |  |  |  |  | Очес льняной
38 О | ТЦ_63.4.05.00_77_7734682230_05.06.2024_02 Аналог ТССЦ 507-3417 109,40/107,05=2% | Термометр погружной тип БТ 0-120°С, L=64 мм |  | шт | 8 |  |  |  | 6117 | [5 empty] | Термометр погружной тип БТ 0-120°С, L=64 мм
39 | ТЕРм12-10-001-01 | Бобышки, штуцеры на условное давление: до 10 МПа |  | 100 шт. | 0.08 |  |  |  | 3877 |  | 198 |  |  |  | Бобышки, штуцеры на условное давление: до 10 МПа
|  |  | Накладные расходы 90% ФОТ (от 3 194) | [5 empty] | 2875
|  |  | Сметная прибыль 46% ФОТ (от 3 194) | [5 empty] | 1469
|  |  | Итого c накладными и см. прибылью | [5 empty] | 8221
| 101-1537 | Электроды диаметром: 8 мм Э42 |  | т | 0,01 0,0008 |  |  |  | 9.85 |  | 9.85 |  |  |  |  | Электроды диаметром: 8 мм Э42
| 101-1703 | Прокладки резиновые (пластина техническая прессованная) |  | кг | 3 0,24 |  |  |  | 11.23 |  | 11.23 |  |  |  |  | Прокладки резиновые (пластина техническая прессованная)
| 999-9950 | Вспомогательные ненормируемые ресурсы (2% от Оплаты труда рабочих) |  | руб | 23,86 1,909 |  |  |  | 1.91 |  | 1.91 |  |  |  |  | Вспомогательные ненормируемые ресурсы (2% от Оплаты труда рабочих)
40 | ТЦ_63.4.00.00_78_7810471628_05.06.2024_02 Аналог ТССЦ 507-3417 109,40/107,05=2% | Бобышка для термометра G 1/2", L=30мм БП-БТ-30-G½ |  | шт | 8 |  |  |  | 1224 |  | 1224 |  |  |  | Бобышка для термометра G 1/2", L=30мм БП-БТ-30-G½
41 | ТЕРм11-02-001-01 | Прибор, устанавливаемый на резьбовых соединениях, масса: до 1,5 кг //Датчик температуры (погружной) |  | 1 шт. | 3 |  |  |  | 1980 |  | 36 |  |  |  | Прибор, устанавливаемый на резьбовых соединениях, масса: до 1,5 кг //Датчик температуры (погружной)
|  |  | Накладные расходы 90% ФОТ (от 1 944) | [5 empty] | 1750
|  |  | Сметная прибыль 46% ФОТ (от 1 944) | [5 empty] | 894
|  |  | Итого c накладными и см. прибылью | [5 empty] | 4624
| 509-2160 | Прокладки паронитовые |  | кг | 0,042 0,126 |  |  |  | 2.97 |  | 2.97 |  |  |  |  | Прокладки паронитовые
| 999-9950 | Вспомогательные ненормируемые ресурсы (2% от Оплаты труда рабочих) |  | руб | 0,39 1,17 |  |  |  | 1.17 |  | 1.17 |  |  |  |  | Вспомогательные ненормируемые ресурсы (2% от Оплаты труда рабочих)
42 |  | Датчик температуры ( входит в комплект поставки шкафа автоматизации) |  | шт | 3 | [9 empty] | Датчик температуры ( входит в комплект поставки шкафа автоматизации)
43 | ТЕРм12-10-001-01 | Бобышки, штуцеры на условное давление: до 10 МПа |  | 100 шт. | 0.03 |  |  |  | 1856 |  | 476 |  |  |  | Бобышки, штуцеры на условное давление: до 10 МПа
|  |  | Накладные расходы 90% ФОТ (от 1 198) | [5 empty] | 1078
|  |  | Сметная прибыль 46% ФОТ (от 1 198) | [5 empty] | 551
|  |  | Итого c накладными и см. прибылью | [5 empty] | 3485
| 101-1537 | Электроды диаметром: 8 мм Э42 |  | т | 0,01 0,0003 |  |  |  | 3.69 |  | 3.69 |  |  |  |  | Электроды диаметром: 8 мм Э42
| 101-1703 | Прокладки резиновые (пластина техническая прессованная) |  | кг | 3 0,09 |  |  |  | 4.21 |  | 4.21 |  |  |  |  | Прокладки резиновые (пластина техническая прессованная)
| 108-0081 | Бобышки скошенные |  | шт. | 100 3 |  |  |  | 25.14 |  | 25.14 |  |  |  |  | Бобышки скошенные
| 301-3240 | Колпачки-заглушки 1" |  | шт. | 100 3 |  |  |  | 6.9 |  | 6.9 |  |  |  |  | Колпачки-заглушки 1"
| 507-2630 | Пробки П-М27х2 |  | шт. | 100 3 |  |  |  | 14.4 |  | 14.4 |  |  |  |  | Пробки П-М27х2
| 999-9950 | Вспомогательные ненормируемые ресурсы (2% от Оплаты труда рабочих) |  | руб | 23,86 0,7158 |  |  |  | 0.72 |  | 0.72 |  |  |  |  | Вспомогательные ненормируемые ресурсы (2% от Оплаты труда рабочих)
44 | ТЦ_63.4.00.00_77_7736192449_05.06.2024_02 Аналог ТССЦ 108-0082 8,38/8,21=2% | Бобышка для датчика температуры G 1/2" ВН, L=55мм |  | шт | 3 |  |  |  | 443 |  | 443 |  |  |  | Бобышка для датчика температуры G 1/2" ВН, L=55мм
45 | ТЕРм08-03-575-01 | Прибор или аппарат // Реле давления |  | 1 шт. | 3 |  |  |  | 2133 |  | 19 |  |  |  | Прибор или аппарат // Реле давления
|  |  | Накладные расходы 97% ФОТ (от 2 114) | [5 empty] | 2051
|  |  | Сметная прибыль 51% ФОТ (от 2 114) | [5 empty] | 1078
|  |  | Итого c накладными и см. прибылью | [5 empty] | 5262
| 101-1977 | Болты с гайками и шайбами строительные |  | кг | 0,02 0,06 |  |  |  | 0.94 |  | 0.94 |  |  |  |  | Болты с гайками и шайбами строительные
| 999-9950 | Вспомогательные ненормируемые ресурсы (2% от Оплаты труда рабочих) |  | руб | 0,42 1,26 |  |  |  | 1.26 |  | 1.26 |  |  |  |  | Вспомогательные ненормируемые ресурсы (2% от Оплаты труда рабочих)
46 |  | Реле давления ( входит в комплект поставки шкафа) |  | шт | 3 | [9 empty] | Реле давления ( входит в комплект поставки шкафа)
47 | ТЕР18-06-003-10 | Установка воздухоотводчиков |  | 1 шт. | 2 |  |  |  | 3651 |  | 1358 |  |  |  | Установка воздухоотводчиков
|  |  | Накладные расходы 121% ФОТ (от 2 036) | [5 empty] | 2464
|  |  | Сметная прибыль 72% ФОТ (от 2 036) | [5 empty] | 1466
|  |  | Итого c накладными и см. прибылью | [5 empty] | 7581
| 101-0388 | Краски масляные земляные марки: МА-0115 мумия, сурик железный |  | т | 0,00007 0,0001 |  |  |  | 1.07 |  | 1.07 |  |  |  |  | Краски масляные земляные марки: МА-0115 мумия, сурик железный
| 101-0628 | Олифа комбинированная, марки: К-3 |  | т | 0,00004 0,0001 |  |  |  | 3.22 |  | 3.22 |  |  |  |  | Олифа комбинированная, марки: К-3
| 101-1669 | Очес льняной |  | кг | 0,04 0,08 |  |  |  | 2.68 |  | 2.68 |  |  |  |  | Очес льняной
| 301-1489 | Воздухоотводчик автоматический с наружным резьбовым присоединением Рр=1,0 МПа, Т max = 120 град С, D = 15 мм |  | шт. | 1 2 |  |  |  | 108.16 |  | 108.16 |  |  |  |  | Воздухоотводчик автоматический с наружным резьбовым присоединением Рр=1,0 МПа, Т max = 120 град С, D = 15 мм
| 507-0944 | Фланцы стальные плоские приварные из стали ВСт3сп2, ВСт3сп3, давлением: 0,1 и 0,25 МПа (1 и 2,5 кгс/см2), диаметром 15 мм |  | шт. | 1 2 |  |  |  | 31.64 |  | 31.64 |  |  |  |  | Фланцы стальные плоские приварные из стали ВСт3сп2, ВСт3сп3, давлением: 0,1 и 0,25 МПа (1 и 2,5 кгс/см2), диаметром 15 мм
| 509-0967 | Прокладки из паронита марки ПМБ, толщиной: 1 мм, диаметром 100 мм |  | 1000 шт. | 0,001 0,002 |  |  |  | 10.25 |  | 10.25 |  |  |  |  | Прокладки из паронита марки ПМБ, толщиной: 1 мм, диаметром 100 мм
48 | ТЦ_19.1.02.01_50_5017050538_13.05.2024_02 Аналог ТССЦ 301-1489 54,08/53,01=2% | Автоматический воздухоотводчик G1/2", PN10, Т110°С VT.502.NH.04 |  | шт | 2 |  |  |  | 1708 |  | 1708 |  |  |  | Автоматический воздухоотводчик G1/2", PN10, Т110°С VT.502.NH.04
Насосы | [17 empty] | Насосы
49 | ТЕР18-05-001-01 | Установка насосов центробежных с электродвигателем, масса агрегата: до 0,1 т |  | 1 насос | 3 |  |  |  | 29450 |  | 3832 |  |  |  | Установка насосов центробежных с электродвигателем, масса агрегата: до 0,1 т
|  |  | Накладные расходы 121% ФОТ (от 25 175) | [5 empty] | 30462
|  |  | Сметная прибыль 72% ФОТ (от 25 175) | [5 empty] | 18126
|  |  | Итого c накладными и см. прибылью | [5 empty] | 78038
| 101-1522 | Электроды диаметром: 5 мм Э42А |  | т | 0,00039 0,0012 |  |  |  | 16.95 |  | 16.95 |  |  |  |  | Электроды диаметром: 5 мм Э42А
| 101-1703 | Прокладки резиновые (пластина техническая прессованная) |  | кг | 0,07 0,21 |  |  |  | 9.83 |  | 9.83 |  |  |  |  | Прокладки резиновые (пластина техническая прессованная)
| 101-2575 | Болты с гайками и шайбами для санитарно-технических работ диаметром: 12 мм |  | т | 0,00127 0,0038 |  |  |  | 81.74 |  | 81.74 |  |  |  |  | Болты с гайками и шайбами для санитарно-технических работ диаметром: 12 мм
| 204-0059 | Анкерные детали из прямых или гнутых круглых стержней с резьбой (в комплекте с шайбами и гайками или без них),: поставляемые отдельно |  | т | 0,0022 0,0066 |  |  |  | 60.55 |  | 60.55 |  |  |  |  | Анкерные детали из прямых или гнутых круглых стержней с резьбой (в комплекте с шайбами и гайками или без них),: поставляемые отдельно
| 402-0002 | Раствор готовый кладочный цементный марки: 50 |  | м3 | 0,014 0,042 |  |  |  | 19.06 |  | 19.06 |  |  |  |  | Раствор готовый кладочный цементный марки: 50
| 507-0982 | Фланцы стальные плоские приварные из стали ВСт3сп2, ВСт3сп3, давлением: 1,0 МПа (10 кгс/см2), диаметром 40 мм |  | шт. | 1 3 |  |  |  | 97.98 |  | 97.98 |  |  |  |  | Фланцы стальные плоские приварные из стали ВСт3сп2, ВСт3сп3, давлением: 1,0 МПа (10 кгс/см2), диаметром 40 мм
| 507-0983 | Фланцы стальные плоские приварные из стали ВСт3сп2, ВСт3сп3, давлением: 1,0 МПа (10 кгс/см2), диаметром 50 мм |  | шт. | 1 3 |  |  |  | 156.66 |  | 156.66 |  |  |  |  | Фланцы стальные плоские приварные из стали ВСт3сп2, ВСт3сп3, давлением: 1,0 МПа (10 кгс/см2), диаметром 50 мм
50 О | ТЦ_68.1.00.00_50_5017050538_13.05.2024_02 | Насос циркуляционный NMT MAX 32/120 F220, 1х220V, 0,38кВт, PN6/9 ( резерв-1 шт.) |  | шт | 3 |  |  |  | 235763 | [5 empty] | Насос циркуляционный NMT MAX 32/120 F220, 1х220V, 0,38кВт, PN6/9 ( резерв-1 шт.)
51 О | ТЦ_68.1.00.00_50_5017050538_13.05.2024_02 | Насос циркуляционный NMT MAX 40/120-F220, 1х220V, 0,48кВт, PN6/10 ( резерв-1 шт.) |  | шт | 2 |  |  |  | 159330 | [5 empty] | Насос циркуляционный NMT MAX 40/120-F220, 1х220V, 0,48кВт, PN6/10 ( резерв-1 шт.)
Фильтры | [17 empty] | Фильтры
52 | ТЕР18-06-007-01 | Установка фильтров диаметром: 25 мм |  | 10 фильтров | 0.1 |  |  |  | 585 |  | 9 |  |  |  | Установка фильтров диаметром: 25 мм
|  |  | Накладные расходы 121% ФОТ (от 489) | [5 empty] | 592
|  |  | Сметная прибыль 72% ФОТ (от 489) | [5 empty] | 352
|  |  | Итого c накладными и см. прибылью | [5 empty] | 1529
| 101-1522 | Электроды диаметром: 5 мм Э42А |  | т | 0,0007 0,0001 |  |  |  | 1.41 |  | 1.41 |  |  |  |  | Электроды диаметром: 5 мм Э42А
53 | ТЦ_18.2.08.08_50_5017050538_13.05.2024_02 Аналог ТССЦ 301-6790 686,13/672,64=2% | Фильтр сетчатый муфтовый G1"ВН-ВН,PN20,T150°C VT.192.N.06 |  | шт | 1 |  |  |  | 4924 |  | 4924 |  |  |  | Фильтр сетчатый муфтовый G1"ВН-ВН,PN20,T150°C VT.192.N.06
54 | ТЕР18-06-007-02 | Установка фильтров диаметром: 32 мм |  | 10 фильтров | 0.2 |  |  |  | 1164 |  | 20 |  |  |  | Установка фильтров диаметром: 32 мм
|  |  | Накладные расходы 121% ФОТ (от 981) | [5 empty] | 1187
|  |  | Сметная прибыль 72% ФОТ (от 981) | [5 empty] | 706
|  |  | Итого c накладными и см. прибылью | [5 empty] | 3057
| 101-1522 | Электроды диаметром: 5 мм Э42А |  | т | 0,0008 0,0002 |  |  |  | 2.82 |  | 2.82 |  |  |  |  | Электроды диаметром: 5 мм Э42А
55 | ТЦ_18.2.08.08_50_5017050538_13.05.2024_02 Аналог ТССЦ 301-6791 755,53/740,66=2% | Фильтр сетчатый муфтовый G1 1/4"ВН-ВН,PN16,T150°C VT.192.N.07 |  | шт | 2 |  |  |  | 12657 |  | 12657 |  |  |  | Фильтр сетчатый муфтовый G1 1/4"ВН-ВН,PN16,T150°C VT.192.N.07
56 | ТЕР18-06-007-04 | Установка фильтров диаметром: 50 мм |  | 10 фильтров | 0.1 |  |  |  | 720 |  | 11 |  |  |  | Установка фильтров диаметром: 50 мм
|  |  | Накладные расходы 121% ФОТ (от 589) | [5 empty] | 713
|  |  | Сметная прибыль 72% ФОТ (от 589) | [5 empty] | 424
|  |  | Итого c накладными и см. прибылью | [5 empty] | 1857
| 101-1522 | Электроды диаметром: 5 мм Э42А |  | т | 0,001 0,0001 |  |  |  | 1.41 |  | 1.41 |  |  |  |  | Электроды диаметром: 5 мм Э42А
57 | ТЦ_18.2.08.08_50_5017050538_13.05.2024_02 Аналог ТССЦ 301-6793 1657,69/1625,10=2% | Фильтр сетчатый муфтовый G2"ВН-ВН,PN16,T150°C VT.192.N.09 |  | шт | 1 |  |  |  | 13123 |  | 13123 |  |  |  | Фильтр сетчатый муфтовый G2"ВН-ВН,PN16,T150°C VT.192.N.09
58 | ТЕР18-06-007-06 | Установка фильтров диаметром: 80 мм |  | 10 фильтров | 0.1 |  |  |  | 1111 |  | 23 |  |  |  | Установка фильтров диаметром: 80 мм
|  |  | Накладные расходы 121% ФОТ (от 904) | [5 empty] | 1094
|  |  | Сметная прибыль 72% ФОТ (от 904) | [5 empty] | 651
|  |  | Итого c накладными и см. прибылью | [5 empty] | 2856
| 101-1522 | Электроды диаметром: 5 мм Э42А |  | т | 0,0019 0,0002 |  |  |  | 2.82 |  | 2.82 |  |  |  |  | Электроды диаметром: 5 мм Э42А
59 | ТЦ_18.2.08.09_50_5017050538_13.05.2024_02 Аналог ТССЦ 301-7690 978,25/958,60=2% | Фильтр магнитный фланцевый чугунный Ду80,PN16,T300°C BM03C102158 |  | шт | 1 |  |  |  | 12959 |  | 12959 |  |  |  | Фильтр магнитный фланцевый чугунный Ду80,PN16,T300°C BM03C102158
60 | ТЕР18-06-007-08 | Установка фильтров диаметром: 125 мм |  | 10 фильтров | 0.2 |  |  |  | 5876 |  | 83 |  |  |  | Установка фильтров диаметром: 125 мм
|  |  | Накладные расходы 121% ФОТ (от 5 126) | [5 empty] | 6202
|  |  | Сметная прибыль 72% ФОТ (от 5 126) | [5 empty] | 3691
|  |  | Итого c накладными и см. прибылью | [5 empty] | 15769
| 101-1522 | Электроды диаметром: 5 мм Э42А |  | т | 0,0034 0,0007 |  |  |  | 9.88 |  | 9.88 |  |  |  |  | Электроды диаметром: 5 мм Э42А
61 | ТЦ_18.2.08.09_50_5017050538_13.05.2024_02 Аналог ТССЦ 301-8412 3257,44/3191,40=2% | Фильтр магнитный фланцевый чугунный Ду125,PN16,T300°C BM03C102162 |  | шт | 2 |  |  |  | 57923 |  | 57923 |  |  |  | Фильтр магнитный фланцевый чугунный Ду125,PN16,T300°C BM03C102162
Раздел 2. Монтаж трубопроводов | [13 empty] | Раздел 2. Монтаж трубопроводов
62 | ТЕР16-02-010-01 | Изготовление элементов и сборка узлов стальных трубопроводов диаметром: 50 мм // прим. д.15 мм |  | 10 м трубопровода | 0.3 |  |  |  | 153 |  | 13 |  |  |  | Изготовление элементов и сборка узлов стальных трубопроводов диаметром: 50 мм // прим. д.15 мм
|  |  | Накладные расходы 73% ФОТ (от 130) | [5 empty] | 95
|  |  | Сметная прибыль 34% ФОТ (от 130) | [5 empty] | 44
|  |  | Итого c накладными и см. прибылью | [5 empty] | 292
| 101-0324 | Кислород технический: газообразный |  | м3 | 0,0117 0,0035 |  |  |  | 0.03 |  | 0.03 |  |  |  |  | Кислород технический: газообразный
| 101-1688 | Электроды диаметром: 4 мм Э50 |  | кг | 0,0373 0,0112 |  |  |  | 0.15 |  | 0.15 |  |  |  |  | Электроды диаметром: 4 мм Э50
| 101-2278 | Пропан-бутан, смесь техническая |  | кг | 0,8066 0,242 |  |  |  | 1.28 |  | 1.28 |  |  |  |  | Пропан-бутан, смесь техническая
П,Н | 103-9011 | Трубы стальные |  | м | 0 0 |  |  |  | 0 |  | 0 | [5 empty] | Трубы стальные
П,Н | 103-9311 | Части фасонные стальные |  | т | 0 0 |  |  |  | 0 |  | 0 | [5 empty] | Части фасонные стальные
63 | ТЕР16-02-001-01 | Прокладка трубопроводов отопления из стальных водогазопроводных неоцинкованных труб диаметром: 15 мм |  | 100 м трубопровода | 0.03 |  |  |  | 637 |  | 9 |  |  |  | Прокладка трубопроводов отопления из стальных водогазопроводных неоцинкованных труб диаметром: 15 мм
|  |  | Накладные расходы 121% ФОТ (от 608) | [5 empty] | 736
|  |  | Сметная прибыль 72% ФОТ (от 608) | [5 empty] | 438
|  |  | Итого c накладными и см. прибылью | [5 empty] | 1811
| 101-0063 | Ацетилен растворенный технический марки: А |  | т | 0,00013 0 |  |  |  | 0 |  | 0 |  |  |  |  | Ацетилен растворенный технический марки: А
| 101-0324 | Кислород технический: газообразный |  | м3 | 0,281 0,0084 |  |  |  | 0.08 |  | 0.08 |  |  |  |  | Кислород технический: газообразный
| 101-0388 | Краски масляные земляные марки: МА-0115 мумия, сурик железный |  | т | 0,00044 0 |  |  |  | 0 |  | 0 |  |  |  |  | Краски масляные земляные марки: МА-0115 мумия, сурик железный
| 101-0628 | Олифа комбинированная, марки: К-3 |  | т | 0,00053 0 |  |  |  | 0 |  | 0 |  |  |  |  | Олифа комбинированная, марки: К-3
| 101-0807 | Проволока сварочная легированная диаметром: 4 мм |  | т | 0,00017 0 |  |  |  | 0 |  | 0 |  |  |  |  | Проволока сварочная легированная диаметром: 4 мм
| 101-1669 | Очес льняной |  | кг | 0,06 0,0018 |  |  |  | 0.06 |  | 0.06 |  |  |  |  | Очес льняной
П,Н | 103-9140 | Арматура муфтовая |  | шт. | 0 0 |  |  |  | 0 |  | 0 | [5 empty] | Арматура муфтовая
П,Н | 301-9240 | Крепления |  | кг | 0 0 |  |  |  | 0 |  | 0 | [5 empty] | Крепления
| 405-1601 | Известь строительная: негашеная хлорная, марки А |  | кг | 0,0009 0 |  |  |  | 0 |  | 0 |  |  |  |  | Известь строительная: негашеная хлорная, марки А
| 411-0001 | Вода |  | м3 | 0,25 0,0075 |  |  |  | 0.02 |  | 0.02 |  |  |  |  | Вода
64 | ТЦ_23.3.06.00_78_7816256360_13.05.2024_02 Аналог ТССЦ 103-0013 10,13/9,87=2% | Трубы стальные водогазопроводные ∅ 15х2,8 |  | м | 3 |  |  |  | 232 |  | 232 |  |  |  | Трубы стальные водогазопроводные ∅ 15х2,8
65 | ТЦ_18.1.00.00_50_5017050538_13.05.2024_02 Аналог ТССЦ 302-0062 24,50/24,01=2% | Кран шаровой муфтовый G1/2" ВР-ВР,PN40,150°C VT.217.N.04 |  | шт | 2 |  |  |  | 1849 |  | 1849 |  |  |  | Кран шаровой муфтовый G1/2" ВР-ВР,PN40,150°C VT.217.N.04
66 | ТЦ_23.8.00.00_78_7805611661_13.05.2024_02 Аналог ТССЦ 507-4414 13,50/13,23=2% | Переход концентрический приварной Ду32 - Ду15 |  | шт | 2 |  |  |  | 68 |  | 68 |  |  |  | Переход концентрический приварной Ду32 - Ду15
67 | ТЦ_23.8.03.07_77_7729445917_13.05.2024_02 Аналог ТССЦ 507-4334 17,5/17,2=2% | Резьба приварная наружная Ду15 - G1/2"НР |  | шт | 28 |  |  |  | 332 |  | 332 |  |  |  | Резьба приварная наружная Ду15 - G1/2"НР
68 | ТЦ_20.1.02.08_78_7802348846_13.05.2024_02 Аналог ТССЦ 507-4334 17,5/17,2=2% | Ниппель латунь G1/2"НР |  | шт | 30 |  |  |  | 1684 |  | 1684 |  |  |  | Ниппель латунь G1/2"НР
69 | ТЦ_20.1.02.08_71_7130507443_13.05.2024_02 Аналог ТССЦ 507-4803 32,5/31,8=2% | Разъемное соед-е (американка) 1/2"ВР х 1/2"НР |  | шт | 1 |  |  |  | 203 |  | 203 |  |  |  | Разъемное соед-е (американка) 1/2"ВР х 1/2"НР
70 | ТЦ_23.8.00.00_50_5040140003_13.05.2024_02 Аналог ТССЦ 103-0085 10,6/10,3=2% | Тройник резьбовой переход. латунь 1"ВРх1/2"ВР х1"ВР |  | шт | 2 |  |  |  | 459 |  | 459 |  |  |  | Тройник резьбовой переход. латунь 1"ВРх1/2"ВР х1"ВР
71 | ТЦ_23.8.00.00_77_7722753969_13.05.2024_02 Аналог ТССЦ 103-0085 10,6/10,3=2% | Тройник резьбовой латунь 1/2"ВР |  | шт | 3 |  |  |  | 615 |  | 615 |  |  |  | Тройник резьбовой латунь 1/2"ВР
72 | ТЦ_23.8.00.00_77_7722753969_13.05.2024_02 Аналог ТССЦ 103-0073 5,26/5,18=2% | Угольник резьбовой латунь 1/2"ВР |  | шт | 18 |  |  |  | 3197 |  | 3197 |  |  |  | Угольник резьбовой латунь 1/2"ВР
73 | ТЦ_23.8.00.00_77_7722753969_13.05.2024_02 Аналог ТССЦ 103-0073 5,26/5,18=2% | Угольник резьбовой латунь 1/2"ВР-НР |  | шт | 6 |  |  |  | 1045 |  | 1045 |  |  |  | Угольник резьбовой латунь 1/2"ВР-НР
74 | ТЦ_18.1.00.00_50_5017050538_13.05.2024_02 Аналог ТССЦ 302-0068 29,02/28,44=2% | Кран шаровой муфтовый G1/2" ВР-НР,PN50,150°C VT.218.N.04 |  | шт | 5 |  |  |  | 5333 |  | 5333 |  |  |  | Кран шаровой муфтовый G1/2" ВР-НР,PN50,150°C VT.218.N.04
75 | ТЦ_18.1.00.00_50_5017050538_13.05.2024_02 Аналог ТССЦ 302-0062 24,50/24,01=2% | Кран шаровой для подкл. манометра G1/2" ВР-ВР,PN16,130°C VT.807.N.0404 |  | шт | 30 |  |  |  | 49827 |  | 49827 |  |  |  | Кран шаровой для подкл. манометра G1/2" ВР-ВР,PN16,130°C VT.807.N.0404
76 | ТЕР16-02-010-01 | Изготовление элементов и сборка узлов стальных трубопроводов диаметром: 50 мм // прим. д.25 мм |  | 10 м трубопровода | 2.4 |  |  |  | 1220 |  | 101 |  |  |  | Изготовление элементов и сборка узлов стальных трубопроводов диаметром: 50 мм // прим. д.25 мм
|  |  | Накладные расходы 73% ФОТ (от 1 042) | [5 empty] | 761
|  |  | Сметная прибыль 34% ФОТ (от 1 042) | [5 empty] | 354
|  |  | Итого c накладными и см. прибылью | [5 empty] | 2335
| 101-0324 | Кислород технический: газообразный |  | м3 | 0,0117 0,0281 |  |  |  | 0.25 |  | 0.25 |  |  |  |  | Кислород технический: газообразный
| 101-1688 | Электроды диаметром: 4 мм Э50 |  | кг | 0,0373 0,0895 |  |  |  | 1.16 |  | 1.16 |  |  |  |  | Электроды диаметром: 4 мм Э50
| 101-2278 | Пропан-бутан, смесь техническая |  | кг | 0,8066 1,936 |  |  |  | 10.26 |  | 10.26 |  |  |  |  | Пропан-бутан, смесь техническая
П,Н | 103-9011 | Трубы стальные |  | м | 0 0 |  |  |  | 0 |  | 0 | [5 empty] | Трубы стальные
П,Н | 103-9311 | Части фасонные стальные |  | т | 0 0 |  |  |  | 0 |  | 0 | [5 empty] | Части фасонные стальные
77 | ТЕР16-02-001-03 | Прокладка трубопроводов отопления из стальных водогазопроводных неоцинкованных труб диаметром: 25 мм |  | 100 м трубопровода | 0.24 |  |  |  | 5095 |  | 73 |  |  |  | Прокладка трубопроводов отопления из стальных водогазопроводных неоцинкованных труб диаметром: 25 мм
|  |  | Накладные расходы 121% ФОТ (от 4 860) | [5 empty] | 5881
|  |  | Сметная прибыль 72% ФОТ (от 4 860) | [5 empty] | 3499
|  |  | Итого c накладными и см. прибылью | [5 empty] | 14475
| 101-0063 | Ацетилен растворенный технический марки: А |  | т | 0,00013 0 |  |  |  | 0 |  | 0 |  |  |  |  | Ацетилен растворенный технический марки: А
| 101-0324 | Кислород технический: газообразный |  | м3 | 0,281 0,0674 |  |  |  | 0.61 |  | 0.61 |  |  |  |  | Кислород технический: газообразный
| 101-0388 | Краски масляные земляные марки: МА-0115 мумия, сурик железный |  | т | 0,00044 0,0001 |  |  |  | 1.07 |  | 1.07 |  |  |  |  | Краски масляные земляные марки: МА-0115 мумия, сурик железный
| 101-0628 | Олифа комбинированная, марки: К-3 |  | т | 0,00053 0,0001 |  |  |  | 3.22 |  | 3.22 |  |  |  |  | Олифа комбинированная, марки: К-3
| 101-0807 | Проволока сварочная легированная диаметром: 4 мм |  | т | 0,00017 0 |  |  |  | 0 |  | 0 |  |  |  |  | Проволока сварочная легированная диаметром: 4 мм
| 101-1669 | Очес льняной |  | кг | 0,06 0,0144 |  |  |  | 0.48 |  | 0.48 |  |  |  |  | Очес льняной
П,Н | 103-9140 | Арматура муфтовая |  | шт. | 0 0 |  |  |  | 0 |  | 0 | [5 empty] | Арматура муфтовая
П,Н | 301-9240 | Крепления |  | кг | 0 0 |  |  |  | 0 |  | 0 | [5 empty] | Крепления
| 405-1601 | Известь строительная: негашеная хлорная, марки А |  | кг | 0,0025 0,0006 |  |  |  | 0 |  | 0 |  |  |  |  | Известь строительная: негашеная хлорная, марки А
| 411-0001 | Вода |  | м3 | 0,69 0,1656 |  |  |  | 0.36 |  | 0.36 |  |  |  |  | Вода
78 | ТЦ_23.3.06.00_78_7816256360_13.05.2024_02 Аналог ТССЦ 103-0015 18,45/17,98=2% | Трубы стальные водогазопроводные ∅ 25х3,2 |  | м | 24 |  |  |  | 3325 |  | 3325 |  |  |  | Трубы стальные водогазопроводные ∅ 25х3,2
79 | ТЦ_18.1.00.00_50_5017050538_13.05.2024_02 Аналог ТССЦ 302-0064 57,64/56,48=2% | Кран шаровой муфтовый G1" ВР-ВР,PN40,150°C VT.217.N.06 |  | шт | 10 |  |  |  | 19796 |  | 19796 |  |  |  | Кран шаровой муфтовый G1" ВР-ВР,PN40,150°C VT.217.N.06
80 | ТЦ_23.8.00.00_77_7715777616_13.05.2024_02 Аналог ТССЦ 507-1971 18,25/18,47=2% | Крутоизогнутый отвод стальной 90° Ду25мм |  | шт | 15 |  |  |  | 1658 |  | 1658 |  |  |  | Крутоизогнутый отвод стальной 90° Ду25мм
81 | ТЦ_23.8.03.07_39_3904017250_13.05.2024_02 Аналог ТССЦ 507-4335 26,5/26,0=2% | Резьба приварная наружная Ду20 - G3/4"НР |  | шт | 2 |  |  |  | 31 |  | 31 |  |  |  | Резьба приварная наружная Ду20 - G3/4"НР
82 | ТЦ_23.8.03.07_77_7724452117_13.05.2024_02 Аналог ТССЦ 507-4336 47,6/46,6=2% | Резьба приварная наружная Ду25 - G1"НР |  | шт | 25 |  |  |  | 340 |  | 340 |  |  |  | Резьба приварная наружная Ду25 - G1"НР
83 | ТЦ_20.1.02.08_77_7722753969_13.05.2024_02 Аналог ТССЦ 507-4334 17,5/17,2=2% | Ниппель латунь G1"НР |  | шт | 6 |  |  |  | 1372 |  | 1372 |  |  |  | Ниппель латунь G1"НР
84 | ТЦ_20.1.02.08_78_7804526950_13.05.2024_02 Аналог ТССЦ 507-4804 53,4/52,3=2% | Разъемное соед-е (американка ) 3/4"ВР х 3/4"НР |  | шт | 1 |  |  |  | 199 |  | 199 |  |  |  | Разъемное соед-е (американка ) 3/4"ВР х 3/4"НР
85 | ТЦ_20.1.02.08_77_7729108750_13.05.2024_02 Аналог ТССЦ 507-4805 75,5/74,1=2% | Разъемное соед-е (американка) 1"ВР х 1"НР |  | шт | 10 |  |  |  | 7650 |  | 7650 |  |  |  | Разъемное соед-е (американка) 1"ВР х 1"НР
86 | ТЦ_18.1.00.00_50_5017050538_13.05.2024_02 Аналог ТССЦ 301-1665 102,11/99,83=2% | Клапан обратный муфтовый G1"ВН-ВН,PN16,T90°C VT.161.N "Valtec" |  | шт | 1 |  |  |  | 2073 |  | 2073 |  |  |  | Клапан обратный муфтовый G1"ВН-ВН,PN16,T90°C VT.161.N "Valtec"
87 | ТЦ_18.1.00.00_50_5017050538_13.05.2024_02 Аналог ТССЦ 302-0070 70,24/68,83=2% | Кран шаровой муфтовый с полусгоном G1" ВР-НР,PN40,150°C VT.227.N.06 "Valtec" |  | шт | 2 |  |  |  | 4923 |  | 4923 |  |  |  | Кран шаровой муфтовый с полусгоном G1" ВР-НР,PN40,150°C VT.227.N.06 "Valtec"
88 | ТЕР16-02-010-01 | Изготовление элементов и сборка узлов стальных трубопроводов диаметром: 50 мм // прим. д.32 мм |  | 10 м трубопровода | 0.6 |  |  |  | 305 |  | 26 |  |  |  | Изготовление элементов и сборка узлов стальных трубопроводов диаметром: 50 мм // прим. д.32 мм
|  |  | Накладные расходы 73% ФОТ (от 260) | [5 empty] | 190
|  |  | Сметная прибыль 34% ФОТ (от 260) | [5 empty] | 88
|  |  | Итого c накладными и см. прибылью | [5 empty] | 583
| 101-0324 | Кислород технический: газообразный |  | м3 | 0,0117 0,007 |  |  |  | 0.06 |  | 0.06 |  |  |  |  | Кислород технический: газообразный
| 101-1688 | Электроды диаметром: 4 мм Э50 |  | кг | 0,0373 0,0224 |  |  |  | 0.29 |  | 0.29 |  |  |  |  | Электроды диаметром: 4 мм Э50
| 101-2278 | Пропан-бутан, смесь техническая |  | кг | 0,8066 0,484 |  |  |  | 2.57 |  | 2.57 |  |  |  |  | Пропан-бутан, смесь техническая
П,Н | 103-9011 | Трубы стальные |  | м | 0 0 |  |  |  | 0 |  | 0 | [5 empty] | Трубы стальные
П,Н | 103-9311 | Части фасонные стальные |  | т | 0 0 |  |  |  | 0 |  | 0 | [5 empty] | Части фасонные стальные
89 | ТЕР16-02-001-04 | Прокладка трубопроводов отопления из стальных водогазопроводных неоцинкованных труб диаметром: 32 мм |  | 100 м трубопровода | 0.06 |  |  |  | 1274 |  | 19 |  |  |  | Прокладка трубопроводов отопления из стальных водогазопроводных неоцинкованных труб диаметром: 32 мм
|  |  | Накладные расходы 121% ФОТ (от 1 214) | [5 empty] | 1469
|  |  | Сметная прибыль 72% ФОТ (от 1 214) | [5 empty] | 874
|  |  | Итого c накладными и см. прибылью | [5 empty] | 3617
| 101-0063 | Ацетилен растворенный технический марки: А |  | т | 0,00013 0 |  |  |  | 0 |  | 0 |  |  |  |  | Ацетилен растворенный технический марки: А
| 101-0324 | Кислород технический: газообразный |  | м3 | 0,281 0,0169 |  |  |  | 0.15 |  | 0.15 |  |  |  |  | Кислород технический: газообразный
| 101-0388 | Краски масляные земляные марки: МА-0115 мумия, сурик железный |  | т | 0,00044 0 |  |  |  | 0 |  | 0 |  |  |  |  | Краски масляные земляные марки: МА-0115 мумия, сурик железный
| 101-0628 | Олифа комбинированная, марки: К-3 |  | т | 0,00053 0 |  |  |  | 0 |  | 0 |  |  |  |  | Олифа комбинированная, марки: К-3
| 101-0807 | Проволока сварочная легированная диаметром: 4 мм |  | т | 0,00017 0 |  |  |  | 0 |  | 0 |  |  |  |  | Проволока сварочная легированная диаметром: 4 мм
| 101-1669 | Очес льняной |  | кг | 0,06 0,0036 |  |  |  | 0.12 |  | 0.12 |  |  |  |  | Очес льняной
П,Н | 103-9140 | Арматура муфтовая |  | шт. | 0 0 |  |  |  | 0 |  | 0 | [5 empty] | Арматура муфтовая
П,Н | 301-9240 | Крепления |  | кг | 0 0 |  |  |  | 0 |  | 0 | [5 empty] | Крепления
| 405-1601 | Известь строительная: негашеная хлорная, марки А |  | кг | 0,004 0,0002 |  |  |  | 0 |  | 0 |  |  |  |  | Известь строительная: негашеная хлорная, марки А
| 411-0001 | Вода |  | м3 | 1,13 0,0678 |  |  |  | 0.15 |  | 0.15 |  |  |  |  | Вода
90 | ТЦ_23.3.06.00_77_9718107500_13.05.2024_02 Аналог ТССЦ 103-0016 23,50/22,89=2% | Трубы стальные водогазопроводные ∅ 32х3,5 |  | м | 6 |  |  |  | 3299 |  | 3299 |  |  |  | Трубы стальные водогазопроводные ∅ 32х3,5
91 | ТЦ_23.8.00.00_78_7805769955_13.05.2024_02 Аналог ТССЦ 507-1971 18,25/18,47=2% | Крутоизогнутый отвод стальной 90° Ду32мм |  | шт | 6 |  |  |  | 520 |  | 520 |  |  |  | Крутоизогнутый отвод стальной 90° Ду32мм
92 | ТЦ_23.8.00.00_77_7736192449_13.05.2024_02 Аналог ТССЦ 507-4414 13,50/13,23=2% | Переход концентрический приварной Ду32 - Ду20мм |  | шт | 6 |  |  |  | 410 |  | 410 |  |  |  | Переход концентрический приварной Ду32 - Ду20мм
93 | ТЦ_23.8.00.00_78_7805769955_13.05.2024_02 Аналог ТССЦ 507-4416 17,98/17,60=2% | Переход концентрический приварной Ду65 - Ду32мм |  | шт | 4 |  |  |  | 405 |  | 405 |  |  |  | Переход концентрический приварной Ду65 - Ду32мм
94 | ТЦ_23.8.00.00_78_7806535798_13.05.2024_02 Аналог ТССЦ 507-0875 29,08/28,48,15=2% | Тройник приварной Ду32 |  | шт | 4 |  |  |  | 1313 |  | 1313 |  |  |  | Тройник приварной Ду32
95 | ТЦ_23.8.03.07_77_7724452117_13.05.2024_02 Аналог ТССЦ 507-4336 47,6/46,6=2% | Резьба приварная наружная Ду32 - G1"1/4НР |  | шт | 4 |  |  |  | 75 |  | 75 |  |  |  | Резьба приварная наружная Ду32 - G1"1/4НР
96 | ТЦ_20.1.02.08_77_7722753969_13.05.2024_02 Аналог ТССЦ 507-4334 17,5/17,2=2% | Ниппель латунь G1"1/4НР |  | шт | 4 |  |  |  | 1224 |  | 1224 |  |  |  | Ниппель латунь G1"1/4НР
97 | ТЦ_20.1.02.08_77_7724452117_13.05.2024_02 Аналог ТССЦ 507-4334 17,5/17,2=2% | Ниппель переход. 1"1/4 х 1/2"НР |  | шт | 2 |  |  |  | 576 |  | 576 |  |  |  | Ниппель переход. 1"1/4 х 1/2"НР
98 | ТЦ_20.1.02.08_78_7811740792_13.05.2024_02 Аналог ТССЦ 507-4806 116,9/114,6=2% | Разъемное соед-е (американка) 1"1/4ВР х 1"1/4НР |  | шт | 2 |  |  |  | 2120 |  | 2120 |  |  |  | Разъемное соед-е (американка) 1"1/4ВР х 1"1/4НР
99 | ТЦ_20.1.02.08_77_7724452117_13.05.2024_02 Аналог ТССЦ 103-0087 22,4/21,9=2% | Тройник резьбовой латунь 1"1/4ВР |  | шт | 2 |  |  |  | 2276 |  | 2276 |  |  |  | Тройник резьбовой латунь 1"1/4ВР
100 | ТЦ_24.1.02.01_78_7816721183_13.05.2024_02 Аналог ТССЦ 301-7160 9,1/8,9=2% | Хомут стальной с гайкой М8, обрезиненный для трубы Ду32 2S (31-37мм.) |  | шт | 10 |  |  |  | 130 |  | 130 |  |  |  | Хомут стальной с гайкой М8, обрезиненный для трубы Ду32 2S (31-37мм.)
101 | ТЕР16-02-010-01 | Изготовление элементов и сборка узлов стальных трубопроводов диаметром: 50 мм |  | 10 м трубопровода | 1.2 |  |  |  | 610 |  | 50 |  |  |  | Изготовление элементов и сборка узлов стальных трубопроводов диаметром: 50 мм
|  |  | Накладные расходы 73% ФОТ (от 521) | [5 empty] | 380
|  |  | Сметная прибыль 34% ФОТ (от 521) | [5 empty] | 177
|  |  | Итого c накладными и см. прибылью | [5 empty] | 1167
| 101-0324 | Кислород технический: газообразный |  | м3 | 0,0117 0,014 |  |  |  | 0.13 |  | 0.13 |  |  |  |  | Кислород технический: газообразный
| 101-1688 | Электроды диаметром: 4 мм Э50 |  | кг | 0,0373 0,0448 |  |  |  | 0.58 |  | 0.58 |  |  |  |  | Электроды диаметром: 4 мм Э50
| 101-2278 | Пропан-бутан, смесь техническая |  | кг | 0,8066 0,9679 |  |  |  | 5.13 |  | 5.13 |  |  |  |  | Пропан-бутан, смесь техническая
П,Н | 103-9011 | Трубы стальные |  | м | 0 0 |  |  |  | 0 |  | 0 | [5 empty] | Трубы стальные
П,Н | 103-9311 | Части фасонные стальные |  | т | 0 0 |  |  |  | 0 |  | 0 | [5 empty] | Части фасонные стальные
102 | ТЕР16-02-001-06 | Прокладка трубопроводов отопления из стальных водогазопроводных неоцинкованных труб диаметром: 50 мм |  | 100 м трубопровода | 0.12 |  |  |  | 3252 |  | 64 |  |  |  | Прокладка трубопроводов отопления из стальных водогазопроводных неоцинкованных труб диаметром: 50 мм
|  |  | Накладные расходы 121% ФОТ (от 3 016) | [5 empty] | 3649
|  |  | Сметная прибыль 72% ФОТ (от 3 016) | [5 empty] | 2172
|  |  | Итого c накладными и см. прибылью | [5 empty] | 9073
| 101-0063 | Ацетилен растворенный технический марки: А |  | т | 0,00053 0,0001 |  |  |  | 4.17 |  | 4.17 |  |  |  |  | Ацетилен растворенный технический марки: А
| 101-0324 | Кислород технический: газообразный |  | м3 | 0,438 0,0526 |  |  |  | 0.48 |  | 0.48 |  |  |  |  | Кислород технический: газообразный
| 101-0388 | Краски масляные земляные марки: МА-0115 мумия, сурик железный |  | т | 0,00055 0,0001 |  |  |  | 1.07 |  | 1.07 |  |  |  |  | Краски масляные земляные марки: МА-0115 мумия, сурик железный
| 101-0628 | Олифа комбинированная, марки: К-3 |  | т | 0,00062 0,0001 |  |  |  | 3.22 |  | 3.22 |  |  |  |  | Олифа комбинированная, марки: К-3
| 101-0807 | Проволока сварочная легированная диаметром: 4 мм |  | т | 0,00026 0 |  |  |  | 0 |  | 0 |  |  |  |  | Проволока сварочная легированная диаметром: 4 мм
| 101-1669 | Очес льняной |  | кг | 0,02 0,0024 |  |  |  | 0.08 |  | 0.08 |  |  |  |  | Очес льняной
П,Н | 103-9140 | Арматура муфтовая |  | шт. | 0 0 |  |  |  | 0 |  | 0 | [5 empty] | Арматура муфтовая
П,Н | 301-9240 | Крепления |  | кг | 0 0 |  |  |  | 0 |  | 0 | [5 empty] | Крепления
| 405-1601 | Известь строительная: негашеная хлорная, марки А |  | кг | 0,0099 0,0012 |  |  |  | 0 |  | 0 |  |  |  |  | Известь строительная: негашеная хлорная, марки А
| 411-0001 | Вода |  | м3 | 2,75 0,33 |  |  |  | 0.71 |  | 0.71 |  |  |  |  | Вода
103 | ТЦ_23.3.06.00_78_7816256360_13.05.2024_02 Аналог ТССЦ 103-0018 38,13/37,17=2% | Трубы стальные водогазопроводные ∅ 50х3,5мм |  | м | 12 |  |  |  | 3376 |  | 3376 |  |  |  | Трубы стальные водогазопроводные ∅ 50х3,5мм
104 | ТЦ_23.8.00.00_78_7805769955_13.05.2024_02 Аналог ТССЦ 507-1973 21,44/21,00=2% | Крутоизогнутый отвод стальной 90° Ду50мм |  | шт | 6 |  |  |  | 719 |  | 719 |  |  |  | Крутоизогнутый отвод стальной 90° Ду50мм
105 | ТЦ_23.8.00.00_77_7736192449_13.05.2024_02 Аналог ТССЦ 507-4414 13,50/13,23=2% | Переход концентрический приварной Ду50 - Ду32мм |  | шт | 2 |  |  |  | 144 |  | 144 |  |  |  | Переход концентрический приварной Ду50 - Ду32мм
106 | ТЦ_23.8.00.00_77_7736192449_13.05.2024_02 Аналог ТССЦ 507-4414 13,53/13,23=2% | Переход концентрический приварной Ду50 - Ду40мм |  | шт | 2 |  |  |  | 144 |  | 144 |  |  |  | Переход концентрический приварной Ду50 - Ду40мм
107 | ТЦ_23.8.00.00_72_0723000958_13.05.2024_02 Аналог ТССЦ 507-0877 78,40/76,77=2% | Тройник приварной Ду50 |  | шт | 2 |  |  |  | 877 |  | 877 |  |  |  | Тройник приварной Ду50
108 | ТЦ_23.8.03.07_77_7724452117_13.05.2024_02 Аналог ТССЦ 507-4336 47,6/46,6=2% | Резьба приварная наружная Ду40 - G1"1/2НР |  | шт | 3 |  |  |  | 79 |  | 79 |  |  |  | Резьба приварная наружная Ду40 - G1"1/2НР
109 | ТЦ_23.8.03.07_77_7730041771_13.05.2024_02 Аналог ТССЦ 507-4336 47,6/46,6=2% | Резьба приварная наружная Ду50 - G2"НР |  | шт | 3 |  |  |  | 117 |  | 117 |  |  |  | Резьба приварная наружная Ду50 - G2"НР
110 | ТЦ_20.1.02.08_77_7724452117_13.05.2024_02 Аналог ТССЦ 507-4334 17,5/17,2=2% | Ниппель латунь G2"НР |  | шт | 1 |  |  |  | 672 |  | 672 |  |  |  | Ниппель латунь G2"НР
111 | ТЦ_20.1.02.08_77_7724452117_13.05.2024_02 Аналог ТССЦ 507-4334 17,5/17,2=2% | Ниппель переход. 2" х 1/2"НР |  | шт | 1 |  |  |  | 691 |  | 691 |  |  |  | Ниппель переход. 2" х 1/2"НР
112 | ТЦ_20.1.02.08_77_7722753969_13.05.2024_02 Аналог ТССЦ 507-4334 17,5/17,2=2% | Ниппель переход. 2" х 1"1/2НР |  | шт | 2 |  |  |  | 1290 |  | 1290 |  |  |  | Ниппель переход. 2" х 1"1/2НР
113 | ТЦ_20.1.02.08_78_7804064663_13.05.2024_02 Аналог ТССЦ 507-4807 168,4/165,1=2% | Разъемное соед-е (американка) 1"1/2ВР х 1"1/2НР |  | шт | 2 |  |  |  | 462 |  | 462 |  |  |  | Разъемное соед-е (американка) 1"1/2ВР х 1"1/2НР
114 | ТЦ_20.1.02.08_77_7724452117_13.05.2024_02 Аналог ТССЦ 103-0087 22,4/21,9=2% | Тройник резьбовой латунь 2"ВР |  | шт | 1 |  |  |  | 2135 |  | 2135 |  |  |  | Тройник резьбовой латунь 2"ВР
115 | ТЦ_23.8.03.04_77_7722753969_13.05.2024_02 Аналог ТССЦ 103-0114 11,9/11,6=2% | Муфта переход. латунь 2" х 1"1/2ВР-НР |  | шт | 1 |  |  |  | 660 |  | 660 |  |  |  | Муфта переход. латунь 2" х 1"1/2ВР-НР
116 | ТЦ_18.1.00.00_50_5017050538_13.05.2024_02 Аналог ТССЦ 302-0073 238,05/233,28=2% | Кран шаровой муфтовый G2" ВР-ВР,PN25,150°C VT.214.N.09 |  | шт | 2 |  |  |  | 14260 |  | 14260 |  |  |  | Кран шаровой муфтовый G2" ВР-ВР,PN25,150°C VT.214.N.09
117 | ТЦ_24.1.02.01_47_4703163221_13.05.2024_02 Аналог ТССЦ 301-7160 9,1/8,9=2% | Хомут стальной с гайкой М8, обрезиненный для трубы Ду50 2S ( 53-61мм.) |  | шт | 10 |  |  |  | 204 |  | 204 |  |  |  | Хомут стальной с гайкой М8, обрезиненный для трубы Ду50 2S ( 53-61мм.)
118 | ТЕР16-02-010-02 | Изготовление элементов и сборка узлов стальных трубопроводов диаметром: 80 мм // прим. д.65 |  | 10 м трубопровода | 0.3 |  |  |  | 224 |  | 31 |  |  |  | Изготовление элементов и сборка узлов стальных трубопроводов диаметром: 80 мм // прим. д.65
|  |  | Накладные расходы 73% ФОТ (от 174) | [5 empty] | 127
|  |  | Сметная прибыль 34% ФОТ (от 174) | [5 empty] | 59
|  |  | Итого c накладными и см. прибылью | [5 empty] | 410
| 101-0324 | Кислород технический: газообразный |  | м3 | 0,0303 0,0091 |  |  |  | 0.08 |  | 0.08 |  |  |  |  | Кислород технический: газообразный
| 101-1688 | Электроды диаметром: 4 мм Э50 |  | кг | 0,0598 0,0179 |  |  |  | 0.23 |  | 0.23 |  |  |  |  | Электроды диаметром: 4 мм Э50
| 101-2278 | Пропан-бутан, смесь техническая |  | кг | 2,0819 0,6246 |  |  |  | 3.31 |  | 3.31 |  |  |  |  | Пропан-бутан, смесь техническая
П,Н | 103-9011 | Трубы стальные |  | м | 0 0 |  |  |  | 0 |  | 0 | [5 empty] | Трубы стальные
П,Н | 103-9311 | Части фасонные стальные |  | т | 0 0 |  |  |  | 0 |  | 0 | [5 empty] | Части фасонные стальные
119 | ТЕР16-02-005-03 | Прокладка трубопроводов отопления и водоснабжения из стальных электросварных труб диаметром: 65 мм |  | 100 м трубопровода | 0.03 |  |  |  | 1423 |  | 12 |  |  |  | Прокладка трубопроводов отопления и водоснабжения из стальных электросварных труб диаметром: 65 мм
|  |  | Накладные расходы 121% ФОТ (от 1 347) | [5 empty] | 1630
|  |  | Сметная прибыль 72% ФОТ (от 1 347) | [5 empty] | 970
|  |  | Итого c накладными и см. прибылью | [5 empty] | 4023
| 101-0324 | Кислород технический: газообразный |  | м3 | 0,45 0,0135 |  |  |  | 0.12 |  | 0.12 |  |  |  |  | Кислород технический: газообразный
| 101-0807 | Проволока сварочная легированная диаметром: 4 мм |  | т | 0,0003 0 |  |  |  | 0 |  | 0 |  |  |  |  | Проволока сварочная легированная диаметром: 4 мм
| 101-1602 | Ацетилен газообразный технический |  | м3 | 0,41 0,0123 |  |  |  | 0.62 |  | 0.62 |  |  |  |  | Ацетилен газообразный технический
П,Н | 301-9240 | Крепления |  | кг | 0 0 |  |  |  | 0 |  | 0 | [5 empty] | Крепления
| 402-0006 | Раствор готовый кладочный цементный марки: 200 |  | м3 | 0,012 0,0004 |  |  |  | 0.22 |  | 0.22 |  |  |  |  | Раствор готовый кладочный цементный марки: 200
| 405-1601 | Известь строительная: негашеная хлорная, марки А |  | кг | 0,0166 0,0005 |  |  |  | 0 |  | 0 |  |  |  |  | Известь строительная: негашеная хлорная, марки А
| 411-0001 | Вода |  | м3 | 4,64 0,1392 |  |  |  | 0.3 |  | 0.3 |  |  |  |  | Вода
120 | ТЦ_23.3.06.00_78_7825690220_13.05.2024_02 Аналог ТССЦ 103-0019 53,20/51,83=2% | Трубы стальные электросварные ∅ 76х3,5мм |  | м | 3 |  |  |  | 1295 |  | 1295 |  |  |  | Трубы стальные электросварные ∅ 76х3,5мм
121 | ТЦ_23.8.00.00_77_7723896078_13.05.2024_02 Аналог ТССЦ 507-2281 44,68/43,78=2% | Переход концентрический приварной Ду65 - Ду40мм |  | шт | 4 |  |  |  | 537 |  | 537 |  |  |  | Переход концентрический приварной Ду65 - Ду40мм
122 | ТЕР16-02-010-02 | Изготовление элементов и сборка узлов стальных трубопроводов диаметром: 80 мм |  | 10 м трубопровода | 0.6 |  |  |  | 447 |  | 63 |  |  |  | Изготовление элементов и сборка узлов стальных трубопроводов диаметром: 80 мм
|  |  | Накладные расходы 73% ФОТ (от 347) | [5 empty] | 253
|  |  | Сметная прибыль 34% ФОТ (от 347) | [5 empty] | 118
|  |  | Итого c накладными и см. прибылью | [5 empty] | 818
| 101-0324 | Кислород технический: газообразный |  | м3 | 0,0303 0,0182 |  |  |  | 0.16 |  | 0.16 |  |  |  |  | Кислород технический: газообразный
| 101-1688 | Электроды диаметром: 4 мм Э50 |  | кг | 0,0598 0,0359 |  |  |  | 0.47 |  | 0.47 |  |  |  |  | Электроды диаметром: 4 мм Э50
| 101-2278 | Пропан-бутан, смесь техническая |  | кг | 2,0819 1,249 |  |  |  | 6.62 |  | 6.62 |  |  |  |  | Пропан-бутан, смесь техническая
П,Н | 103-9011 | Трубы стальные |  | м | 0 0 |  |  |  | 0 |  | 0 | [5 empty] | Трубы стальные
П,Н | 103-9311 | Части фасонные стальные |  | т | 0 0 |  |  |  | 0 |  | 0 | [5 empty] | Части фасонные стальные
123 | ТЕР16-02-005-04 | Прокладка трубопроводов отопления и водоснабжения из стальных электросварных труб диаметром: 80 мм |  | 100 м трубопровода | 0.06 |  |  |  | 3199 |  | 36 |  |  |  | Прокладка трубопроводов отопления и водоснабжения из стальных электросварных труб диаметром: 80 мм
|  |  | Накладные расходы 121% ФОТ (от 2 982) | [5 empty] | 3608
|  |  | Сметная прибыль 72% ФОТ (от 2 982) | [5 empty] | 2147
|  |  | Итого c накладными и см. прибылью | [5 empty] | 8954
| 101-0324 | Кислород технический: газообразный |  | м3 | 0,67 0,0402 |  |  |  | 0.36 |  | 0.36 |  |  |  |  | Кислород технический: газообразный
| 101-0807 | Проволока сварочная легированная диаметром: 4 мм |  | т | 0,0005 0 |  |  |  | 0 |  | 0 |  |  |  |  | Проволока сварочная легированная диаметром: 4 мм
| 101-1602 | Ацетилен газообразный технический |  | м3 | 0,61 0,0366 |  |  |  | 1.85 |  | 1.85 |  |  |  |  | Ацетилен газообразный технический
П,Н | 301-9240 | Крепления |  | кг | 0 0 |  |  |  | 0 |  | 0 | [5 empty] | Крепления
| 402-0006 | Раствор готовый кладочный цементный марки: 200 |  | м3 | 0,021 0,0013 |  |  |  | 0.72 |  | 0.72 |  |  |  |  | Раствор готовый кладочный цементный марки: 200
| 405-1601 | Известь строительная: негашеная хлорная, марки А |  | кг | 0,0251 0,0015 |  |  |  | 0.01 |  | 0.01 |  |  |  |  | Известь строительная: негашеная хлорная, марки А
| 411-0001 | Вода |  | м3 | 7,03 0,4218 |  |  |  | 0.91 |  | 0.91 |  |  |  |  | Вода
124 | ТЦ_23.3.06.00_78_7816256360_13.05.2024_02 Аналог ТССЦ 103-0020 60,95/59,35=2% | Трубы стальные электросварные ∅ 89х3,5мм |  | м | 6 |  |  |  | 2346 |  | 2346 |  |  |  | Трубы стальные электросварные ∅ 89х3,5мм
125 | ТЦ_23.8.00.00_77_7715777616_13.05.2024_02 Аналог ТССЦ 507-1979 40,97/40,10=2% | Крутоизогнутый отвод стальной 90° Ду80мм |  | шт | 4 |  |  |  | 1598 |  | 1598 |  |  |  | Крутоизогнутый отвод стальной 90° Ду80мм
126 | ТЦ_23.8.00.00_77_7736192449_13.05.2024_02 Аналог ТССЦ 507-4416 17,98/17,60=2% | Переход концентрический приварной Ду80 - Ду40мм |  | шт | 1 |  |  |  | 170 |  | 170 |  |  |  | Переход концентрический приварной Ду80 - Ду40мм
127 | ТЦ_23.8.00.00_78_7805769955_13.05.2024_02 Аналог ТССЦ 507-4416 17,98/17,60=2% | Переход концентрический приварной Ду80 - Ду50мм |  | шт | 1 |  |  |  | 124 |  | 124 |  |  |  | Переход концентрический приварной Ду80 - Ду50мм
128 | ТЦ_24.1.02.01_78_781424708110_13.05.2024_02 Аналог ТССЦ 301-7161 10,0/9,8=2% | Хомут стальной с гайкой М10, обрезиненный для трубы Ду80 2S (88-95мм.) |  | шт | 12 |  |  |  | 306 |  | 306 |  |  |  | Хомут стальной с гайкой М10, обрезиненный для трубы Ду80 2S (88-95мм.)
129 | ТЕР16-02-010-03 | Изготовление элементов и сборка узлов стальных трубопроводов диаметром: 100 мм // прим. д.125 мм |  | 10 м трубопровода | 2.1 |  |  |  | 2371 |  | 318 |  |  |  | Изготовление элементов и сборка узлов стальных трубопроводов диаметром: 100 мм // прим. д.125 мм
|  |  | Накладные расходы 73% ФОТ (от 1 836) | [5 empty] | 1340
|  |  | Сметная прибыль 34% ФОТ (от 1 836) | [5 empty] | 624
|  |  | Итого c накладными и см. прибылью | [5 empty] | 4335
| 101-0324 | Кислород технический: газообразный |  | м3 | 0,0442 0,0928 |  |  |  | 0.84 |  | 0.84 |  |  |  |  | Кислород технический: газообразный
| 101-1688 | Электроды диаметром: 4 мм Э50 |  | кг | 0,0747 0,1569 |  |  |  | 2.04 |  | 2.04 |  |  |  |  | Электроды диаметром: 4 мм Э50
| 101-2278 | Пропан-бутан, смесь техническая |  | кг | 3,0357 6,375 |  |  |  | 33.79 |  | 33.79 |  |  |  |  | Пропан-бутан, смесь техническая
П,Н | 103-9011 | Трубы стальные |  | м | 0 0 |  |  |  | 0 |  | 0 | [5 empty] | Трубы стальные
П,Н | 103-9311 | Части фасонные стальные |  | т | 0 0 |  |  |  | 0 |  | 0 | [5 empty] | Части фасонные стальные
130 | ТЕР16-02-005-06 | Прокладка трубопроводов отопления и водоснабжения из стальных электросварных труб диаметром: 125 мм |  | 100 м трубопровода | 0.21 |  |  |  | 15842 |  | 299 |  |  |  | Прокладка трубопроводов отопления и водоснабжения из стальных электросварных труб диаметром: 125 мм
|  |  | Накладные расходы 121% ФОТ (от 14 739) | [5 empty] | 17834
|  |  | Сметная прибыль 72% ФОТ (от 14 739) | [5 empty] | 10612
|  |  | Итого c накладными и см. прибылью | [5 empty] | 44288
| 101-0324 | Кислород технический: газообразный |  | м3 | 1 0,21 |  |  |  | 1.9 |  | 1.9 |  |  |  |  | Кислород технический: газообразный
| 101-0807 | Проволока сварочная легированная диаметром: 4 мм |  | т | 0,0007 0,0001 |  |  |  | 1.24 |  | 1.24 |  |  |  |  | Проволока сварочная легированная диаметром: 4 мм
| 101-1602 | Ацетилен газообразный технический |  | м3 | 0,91 0,1911 |  |  |  | 9.67 |  | 9.67 |  |  |  |  | Ацетилен газообразный технический
П,Н | 301-9240 | Крепления |  | кг | 0 0 |  |  |  | 0 |  | 0 | [5 empty] | Крепления
| 402-0006 | Раствор готовый кладочный цементный марки: 200 |  | м3 | 0,114 0,0239 |  |  |  | 13.23 |  | 13.23 |  |  |  |  | Раствор готовый кладочный цементный марки: 200
| 405-1601 | Известь строительная: негашеная хлорная, марки А |  | кг | 0,0615 0,0129 |  |  |  | 0.05 |  | 0.05 |  |  |  |  | Известь строительная: негашеная хлорная, марки А
| 411-0001 | Вода |  | м3 | 17,17 3,606 |  |  |  | 7.79 |  | 7.79 |  |  |  |  | Вода
131 | ТЦ_23.3.06.00_78_7816657139_13.05.2024_02 Аналог ТССЦ 103-0024 112,49/109,43=2% | Трубы стальные электросварные ∅ 133х4,5 |  | м | 6 |  |  |  | 5732 |  | 5732 |  |  |  | Трубы стальные электросварные ∅ 133х4,5
132 | ТЦ_23.8.00.00_78_7805769955_13.05.2024_02 Аналог ТССЦ 507-1988 96,39/94,32=2% | Крутоизогнутый отвод стальной 90° Ду125мм |  | шт | 10 |  |  |  | 6630 |  | 6630 |  |  |  | Крутоизогнутый отвод стальной 90° Ду125мм
133 | ТЦ_23.8.00.00_78_7805769955_13.05.2024_02 Аналог ТССЦ 507-4417 25,87/25,27=2% | Переход концентрический приварной Ду125 - Ду80мм |  | шт | 4 |  |  |  | 1285 |  | 1285 |  |  |  | Переход концентрический приварной Ду125 - Ду80мм
134 | ТЦ_24.1.02.01_77_7734368513_13.05.2024_02 Аналог ТССЦ 301-7161 10,0/9,8=2% | Хомут стальной с гайкой М10, обрезиненный для трубы Ду125 2S (128-137мм.) |  | шт | 21 |  |  |  | 911 |  | 911 |  |  |  | Хомут стальной с гайкой М10, обрезиненный для трубы Ду125 2S (128-137мм.)
135 | ТЕР16-02-010-04 | Изготовление элементов и сборка узлов стальных трубопроводов диаметром: 150 мм |  | 10 м трубопровода | 0.3 |  |  |  | 470 |  | 88 |  |  |  | Изготовление элементов и сборка узлов стальных трубопроводов диаметром: 150 мм
|  |  | Накладные расходы 73% ФОТ (от 340) | [5 empty] | 248
|  |  | Сметная прибыль 34% ФОТ (от 340) | [5 empty] | 116
|  |  | Итого c накладными и см. прибылью | [5 empty] | 834
| 101-0324 | Кислород технический: газообразный |  | м3 | 0,0872 0,0262 |  |  |  | 0.24 |  | 0.24 |  |  |  |  | Кислород технический: газообразный
| 101-1688 | Электроды диаметром: 4 мм Э50 |  | кг | 0,1121 0,0336 |  |  |  | 0.44 |  | 0.44 |  |  |  |  | Электроды диаметром: 4 мм Э50
| 101-2278 | Пропан-бутан, смесь техническая |  | кг | 5,9896 1,797 |  |  |  | 9.52 |  | 9.52 |  |  |  |  | Пропан-бутан, смесь техническая
П,Н | 103-9011 | Трубы стальные |  | м | 0 0 |  |  |  | 0 |  | 0 | [5 empty] | Трубы стальные
П,Н | 103-9311 | Части фасонные стальные |  | т | 0 0 |  |  |  | 0 |  | 0 | [5 empty] | Части фасонные стальные
136 | ТЕР16-02-005-07 | Прокладка трубопроводов отопления и водоснабжения из стальных электросварных труб диаметром: 150 мм |  | 100 м трубопровода | 0.03 |  |  |  | 2262 |  | 47 |  |  |  | Прокладка трубопроводов отопления и водоснабжения из стальных электросварных труб диаметром: 150 мм
|  |  | Накладные расходы 121% ФОТ (от 2 106) | [5 empty] | 2548
|  |  | Сметная прибыль 72% ФОТ (от 2 106) | [5 empty] | 1516
|  |  | Итого c накладными и см. прибылью | [5 empty] | 6326
| 101-0324 | Кислород технический: газообразный |  | м3 | 1 0,03 |  |  |  | 0.27 |  | 0.27 |  |  |  |  | Кислород технический: газообразный
| 101-0807 | Проволока сварочная легированная диаметром: 4 мм |  | т | 0,0007 0 |  |  |  | 0 |  | 0 |  |  |  |  | Проволока сварочная легированная диаметром: 4 мм
| 101-1602 | Ацетилен газообразный технический |  | м3 | 0,91 0,0273 |  |  |  | 1.38 |  | 1.38 |  |  |  |  | Ацетилен газообразный технический
П,Н | 301-9240 | Крепления |  | кг | 0 0 |  |  |  | 0 |  | 0 | [5 empty] | Крепления
| 402-0006 | Раствор готовый кладочный цементный марки: 200 |  | м3 | 0,114 0,0034 |  |  |  | 1.88 |  | 1.88 |  |  |  |  | Раствор готовый кладочный цементный марки: 200
| 405-1601 | Известь строительная: негашеная хлорная, марки А |  | кг | 0,09 0,0027 |  |  |  | 0.01 |  | 0.01 |  |  |  |  | Известь строительная: негашеная хлорная, марки А
| 411-0001 | Вода |  | м3 | 24,73 0,7419 |  |  |  | 1.6 |  | 1.6 |  |  |  |  | Вода
137 | ТЦ_23.3.06.00_78_7816256360_13.05.2024_02 Аналог ТССЦ 103-0024 112,49/109,43=2% | Трубы стальные электросварные ∅ 159х4,5 |  | м | 3 |  |  |  | 2728 |  | 2728 |  |  |  | Трубы стальные электросварные ∅ 159х4,5
138 | ТЦ_23.8.00.00_18_1840013705_13.05.2024_02 Аналог ТССЦ 507-4420 75,71/74,12=2% | Переход концентрический приварной Ду150 - Ду125мм |  | шт | 2 |  |  |  | 1373 |  | 1373 |  |  |  | Переход концентрический приварной Ду150 - Ду125мм
139 | ТЦ_24.1.02.01_77_7734368513_13.05.2024_02 Аналог ТССЦ 301-7162 11,6/11,4=2% | Хомут стальной с гайкой М10, обрезиненный для трубы Ду150 2S (154-162мм.) |  | шт | 6 |  |  |  | 334 |  | 334 |  |  |  | Хомут стальной с гайкой М10, обрезиненный для трубы Ду150 2S (154-162мм.)
140 | ТЕР16-02-007-01 | Установка фланцевых соединений на стальных трубопроводах диаметром: 50 мм |  | 1 соединение | 16 |  |  |  | 13269 |  | 2571 |  |  |  | Установка фланцевых соединений на стальных трубопроводах диаметром: 50 мм
|  |  | Накладные расходы 121% ФОТ (от 9 665) | [5 empty] | 11695
|  |  | Сметная прибыль 72% ФОТ (от 9 665) | [5 empty] | 6959
|  |  | Итого c накладными и см. прибылью | [5 empty] | 31923
| 101-1522 | Электроды диаметром: 5 мм Э42А |  | т | 0,00014 0,0022 |  |  |  | 31.07 |  | 31.07 |  |  |  |  | Электроды диаметром: 5 мм Э42А
| 101-2576 | Болты с гайками и шайбами для санитарно-технических работ диаметром: 16 мм |  | т | 0,0008 0,0128 |  |  |  | 265.28 |  | 265.28 |  |  |  |  | Болты с гайками и шайбами для санитарно-технических работ диаметром: 16 мм
141 | ТЦ_23.8.03.11_78_7816657139_13.05.2024_02 Аналог ТССЦ 507-3411 33,16/32,47=2% | Фланец воротниковый Ду20, PN16 |  | шт | 4 |  |  |  | 1275 |  | 1275 |  |  |  | Фланец воротниковый Ду20, PN16
142 | ТЦ_23.8.03.11_77_7724452117_13.05.2024_02 Аналог ТССЦ 507-3413 51,24/50,16=2% | Фланец воротниковый Ду32, PN16 |  | шт | 10 |  |  |  | 6468 |  | 6468 |  |  |  | Фланец воротниковый Ду32, PN16
143 | ТЦ_23.8.03.11_78_7805706257_13.05.2024_02 Аналог ТССЦ 507-3415 65,39/63,97=2% | Фланец воротниковый Ду50, PN16 |  | шт | 2 |  |  |  | 705 |  | 705 |  |  |  | Фланец воротниковый Ду50, PN16
144 | ТЦ_23.8.03.11_77_7724930155_13.05.2024_02 Аналог ТССЦ 507-3415 65,39/63,97=2% | Фланец резьбовой Ду40х1"1/2ВР, PN10 |  | шт | 2 |  |  |  | 7095 |  | 7095 |  |  |  | Фланец резьбовой Ду40х1"1/2ВР, PN10
145 | ТЦ_01.1.02.08_77_9721170848_13.05.2024_02 Аналог ТССЦ 509-0966 3,12/3,06=2% | Прокладка фланцевая паронитовая Ду 20, исп. А |  | шт | 4 |  |  |  | 8 |  | 8 |  |  |  | Прокладка фланцевая паронитовая Ду 20, исп. А
146 | ТЦ_01.1.02.08_77_9721170848_13.05.2024_02 Аналог ТССЦ 509-0966 3,12/3,06=2% | Прокладка фланцевая паронитовая Ду 32, исп. А |  | шт | 10 |  |  |  | 34 |  | 34 |  |  |  | Прокладка фланцевая паронитовая Ду 32, исп. А
147 | ТЦ_01.1.02.08_77_7723896078_13.05.2024_02 Аналог ТССЦ 509-0966 3,12/3,06=2% | Прокладка фланцевая паронитовая Ду 50, исп. А |  | шт | 2 |  |  |  | 31 |  | 31 |  |  |  | Прокладка фланцевая паронитовая Ду 50, исп. А
148 | ТЦ_01.1.02.08_77_9721170848_13.05.2024_02 Аналог ТССЦ 509-0966 3,12/3,06=2% | Прокладка фланцевая паронитовая Ду 40, исп. А |  | шт | 2 |  |  |  | 8 |  | 8 |  |  |  | Прокладка фланцевая паронитовая Ду 40, исп. А
149 | ТЕР16-02-007-05 | Установка фланцевых соединений на стальных трубопроводах диаметром: 125 мм |  | 1 соединение | 4 |  |  |  | 8532 |  | 1612 |  |  |  | Установка фланцевых соединений на стальных трубопроводах диаметром: 125 мм
|  |  | Накладные расходы 121% ФОТ (от 6 166) | [5 empty] | 7461
|  |  | Сметная прибыль 72% ФОТ (от 6 166) | [5 empty] | 4440
|  |  | Итого c накладными и см. прибылью | [5 empty] | 20433
| 101-1522 | Электроды диаметром: 5 мм Э42А |  | т | 0,0008 0,0032 |  |  |  | 45.19 |  | 45.19 |  |  |  |  | Электроды диаметром: 5 мм Э42А
| 101-2576 | Болты с гайками и шайбами для санитарно-технических работ диаметром: 16 мм |  | т | 0,0017 0,0068 |  |  |  | 140.93 |  | 140.93 |  |  |  |  | Болты с гайками и шайбами для санитарно-технических работ диаметром: 16 мм
150 | ТЦ_23.8.03.11_78_7816560539_13.05.2024_02 Аналог ТССЦ 507-3419 182,34/178,42=2% | Фланец воротниковый Ду125, PN16 |  | шт | 8 |  |  |  | 11152 |  | 11152 |  |  |  | Фланец воротниковый Ду125, PN16
151 | ТЦ_01.1.02.08_77_9721170848_13.05.2024_02 Аналог ТССЦ 509-0967 5,12/5,02=2% | Прокладка фланцевая паронитовая Ду 125, исп. А |  | шт | 8 |  |  |  | 129 |  | 129 |  |  |  | Прокладка фланцевая паронитовая Ду 125, исп. А
152 | ТЕР16-02-007-06 | Установка фланцевых соединений на стальных трубопроводах диаметром: 150 мм |  | 1 соединение | 2 |  |  |  | 4783 |  | 1323 |  |  |  | Установка фланцевых соединений на стальных трубопроводах диаметром: 150 мм
|  |  | Накладные расходы 121% ФОТ (от 3 083) | [5 empty] | 3730
|  |  | Сметная прибыль 72% ФОТ (от 3 083) | [5 empty] | 2220
|  |  | Итого c накладными и см. прибылью | [5 empty] | 10733
| 101-1522 | Электроды диаметром: 5 мм Э42А |  | т | 0,0008 0,0016 |  |  |  | 22.59 |  | 22.59 |  |  |  |  | Электроды диаметром: 5 мм Э42А
| 101-2577 | Болты с гайками и шайбами для санитарно-технических работ диаметром: 20-22 мм |  | т | 0,0031 0,0062 |  |  |  | 130.14 |  | 130.14 |  |  |  |  | Болты с гайками и шайбами для санитарно-технических работ диаметром: 20-22 мм
153 | ТЦ_23.8.03.11_77_7730041771_13.05.2024_02 Аналог ТССЦ 507-3420 254,96/249,52=2% | Фланец воротниковый Ду150, PN16 |  | шт | 4 |  |  |  | 8068 |  | 8068 |  |  |  | Фланец воротниковый Ду150, PN16
154 | ТЦ_01.1.02.08_77_9721170848_13.05.2024_02 Аналог ТССЦ 509-0968 7,23/7,09=2% | Прокладка фланцевая паронитовая Ду 150, исп. А |  | шт | 4 |  |  |  | 82 |  | 82 |  |  |  | Прокладка фланцевая паронитовая Ду 150, исп. А
155 | ТЕР16-02-007-03 | Установка фланцевых соединений на стальных трубопроводах диаметром: 80 мм |  | 1 соединение | 5 |  |  |  | 6006 |  | 920 |  |  |  | Установка фланцевых соединений на стальных трубопроводах диаметром: 80 мм
|  |  | Накладные расходы 121% ФОТ (от 4 593) | [5 empty] | 5558
|  |  | Сметная прибыль 72% ФОТ (от 4 593) | [5 empty] | 3307
|  |  | Итого c накладными и см. прибылью | [5 empty] | 14871
| 101-1522 | Электроды диаметром: 5 мм Э42А |  | т | 0,00033 0,0017 |  |  |  | 24.01 |  | 24.01 |  |  |  |  | Электроды диаметром: 5 мм Э42А
| 101-2576 | Болты с гайками и шайбами для санитарно-технических работ диаметром: 16 мм |  | т | 0,0008 0,004 |  |  |  | 82.9 |  | 82.9 |  |  |  |  | Болты с гайками и шайбами для санитарно-технических работ диаметром: 16 мм
156 | ТЦ_23.8.03.11_78_7816560539_13.05.2024_02 Аналог ТССЦ 507-3417 109,40/107,05=2% | Фланец воротниковый Ду80, PN16 |  | шт | 10 |  |  |  | 8160 |  | 8160 |  |  |  | Фланец воротниковый Ду80, PN16
157 | ТЦ_01.1.02.08_77_9721170848_13.05.2024_02 Аналог ТССЦ 509-0967 5,12/5,02=2% | Прокладка фланцевая паронитовая Ду 80, исп. А |  | шт | 10 |  |  |  | 85 |  | 85 |  |  |  | Прокладка фланцевая паронитовая Ду 80, исп. А
-------------- | [17 empty] | --------------
158 | ТССЦ-101-5848 | Болты с гайками и шайбами оцинкованные для монтажа стальных конструкций, диаметр 10-12 мм, длина 30-50 мм // прим. М12 |  | т | 0.0013 |  |  |  | 71 |  | 71 |  |  |  | Болты с гайками и шайбами оцинкованные для монтажа стальных конструкций, диаметр 10-12 мм, длина 30-50 мм // прим. М12
159 | ТССЦ-101-5849 | Болты с гайками и шайбами оцинкованные для монтажа стальных конструкций, диаметр 16 мм, длина 55-200 мм // прим. М16., М20 |  | т | 0.0492 |  |  |  | 10121 |  | 10121 |  |  |  | Болты с гайками и шайбами оцинкованные для монтажа стальных конструкций, диаметр 16 мм, длина 55-200 мм // прим. М16., М20
160 | ТССЦ-301-3360 | Крепления для трубопроводов оцинкованные: кронштейны, планки, хомуты // прим. Опорные металлоконструкции |  | кг | 200 |  |  |  | 26707 |  | 26707 |  |  |  | Крепления для трубопроводов оцинкованные: кронштейны, планки, хомуты // прим. Опорные металлоконструкции
Раздел 3. Теплоизолояция | [13 empty] | Раздел 3. Теплоизолояция
161 | ТЕР26-01-003-01 | Изоляция трубопроводов цилиндрами и полуцилиндрами из минеральной ваты на синтетическом связующем |  | 1 м3 изоляции | 0.64 |  |  |  | 10506 |  | 3066 |  |  |  | Изоляция трубопроводов цилиндрами и полуцилиндрами из минеральной ваты на синтетическом связующем
|  |  | Накладные расходы 97% ФОТ (от 7 010) | [5 empty] | 6800
|  |  | Сметная прибыль 55% ФОТ (от 7 010) | [5 empty] | 3856
|  |  | Итого c накладными и см. прибылью | [5 empty] | 21162
| 101-0540 | Лента стальная упаковочная, мягкая, нормальной точности 0,7х20-50 мм |  | т | 0,0109 0,007 |  |  |  | 74.9 |  | 74.9 |  |  |  |  | Лента стальная упаковочная, мягкая, нормальной точности 0,7х20-50 мм
| 101-0811 | Проволока стальная низкоуглеродистая разного назначения оцинкованная диаметром: 1,1 мм |  | т | 0,0011 0,0007 |  |  |  | 10.76 |  | 10.76 |  |  |  |  | Проволока стальная низкоуглеродистая разного назначения оцинкованная диаметром: 1,1 мм
| 101-0812 | Проволока стальная низкоуглеродистая разного назначения оцинкованная диаметром: 1,6 мм |  | т | 0,004 0,0026 |  |  |  | 26.93 |  | 26.93 |  |  |  |  | Проволока стальная низкоуглеродистая разного назначения оцинкованная диаметром: 1,6 мм
| 101-1821 | Винты самонарезающие: оцинкованные, размером 4-12 мм ГОСТ 10621-80 |  | т | 0,00004 0 |  |  |  | 0 |  | 0 |  |  |  |  | Винты самонарезающие: оцинкованные, размером 4-12 мм ГОСТ 10621-80
| 101-1876 | Сталь листовая оцинкованная толщиной листа: 0,8 мм |  | т | 0,039 0,025 |  |  |  | 241.76 |  | 241.76 |  |  |  |  | Сталь листовая оцинкованная толщиной листа: 0,8 мм
162 | ТЦ_12.2.03.00_50_5018182431_13.05.2024_02 Аналог ТССЦ 509-0967 5,12/5,02=2% | Цилиндры теплоизоляционные из минеральной ваты толщиной 30 мм для трубы Ду32 HVAC Section AluCoat (T) 48х30мм |  | м | 6 |  |  |  | 1657 |  | 1657 |  |  |  | Цилиндры теплоизоляционные из минеральной ваты толщиной 30 мм для трубы Ду32 HVAC Section AluCoat (T) 48х30мм
163 | ТЦ_12.2.03.00_77_7743875788_13.05.2024_02 Аналог ТССЦ 509-0967 5,12/5,02=2% | Цилиндры теплоизоляционные из минеральной ваты толщиной 30 мм для трубы Ду50 HVAC Section AluCoat (T) 57х30мм |  | м | 4 |  |  |  | 724 |  | 724 |  |  |  | Цилиндры теплоизоляционные из минеральной ваты толщиной 30 мм для трубы Ду50 HVAC Section AluCoat (T) 57х30мм
164 | ТЦ_12.2.03.00_50_5018182431_13.05.2024_02 Аналог ТССЦ 509-0967 5,12/5,02=2% | Цилиндры теплоизоляционные из минеральной ваты толщиной 50 мм для трубы Ду65 HVAC Section AluCoat (T) 76х50мм |  | м | 3 |  |  |  | 1709 |  | 1709 |  |  |  | Цилиндры теплоизоляционные из минеральной ваты толщиной 50 мм для трубы Ду65 HVAC Section AluCoat (T) 76х50мм
165 | ТЦ_12.2.03.00_77_7743875788_13.05.2024_02 Аналог ТССЦ 509-0967 5,12/5,02=2% | Цилиндры теплоизоляционные из минеральной ваты толщиной 50 мм для трубы Ду80 HVAC Section AluCoat (T) 89х50мм |  | м | 6 |  |  |  | 2366 |  | 2366 |  |  |  | Цилиндры теплоизоляционные из минеральной ваты толщиной 50 мм для трубы Ду80 HVAC Section AluCoat (T) 89х50мм
166 | ТЦ_12.2.03.00_77_7743875788_13.05.2024_02 Аналог ТССЦ 509-0967 5,12/5,02=2% | Цилиндры теплоизоляционные из минеральной ваты толщиной 50 мм для трубы Ду125 HVAC Section AluCoat (T) 133х50мм |  | м | 21 |  |  |  | 11210 |  | 11210 |  |  |  | Цилиндры теплоизоляционные из минеральной ваты толщиной 50 мм для трубы Ду125 HVAC Section AluCoat (T) 133х50мм
167 | ТЦ_12.2.03.00_77_9729209818_13.05.2024_02 Аналог ТССЦ 509-0967 5,12/5,02=2% | Цилиндры теплоизоляционные из минеральной ваты толщиной 50 мм для трубы Ду150 HVAC Section AluCoat (T) 159х50мм |  | м | 3 |  |  |  | 1782 |  | 1782 |  |  |  | Цилиндры теплоизоляционные из минеральной ваты толщиной 50 мм для трубы Ду150 HVAC Section AluCoat (T) 159х50мм
168 | ТЦ_01.7.06.06_77_7722753969_13.05.2024_02 Аналог ТССЦ 509-0967 5,12/5,02=2% | Лента ALU (самоклеящаяся) тип АА130 50мм х 50м "K-FLEX" |  | шт | 1 |  |  |  | 513 |  | 513 |  |  |  | Лента ALU (самоклеящаяся) тип АА130 50мм х 50м "K-FLEX"
169 | ТЕР13-03-004-21 | Окраска металлических огрунтованных поверхностей: эмалью КО-811 |  | 100 м2 окрашиваемой поверхности | 0.2 |  |  |  | 834 |  | 238 |  |  |  | Окраска металлических огрунтованных поверхностей: эмалью КО-811
|  |  | Накладные расходы 94% ФОТ (от 562) | [5 empty] | 528
|  |  | Сметная прибыль 51% ФОТ (от 562) | [5 empty] | 287
|  |  | Итого c накладными и см. прибылью | [5 empty] | 1649
| 113-0077 | Ксилол нефтяной марки А |  | т | 0,008 0,0016 |  |  |  | 27.58 |  | 27.58 |  |  |  |  | Ксилол нефтяной марки А
170 | ТЦ_14.4.04.04_78_7826055221_13.05.2024_02 Аналог ТССЦ 509-0967 5,12/5,02=2% | Термостойкая эмаль КО-8101 ( в 2 слоя) |  | кг | 10 |  |  |  | 3145 |  | 3145 |  |  |  | Термостойкая эмаль КО-8101 ( в 2 слоя)
Итого прямые затраты по смете в текущих ценах | [8 empty] | 2258412 |  | 1254587 | [7 empty] | Итого прямые затраты по смете в текущих ценах
Накладные расходы | [8 empty] | 187628 | [9 empty] | Накладные расходы
Сметная прибыль | [8 empty] | 108814 | [9 empty] | Сметная прибыль
ВСЕГО по смете | [8 empty] | 3495976.8 | [9 empty] | ВСЕГО по смете
Заказчик: ____________________________ ООО "ЕвроХим Терминал Усть-Луга"
[должность, подпись (инициалы, фамилия)]
: ____________________________
[должность, подпись (инициалы, фамилия)]
Составил: ____________________________ Шустова Т.В.
[должность, подпись (инициалы, фамилия)]
Проверил: ____________________________ Смирнова И.А.
[должность, подпись (инициалы, фамилия)]

## 1632-2021-2.1.5-ОВ_07.04.044-П-
Терминал по перевалке минеральных удобрений в морском торговом порту Усть-Луга. Береговые объекты терминала | [11 empty] | Терминал по перевалке минеральных удобрений в морском торговом порту Усть-Луга. Береговые объекты терминала
(наименование стройки)
ЛОКАЛЬНАЯ СМЕТА № 1632-2021-2.1.5-ОВ_07.04.044-П-00-02
(локальная смета)
на Отопление, вентиляция и кондиционирование, Конвейерная галерея №5 | [12 empty] | на Отопление, вентиляция и кондиционирование, Конвейерная галерея №5
(наименование работ и затрат, наименование объекта)
№ п/п | Обоснование | Наименование работ и затрат |  | Ед. изм. | Кол-во |  |  |  | Общая стоимость в базисных ценах, руб.
[6 empty] | Цена за ед.изм. работ, руб. без НДС | Стоимость работ, всего, с лимитированными затратами, без НДС, руб. | Стоимость работ, всего, с лимитированными затратами и НДС, руб. | Цена за ед.изм. материала, руб. без НДС | Стоимость материалов, всего, с лимитированными затратами, без НДС, руб. | Стоимость материалов, всего, с лимитированными затратами и НДС, руб.
Раздел 1. Вентиляция ВЕ1- ВЕ3 | [13 empty] | Раздел 1. Вентиляция ВЕ1- ВЕ3
1 | ТЕР20-02-012-02 | Установка дефлекторов диаметром патрубка: 400 мм |  | 1 дефлектор | 3 |  |  |  | 5939.91 |  | 193.03 |  |  |  | Установка дефлекторов диаметром патрубка: 400 мм
|  |  | Накладные расходы 121% ФОТ (от 5 601,04) | [5 empty] | 6777.26
|  |  | Сметная прибыль 72% ФОТ (от 5 601,04) | [5 empty] | 4032.75
|  |  | Итого c накладными и см. прибылью | [5 empty] | 16749.92
| 101-1703 | Прокладки резиновые (пластина техническая прессованная) |  | кг | 0,117 0,351 |  |  |  | 16.43 |  | 16.43 |  |  |  |  | Прокладки резиновые (пластина техническая прессованная)
| 101-1714 | Болты с гайками и шайбами строительные |  | т | 0,00005 0,00015 |  |  |  | 2.34 |  | 2.34 |  |  |  |  | Болты с гайками и шайбами строительные
П,Н | 201-9150 | Растяжки с талрепами |  | шт. | 0 0 |  |  |  | 0 |  | 0 | [5 empty] | Растяжки с талрепами
Н | 301-9115 | Дефлекторы |  | шт. | 1 3 |  |  |  | 0 |  | 0 | [5 empty] | Дефлекторы
| 509-0989 | Шнур асбестовый общего назначения марки: ШАОН диаметром 8-10 мм |  | т | 0,00006 0,00018 |  |  |  | 3.53 |  | 3.53 |  |  |  |  | Шнур асбестовый общего назначения марки: ШАОН диаметром 8-10 мм
2 | ТЦ_19.1.04.01_78_7814801080_11.03.2024_02 Аналог ТССЦ-301-1181 502,37/491,24=2% | Дефлектор из нержавеющей стали AISI 316 толщиной 1.5мм (титан), Ø315 ( Д 315.00.000 №3 по с.5.904-51) |  | шт | 3 |  |  |  | 261899.96 |  | 261899.96 |  |  |  | Дефлектор из нержавеющей стали AISI 316 толщиной 1.5мм (титан), Ø315 ( Д 315.00.000 №3 по с.5.904-51)
3 | ТЕР20-02-002-01 | Установка решеток жалюзийных площадью в свету: до 0,5 м2 |  | 1 решетка | 3 |  |  |  | 2713.07 |  | 112.49 |  |  |  | Установка решеток жалюзийных площадью в свету: до 0,5 м2
|  |  | Накладные расходы 121% ФОТ (от 2 491,80) | [5 empty] | 3015.08
|  |  | Сметная прибыль 72% ФОТ (от 2 491,80) | [5 empty] | 1794.1
|  |  | Итого c накладными и см. прибылью | [5 empty] | 7522.25
| 101-1522 | Электроды диаметром: 5 мм Э42А |  | т | 0,00011 0,00033 |  |  |  | 4.66 |  | 4.66 |  |  |  |  | Электроды диаметром: 5 мм Э42А
| 204-0004 | Горячекатаная арматурная сталь гладкая класса А-I, диаметром: 12 мм |  | т | 0,00043 0,00129 |  |  |  | 7.88 |  | 7.88 |  |  |  |  | Горячекатаная арматурная сталь гладкая класса А-I, диаметром: 12 мм
Н | 301-9390 | Решетки жалюзийные |  | шт. | 1 3 |  |  |  | 0 |  | 0 | [5 empty] | Решетки жалюзийные
| 402-0004 | Раствор готовый кладочный цементный марки: 100 |  | м3 | 0,0003 0,0009 |  |  |  | 0.43 |  | 0.43 |  |  |  |  | Раствор готовый кладочный цементный марки: 100
4 | ТЦ_03.1.00.00_78_7814801080_11.03.2024_02 аналог ТССЦ-301-2636 878,74/861,39=2% | Решетка наружная из ерж. стали AISI 316 толщиной 1.5мм (титан) АРН 600х400 |  | шт | 3 |  |  |  | 68909.87 |  | 68909.87 |  |  |  | Решетка наружная из ерж. стали AISI 316 толщиной 1.5мм (титан) АРН 600х400
Раздел 2. Изделия и материалы | [13 empty] | Раздел 2. Изделия и материалы
5 | ТЕР20-01-001-05 | Прокладка воздуховодов из листовой, оцинкованной стали и алюминия класса Н (нормальные) толщиной: 0,6 мм, диаметром до 355 мм |  | 100 м2 поверхности воздуховодов | 0.0877 |  |  |  | 9280.23 |  | 494.47 |  |  |  | Прокладка воздуховодов из листовой, оцинкованной стали и алюминия класса Н (нормальные) толщиной: 0,6 мм, диаметром до 355 мм
|  |  | Накладные расходы 121% ФОТ (от 8 639,98) | [5 empty] | 10454.38
|  |  | Сметная прибыль 72% ФОТ (от 8 639,98) | [5 empty] | 6220.79
|  |  | Итого c накладными и см. прибылью | [5 empty] | 25955.4
| 101-0605 | Мастика герметизирующая нетвердеющая: «Гэлан» |  | т | 0,00501 0,0004394 |  |  |  | 7.15 |  | 7.15 |  |  |  |  | Мастика герметизирующая нетвердеющая: «Гэлан»
| 101-1522 | Электроды диаметром: 5 мм Э42А |  | т | 0,00041 0,000036 |  |  |  | 0.51 |  | 0.51 |  |  |  |  | Электроды диаметром: 5 мм Э42А
| 101-1703 | Прокладки резиновые (пластина техническая прессованная) |  | кг | 8 0,7016 |  |  |  | 32.83 |  | 32.83 |  |  |  |  | Прокладки резиновые (пластина техническая прессованная)
| 101-1714 | Болты с гайками и шайбами строительные |  | т | 0,011 0,0009647 |  |  |  | 15.08 |  | 15.08 |  |  |  |  | Болты с гайками и шайбами строительные
П,Н | 101-9430 | Сетки в рамках |  | м2 | 0 0 |  |  |  | 0 |  | 0 | [5 empty] | Сетки в рамках
Н | 301-9066 | Воздуховоды металлические |  | м2 | 100 8,77 |  |  |  | 0 |  | 0 | [5 empty] | Воздуховоды металлические
П,Н | 301-9110 | Дроссель-клапаны в патрубке |  | шт. | 0 0 |  |  |  | 0 |  | 0 | [5 empty] | Дроссель-клапаны в патрубке
П,Н | 301-9240 | Крепления |  | кг | 0 0 |  |  |  | 0 |  | 0 | [5 empty] | Крепления
П,Н | 301-9520 | Шиберы |  | шт. | 0 0 |  |  |  | 0 |  | 0 | [5 empty] | Шиберы
П,Н | 301-9640 | Заглушки питометражных лючков |  | шт. | 0 0 |  |  |  | 0 |  | 0 | [5 empty] | Заглушки питометражных лючков
| 509-0989 | Шнур асбестовый общего назначения марки: ШАОН диаметром 8-10 мм |  | т | 0,00089 0,0000781 |  |  |  | 1.53 |  | 1.53 |  |  |  |  | Шнур асбестовый общего назначения марки: ШАОН диаметром 8-10 мм
6 | ТЦ_19.1.01.03_78_7814801080_11.03.2024_02 Аналог ТССЦ-301-1774 66,56/64,69=2% | Воздуховод из нержавеющей стали AISI 316 толщиной 1.5мм (титан), Ø250 |  | м | 8 |  |  |  | 330663.74 |  | 330663.74 |  |  |  | Воздуховод из нержавеющей стали AISI 316 толщиной 1.5мм (титан), Ø250
7 | ТЦ_19.1.01.09_78_7814801080_11.03.2024_02 Аналог ТССЦ-301-4899 66,56/64,69=2% | Отвод 90º Ø250 из нержавеющей стали AISI 316 толщиной 1.5 мм (титан) |  | шт | 3 |  |  |  | 80629.19 |  | 80629.19 |  |  |  | Отвод 90º Ø250 из нержавеющей стали AISI 316 толщиной 1.5 мм (титан)
8 | ТЦ_19.1.01.09_78_7814801080_11.03.2024_02 Аналог ТССЦ-301-4899 66,56/64,69=2% | Переход Ø250/ Ø400 из нержавеющей стали AISI 316 толщиной 1.5 мм (титан) |  | шт | 3 |  |  |  | 66782.89 |  | 66782.89 |  |  |  | Переход Ø250/ Ø400 из нержавеющей стали AISI 316 толщиной 1.5 мм (титан)
9 | ТССЦ-301-1819 | Крепления для воздуховодов оцинкованные (подвески СТД, подвески регулируемые СТД, тяги, хомуты, кронштейны, траверсы, ленты, шпильки, профили) |  | т | 0.005 |  |  |  | 497.79 |  | 497.79 |  |  |  | Крепления для воздуховодов оцинкованные (подвески СТД, подвески регулируемые СТД, тяги, хомуты, кронштейны, траверсы, ленты, шпильки, профили)
10 | ТЕР20-02-002-01 | Установка решеток жалюзийных площадью в свету: до 0,5 м2 // прим. |  | 1 решетка | 3 |  |  |  | 2713.07 |  | 112.49 |  |  |  | Установка решеток жалюзийных площадью в свету: до 0,5 м2 // прим.
|  |  | Накладные расходы 121% ФОТ (от 2 491,80) | [5 empty] | 3015.08
|  |  | Сметная прибыль 72% ФОТ (от 2 491,80) | [5 empty] | 1794.1
|  |  | Итого c накладными и см. прибылью | [5 empty] | 7522.25
| 101-1522 | Электроды диаметром: 5 мм Э42А |  | т | 0,00011 0,00033 |  |  |  | 4.66 |  | 4.66 |  |  |  |  | Электроды диаметром: 5 мм Э42А
| 204-0004 | Горячекатаная арматурная сталь гладкая класса А-I, диаметром: 12 мм |  | т | 0,00043 0,00129 |  |  |  | 7.88 |  | 7.88 |  |  |  |  | Горячекатаная арматурная сталь гладкая класса А-I, диаметром: 12 мм
Н | 301-9390 | Решетки жалюзийные |  | шт. | 1 3 |  |  |  | 0 |  | 0 | [5 empty] | Решетки жалюзийные
| 402-0004 | Раствор готовый кладочный цементный марки: 100 |  | м3 | 0,0003 0,0009 |  |  |  | 0.43 |  | 0.43 |  |  |  |  | Раствор готовый кладочный цементный марки: 100
11 | ТЦ_59.1.19.02_77_772335825995_31.01.2024_02 Аналог ТССЦ-101-4799 144,63/141,78=2% | Защитная решетка Ø250 из нержавеющей стали AISI 316 толщиной 1.5 мм (титан) |  | шт | 3 |  |  |  | 15847.8 |  | 15847.8 |  |  |  | Защитная решетка Ø250 из нержавеющей стали AISI 316 толщиной 1.5 мм (титан)
12 | ТЕР26-02-007-01 | Огнезащитное покрытие металлоконструкций воздуховодов приточно-вытяжных систем комплексной огнезащитой «ЩИТ-1В» с пределом огнестойкости: 2,0 часа |  | 100 м2 обрабатываемой поверхности | 0.005 |  |  |  | 889.73 |  | 163.74 |  |  |  | Огнезащитное покрытие металлоконструкций воздуховодов приточно-вытяжных систем комплексной огнезащитой «ЩИТ-1В» с пределом огнестойкости: 2,0 часа
|  |  | Накладные расходы 97% ФОТ (от 679,08) | [5 empty] | 658.71
|  |  | Сметная прибыль 55% ФОТ (от 679,08) | [5 empty] | 373.49
|  |  | Итого c накладными и см. прибылью | [5 empty] | 1921.93
| 101-0540 | Лента стальная упаковочная, мягкая, нормальной точности 0,7х20-50 мм |  | т | 0,064 0,00032 |  |  |  | 3.42 |  | 3.42 |  |  |  |  | Лента стальная упаковочная, мягкая, нормальной точности 0,7х20-50 мм
| 101-1757 | Ветошь |  | кг | 10 0,05 |  |  |  | 0.48 |  | 0.48 |  |  |  |  | Ветошь
| 101-1991 | Сетка стальная плетеная из проволоки диаметром 1,4 мм одинарная с квадратной ячейкой 12 мм |  | м2 | 121 0,605 |  |  |  | 14.07 |  | 14.07 |  |  |  |  | Сетка стальная плетеная из проволоки диаметром 1,4 мм одинарная с квадратной ячейкой 12 мм
| 101-2472 | Растворитель марки: № 646 |  | т | 0,013 0,000065 |  |  |  | 0.93 |  | 0.93 |  |  |  |  | Растворитель марки: № 646
| 411-0001 | Вода |  | м3 | 0,01 0,00005 |  |  |  | 0 |  | 0 |  |  |  |  | Вода
13 | ТЦ_01.4.00.00_54_5410078810_18.01.2024_02 Аналог ТССЦ-113-0740 35,24/34,50=2% | Материал для заделки отверстий, 5мм МБОР-5Ф |  | м2 | 0.5 |  |  |  | 107.08 |  | 107.08 |  |  |  | Материал для заделки отверстий, 5мм МБОР-5Ф
14 | ТЦ_01.4.00.00_78_7801645853_30.01.2024_02 Аналог ТССЦ-113-0516 41,27/40,37=2% | Огнезащитный терморасширяющийся герметик ОГНЕЗА-ГТ |  | кг | 0.5 |  |  |  | 612.87 |  | 612.87 |  |  |  | Огнезащитный терморасширяющийся герметик ОГНЕЗА-ГТ
15 | ТЕРм12-10-001-01 | Бобышки, штуцеры на условное давление: до 10 МПа |  | 100 шт. | 0.03 |  |  |  | 1454.05 |  | 74.67 |  |  |  | Бобышки, штуцеры на условное давление: до 10 МПа
|  |  | Накладные расходы 90% ФОТ (от 1 197,61) | [5 empty] | 1077.85
|  |  | Сметная прибыль 46% ФОТ (от 1 197,61) | [5 empty] | 550.9
|  |  | Итого c накладными и см. прибылью | [5 empty] | 3082.8
| 101-1537 | Электроды диаметром: 8 мм Э42 |  | т | 0,01 0,0003 |  |  |  | 3.69 |  | 3.69 |  |  |  |  | Электроды диаметром: 8 мм Э42
| 101-1703 | Прокладки резиновые (пластина техническая прессованная) |  | кг | 3 0,09 |  |  |  | 4.21 |  | 4.21 |  |  |  |  | Прокладки резиновые (пластина техническая прессованная)
| 999-9950 | Вспомогательные ненормируемые ресурсы (2% от Оплаты труда рабочих) |  | руб | 23,86 0,7158 |  |  |  | 0.72 |  | 0.72 |  |  |  |  | Вспомогательные ненормируемые ресурсы (2% от Оплаты труда рабочих)
16 | ТЦ_05.7.00.00_50_504210358682_31.01.2024_02 Аналог ТССЦ-507-2631 39,47/38,66=2% | Штуцер для слива конденсата, Ø25 |  | шт | 3 |  |  |  | 933.2 |  | 933.2 |  |  |  | Штуцер для слива конденсата, Ø25
Итого прямые затраты по смете в текущих ценах | [8 empty] | 849874.45 |  | 828035.28 | [6 empty] | Итого прямые затраты по смете в текущих ценах
Накладные расходы | [8 empty] | 24998.35 | [8 empty] | Накладные расходы
Сметная прибыль | [8 empty] | 14766.12 | [8 empty] | Сметная прибыль
ВСЕГО по смете | [8 empty] | 1273606.58 | [8 empty] | ВСЕГО по смете
Заказчик: ____________________________ ООО "ЕвроХим Терминал Усть-Луга"
[должность, подпись (инициалы, фамилия)]
Составил: ____________________________ Шустова Т.В.
[должность, подпись (инициалы, фамилия)]
Проверил: ____________________________ Караханова С.В.
[должность, подпись (инициалы, фамилия)]

## 1632-2021-2.1.2,2.1.7-ОВ_07.04.
Терминал по перевалке минеральных удобрений в морском торговом порту Усть-Луга. Береговые объекты терминала | [11 empty] | Терминал по перевалке минеральных удобрений в морском торговом порту Усть-Луга. Береговые объекты терминала
(наименование стройки)
ЛОКАЛЬНАЯ СМЕТА № 1632-2021-2.1.2,2.1.7-ОВ_07.04.046_07.04.041-П-00-00
(локальная смета)
на Отопление, вентиляция и кондиционирование, 07.04.046 Конвейерная галерея №7 (код SAP 01.02.010) код ГП 2.1.7 07.04.041 Конвейерная галерея №2 (код SAP 01.02.010) код ГП 2.1.2 | [12 empty] | на Отопление, вентиляция и кондиционирование, 07.04.046 Конвейерная галерея №7 (код SAP 01.02.010) код ГП 2.1.7 07.04.041 Конвейерная галерея №2 (код SAP 01.02.010) код ГП 2.1.2
(наименование работ и затрат, наименование объекта)
№ п/п | Обоснование | Наименование работ и затрат |  | Ед. изм. | Кол-во | Цена за ед.изм. работ, руб. без НДС | Стоимость работ, всего, с лимитированными затратами, без НДС, руб. | Стоимость работ, всего, с лимитированными затратами и НДС, руб. | Цена за ед.изм. материала, руб. без НДС | Стоимость материалов, всего, с лимитированными затратами, без НДС, руб. | Стоимость материалов, всего, с лимитированными затратами и НДС, руб.
1 | 2 | 3 |  | 4 | 5 |  |  |  | 10 |  | 13
Раздел 1. Отопление | [13 empty] | Раздел 1. Отопление
1 | ТЕРм08-03-602-01 | Электрополотенце |  | 1 шт. | 3 |  |  |  | 1995.6 |  | 63.13 |  |  |  | Электрополотенце
|  |  | Накладные расходы 97% ФОТ (от 1 837,23) | [5 empty] | 1782.11
|  |  | Сметная прибыль 51% ФОТ (от 1 837,23) | [5 empty] | 936.99
|  |  | Итого c накладными и см. прибылью | [5 empty] | 4714.7
| 101-3914 | Дюбели распорные полипропиленовые |  | 100 шт. | 0,027 0,081 |  |  |  | 6.21 |  | 6.21 |  |  |  |  | Дюбели распорные полипропиленовые
| 999-9950 | Вспомогательные ненормируемые ресурсы (2% от Оплаты труда рабочих) |  | руб | 0,36 1,08 |  |  |  | 1.08 |  | 1.08 |  |  |  |  | Вспомогательные ненормируемые ресурсы (2% от Оплаты труда рабочих)
2 О | ТЦ_18.5.06.00_77_7722753969_28.12.2023_02 | Электрический конвектор мощностью 1500Вт ЭВУБ-1,5 (резерв-1 шт.) |  | шт | 4 |  |  |  | 14344.21 | [5 empty] | Электрический конвектор мощностью 1500Вт ЭВУБ-1,5 (резерв-1 шт.)
Раздел 2. Вентиляция В1-В12 | [13 empty] | Раздел 2. Вентиляция В1-В12
3 О | ТЦ_89.1.64.00_78_7728668928_24.01.2024_02 | В1, В2, В3, В4, В5, В6, В7, В8, В9, В10, В11, В12 + пост(+Sав)_Sав_обогрев щита_RS485 (L=2000 м3/ч, Pc=370 Па) |  | компл. | 12 |  |  |  | 81816480 | [5 empty] | В1, В2, В3, В4, В5, В6, В7, В8, В9, В10, В11, В12 + пост(+Sав)_Sав_обогрев щита_RS485 (L=2000 м3/ч, Pc=370 Па)
4 | ТЕР20-03-001-01 | Установка вентиляторов радиальных массой: до 0,05 т //Вентилятор МЕД (UTR) 50-25 (N) W1.25-0,55х30 |  | 1 вентилятор | 12 |  |  |  | 44910.37 |  | 1305.24 |  |  |  | Установка вентиляторов радиальных массой: до 0,05 т //Вентилятор МЕД (UTR) 50-25 (N) W1.25-0,55х30
|  |  | Накладные расходы 121% ФОТ (от 42 567,49) | [5 empty] | 51506.66
|  |  | Сметная прибыль 72% ФОТ (от 42 567,49) | [5 empty] | 30648.59
|  |  | Итого c накладными и см. прибылью | [5 empty] | 127065.62
| 101-1929 | Болты анкерные |  | т | 0,0014 0,0168 |  |  |  | 150.71 |  | 150.71 |  |  |  |  | Болты анкерные
Н | 301-9011 | Вентиляторы радиальные |  | шт. | 1 12 |  |  |  | 0 |  | 0 | [5 empty] | Вентиляторы радиальные
5 | ТЕР20-02-018-01 | Установка вставок гибких к радиальным вентиляторам // Вставка гибкая WG 50-25 |  | 1 м2 | 9.6 |  |  |  | 31334.18 |  | 571.14 |  |  |  | Установка вставок гибких к радиальным вентиляторам // Вставка гибкая WG 50-25
|  |  | Накладные расходы 121% ФОТ (от 30 610,03) | [5 empty] | 37038.14
|  |  | Сметная прибыль 72% ФОТ (от 30 610,03) | [5 empty] | 22039.22
|  |  | Итого c накладными и см. прибылью | [5 empty] | 90411.54
| 101-1703 | Прокладки резиновые (пластина техническая прессованная) |  | кг | 0,08 0,768 |  |  |  | 35.94 |  | 35.94 |  |  |  |  | Прокладки резиновые (пластина техническая прессованная)
| 101-1714 | Болты с гайками и шайбами строительные |  | т | 0,0002 0,00192 |  |  |  | 30.01 |  | 30.01 |  |  |  |  | Болты с гайками и шайбами строительные
Н | 301-9092 | Вставки гибкие |  | м2 | 1 9,6 |  |  |  | 0 |  | 0 | [5 empty] | Вставки гибкие
6 | ТЕР20-02-006-09 | Установка заслонок воздушных и клапанов воздушных КВР с электрическим или пневматическим приводом: периметром до 4000 мм // Заслонка регулирующая ZR 50-25 |  | 1 шт. | 12 |  |  |  | 41053.71 |  | 8901.79 |  |  |  | Установка заслонок воздушных и клапанов воздушных КВР с электрическим или пневматическим приводом: периметром до 4000 мм // Заслонка регулирующая ZR 50-25
|  |  | Накладные расходы 121% ФОТ (от 30 985,91) | [5 empty] | 37492.95
|  |  | Сметная прибыль 72% ФОТ (от 30 985,91) | [5 empty] | 22309.86
|  |  | Итого c накладными и см. прибылью | [5 empty] | 100856.52
| 101-1703 | Прокладки резиновые (пластина техническая прессованная) |  | кг | 1,63 19,56 |  |  |  | 915.41 |  | 915.41 |  |  |  |  | Прокладки резиновые (пластина техническая прессованная)
| 101-1714 | Болты с гайками и шайбами строительные |  | т | 0,0006 0,0072 |  |  |  | 112.53 |  | 112.53 |  |  |  |  | Болты с гайками и шайбами строительные
Н | 302-9130 | Заслонки унифицированные или клапаны |  | шт. | 1 12 |  |  |  | 0 |  | 0 | [5 empty] | Заслонки унифицированные или клапаны
КИПиА для установки В1 в составе: | [17 empty] | КИПиА для установки В1 в составе:
7 | ТЕРм08-03-532-04 | Пост управления кнопочный общего назначения, устанавливаемый на конструкции: на стене или колонне, количество элементов поста до 3 // Выносной пульт CR-TOP PDU2 (Кнопочный пост №2) |  | 1 шт. | 12 |  |  |  | 16701.64 |  | 3485.48 |  |  |  | Пост управления кнопочный общего назначения, устанавливаемый на конструкции: на стене или колонне, количество элементов поста до 3 // Выносной пульт CR-TOP PDU2 (Кнопочный пост №2)
|  |  | Накладные расходы 97% ФОТ (от 13 031,27) | [5 empty] | 12640.33
|  |  | Сметная прибыль 51% ФОТ (от 13 031,27) | [5 empty] | 6645.95
|  |  | Итого c накладными и см. прибылью | [5 empty] | 35987.92
| 101-1665 | Лак электроизоляционный 318 |  | кг | 0,006 0,072 |  |  |  | 2.29 |  | 2.29 |  |  |  |  | Лак электроизоляционный 318
| 101-1924 | Электроды диаметром: 4 мм Э42А |  | кг | 0,06 0,72 |  |  |  | 8.15 |  | 8.15 |  |  |  |  | Электроды диаметром: 4 мм Э42А
| 101-1964 | Шпагат бумажный |  | кг | 0,001 0,012 |  |  |  | 0.2 |  | 0.2 |  |  |  |  | Шпагат бумажный
| 101-1977 | Болты с гайками и шайбами строительные |  | кг | 0,05 0,6 |  |  |  | 9.38 |  | 9.38 |  |  |  |  | Болты с гайками и шайбами строительные
| 101-2143 | Краска |  | кг | 0,035 0,42 |  |  |  | 10.7 |  | 10.7 |  |  |  |  | Краска
| 101-2365 | Нитки швейные |  | кг | 0,001 0,012 |  |  |  | 1.42 |  | 1.42 |  |  |  |  | Нитки швейные
| 101-2499 | Лента изоляционная прорезиненная односторонняя ширина 20 мм, толщина 0,25-0,35 мм |  | кг | 0,012 0,144 |  |  |  | 14.29 |  | 14.29 |  |  |  |  | Лента изоляционная прорезиненная односторонняя ширина 20 мм, толщина 0,25-0,35 мм
| 101-3914 | Дюбели распорные полипропиленовые |  | 100 шт. | 0,014 0,168 |  |  |  | 12.87 |  | 12.87 |  |  |  |  | Дюбели распорные полипропиленовые
| 111-0087 | Бирки-оконцеватели |  | 100 шт. | 0,061 0,732 |  |  |  | 42.76 |  | 42.76 |  |  |  |  | Бирки-оконцеватели
| 201-0843 | Конструкции стальные индивидуальные: решетчатые сварные массой до 0,1 т |  | т | 0,002 0,024 |  |  |  | 247.96 |  | 247.96 |  |  |  |  | Конструкции стальные индивидуальные: решетчатые сварные массой до 0,1 т
| 509-0090 | Перемычки гибкие, тип ПГС-50 |  | 10 шт. | 0,1 1,2 |  |  |  | 41.64 |  | 41.64 |  |  |  |  | Перемычки гибкие, тип ПГС-50
| 509-1210 | Вазелин технический |  | кг | 0,006 0,072 |  |  |  | 2.97 |  | 2.97 |  |  |  |  | Вазелин технический
| 999-9950 | Вспомогательные ненормируемые ресурсы (2% от Оплаты труда рабочих) |  | руб | 0,65 7,8 |  |  |  | 7.8 |  | 7.8 |  |  |  |  | Вспомогательные ненормируемые ресурсы (2% от Оплаты труда рабочих)
8 | ТЕРм11-05-001-01 | Механизм исполнительный, масса: до 20 кг // Привод PDS 05/230.DT (для засл. выт. канала) |  | 1 шт. | 12 |  |  |  | 10960.94 |  | 904.1 |  |  |  | Механизм исполнительный, масса: до 20 кг // Привод PDS 05/230.DT (для засл. выт. канала)
|  |  | Накладные расходы 90% ФОТ (от 6 095,98) | [5 empty] | 5486.38
|  |  | Сметная прибыль 46% ФОТ (от 6 095,98) | [5 empty] | 2804.15
|  |  | Итого c накладными и см. прибылью | [5 empty] | 19251.47
| 101-2039 | Болты с гайками и шайбами оцинкованные, диаметр: 12 мм |  | кг | 0,32 3,84 |  |  |  | 102.14 |  | 102.14 |  |  |  |  | Болты с гайками и шайбами оцинкованные, диаметр: 12 мм
| 999-9950 | Вспомогательные ненормируемые ресурсы (2% от Оплаты труда рабочих) |  | руб | 0,19 2,28 |  |  |  | 2.28 |  | 2.28 |  |  |  |  | Вспомогательные ненормируемые ресурсы (2% от Оплаты труда рабочих)
9 | ТЕРм08-03-573-04 | Шкаф (пульт) управления навесной, высота, ширина и глубина: до 600х600х350 мм //Шкаф автоматики CHU с контроллером ZE-1R0 S-S1/N (обогрев щита, подкл.пульта к щиту) |  | 1 шт. | 12 |  |  |  | 25871.33 |  | 425.03 |  |  |  | Шкаф (пульт) управления навесной, высота, ширина и глубина: до 600х600х350 мм //Шкаф автоматики CHU с контроллером ZE-1R0 S-S1/N (обогрев щита, подкл.пульта к щиту)
|  |  | Накладные расходы 97% ФОТ (от 20 195,45) | [5 empty] | 19589.59
|  |  | Сметная прибыль 51% ФОТ (от 20 195,45) | [5 empty] | 10299.68
|  |  | Итого c накладными и см. прибылью | [5 empty] | 55760.6
| 101-1924 | Электроды диаметром: 4 мм Э42А |  | кг | 0,1 1,2 |  |  |  | 13.58 |  | 13.58 |  |  |  |  | Электроды диаметром: 4 мм Э42А
| 101-1977 | Болты с гайками и шайбами строительные |  | кг | 0,1 1,2 |  |  |  | 18.76 |  | 18.76 |  |  |  |  | Болты с гайками и шайбами строительные
| 101-2143 | Краска |  | кг | 0,02 0,24 |  |  |  | 6.12 |  | 6.12 |  |  |  |  | Краска
| 999-9950 | Вспомогательные ненормируемые ресурсы (2% от Оплаты труда рабочих) |  | руб | 0,89 10,68 |  |  |  | 10.68 |  | 10.68 |  |  |  |  | Вспомогательные ненормируемые ресурсы (2% от Оплаты труда рабочих)
Раздел 3. Вентиляция В13 | [13 empty] | Раздел 3. Вентиляция В13
10 | ТЕР20-03-001-01 | Установка вентиляторов радиальных массой: до 0,05 т // Вентилятор WNK 160/1 |  | 1 вентилятор | 1 |  |  |  | 3742.53 |  | 108.77 |  |  |  | Установка вентиляторов радиальных массой: до 0,05 т // Вентилятор WNK 160/1
|  |  | Накладные расходы 121% ФОТ (от 3 547,29) | [5 empty] | 4292.22
|  |  | Сметная прибыль 72% ФОТ (от 3 547,29) | [5 empty] | 2554.05
|  |  | Итого c накладными и см. прибылью | [5 empty] | 10588.8
| 101-1929 | Болты анкерные |  | т | 0,0014 0,0014 |  |  |  | 12.56 |  | 12.56 |  |  |  |  | Болты анкерные
Н | 301-9011 | Вентиляторы радиальные |  | шт. | 1 1 |  |  |  | 0 |  | 0 | [5 empty] | Вентиляторы радиальные
11 О | ТЦ_89.1.64.00_78_7728668928_24.01.2024_02 | Вентилятор WNK 160/1 |  | шт | 1 |  |  |  | 15221.89 | [5 empty] | Вентилятор WNK 160/1
Раздел 4. Система ПЕ | [13 empty] | Раздел 4. Система ПЕ
12 | ТЕР20-02-005-01 | Установка заслонок воздушных и клапанов воздушных КВР с ручным приводом: диаметром до 250 мм |  | 1 шт. | 2 |  |  |  | 2022.43 |  | 508 |  |  |  | Установка заслонок воздушных и клапанов воздушных КВР с ручным приводом: диаметром до 250 мм
|  |  | Накладные расходы 121% ФОТ (от 1 457,53) | [5 empty] | 1763.61
|  |  | Сметная прибыль 72% ФОТ (от 1 457,53) | [5 empty] | 1049.42
|  |  | Итого c накладными и см. прибылью | [5 empty] | 4835.46
| 101-1703 | Прокладки резиновые (пластина техническая прессованная) |  | кг | 0,56 1,12 |  |  |  | 52.42 |  | 52.42 |  |  |  |  | Прокладки резиновые (пластина техническая прессованная)
| 101-1714 | Болты с гайками и шайбами строительные |  | т | 0,0002 0,0004 |  |  |  | 6.25 |  | 6.25 |  |  |  |  | Болты с гайками и шайбами строительные
Н | 302-9130 | Заслонки унифицированные или клапаны |  | шт. | 1 2 |  |  |  | 0 |  | 0 | [5 empty] | Заслонки унифицированные или клапаны
13 | ТССЦ-301-7663 | Клапан инфильтрации воздуха КИВ-125 // прим. КИВ-160 |  | шт. | 2 |  |  |  | 12639.1 |  | 12639.1 |  |  |  | Клапан инфильтрации воздуха КИВ-125 // прим. КИВ-160
14 | ТЕР20-02-002-01 | Установка решеток жалюзийных площадью в свету: до 0,5 м2 |  | 1 решетка | 31 |  |  |  | 29378.8 |  | 1162.43 |  |  |  | Установка решеток жалюзийных площадью в свету: до 0,5 м2
|  |  | Накладные расходы 121% ФОТ (от 27 036,07) | [5 empty] | 32713.64
|  |  | Сметная прибыль 72% ФОТ (от 27 036,07) | [5 empty] | 19465.97
|  |  | Итого c накладными и см. прибылью | [5 empty] | 81558.41
| 101-1522 | Электроды диаметром: 5 мм Э42А |  | т | 0,00011 0,00341 |  |  |  | 48.15 |  | 48.15 |  |  |  |  | Электроды диаметром: 5 мм Э42А
| 204-0004 | Горячекатаная арматурная сталь гладкая класса А-I, диаметром: 12 мм |  | т | 0,00043 0,01333 |  |  |  | 81.44 |  | 81.44 |  |  |  |  | Горячекатаная арматурная сталь гладкая класса А-I, диаметром: 12 мм
Н | 301-9390 | Решетки жалюзийные |  | шт. | 1 31 |  |  |  | 0 |  | 0 | [5 empty] | Решетки жалюзийные
| 402-0004 | Раствор готовый кладочный цементный марки: 100 |  | м3 | 0,0003 0,0093 |  |  |  | 4.48 |  | 4.48 |  |  |  |  | Раствор готовый кладочный цементный марки: 100
15 | ТЦ_19.2.03.09_78_7814801080_09.01.2024_02 Аналог ТССЦ-301-2639 1789,99/1754,67=2% | Решетка наружная из нержавеющей стали AISI 316 толщиной 1.5мм (титан), АРН 800х600 |  | шт | 31 |  |  |  | 692393.24 |  | 692393.24 |  |  |  | Решетка наружная из нержавеющей стали AISI 316 толщиной 1.5мм (титан), АРН 800х600
Раздел 5. Изделия и материалы | [13 empty] | Раздел 5. Изделия и материалы
16 | ТЕР20-01-002-04 | Прокладка воздуховодов из листовой оцинкованной стали и алюминия класса П (плотные) толщиной: 0,6 мм, диаметром до 250 мм // прим. толщ. 1,5 мм |  | 100 м2 поверхности воздуховодов | 0.26319 |  |  |  | 33957.64 |  | 5083.29 |  |  |  | Прокладка воздуховодов из листовой оцинкованной стали и алюминия класса П (плотные) толщиной: 0,6 мм, диаметром до 250 мм // прим. толщ. 1,5 мм
|  |  | Накладные расходы 121% ФОТ (от 28 330,36) | [5 empty] | 34279.74
|  |  | Сметная прибыль 72% ФОТ (от 28 330,36) | [5 empty] | 20397.86
|  |  | Итого c накладными и см. прибылью | [5 empty] | 88635.24
| 101-1522 | Электроды диаметром: 5 мм Э42А |  | т | 0,00045 0,0001184 |  |  |  | 1.67 |  | 1.67 |  |  |  |  | Электроды диаметром: 5 мм Э42А
| 101-1703 | Прокладки резиновые (пластина техническая прессованная) |  | кг | 8 2,10552 |  |  |  | 98.54 |  | 98.54 |  |  |  |  | Прокладки резиновые (пластина техническая прессованная)
| 101-1714 | Болты с гайками и шайбами строительные |  | т | 0,015 0,0039478 |  |  |  | 61.7 |  | 61.7 |  |  |  |  | Болты с гайками и шайбами строительные
| 101-2493 | Лента липкая изоляционная на поликасиновом компаунде марки ЛСЭПЛ, шириной 20-30 мм, толщиной от 0,14 до 0,19 мм |  | кг | 14,7 3,868893 |  |  |  | 336.09 |  | 336.09 |  |  |  |  | Лента липкая изоляционная на поликасиновом компаунде марки ЛСЭПЛ, шириной 20-30 мм, толщиной от 0,14 до 0,19 мм
| 101-2501 | Лента полиэтиленовая с липким слоем: марка А |  | кг | 2,66 0,7000854 |  |  |  | 88.98 |  | 88.98 |  |  |  |  | Лента полиэтиленовая с липким слоем: марка А
П,Н | 101-9430 | Сетки в рамках |  | м2 | 0 0 |  |  |  | 0 |  | 0 | [5 empty] | Сетки в рамках
Н | 301-9066 | Воздуховоды металлические |  | м2 | 100 26,319 |  |  |  | 0 |  | 0 | [5 empty] | Воздуховоды металлические
П,Н | 301-9110 | Дроссель-клапаны в патрубке |  | шт. | 0 0 |  |  |  | 0 |  | 0 | [5 empty] | Дроссель-клапаны в патрубке
П,Н | 301-9240 | Крепления |  | кг | 0 0 |  |  |  | 0 |  | 0 | [5 empty] | Крепления
П,Н | 301-9520 | Шиберы |  | шт. | 0 0 |  |  |  | 0 |  | 0 | [5 empty] | Шиберы
П,Н | 301-9640 | Заглушки питометражных лючков |  | шт. | 0 0 |  |  |  | 0 |  | 0 | [5 empty] | Заглушки питометражных лючков
17 | ТЦ_19.1.01.03_78_7814801080_11.03.2024_02 Аналог ТССЦ-301-1774 66,56/64,69=2% | Воздуховод из нержавеющей стали AISI 316 толщиной 1.5мм (титан), Ø250 (0,79-м2/м) |  | м | 24 |  |  |  | 991991.22 |  | 991991.22 |  |  |  | Воздуховод из нержавеющей стали AISI 316 толщиной 1.5мм (титан), Ø250 (0,79-м2/м)
18 | ТЦ_19.1.01.00_77_7724392411_15.03.2024_02 Аналог ТССЦ-301-1774 66,56/64,69=2% | Воздуховод из оцинкованной стали δ=0,8 Ø160 ГОСТ 14918-80 (0.5 м2) |  | м | 5 |  |  |  | 2804.97 |  | 2804.97 |  |  |  | Воздуховод из оцинкованной стали δ=0,8 Ø160 ГОСТ 14918-80 (0.5 м2)
19 | ТЦ_19.1.01.00_78_7814801080_12.03.2024_02 Аналог ТССЦ-301-4899 66,56/64,69=2% | Отвод 45º Ø160 из нержавеющей стали AISI 316 толщиной 1.5мм (титан) (0,113 м2) |  | шт | 1 |  |  |  | 11110.35 |  | 11110.35 |  |  |  | Отвод 45º Ø160 из нержавеющей стали AISI 316 толщиной 1.5мм (титан) (0,113 м2)
20 | ТЦ_19.1.01.09_78_7814801080_06.02.2024_02 Аналог ТССЦ-301-4899 66,56/64,69=2% | Переход Ø200/ Ø315 из нержавеющей стали AISI 316 толщиной 1.5 мм (титан) (0,328 м2) |  | шт | 12 |  |  |  | 237550.73 |  | 237550.73 |  |  |  | Переход Ø200/ Ø315 из нержавеющей стали AISI 316 толщиной 1.5 мм (титан) (0,328 м2)
21 | ТЦ_19.1.01.00_78_7814801080_12.03.2024_02 Площадь 0,065 м2 Аналог ТССЦ-301-4899 178,57/174,57=2% | Заглушка нержавеющей стали AISI 316 толщиной 1.5мм (титан) Ø250 (0.065 м2) |  | шт | 12 |  |  |  | 132614.39 |  | 132614.39 |  |  |  | Заглушка нержавеющей стали AISI 316 толщиной 1.5мм (титан) Ø250 (0.065 м2)
22 | ТЦ_19.1.01.00_50_7720387266_15.03.2024_02 Аналог ТССЦ-301-4899 178,57/174,57=2% | Заглушка круглая из оцинкованной стали δ=0,5 Ø160 (0,03 м2) |  | шт | 1 |  |  |  | 96.91 |  | 96.91 |  |  |  | Заглушка круглая из оцинкованной стали δ=0,5 Ø160 (0,03 м2)
23 | ТЕР20-01-002-05 | Прокладка воздуховодов из листовой оцинкованной стали и алюминия класса П (плотные) толщиной: 0,6 мм, диаметром до 355 мм |  | 100 м2 поверхности воздуховодов | 1.2428 |  |  |  | 143311.31 |  | 29597.24 |  |  |  | Прокладка воздуховодов из листовой оцинкованной стали и алюминия класса П (плотные) толщиной: 0,6 мм, диаметром до 355 мм
|  |  | Накладные расходы 121% ФОТ (от 111 648,28) | [5 empty] | 135094.42
|  |  | Сметная прибыль 72% ФОТ (от 111 648,28) | [5 empty] | 80386.76
|  |  | Итого c накладными и см. прибылью | [5 empty] | 358792.49
| 101-1522 | Электроды диаметром: 5 мм Э42А |  | т | 0,00041 0,0005095 |  |  |  | 7.2 |  | 7.2 |  |  |  |  | Электроды диаметром: 5 мм Э42А
| 101-1703 | Прокладки резиновые (пластина техническая прессованная) |  | кг | 8 9,94224 |  |  |  | 465.3 |  | 465.3 |  |  |  |  | Прокладки резиновые (пластина техническая прессованная)
| 101-1714 | Болты с гайками и шайбами строительные |  | т | 0,011 0,0136706 |  |  |  | 213.66 |  | 213.66 |  |  |  |  | Болты с гайками и шайбами строительные
| 101-2493 | Лента липкая изоляционная на поликасиновом компаунде марки ЛСЭПЛ, шириной 20-30 мм, толщиной от 0,14 до 0,19 мм |  | кг | 9,69 12,0425382 |  |  |  | 1046.14 |  | 1046.14 |  |  |  |  | Лента липкая изоляционная на поликасиновом компаунде марки ЛСЭПЛ, шириной 20-30 мм, толщиной от 0,14 до 0,19 мм
| 101-2501 | Лента полиэтиленовая с липким слоем: марка А |  | кг | 10,67 13,2604626 |  |  |  | 1685.4 |  | 1685.4 |  |  |  |  | Лента полиэтиленовая с липким слоем: марка А
П,Н | 101-9430 | Сетки в рамках |  | м2 | 0 0 |  |  |  | 0 |  | 0 | [5 empty] | Сетки в рамках
Н | 301-9066 | Воздуховоды металлические |  | м2 | 100 124,278 |  |  |  | 0 |  | 0 | [5 empty] | Воздуховоды металлические
П,Н | 301-9110 | Дроссель-клапаны в патрубке |  | шт. | 0 0 |  |  |  | 0 |  | 0 | [5 empty] | Дроссель-клапаны в патрубке
П,Н | 301-9240 | Крепления |  | кг | 0 0 |  |  |  | 0 |  | 0 | [5 empty] | Крепления
П,Н | 301-9520 | Шиберы |  | шт. | 0 0 |  |  |  | 0 |  | 0 | [5 empty] | Шиберы
П,Н | 301-9640 | Заглушки питометражных лючков |  | шт. | 0 0 |  |  |  | 0 |  | 0 | [5 empty] | Заглушки питометражных лючков
24 | ТЦ_59.1.19.01_78_7814801080_12.03.2024_02 Аналог ТССЦ-301-1777 54,45/52,74=2% | Воздуховод из нержавеющей стали AISI 316 толщиной 1.5мм (титан) Ø315 (0.99 м2/м) |  | м | 121 |  |  |  | 5626871.98 |  | 5626871.98 |  |  |  | Воздуховод из нержавеющей стали AISI 316 толщиной 1.5мм (титан) Ø315 (0.99 м2/м)
25 | ТЦ_19.1.01.00_78_7814801080_12.03.2024_02 Аналог ТССЦ-301-4899 66,56/64,69=2% | Переход 540х290/ Ø315 из нержавеющей стали AISI 316 толщиной 1.5мм (титан) (0.374 м2) |  | шт | 12 |  |  |  | 285502.53 |  | 285502.53 |  |  |  | Переход 540х290/ Ø315 из нержавеющей стали AISI 316 толщиной 1.5мм (титан) (0.374 м2)
26 | ТЕР20-01-002-07 | Прокладка воздуховодов из листовой оцинкованной стали и алюминия класса П (плотные) толщиной: 0,7 мм, диаметром от 500 до 560 мм |  | 100 м2 поверхности воздуховодов | 0.60986 |  |  |  | 56151.2 |  | 7633.3 |  |  |  | Прокладка воздуховодов из листовой оцинкованной стали и алюминия класса П (плотные) толщиной: 0,7 мм, диаметром от 500 до 560 мм
|  |  | Накладные расходы 121% ФОТ (от 47 344,39) | [5 empty] | 57286.71
|  |  | Сметная прибыль 72% ФОТ (от 47 344,39) | [5 empty] | 34087.96
|  |  | Итого c накладными и см. прибылью | [5 empty] | 147525.87
| 101-1522 | Электроды диаметром: 5 мм Э42А |  | т | 0,00039 0,0002378 |  |  |  | 3.36 |  | 3.36 |  |  |  |  | Электроды диаметром: 5 мм Э42А
| 101-1703 | Прокладки резиновые (пластина техническая прессованная) |  | кг | 7,58 4,6227388 |  |  |  | 216.34 |  | 216.34 |  |  |  |  | Прокладки резиновые (пластина техническая прессованная)
| 101-1714 | Болты с гайками и шайбами строительные |  | т | 0,011 0,0067085 |  |  |  | 104.85 |  | 104.85 |  |  |  |  | Болты с гайками и шайбами строительные
| 101-2493 | Лента липкая изоляционная на поликасиновом компаунде марки ЛСЭПЛ, шириной 20-30 мм, толщиной от 0,14 до 0,19 мм |  | кг | 8,2 5,000852 |  |  |  | 434.42 |  | 434.42 |  |  |  |  | Лента липкая изоляционная на поликасиновом компаунде марки ЛСЭПЛ, шириной 20-30 мм, толщиной от 0,14 до 0,19 мм
| 101-2501 | Лента полиэтиленовая с липким слоем: марка А |  | кг | 1,58 0,9635788 |  |  |  | 122.47 |  | 122.47 |  |  |  |  | Лента полиэтиленовая с липким слоем: марка А
П,Н | 101-9430 | Сетки в рамках |  | м2 | 0 0 |  |  |  | 0 |  | 0 | [5 empty] | Сетки в рамках
Н | 301-9066 | Воздуховоды металлические |  | м2 | 100 60,986 |  |  |  | 0 |  | 0 | [5 empty] | Воздуховоды металлические
П,Н | 301-9110 | Дроссель-клапаны в патрубке |  | шт. | 0 0 |  |  |  | 0 |  | 0 | [5 empty] | Дроссель-клапаны в патрубке
П,Н | 301-9240 | Крепления |  | кг | 0 0 |  |  |  | 0 |  | 0 | [5 empty] | Крепления
П,Н | 301-9520 | Шиберы |  | шт. | 0 0 |  |  |  | 0 |  | 0 | [5 empty] | Шиберы
П,Н | 301-9640 | Заглушки питометражных лючков |  | шт. | 0 0 |  |  |  | 0 |  | 0 | [5 empty] | Заглушки питометражных лючков
27 | ТЦ_59.1.19.01_78_7814801080_12.03.2024_02 Аналог ТССЦ-301-1776 60,67/58,84=2% | Воздуховод из нержавеющей стали AISI 316 толщиной 1.5мм (титан) Ø500 (1.57 м2) |  | м | 29 |  |  |  | 2148166.17 |  | 2148166.17 |  |  |  | Воздуховод из нержавеющей стали AISI 316 толщиной 1.5мм (титан) Ø500 (1.57 м2)
28 | ТЦ_19.1.01.00_78_7814801080_12.03.2024_02 Аналог ТССЦ-301-4899 66,56/64,69=2% | Отвод 45º Ø500 из нержавеющей стали AISI 316 толщиной 1.5мм (титан) (0.774 м2) |  | шт | 12 |  |  |  | 549923.86 |  | 549923.86 |  |  |  | Отвод 45º Ø500 из нержавеющей стали AISI 316 толщиной 1.5мм (титан) (0.774 м2)
29 | ТЦ_19.1.01.00_78_7814801080_12.03.2024_02 Аналог ТССЦ-301-4899 66,56/64,69=2% | Переход 540х290/ Ø500 из нержавеющей стали AISI 316 толщиной 1.5мм (титан) (0.514 м2) |  | шт | 12 |  |  |  | 359046.72 |  | 359046.72 |  |  |  | Переход 540х290/ Ø500 из нержавеющей стали AISI 316 толщиной 1.5мм (титан) (0.514 м2)
30 | ТССЦ-301-1819 | Крепления для воздуховодов оцинкованные (подвески СТД, подвески регулируемые СТД, тяги, хомуты, кронштейны, траверсы, ленты, шпильки, профили) |  | т | 0.124 |  |  |  | 12345.21 |  | 12345.21 |  |  |  | Крепления для воздуховодов оцинкованные (подвески СТД, подвески регулируемые СТД, тяги, хомуты, кронштейны, траверсы, ленты, шпильки, профили)
31 | ТЕР20-02-002-01 | Установка решеток жалюзийных площадью в свету: до 0,5 м2 // прим. |  | 1 решетка | 12 |  |  |  | 10852.32 |  | 449.97 |  |  |  | Установка решеток жалюзийных площадью в свету: до 0,5 м2 // прим.
|  |  | Накладные расходы 121% ФОТ (от 9 967,22) | [5 empty] | 12060.34
|  |  | Сметная прибыль 72% ФОТ (от 9 967,22) | [5 empty] | 7176.4
|  |  | Итого c накладными и см. прибылью | [5 empty] | 30089.06
| 101-1522 | Электроды диаметром: 5 мм Э42А |  | т | 0,00011 0,00132 |  |  |  | 18.64 |  | 18.64 |  |  |  |  | Электроды диаметром: 5 мм Э42А
| 204-0004 | Горячекатаная арматурная сталь гладкая класса А-I, диаметром: 12 мм |  | т | 0,00043 0,00516 |  |  |  | 31.53 |  | 31.53 |  |  |  |  | Горячекатаная арматурная сталь гладкая класса А-I, диаметром: 12 мм
Н | 301-9390 | Решетки жалюзийные |  | шт. | 1 12 |  |  |  | 0 |  | 0 | [5 empty] | Решетки жалюзийные
| 402-0004 | Раствор готовый кладочный цементный марки: 100 |  | м3 | 0,0003 0,0036 |  |  |  | 1.73 |  | 1.73 |  |  |  |  | Раствор готовый кладочный цементный марки: 100
32 | ТЦ_19.1.01.00_77_7726480649_15.03.2024_02 Аналог ТССЦ-101-4799 144,63/141,78=2% | Защитная решетка Ø500 из нержавеющей стали AISI 316 толщиной 1.5мм (титан) |  | шт | 12 |  |  |  | 12678.24 |  | 12678.24 |  |  |  | Защитная решетка Ø500 из нержавеющей стали AISI 316 толщиной 1.5мм (титан)
33 | ТЕР20-02-002-01 | Установка решеток жалюзийных площадью в свету: до 0,5 м2 |  | 1 решетка | 48 |  |  |  | 43409.29 |  | 1799.89 |  |  |  | Установка решеток жалюзийных площадью в свету: до 0,5 м2
|  |  | Накладные расходы 121% ФОТ (от 39 868,86) | [5 empty] | 48241.32
|  |  | Сметная прибыль 72% ФОТ (от 39 868,86) | [5 empty] | 28705.58
|  |  | Итого c накладными и см. прибылью | [5 empty] | 120356.19
| 101-1522 | Электроды диаметром: 5 мм Э42А |  | т | 0,00011 0,00528 |  |  |  | 74.56 |  | 74.56 |  |  |  |  | Электроды диаметром: 5 мм Э42А
| 204-0004 | Горячекатаная арматурная сталь гладкая класса А-I, диаметром: 12 мм |  | т | 0,00043 0,02064 |  |  |  | 126.1 |  | 126.1 |  |  |  |  | Горячекатаная арматурная сталь гладкая класса А-I, диаметром: 12 мм
Н | 301-9390 | Решетки жалюзийные |  | шт. | 1 48 |  |  |  | 0 |  | 0 | [5 empty] | Решетки жалюзийные
| 402-0004 | Раствор готовый кладочный цементный марки: 100 |  | м3 | 0,0003 0,0144 |  |  |  | 6.94 |  | 6.94 |  |  |  |  | Раствор готовый кладочный цементный марки: 100
34 | ТЦ_19.1.01.00_78_7801559957_15.03.2024_02 Аналог ТССЦ-101-4799 144,63/141,78=2% | Вентиляционная решетка из нержавеющей стали AISI 316 толщиной 1.5мм (титан) АМР-К 300х250 |  | шт | 48 |  |  |  | 73604.46 |  | 73604.46 |  |  |  | Вентиляционная решетка из нержавеющей стали AISI 316 толщиной 1.5мм (титан) АМР-К 300х250
35 | ТЕР09-03-040-01 | Монтаж защитных ограждений оборудования // прим. |  | 1 т конструкций | 0.0783 |  |  |  | 4414.69 |  | 190.75 |  |  |  | Монтаж защитных ограждений оборудования // прим.
|  |  | Накладные расходы 93% ФОТ (от 4 155,99) | [5 empty] | 3865.07
|  |  | Сметная прибыль 62% ФОТ (от 4 155,99) | [5 empty] | 2576.71
|  |  | Итого c накладными и см. прибылью | [5 empty] | 10856.47
| 101-0309 | Канаты пеньковые пропитанные |  | т | 0,0001 0,0000078 |  |  |  | 0.26 |  | 0.26 |  |  |  |  | Канаты пеньковые пропитанные
| 101-0797 | Проволока горячекатаная в мотках, диаметром 6,3-6,5 мм |  | т | 0,00003 0,0000023 |  |  |  | 0.01 |  | 0.01 |  |  |  |  | Проволока горячекатаная в мотках, диаметром 6,3-6,5 мм
| 101-1019 | Швеллеры № 40 из стали марки: Ст0 |  | т | 0,00194 0,0001519 |  |  |  | 0.69 |  | 0.69 |  |  |  |  | Швеллеры № 40 из стали марки: Ст0
| 101-1714 | Болты с гайками и шайбами строительные |  | т | 0,016 0,0012528 |  |  |  | 19.58 |  | 19.58 |  |  |  |  | Болты с гайками и шайбами строительные
| 101-1805 | Гвозди строительные |  | т | 0,00001 0,0000008 |  |  |  | 0.01 |  | 0.01 |  |  |  |  | Гвозди строительные
| 101-2467 | Растворитель марки: Р-4 |  | т | 0,0006 0,000047 |  |  |  | 0.73 |  | 0.73 |  |  |  |  | Растворитель марки: Р-4
| 102-0023 | Бруски обрезные хвойных пород длиной: 4-6,5 м, шириной 75-150 мм, толщиной 40-75 мм, I сорта |  | м3 | 0,00103 0,0000806 |  |  |  | 0.21 |  | 0.21 |  |  |  |  | Бруски обрезные хвойных пород длиной: 4-6,5 м, шириной 75-150 мм, толщиной 40-75 мм, I сорта
| 113-0021 | Грунтовка: ГФ-021 красно-коричневая |  | т | 0,00031 0,0000243 |  |  |  | 0.45 |  | 0.45 |  |  |  |  | Грунтовка: ГФ-021 красно-коричневая
Н | 201-9002 | Конструкции стальные |  | т | 1 0,0783 |  |  |  | 0 |  | 0 | [5 empty] | Конструкции стальные
| 508-0097 | Канат двойной свивки типа ТК, конструкции 6х19(1+6+12)+1 о.с., оцинкованный из проволок марки В, маркировочная группа: 1770 н/мм2, диаметром 5,5 мм |  | 10 м | 0,0187 0,0014642 |  |  |  | 0.1 |  | 0.1 |  |  |  |  | Канат двойной свивки типа ТК, конструкции 6х19(1+6+12)+1 о.с., оцинкованный из проволок марки В, маркировочная группа: 1770 н/мм2, диаметром 5,5 мм
36 | ТЦ_08.3.08.02_78_6686085239_15.03.2024_02 | Уголок 20х4 из нержавеющей стали AISI 316 толщиной 1.5мм (титан) |  | м | 90 |  |  |  | 33319.35 |  | 33319.35 |  |  |  | Уголок 20х4 из нержавеющей стали AISI 316 толщиной 1.5мм (титан)
37 | ТЕР20-02-002-01 | Установка решеток жалюзийных площадью в свету: до 0,5 м2 |  | 1 решетка | 1 |  |  |  | 904.36 |  | 37.5 |  |  |  | Установка решеток жалюзийных площадью в свету: до 0,5 м2
|  |  | Накладные расходы 121% ФОТ (от 830,60) | [5 empty] | 1005.03
|  |  | Сметная прибыль 72% ФОТ (от 830,60) | [5 empty] | 598.03
|  |  | Итого c накладными и см. прибылью | [5 empty] | 2507.42
| 101-1522 | Электроды диаметром: 5 мм Э42А |  | т | 0,00011 0,00011 |  |  |  | 1.55 |  | 1.55 |  |  |  |  | Электроды диаметром: 5 мм Э42А
| 204-0004 | Горячекатаная арматурная сталь гладкая класса А-I, диаметром: 12 мм |  | т | 0,00043 0,00043 |  |  |  | 2.63 |  | 2.63 |  |  |  |  | Горячекатаная арматурная сталь гладкая класса А-I, диаметром: 12 мм
Н | 301-9390 | Решетки жалюзийные |  | шт. | 1 1 |  |  |  | 0 |  | 0 | [5 empty] | Решетки жалюзийные
| 402-0004 | Раствор готовый кладочный цементный марки: 100 |  | м3 | 0,0003 0,0003 |  |  |  | 0.14 |  | 0.14 |  |  |  |  | Раствор готовый кладочный цементный марки: 100
38 | ТЦ_19.1.01.00_77_7707812514_15.03.2024_02 Аналог ТССЦ-101-4799 144,63/141,78=2% | Вентиляционная решетка АМР-К 300х100 |  | шт | 1 |  |  |  | 715.32 |  | 715.32 |  |  |  | Вентиляционная решетка АМР-К 300х100
39 | ТЕР26-01-018-01 | Изоляция плоских и криволинейных поверхностей пластинами (плитами) из вспененного каучука («Армофлекс»), вспененного полиэтилена («Термофлекс») // прим. |  | 10 м2 изолируемой поверхности | 0.48 |  |  |  | 4894.33 |  | 2551.15 |  |  |  | Изоляция плоских и криволинейных поверхностей пластинами (плитами) из вспененного каучука («Армофлекс»), вспененного полиэтилена («Термофлекс») // прим.
|  |  | Накладные расходы 97% ФОТ (от 2 014,33) | [5 empty] | 1953.9
|  |  | Сметная прибыль 55% ФОТ (от 2 014,33) | [5 empty] | 1107.88
|  |  | Итого c накладными и см. прибылью | [5 empty] | 7956.11
| 101-2466 | Краска «Армофиниш» |  | л | 2,5 1,2 |  |  |  | 288.17 |  | 288.17 |  |  |  |  | Краска «Армофиниш»
| 113-0394 | Очиститель для клея «Армофлекс» |  | л | 0,057 0,02736 |  |  |  | 6.42 |  | 6.42 |  |  |  |  | Очиститель для клея «Армофлекс»
40 | ТЦ_01.4.00.00_54_5410078810_30.01.2024_02 Аналог ТССЦ-113-0740 35,24/34,50=2% | Материал для заделки отверстий, 5мм МБОР-5Ф |  | м2 | 4.8 |  |  |  | 1027.98 |  | 1027.98 |  |  |  | Материал для заделки отверстий, 5мм МБОР-5Ф
41 | ТЦ_01.4.00.00_78_7801645853_30.01.2024_02 Аналог ТССЦ-113-0516 41,27/40,37=2% | Огнезащитный терморасширяющийся герметик ОГНЕЗА-ГТ |  | кг | 7 |  |  |  | 8607.43 |  | 8607.43 |  |  |  | Огнезащитный терморасширяющийся герметик ОГНЕЗА-ГТ
42 | ТЦ_07.2.05.01_78_7722753969_15.03.2024_02 | Вышка-стремянка ВС-5,0 |  | шт | 3 |  |  |  | 683272.44 |  | 683272.44 |  |  |  | Вышка-стремянка ВС-5,0
Итого прямые затраты по смете в текущих ценах | [8 empty] | 94228195.37 |  | 11941060.8 | [7 empty] | Итого прямые затраты по смете в текущих ценах
Накладные расходы | [8 empty] | 498092.16 | [9 empty] | Накладные расходы
Сметная прибыль | [8 empty] | 293791.05 | [9 empty] | Сметная прибыль
ВСЕГО по смете | [8 empty] | 120021650.93 | [9 empty] | ВСЕГО по смете
Заказчик: ____________________________ ООО "ЕвроХим Терминал Усть-Луга"
[должность, подпись (инициалы, фамилия)]
Составил: ____________________________ Ким На Ен
[должность, подпись (инициалы, фамилия)]
Проверил: ____________________________ Пахомкина И.В
[должность, подпись (инициалы, фамилия)]

## 1632-2021-1.1,1.2,2.1.0-ОВ_07.0
Терминал по перевалке минеральных удобрений в морском торговом порту Усть-Луга. Береговые объекты терминала | [11 empty] | Терминал по перевалке минеральных удобрений в морском торговом порту Усть-Луга. Береговые объекты терминала
(наименование стройки)
ЛОКАЛЬНАЯ СМЕТА № 1632-2021-1.1,1.2,2.1.0-ОВ_07.02.010_07.02.011_07.04.030-П-01-02
(локальная смета)
на Отопление, вентиляция и кондиционирование, 07.02.010 Станция разгрузки вагонов (код SAP 01.04.001) код ГП 1.1 07.02.011 Здание трансбордера (код SAP 01.04.002) код ГП 1.2 , тоннель | [12 empty] | на Отопление, вентиляция и кондиционирование, 07.02.010 Станция разгрузки вагонов (код SAP 01.04.001) код ГП 1.1 07.02.011 Здание трансбордера (код SAP 01.04.002) код ГП 1.2 , тоннель
(наименование работ и затрат, наименование объекта)
№ п/п | Обоснование | Наименование работ и затрат |  | Ед. изм. | Кол-во | Цена за ед.изм. работ, руб. без НДС | Стоимость работ, всего, с лимитированными затратами, без НДС, руб. | Стоимость работ, всего, с лимитированными затратами и НДС, руб. | Цена за ед.изм. материала, руб. без НДС | Стоимость материалов, всего, с лимитированными затратами, без НДС, руб. | Стоимость материалов, всего, с лимитированными затратами и НДС, руб.
1 | 2 | 3 |  | 4 | 5 |  |  |  | 10 |  | 13
Раздел 1. Отопление | [13 empty] | Раздел 1. Отопление
1 | ТЕРм08-03-602-01 | Электрополотенце // прим. |  | 1 шт. | 17 |  |  |  | 11308.4 |  | 357.74 |  |  |  | Электрополотенце // прим.
|  |  | Накладные расходы 97% ФОТ (от 10 410,97) | [5 empty] | 10098.64
|  |  | Сметная прибыль 51% ФОТ (от 10 410,97) | [5 empty] | 5309.59
|  |  | Итого c накладными и см. прибылью | [5 empty] | 26716.63
| 101-3914 | Дюбели распорные полипропиленовые |  | 100 шт. | 0,027 0,459 |  |  |  | 35.17 |  | 35.17 |  |  |  |  | Дюбели распорные полипропиленовые
| 999-9950 | Вспомогательные ненормируемые ресурсы (2% от Оплаты труда рабочих) |  | руб | 0,36 6,12 |  |  |  | 6.12 |  | 6.12 |  |  |  |  | Вспомогательные ненормируемые ресурсы (2% от Оплаты труда рабочих)
2 О | ТЦ_63.3.01.01_77_7733669490_28.12.2023_02 | Электр. конвектор ЭВУБ-1,5 |  | шт | 5 |  |  |  | 18682.35 | [5 empty] | Электр. конвектор ЭВУБ-1,5
3 О | ТЦ_63.3.01.01_77_7733669490_28.12.2023_02 | Электр. конвектор ЭВУБ-2,0 |  | шт | 9 |  |  |  | 36248.83 | [5 empty] | Электр. конвектор ЭВУБ-2,0
4 О | ТЦ_63.3.01.01_54_7415026200_10.01.2024_02 | Электр. конвектор ЭВУБ-1,0 |  | шт | 1 |  |  |  | 3761.23 | [5 empty] | Электр. конвектор ЭВУБ-1,0
5 О | ТЦ_63.3.01.01_77_7720597721_07.05.2024_02 | Электр. конвектор ЭКСП2-3,0/220 |  | шт | 2 |  |  |  | 53540.78 | [5 empty] | Электр. конвектор ЭКСП2-3,0/220
6 | ТЦ_18.5.08.05_77_7705674361_19.03.2024_02 Аналог ТССЦ-509-6522 156,53/153,44=2% | Кронштейн универсальный напольный для крепления конвекторов |  | шт | 14 |  |  |  | 11624.49 |  | 11624.49 |  |  |  | Кронштейн универсальный напольный для крепления конвекторов
7 | ТЕР20-04-002-01 | Установка калориферов массой: до 0,1 т |  | 1 калорифер | 16 |  |  |  | 60174.02 |  | 10892.2 |  |  |  | Установка калориферов массой: до 0,1 т
|  |  | Накладные расходы 121% ФОТ (от 46 369,11) | [5 empty] | 56106.62
|  |  | Сметная прибыль 72% ФОТ (от 46 369,11) | [5 empty] | 33385.76
|  |  | Итого c накладными и см. прибылью | [5 empty] | 149666.4
| 101-1522 | Электроды диаметром: 5 мм Э42А |  | т | 0,00021 0,00336 |  |  |  | 47.45 |  | 47.45 |  |  |  |  | Электроды диаметром: 5 мм Э42А
| 101-1714 | Болты с гайками и шайбами строительные |  | т | 0,00026 0,00416 |  |  |  | 65.02 |  | 65.02 |  |  |  |  | Болты с гайками и шайбами строительные
Н | 301-9150 | Калориферы |  | шт. | 1 16 |  |  |  | 0 |  | 0 | [5 empty] | Калориферы
| 507-0982 | Фланцы стальные плоские приварные из стали ВСт3сп2, ВСт3сп3, давлением: 1,0 МПа (10 кгс/см2), диаметром 40 мм |  | шт. | 2 32 |  |  |  | 1045.12 |  | 1045.12 |  |  |  |  | Фланцы стальные плоские приварные из стали ВСт3сп2, ВСт3сп3, давлением: 1,0 МПа (10 кгс/см2), диаметром 40 мм
| 509-0966 | Прокладки из паронита марки ПМБ, толщиной: 1 мм, диаметром 50 мм |  | 1000 шт. | 0,002 0,032 |  |  |  | 100.12 |  | 100.12 |  |  |  |  | Прокладки из паронита марки ПМБ, толщиной: 1 мм, диаметром 50 мм
8 О | ТЦ_64.5.03.00_78_7806112986_28.12.2023_02 | Тепловентилятор с водяным нагревом N=19,9 кВт, G3/4” КЭВ-42M4W1 |  | шт | 16 |  |  |  | 724284.47 | [5 empty] | Тепловентилятор с водяным нагревом N=19,9 кВт, G3/4” КЭВ-42M4W1
9 | ТЕР18-03-001-02 | Установка радиаторов: стальных ("Универсал") |  | 100 кВт радиаторов и конвекторов | 0.45342 |  |  |  | 83045.73 |  | 64274.8 |  |  |  | Установка радиаторов: стальных ("Универсал")
|  |  | Накладные расходы 121% ФОТ (от 17 398,16) | [5 empty] | 21051.77
|  |  | Сметная прибыль 72% ФОТ (от 17 398,16) | [5 empty] | 12526.68
|  |  | Итого c накладными и см. прибылью | [5 empty] | 116624.18
| 101-1488 | Шурупы с шестигранной головкой: 12х70 мм |  | т | 0,0045 0,0020404 |  |  |  | 18.01 |  | 18.01 |  |  |  |  | Шурупы с шестигранной головкой: 12х70 мм
Н | 101-9102 | Дюбели распорные полиэтиленовые |  | 10 шт. | 8,9 4,035438 |  |  |  | 0 |  | 0 | [5 empty] | Дюбели распорные полиэтиленовые
| 301-0559 | Радиаторы стальные панельные: РСВ2-1, РСВ2-6 однорядные |  | кВт | 100 45,342 |  |  |  | 6747.34 |  | 6747.34 |  |  |  |  | Радиаторы стальные панельные: РСВ2-1, РСВ2-6 однорядные
| 301-1225 | Кронштейны для радиаторов стальных спаренных марки КР1-РС |  | компл. | 44,2 20,041164 |  |  |  | 615.06 |  | 615.06 |  |  |  |  | Кронштейны для радиаторов стальных спаренных марки КР1-РС
| 301-3361 | Водный раствор нитрата и карбоната |  | м3 | 0,67 0,3037914 |  |  |  | 26.93 |  | 26.93 |  |  |  |  | Водный раствор нитрата и карбоната
| 411-0001 | Вода |  | м3 | 15 6,8013 |  |  |  | 14.69 |  | 14.69 |  |  |  |  | Вода
10 | ТЦ_18.5.06.00_77_7718014490_07.05.2024_02 Аналог ТССЦ-301-8168 509,24/497,76=2% | Конвектор отопительный стальной настенный проходной средней глубины (не более 160 мм) типа "Универсал С" КСК 20-1,593п |  | шт | 1 |  |  |  | 9013.41 |  | 9013.41 |  |  |  | Конвектор отопительный стальной настенный проходной средней глубины (не более 160 мм) типа "Универсал С" КСК 20-1,593п
11 | ТЦ_18.5.06.00_77_7718014490_07.05.2024_02 Аналог ТССЦ-301-8168 509,24/497,76=2% | Конвектор отопительный стальной настенный проходной КСК 20-2,328п |  | шт | 2 |  |  |  | 24405.27 |  | 24405.27 |  |  |  | Конвектор отопительный стальной настенный проходной КСК 20-2,328п
12 | ТЦ_18.5.06.00_77_7718014490_07.05.2024_02 Аналог ТССЦ-301-8168 509,24/497,76=2% | Конвектор отопительный стальной настенный проходной КСК 20-2,696п |  | шт | 2 |  |  |  | 29172.08 |  | 29172.08 |  |  |  | Конвектор отопительный стальной настенный проходной КСК 20-2,696п
13 | ТЦ_18.5.06.00_77_7718014490_07.05.2024_02 Аналог ТССЦ-301-8168 509,24/497,76=2% | Конвектор отопительный стальной настенный концевой средней глубины (не более 160 мм) типа "Универсал С" КСК 20-1,348к |  | шт | 1 |  |  |  | 8263.72 |  | 8263.72 |  |  |  | Конвектор отопительный стальной настенный концевой средней глубины (не более 160 мм) типа "Универсал С" КСК 20-1,348к
14 | ТЦ_18.5.06.00_77_7718014490_07.05.2024_02 Аналог ТССЦ-301-8168 509,24/497,76=2% | Конвектор отопительный стальной настенный концевой КСК 20-1,593к |  | шт | 3 |  |  |  | 27040.24 |  | 27040.24 |  |  |  | Конвектор отопительный стальной настенный концевой КСК 20-1,593к
15 | ТЦ_18.5.06.00_77_7718014490_07.05.2024_02 Аналог ТССЦ-301-8168 509,24/497,76=2% | Конвектор отопительный стальной настенный концевой КСК 20-1,838к |  | шт | 1 |  |  |  | 10555.33 |  | 10555.33 |  |  |  | Конвектор отопительный стальной настенный концевой КСК 20-1,838к
16 | ТЦ_18.5.06.00_77_7718014490_07.05.2024_02 Аналог ТССЦ-301-8168 509,24/497,76=2% | Конвектор отопительный стальной настенный концевой КСК 20-1,961к |  | шт | 1 |  |  |  | 11165.6 |  | 11165.6 |  |  |  | Конвектор отопительный стальной настенный концевой КСК 20-1,961к
17 | ТЦ_18.5.06.00_77_7718014490_07.05.2024_02 Аналог ТССЦ-301-8168 509,24/497,76=2% | Конвектор отопительный стальной настенный концевой КСК 20-2,328к |  | шт | 3 |  |  |  | 36607.9 |  | 36607.9 |  |  |  | Конвектор отопительный стальной настенный концевой КСК 20-2,328к
18 | ТЦ_18.5.06.00_77_7718014490_07.05.2024_02 Аналог ТССЦ-301-8168 509,24/497,76=2% | Конвектор отопительный стальной настенный концевой КСК 20-2,696к |  | шт | 1 |  |  |  | 14586.04 |  | 14586.04 |  |  |  | Конвектор отопительный стальной настенный концевой КСК 20-2,696к
19 | ТЦ_18.5.06.00_77_7718014490_07.05.2024_02 Аналог ТССЦ-301-8168 509,24/497,76=2% | Конвектор отопительный стальной настенный концевой КСК 20-2,819к |  | шт | 5 |  |  |  | 74035.21 |  | 74035.21 |  |  |  | Конвектор отопительный стальной настенный концевой КСК 20-2,819к
20 | ТЕР18-03-001-02 | Установка радиаторов: стальных (РОСТерм) |  | 100 кВт радиаторов и конвекторов | 0.3042 |  |  |  | 55715.49 |  | 43122.04 |  |  |  | Установка радиаторов: стальных (РОСТерм)
|  |  | Накладные расходы 121% ФОТ (от 11 672,45) | [5 empty] | 14123.66
|  |  | Сметная прибыль 72% ФОТ (от 11 672,45) | [5 empty] | 8404.16
|  |  | Итого c накладными и см. прибылью | [5 empty] | 78243.31
| 101-1488 | Шурупы с шестигранной головкой: 12х70 мм |  | т | 0,0045 0,0013689 |  |  |  | 12.08 |  | 12.08 |  |  |  |  | Шурупы с шестигранной головкой: 12х70 мм
Н | 101-9102 | Дюбели распорные полиэтиленовые |  | 10 шт. | 8,9 2,70738 |  |  |  | 0 |  | 0 | [5 empty] | Дюбели распорные полиэтиленовые
| 301-0559 | Радиаторы стальные панельные: РСВ2-1, РСВ2-6 однорядные |  | кВт | 100 30,42 |  |  |  | 4526.8 |  | 4526.8 |  |  |  |  | Радиаторы стальные панельные: РСВ2-1, РСВ2-6 однорядные
| 301-1225 | Кронштейны для радиаторов стальных спаренных марки КР1-РС |  | компл. | 44,2 13,44564 |  |  |  | 412.65 |  | 412.65 |  |  |  |  | Кронштейны для радиаторов стальных спаренных марки КР1-РС
| 301-3361 | Водный раствор нитрата и карбоната |  | м3 | 0,67 0,203814 |  |  |  | 18.06 |  | 18.06 |  |  |  |  | Водный раствор нитрата и карбоната
| 411-0001 | Вода |  | м3 | 15 4,563 |  |  |  | 9.86 |  | 9.86 |  |  |  |  | Вода
21 | ТЦ_18.5.10.06_77_7707506620_17.05.2024_02 Аналог ТССЦ-301-3543 712,81/697,87=2% | Радиатор стальной панельный РОСТерм глубиной 160 мм, высотой 500мм 22К 500-500 |  | шт | 1 |  |  |  | 4036.25 |  | 4036.25 |  |  |  | Радиатор стальной панельный РОСТерм глубиной 160 мм, высотой 500мм 22К 500-500
22 | ТЦ_18.5.10.06_77_7707506620_17.05.2024_02 Аналог ТССЦ-301-3543 712,81/697,87=2% | Радиатор стальной панельный РОСТерм глубиной 160 мм, высотой 500мм 22К 500-700 |  | шт | 2 |  |  |  | 9787.53 |  | 9787.53 |  |  |  | Радиатор стальной панельный РОСТерм глубиной 160 мм, высотой 500мм 22К 500-700
23 | ТЦ_18.5.10.06_77_7707506620_17.05.2024_02 Аналог ТССЦ-301-3543 712,81/697,87=2% | Радиатор стальной панельный РОСТерм глубиной 160 мм, высотой 500мм 22К 500-100 |  | шт | 1 |  |  |  | 6133.19 |  | 6133.19 |  |  |  | Радиатор стальной панельный РОСТерм глубиной 160 мм, высотой 500мм 22К 500-100
24 | ТЦ_18.5.10.06_77_7707506620_17.05.2024_02 Аналог ТССЦ-301-3543 712,81/697,87=2% | Радиатор стальной панельный РОСТерм глубиной 160 мм, высотой 500мм 22К 500-1000 |  | шт | 4 |  |  |  | 28908.81 |  | 28908.81 |  |  |  | Радиатор стальной панельный РОСТерм глубиной 160 мм, высотой 500мм 22К 500-1000
25 | ТЦ_18.5.10.06_77_7707506620_17.05.2024_02 Аналог ТССЦ-301-3543 712,81/697,87=2% | Радиатор стальной панельный РОСТерм глубиной 160 мм, высотой 500мм 22К 500-1200 |  | шт | 6 |  |  |  | 47494.56 |  | 47494.56 |  |  |  | Радиатор стальной панельный РОСТерм глубиной 160 мм, высотой 500мм 22К 500-1200
Подключение радиаторов «РОСТерм» | [17 empty] | Подключение радиаторов «РОСТерм»
26 | ТЕР16-05-001-01 | Установка вентилей, задвижек, затворов, клапанов обратных, кранов проходных на трубопроводах из стальных труб диаметром: до 25 мм |  | 1 шт. | 14 |  |  |  | 19980.81 |  | 7372.6 |  |  |  | Установка вентилей, задвижек, затворов, клапанов обратных, кранов проходных на трубопроводах из стальных труб диаметром: до 25 мм
|  |  | Накладные расходы 121% ФОТ (от 11 843,93) | [5 empty] | 14331.16
|  |  | Сметная прибыль 72% ФОТ (от 11 843,93) | [5 empty] | 8527.63
|  |  | Итого c накладными и см. прибылью | [5 empty] | 42839.6
| 101-1522 | Электроды диаметром: 5 мм Э42А |  | т | 0,00014 0,00196 |  |  |  | 27.68 |  | 27.68 |  |  |  |  | Электроды диаметром: 5 мм Э42А
| 101-2575 | Болты с гайками и шайбами для санитарно-технических работ диаметром: 12 мм |  | т | 0,0011 0,0154 |  |  |  | 331.25 |  | 331.25 |  |  |  |  | Болты с гайками и шайбами для санитарно-технических работ диаметром: 12 мм
Н | 302-9009 | Арматура трубопроводная фланцевая |  | шт. | 1 14 |  |  |  | 0 |  | 0 | [5 empty] | Арматура трубопроводная фланцевая
| 507-0980 | Фланцы стальные плоские приварные из стали ВСт3сп2, ВСт3сп3, давлением: 1,0 МПа (10 кгс/см2), диаметром 25 мм |  | шт. | 2 28 |  |  |  | 404.88 |  | 404.88 |  |  |  |  | Фланцы стальные плоские приварные из стали ВСт3сп2, ВСт3сп3, давлением: 1,0 МПа (10 кгс/см2), диаметром 25 мм
| 509-0966 | Прокладки из паронита марки ПМБ, толщиной: 1 мм, диаметром 50 мм |  | 1000 шт. | 0,002 0,028 |  |  |  | 87.6 |  | 87.6 |  |  |  |  | Прокладки из паронита марки ПМБ, толщиной: 1 мм, диаметром 50 мм
27 | ТЦ_18.1.10.06_78_7811596683_07.05.2024_02 Аналог ТССЦ-301-6885 148,12/145,20=2% | Клапан радиаторного терморегулятора с предварительной настройкой, прямой, латунный PN 10 бар и темп. 120°С TR-N 013G7016R |  | шт | 14 |  |  |  | 33513.16 |  | 33513.16 |  |  |  | Клапан радиаторного терморегулятора с предварительной настройкой, прямой, латунный PN 10 бар и темп. 120°С TR-N 013G7016R
28 | ТЦ_18.1.10.07_78_7811596683_07.05.2024_02 Аналог ТССЦ-301-0980 170,32/166,97=2% | Термостатический элемент TR 84 013G7084R |  | шт | 14 |  |  |  | 27773.66 |  | 27773.66 |  |  |  | Термостатический элемент TR 84 013G7084R
29 | ТЕР16-05-001-01 | Установка вентилей, задвижек, затворов, клапанов обратных, кранов проходных на трубопроводах из стальных труб диаметром: до 25 мм |  | 1 шт. | 14 |  |  |  | 19980.81 |  | 7372.6 |  |  |  | Установка вентилей, задвижек, затворов, клапанов обратных, кранов проходных на трубопроводах из стальных труб диаметром: до 25 мм
|  |  | Накладные расходы 121% ФОТ (от 11 843,93) | [5 empty] | 14331.16
|  |  | Сметная прибыль 72% ФОТ (от 11 843,93) | [5 empty] | 8527.63
|  |  | Итого c накладными и см. прибылью | [5 empty] | 42839.6
| 101-1522 | Электроды диаметром: 5 мм Э42А |  | т | 0,00014 0,00196 |  |  |  | 27.68 |  | 27.68 |  |  |  |  | Электроды диаметром: 5 мм Э42А
| 101-2575 | Болты с гайками и шайбами для санитарно-технических работ диаметром: 12 мм |  | т | 0,0011 0,0154 |  |  |  | 331.25 |  | 331.25 |  |  |  |  | Болты с гайками и шайбами для санитарно-технических работ диаметром: 12 мм
Н | 302-9009 | Арматура трубопроводная фланцевая |  | шт. | 1 14 |  |  |  | 0 |  | 0 | [5 empty] | Арматура трубопроводная фланцевая
| 507-0980 | Фланцы стальные плоские приварные из стали ВСт3сп2, ВСт3сп3, давлением: 1,0 МПа (10 кгс/см2), диаметром 25 мм |  | шт. | 2 28 |  |  |  | 404.88 |  | 404.88 |  |  |  |  | Фланцы стальные плоские приварные из стали ВСт3сп2, ВСт3сп3, давлением: 1,0 МПа (10 кгс/см2), диаметром 25 мм
| 509-0966 | Прокладки из паронита марки ПМБ, толщиной: 1 мм, диаметром 50 мм |  | 1000 шт. | 0,002 0,028 |  |  |  | 87.6 |  | 87.6 |  |  |  |  | Прокладки из паронита марки ПМБ, толщиной: 1 мм, диаметром 50 мм
30 | ТЦ_18.1.09.04_78_7811596683_07.05.2024_02 Аналог ТССЦ-302-1786 697,39/683,67=2% | Кран шаровой латунный полнопроходной с накидной гайкой PN 40 бар и темп. 110°С DN 20 BVR-FR |  | шт | 14 |  |  |  | 18050.21 |  | 18050.21 |  |  |  | Кран шаровой латунный полнопроходной с накидной гайкой PN 40 бар и темп. 110°С DN 20 BVR-FR
31 | ТЦ_18.5.08.01_78_7806417138_07.05.2024_02 Аналог ТССЦ-301-6885 148,12/145,20=2% | Набор присоединительный для радиаторов Royal Thermo RT03.1 |  | шт | 14 |  |  |  | 2737.6 |  | 2737.6 |  |  |  | Набор присоединительный для радиаторов Royal Thermo RT03.1
Подключение конвекторов «Универсал» | [17 empty] | Подключение конвекторов «Универсал»
32 | ТЕР16-05-001-01 | Установка вентилей, задвижек, затворов, клапанов обратных, кранов проходных на трубопроводах из стальных труб диаметром: до 25 мм |  | 1 шт. | 10 |  |  |  | 14272.01 |  | 5266.15 |  |  |  | Установка вентилей, задвижек, затворов, клапанов обратных, кранов проходных на трубопроводах из стальных труб диаметром: до 25 мм
|  |  | Накладные расходы 121% ФОТ (от 8 459,95) | [5 empty] | 10236.54
|  |  | Сметная прибыль 72% ФОТ (от 8 459,95) | [5 empty] | 6091.16
|  |  | Итого c накладными и см. прибылью | [5 empty] | 30599.71
| 101-1522 | Электроды диаметром: 5 мм Э42А |  | т | 0,00014 0,0014 |  |  |  | 19.77 |  | 19.77 |  |  |  |  | Электроды диаметром: 5 мм Э42А
| 101-2575 | Болты с гайками и шайбами для санитарно-технических работ диаметром: 12 мм |  | т | 0,0011 0,011 |  |  |  | 236.6 |  | 236.6 |  |  |  |  | Болты с гайками и шайбами для санитарно-технических работ диаметром: 12 мм
Н | 302-9009 | Арматура трубопроводная фланцевая |  | шт. | 1 10 |  |  |  | 0 |  | 0 | [5 empty] | Арматура трубопроводная фланцевая
| 507-0980 | Фланцы стальные плоские приварные из стали ВСт3сп2, ВСт3сп3, давлением: 1,0 МПа (10 кгс/см2), диаметром 25 мм |  | шт. | 2 20 |  |  |  | 289.2 |  | 289.2 |  |  |  |  | Фланцы стальные плоские приварные из стали ВСт3сп2, ВСт3сп3, давлением: 1,0 МПа (10 кгс/см2), диаметром 25 мм
| 509-0966 | Прокладки из паронита марки ПМБ, толщиной: 1 мм, диаметром 50 мм |  | 1000 шт. | 0,002 0,02 |  |  |  | 62.57 |  | 62.57 |  |  |  |  | Прокладки из паронита марки ПМБ, толщиной: 1 мм, диаметром 50 мм
33 | ТЦ_18.1.10.06_78_7811596683_07.05.2024_02 Аналог ТССЦ-301-6885 148,12/145,20=2% | Клапан радиаторного терморегулятора с предварительной настройкой, прямой, латунный PN 10 бар и темп. 120°С TR-N 013G7016R |  | шт | 10 |  |  |  | 23937.97 |  | 23937.97 |  |  |  | Клапан радиаторного терморегулятора с предварительной настройкой, прямой, латунный PN 10 бар и темп. 120°С TR-N 013G7016R
34 | ТЦ_18.1.10.07_78_7811596683_07.05.2024_02 Аналог ТССЦ-301-0980 170,32/166,97=2% | Термостатический элемент TR 84 013G7084R |  | шт | 10 |  |  |  | 19838.33 |  | 19838.33 |  |  |  | Термостатический элемент TR 84 013G7084R
35 | ТЕР16-05-001-01 | Установка вентилей, задвижек, затворов, клапанов обратных, кранов проходных на трубопроводах из стальных труб диаметром: до 25 мм |  | 1 шт. | 10 |  |  |  | 14272.01 |  | 5266.15 |  |  |  | Установка вентилей, задвижек, затворов, клапанов обратных, кранов проходных на трубопроводах из стальных труб диаметром: до 25 мм
|  |  | Накладные расходы 121% ФОТ (от 8 459,95) | [5 empty] | 10236.54
|  |  | Сметная прибыль 72% ФОТ (от 8 459,95) | [5 empty] | 6091.16
|  |  | Итого c накладными и см. прибылью | [5 empty] | 30599.71
| 101-1522 | Электроды диаметром: 5 мм Э42А |  | т | 0,00014 0,0014 |  |  |  | 19.77 |  | 19.77 |  |  |  |  | Электроды диаметром: 5 мм Э42А
| 101-2575 | Болты с гайками и шайбами для санитарно-технических работ диаметром: 12 мм |  | т | 0,0011 0,011 |  |  |  | 236.6 |  | 236.6 |  |  |  |  | Болты с гайками и шайбами для санитарно-технических работ диаметром: 12 мм
Н | 302-9009 | Арматура трубопроводная фланцевая |  | шт. | 1 10 |  |  |  | 0 |  | 0 | [5 empty] | Арматура трубопроводная фланцевая
| 507-0980 | Фланцы стальные плоские приварные из стали ВСт3сп2, ВСт3сп3, давлением: 1,0 МПа (10 кгс/см2), диаметром 25 мм |  | шт. | 2 20 |  |  |  | 289.2 |  | 289.2 |  |  |  |  | Фланцы стальные плоские приварные из стали ВСт3сп2, ВСт3сп3, давлением: 1,0 МПа (10 кгс/см2), диаметром 25 мм
| 509-0966 | Прокладки из паронита марки ПМБ, толщиной: 1 мм, диаметром 50 мм |  | 1000 шт. | 0,002 0,02 |  |  |  | 62.57 |  | 62.57 |  |  |  |  | Прокладки из паронита марки ПМБ, толщиной: 1 мм, диаметром 50 мм
36 | ТЦ_18.1.09.04_78_7811596683_07.05.2024_02 Аналог ТССЦ-302-1786 697,39/683,67=2% | Кран шаровой латунный полнопроходной с накидной гайкой PN 40 бар и темп. 110°С DN 20 BVR-FR |  | шт | 10 |  |  |  | 12893.01 |  | 12893.01 |  |  |  | Кран шаровой латунный полнопроходной с накидной гайкой PN 40 бар и темп. 110°С DN 20 BVR-FR
Подключение конвекторов «Универсал» | [17 empty] | Подключение конвекторов «Универсал»
37 | ТЕР16-05-001-01 | Установка вентилей, задвижек, затворов, клапанов обратных, кранов проходных на трубопроводах из стальных труб диаметром: до 25 мм |  | 1 шт. | 6 |  |  |  | 8563.21 |  | 3159.69 |  |  |  | Установка вентилей, задвижек, затворов, клапанов обратных, кранов проходных на трубопроводах из стальных труб диаметром: до 25 мм
|  |  | Накладные расходы 121% ФОТ (от 5 075,97) | [5 empty] | 6141.92
|  |  | Сметная прибыль 72% ФОТ (от 5 075,97) | [5 empty] | 3654.7
|  |  | Итого c накладными и см. прибылью | [5 empty] | 18359.83
| 101-1522 | Электроды диаметром: 5 мм Э42А |  | т | 0,00014 0,00084 |  |  |  | 11.86 |  | 11.86 |  |  |  |  | Электроды диаметром: 5 мм Э42А
| 101-2575 | Болты с гайками и шайбами для санитарно-технических работ диаметром: 12 мм |  | т | 0,0011 0,0066 |  |  |  | 141.96 |  | 141.96 |  |  |  |  | Болты с гайками и шайбами для санитарно-технических работ диаметром: 12 мм
Н | 302-9009 | Арматура трубопроводная фланцевая |  | шт. | 1 6 |  |  |  | 0 |  | 0 | [5 empty] | Арматура трубопроводная фланцевая
| 507-0980 | Фланцы стальные плоские приварные из стали ВСт3сп2, ВСт3сп3, давлением: 1,0 МПа (10 кгс/см2), диаметром 25 мм |  | шт. | 2 12 |  |  |  | 173.52 |  | 173.52 |  |  |  |  | Фланцы стальные плоские приварные из стали ВСт3сп2, ВСт3сп3, давлением: 1,0 МПа (10 кгс/см2), диаметром 25 мм
| 509-0966 | Прокладки из паронита марки ПМБ, толщиной: 1 мм, диаметром 50 мм |  | 1000 шт. | 0,002 0,012 |  |  |  | 37.54 |  | 37.54 |  |  |  |  | Прокладки из паронита марки ПМБ, толщиной: 1 мм, диаметром 50 мм
38 | ТЦ_18.1.09.00_77_7705674361_27.12.2023_02 Аналог ТССЦ-302-1786 697,39/683,67=2% | Кран шаровой из нержавеющей стали стандартнопроходной PN 63 бара и темп. 180°С DN 20 BVS-R 082X4603R |  | шт | 3 |  |  |  | 10996.04 |  | 10996.04 |  |  |  | Кран шаровой из нержавеющей стали стандартнопроходной PN 63 бара и темп. 180°С DN 20 BVS-R 082X4603R
39 | ТЦ_18.1.09.00_50_5036164298_12.03.2024_02 Аналог ТССЦ-302-1786 697,39/683,67=2% | Кран шаровой регулирующий из нержавеющей стали марки 12X18Н10Т с муфтовым присоединением, PN 40 бара и темп. 200°С DN 20 КШ.Ц.М.Regula 020.040 |  | шт | 3 |  |  |  | 22781.6 |  | 22781.6 |  |  |  | Кран шаровой регулирующий из нержавеющей стали марки 12X18Н10Т с муфтовым присоединением, PN 40 бара и темп. 200°С DN 20 КШ.Ц.М.Regula 020.040
Подключение тепловентиляторов «Тепломаш» | [17 empty] | Подключение тепловентиляторов «Тепломаш»
40 | ТЕР16-05-001-01 | Установка вентилей, задвижек, затворов, клапанов обратных, кранов проходных на трубопроводах из стальных труб диаметром: до 25 мм |  | 1 шт. | 24 |  |  |  | 34252.82 |  | 12638.75 |  |  |  | Установка вентилей, задвижек, затворов, клапанов обратных, кранов проходных на трубопроводах из стальных труб диаметром: до 25 мм
|  |  | Накладные расходы 121% ФОТ (от 20 303,88) | [5 empty] | 24567.69
|  |  | Сметная прибыль 72% ФОТ (от 20 303,88) | [5 empty] | 14618.79
|  |  | Итого c накладными и см. прибылью | [5 empty] | 73439.3
| 101-1522 | Электроды диаметром: 5 мм Э42А |  | т | 0,00014 0,00336 |  |  |  | 47.45 |  | 47.45 |  |  |  |  | Электроды диаметром: 5 мм Э42А
| 101-2575 | Болты с гайками и шайбами для санитарно-технических работ диаметром: 12 мм |  | т | 0,0011 0,0264 |  |  |  | 567.85 |  | 567.85 |  |  |  |  | Болты с гайками и шайбами для санитарно-технических работ диаметром: 12 мм
Н | 302-9009 | Арматура трубопроводная фланцевая |  | шт. | 1 24 |  |  |  | 0 |  | 0 | [5 empty] | Арматура трубопроводная фланцевая
| 507-0980 | Фланцы стальные плоские приварные из стали ВСт3сп2, ВСт3сп3, давлением: 1,0 МПа (10 кгс/см2), диаметром 25 мм |  | шт. | 2 48 |  |  |  | 694.08 |  | 694.08 |  |  |  |  | Фланцы стальные плоские приварные из стали ВСт3сп2, ВСт3сп3, давлением: 1,0 МПа (10 кгс/см2), диаметром 25 мм
| 509-0966 | Прокладки из паронита марки ПМБ, толщиной: 1 мм, диаметром 50 мм |  | 1000 шт. | 0,002 0,048 |  |  |  | 150.18 |  | 150.18 |  |  |  |  | Прокладки из паронита марки ПМБ, толщиной: 1 мм, диаметром 50 мм
41 | ТЦ_18.1.09.00_77_7705674361_27.12.2023_02 Аналог ТССЦ-302-1786 697,39/683,67=2% | Кран шаровой из нержавеющей стали стандартнопроходной PN 63 бара и темп. 180°С DN 20 BVS-R 082X4603R |  | шт | 12 |  |  |  | 43984.14 |  | 43984.14 |  |  |  | Кран шаровой из нержавеющей стали стандартнопроходной PN 63 бара и темп. 180°С DN 20 BVS-R 082X4603R
42 | ТЦ_18.1.09.00_50_5036164298_12.03.2024_02 Аналог ТССЦ-302-1786 697,39/683,67=2% | Кран шаровой регулирующий из нержавеющей стали марки 12X18Н10Т с муфтовым присоединением, PN 40 бара и темп. 200°С DN 20 КШ.Ц.М.Regula 020.040 |  | шт | 12 |  |  |  | 91126.41 |  | 91126.41 |  |  |  | Кран шаровой регулирующий из нержавеющей стали марки 12X18Н10Т с муфтовым присоединением, PN 40 бара и темп. 200°С DN 20 КШ.Ц.М.Regula 020.040
Трубопроводы | [17 empty] | Трубопроводы
43 | ТЕР16-04-002-02 | Прокладка трубопроводов водоснабжения из напорных полиэтиленовых труб наружным диаметром: 25 мм // прим. |  | 100 м трубопровода | 2.7 |  |  |  | 289845.62 |  | 1207.21 |  |  |  | Прокладка трубопроводов водоснабжения из напорных полиэтиленовых труб наружным диаметром: 25 мм // прим.
|  |  | Накладные расходы 121% ФОТ (от 272 365,81) | [5 empty] | 329562.63
|  |  | Сметная прибыль 72% ФОТ (от 272 365,81) | [5 empty] | 196103.38
|  |  | Итого c накладными и см. прибылью | [5 empty] | 815511.63
| 101-0137 | Дюбели с калиброванной головкой (в обоймах): 3х58,5 мм |  | т | 0,00059 0,001593 |  |  |  | 32.93 |  | 32.93 |  |  |  |  | Дюбели с калиброванной головкой (в обоймах): 3х58,5 мм
| 101-0329 | Клей 88-СА |  | кг | 0,2 0,54 |  |  |  | 21.31 |  | 21.31 |  |  |  |  | Клей 88-СА
| 101-1680 | Патроны для строительно-монтажного пистолета |  | 1000 шт. | 0,069 0,1863 |  |  |  | 50.86 |  | 50.86 |  |  |  |  | Патроны для строительно-монтажного пистолета
| 101-1700 | Наконечники для полиэтиленовых труб |  | кг | 0,38 1,026 |  |  |  | 22.86 |  | 22.86 |  |  |  |  | Наконечники для полиэтиленовых труб
П,Н | 103-9140 | Арматура муфтовая |  | шт. | 0 0 |  |  |  | 0 |  | 0 | [5 empty] | Арматура муфтовая
| 113-0473 | Метиленхлорид |  | кг | 0,25 0,675 |  |  |  | 7.1 |  | 7.1 |  |  |  |  | Метиленхлорид
П,Н | 301-9240 | Крепления |  | кг | 0 0 |  |  |  | 0 |  | 0 | [5 empty] | Крепления
П,Н | 302-9911 | Фасонные и соединительные части к полиэтиленовым трубам |  | шт. | 0 0 |  |  |  | 0 |  | 0 | [5 empty] | Фасонные и соединительные части к полиэтиленовым трубам
| 405-1601 | Известь строительная: негашеная хлорная, марки А |  | кг | 0,0025 0,00675 |  |  |  | 0.02 |  | 0.02 |  |  |  |  | Известь строительная: негашеная хлорная, марки А
| 411-0001 | Вода |  | м3 | 0,74 1,998 |  |  |  | 4.32 |  | 4.32 |  |  |  |  | Вода
44 | ТЦ_24.3.02.00_77_7720605468_08.05.2024_02 Аналог ТССЦ-507-3369 67,10/65,74=2% | Труба полипропиленовая армированная алюминием Ø25х4,2 (DN 20) VALTEC PPR-ALUX PN25 |  | м | 270 |  |  |  | 58992.79 |  | 58992.79 |  |  |  | Труба полипропиленовая армированная алюминием Ø25х4,2 (DN 20) VALTEC PPR-ALUX PN25
45 | ТЦ_18.1.09.00_77_7722449373_13.05.2024_02 Аналог ТССЦ-302-1786 697,39/683,67=2% | Кран шаровой из нержавеющей стали полнопроходной PN 63 бара и темп. 180°С DN25 BVS-FR 082X4604R |  | шт | 2 |  |  |  | 8173.65 |  | 8173.65 |  |  |  | Кран шаровой из нержавеющей стали полнопроходной PN 63 бара и темп. 180°С DN25 BVS-FR 082X4604R
46 | ТЦ_18.1.09.00_77_7722449373_13.05.2024_02 Аналог ТССЦ-302-1786 697,39/683,67=2% | Кран шаровой латунный полнопроходной муфтовый PN 40 бар и темп. 120°С DN 25 BVR-R 065B8209R |  | шт | 2 |  |  |  | 3231.22 |  | 3231.22 |  |  |  | Кран шаровой латунный полнопроходной муфтовый PN 40 бар и темп. 120°С DN 25 BVR-R 065B8209R
47 | ТЦ_18.1.09.00_77_7722449373_13.05.2024_02 Аналог ТССЦ-302-1786 697,39/683,67=2% | Кран шаровой из нержавеющей стали полнопроходной PN 63 бара и темп. 180°С DN20 BVS-FR 082X4603R |  | шт | 22 |  |  |  | 66064.72 |  | 66064.72 |  |  |  | Кран шаровой из нержавеющей стали полнопроходной PN 63 бара и темп. 180°С DN20 BVS-FR 082X4603R
48 | ТЦ_18.1.09.00_77_7722449373_13.05.2024_02 Аналог ТССЦ-302-1786 697,39/683,67=2% | Кран шаровой латунный полнопроходной муфтовый PN 40 бар и темп. 120°С DN 20 BVR-R 065B8208R |  | шт | 22 |  |  |  | 24660.91 |  | 24660.91 |  |  |  | Кран шаровой латунный полнопроходной муфтовый PN 40 бар и темп. 120°С DN 20 BVR-R 065B8208R
49 | ТЕР16-04-002-05 | Прокладка трубопроводов водоснабжения из напорных полиэтиленовых труб наружным диаметром: 50 мм // прим. |  | 100 м трубопровода | 2.7 |  |  |  | 298667.86 |  | 1809.3 |  |  |  | Прокладка трубопроводов водоснабжения из напорных полиэтиленовых труб наружным диаметром: 50 мм // прим.
|  |  | Накладные расходы 121% ФОТ (от 270 230,72) | [5 empty] | 326979.17
|  |  | Сметная прибыль 72% ФОТ (от 270 230,72) | [5 empty] | 194566.12
|  |  | Итого c накладными и см. прибылью | [5 empty] | 820213.15
| 101-0137 | Дюбели с калиброванной головкой (в обоймах): 3х58,5 мм |  | т | 0,00072 0,001944 |  |  |  | 40.19 |  | 40.19 |  |  |  |  | Дюбели с калиброванной головкой (в обоймах): 3х58,5 мм
| 101-0329 | Клей 88-СА |  | кг | 0,43 1,161 |  |  |  | 45.81 |  | 45.81 |  |  |  |  | Клей 88-СА
| 101-1680 | Патроны для строительно-монтажного пистолета |  | 1000 шт. | 0,085 0,2295 |  |  |  | 62.65 |  | 62.65 |  |  |  |  | Патроны для строительно-монтажного пистолета
| 101-1700 | Наконечники для полиэтиленовых труб |  | кг | 0,47 1,269 |  |  |  | 28.27 |  | 28.27 |  |  |  |  | Наконечники для полиэтиленовых труб
П,Н | 103-9140 | Арматура муфтовая |  | шт. | 0 0 |  |  |  | 0 |  | 0 | [5 empty] | Арматура муфтовая
| 113-0473 | Метиленхлорид |  | кг | 0,52 1,404 |  |  |  | 14.77 |  | 14.77 |  |  |  |  | Метиленхлорид
П,Н | 301-9240 | Крепления |  | кг | 0 0 |  |  |  | 0 |  | 0 | [5 empty] | Крепления
П,Н | 302-9911 | Фасонные и соединительные части к полиэтиленовым трубам |  | шт. | 0 0 |  |  |  | 0 |  | 0 | [5 empty] | Фасонные и соединительные части к полиэтиленовым трубам
| 405-1601 | Известь строительная: негашеная хлорная, марки А |  | кг | 0,0099 0,02673 |  |  |  | 0.09 |  | 0.09 |  |  |  |  | Известь строительная: негашеная хлорная, марки А
| 411-0001 | Вода |  | м3 | 2,94 7,938 |  |  |  | 17.15 |  | 17.15 |  |  |  |  | Вода
50 | ТЦ_24.3.02.00_77_7720605468_08.05.2024_02 Аналог ТССЦ-507-3369 67,10/65,74=2% | Труба полипропиленовая армированная алюминием Ø50х8,3 (DN 20) VALTEC PPR-ALUX PN25 |  | м | 270 |  |  |  | 92943.45 |  | 92943.45 |  |  |  | Труба полипропиленовая армированная алюминием Ø50х8,3 (DN 20) VALTEC PPR-ALUX PN25
51 | ТЕР16-04-002-03 | Прокладка трубопроводов водоснабжения из напорных полиэтиленовых труб наружным диаметром: 32 мм // прим. |  | 100 м трубопровода | 0.8 |  |  |  | 67612.6 |  | 316.68 |  |  |  | Прокладка трубопроводов водоснабжения из напорных полиэтиленовых труб наружным диаметром: 32 мм // прим.
|  |  | Накладные расходы 121% ФОТ (от 64 403,26) | [5 empty] | 77927.94
|  |  | Сметная прибыль 72% ФОТ (от 64 403,26) | [5 empty] | 46370.35
|  |  | Итого c накладными и см. прибылью | [5 empty] | 191910.89
| 101-0137 | Дюбели с калиброванной головкой (в обоймах): 3х58,5 мм |  | т | 0,00051 0,000408 |  |  |  | 8.43 |  | 8.43 |  |  |  |  | Дюбели с калиброванной головкой (в обоймах): 3х58,5 мм
| 101-0329 | Клей 88-СА |  | кг | 0,17 0,136 |  |  |  | 5.37 |  | 5.37 |  |  |  |  | Клей 88-СА
| 101-1680 | Патроны для строительно-монтажного пистолета |  | 1000 шт. | 0,06 0,048 |  |  |  | 13.1 |  | 13.1 |  |  |  |  | Патроны для строительно-монтажного пистолета
| 101-1700 | Наконечники для полиэтиленовых труб |  | кг | 0,33 0,264 |  |  |  | 5.88 |  | 5.88 |  |  |  |  | Наконечники для полиэтиленовых труб
П,Н | 103-9140 | Арматура муфтовая |  | шт. | 0 0 |  |  |  | 0 |  | 0 | [5 empty] | Арматура муфтовая
| 113-0473 | Метиленхлорид |  | кг | 0,2 0,16 |  |  |  | 1.68 |  | 1.68 |  |  |  |  | Метиленхлорид
П,Н | 301-9240 | Крепления |  | кг | 0 0 |  |  |  | 0 |  | 0 | [5 empty] | Крепления
П,Н | 302-9911 | Фасонные и соединительные части к полиэтиленовым трубам |  | шт. | 0 0 |  |  |  | 0 |  | 0 | [5 empty] | Фасонные и соединительные части к полиэтиленовым трубам
| 405-1601 | Известь строительная: негашеная хлорная, марки А |  | кг | 0,004 0,0032 |  |  |  | 0.01 |  | 0.01 |  |  |  |  | Известь строительная: негашеная хлорная, марки А
| 411-0001 | Вода |  | м3 | 1,21 0,968 |  |  |  | 2.09 |  | 2.09 |  |  |  |  | Вода
52 | ТЦ_24.3.02.00_77_9724054102_28.12.2023_02 Аналог ТССЦ-507-3369 67,10/65,74=2% | Труба полипропиленовая армированная алюминием Ø32х5,4 (DN 20) VALTEC PPR-ALUX PN25 |  | м | 80 |  |  |  | 27407.17 |  | 27407.17 |  |  |  | Труба полипропиленовая армированная алюминием Ø32х5,4 (DN 20) VALTEC PPR-ALUX PN25
53 | ТЕР16-04-002-04 | Прокладка трубопроводов водоснабжения из напорных полиэтиленовых труб наружным диаметром: 40 мм // прим. |  | 100 м трубопровода | 2.2 |  |  |  | 247126.85 |  | 1623.99 |  |  |  | Прокладка трубопроводов водоснабжения из напорных полиэтиленовых труб наружным диаметром: 40 мм // прим.
|  |  | Накладные расходы 121% ФОТ (от 235 435,31) | [5 empty] | 284876.73
|  |  | Сметная прибыль 72% ФОТ (от 235 435,31) | [5 empty] | 169513.42
|  |  | Итого c накладными и см. прибылью | [5 empty] | 701517
| 101-0137 | Дюбели с калиброванной головкой (в обоймах): 3х58,5 мм |  | т | 0,00103 0,002266 |  |  |  | 46.84 |  | 46.84 |  |  |  |  | Дюбели с калиброванной головкой (в обоймах): 3х58,5 мм
| 101-0329 | Клей 88-СА |  | кг | 0,23 0,506 |  |  |  | 19.97 |  | 19.97 |  |  |  |  | Клей 88-СА
| 101-1680 | Патроны для строительно-монтажного пистолета |  | 1000 шт. | 0,121 0,2662 |  |  |  | 72.67 |  | 72.67 |  |  |  |  | Патроны для строительно-монтажного пистолета
| 101-1700 | Наконечники для полиэтиленовых труб |  | кг | 0,66 1,452 |  |  |  | 32.35 |  | 32.35 |  |  |  |  | Наконечники для полиэтиленовых труб
П,Н | 103-9140 | Арматура муфтовая |  | шт. | 0 0 |  |  |  | 0 |  | 0 | [5 empty] | Арматура муфтовая
| 113-0473 | Метиленхлорид |  | кг | 0,29 0,638 |  |  |  | 6.71 |  | 6.71 |  |  |  |  | Метиленхлорид
П,Н | 301-9240 | Крепления |  | кг | 0 0 |  |  |  | 0 |  | 0 | [5 empty] | Крепления
П,Н | 302-9911 | Фасонные и соединительные части к полиэтиленовым трубам |  | шт. | 0 0 |  |  |  | 0 |  | 0 | [5 empty] | Фасонные и соединительные части к полиэтиленовым трубам
| 405-1601 | Известь строительная: негашеная хлорная, марки А |  | кг | 0,0063 0,01386 |  |  |  | 0.05 |  | 0.05 |  |  |  |  | Известь строительная: негашеная хлорная, марки А
| 411-0001 | Вода |  | м3 | 1,88 4,136 |  |  |  | 8.93 |  | 8.93 |  |  |  |  | Вода
54 | ТЦ_24.3.02.00_77_9724054102_19.03.2024_02 Аналог ТССЦ-507-3369 67,10/65,74=2% | Труба полипропиленовая армированная алюминием Ø40х6,7 (DN 25) VALTEC PPR-ALUX PN25 |  | м | 220 |  |  |  | 137250.61 |  | 137250.61 |  |  |  | Труба полипропиленовая армированная алюминием Ø40х6,7 (DN 25) VALTEC PPR-ALUX PN25
55 | ТЦ_18.1.09.00_77_7722449373_13.05.2024_02 Аналог ТССЦ-302-1786 697,39/683,67=2% | Кран шаровой из нержавеющей стали полнопроходной PN 63 бара и темп. 180°С DN40 BVS-FR |  | шт | 4 |  |  |  | 27820.42 |  | 27820.42 |  |  |  | Кран шаровой из нержавеющей стали полнопроходной PN 63 бара и темп. 180°С DN40 BVS-FR
56 | ТЕР16-04-002-06 | Прокладка трубопроводов водоснабжения из напорных полиэтиленовых труб наружным диаметром: 63 мм // прим. |  | 100 м трубопровода | 0.9 |  |  |  | 123628.07 |  | 27957.23 |  |  |  | Прокладка трубопроводов водоснабжения из напорных полиэтиленовых труб наружным диаметром: 63 мм // прим.
|  |  | Накладные расходы 121% ФОТ (от 86 794,90) | [5 empty] | 105021.83
|  |  | Сметная прибыль 72% ФОТ (от 86 794,90) | [5 empty] | 62492.33
|  |  | Итого c накладными и см. прибылью | [5 empty] | 291142.23
| 101-0137 | Дюбели с калиброванной головкой (в обоймах): 3х58,5 мм |  | т | 0,00072 0,000648 |  |  |  | 13.4 |  | 13.4 |  |  |  |  | Дюбели с калиброванной головкой (в обоймах): 3х58,5 мм
| 101-0329 | Клей 88-СА |  | кг | 0,43 0,387 |  |  |  | 15.27 |  | 15.27 |  |  |  |  | Клей 88-СА
| 101-1680 | Патроны для строительно-монтажного пистолета |  | 1000 шт. | 0,085 0,0765 |  |  |  | 20.88 |  | 20.88 |  |  |  |  | Патроны для строительно-монтажного пистолета
| 101-1700 | Наконечники для полиэтиленовых труб |  | кг | 0,47 0,423 |  |  |  | 9.42 |  | 9.42 |  |  |  |  | Наконечники для полиэтиленовых труб
П,Н | 103-9140 | Арматура муфтовая |  | шт. | 0 0 |  |  |  | 0 |  | 0 | [5 empty] | Арматура муфтовая
| 113-0473 | Метиленхлорид |  | кг | 0,52 0,468 |  |  |  | 4.92 |  | 4.92 |  |  |  |  | Метиленхлорид
П,Н | 301-9240 | Крепления |  | кг | 0 0 |  |  |  | 0 |  | 0 | [5 empty] | Крепления
П,Н | 302-9911 | Фасонные и соединительные части к полиэтиленовым трубам |  | шт. | 0 0 |  |  |  | 0 |  | 0 | [5 empty] | Фасонные и соединительные части к полиэтиленовым трубам
| 405-1601 | Известь строительная: негашеная хлорная, марки А |  | кг | 0,0156 0,01404 |  |  |  | 0.05 |  | 0.05 |  |  |  |  | Известь строительная: негашеная хлорная, марки А
| 411-0001 | Вода |  | м3 | 4,67 4,203 |  |  |  | 9.08 |  | 9.08 |  |  |  |  | Вода
| 507-3684 | Труба напорная из полиэтилена PE 100 питьевая: ПЭ100 SDR17, размером 63х3,8 мм (ГОСТ 18599-2001, ГОСТ Р 52134-2003) |  | м | 94,6 85,14 |  |  |  | 3155.29 |  | 3155.29 |  |  |  |  | Труба напорная из полиэтилена PE 100 питьевая: ПЭ100 SDR17, размером 63х3,8 мм (ГОСТ 18599-2001, ГОСТ Р 52134-2003)
57 | ТЦ_24.3.02.00_77_9724054102_19.03.2024_02 Аналог ТССЦ-507-3369 67,10/65,74=2% | Труба полипропиленовая армированная алюминием Ø63х10,5 (DN 40) VALTEC PPR-ALUX PN25 |  | м | 90 |  |  |  | 114899.15 |  | 114899.15 |  |  |  | Труба полипропиленовая армированная алюминием Ø63х10,5 (DN 40) VALTEC PPR-ALUX PN25
58 | ТЕР16-04-002-07 | Прокладка трубопроводов водоснабжения из напорных полиэтиленовых труб наружным диаметром: 75 мм // прим. |  | 100 м трубопровода | 0.6 |  |  |  | 101418.98 |  | 26842.9 |  |  |  | Прокладка трубопроводов водоснабжения из напорных полиэтиленовых труб наружным диаметром: 75 мм // прим.
|  |  | Накладные расходы 121% ФОТ (от 67 151,01) | [5 empty] | 81252.72
|  |  | Сметная прибыль 72% ФОТ (от 67 151,01) | [5 empty] | 48348.73
|  |  | Итого c накладными и см. прибылью | [5 empty] | 231020.43
| 101-0137 | Дюбели с калиброванной головкой (в обоймах): 3х58,5 мм |  | т | 0,00064 0,000384 |  |  |  | 7.94 |  | 7.94 |  |  |  |  | Дюбели с калиброванной головкой (в обоймах): 3х58,5 мм
| 101-1680 | Патроны для строительно-монтажного пистолета |  | 1000 шт. | 0,075 0,045 |  |  |  | 12.29 |  | 12.29 |  |  |  |  | Патроны для строительно-монтажного пистолета
| 101-1700 | Наконечники для полиэтиленовых труб |  | кг | 0,42 0,252 |  |  |  | 5.61 |  | 5.61 |  |  |  |  | Наконечники для полиэтиленовых труб
П,Н | 103-9140 | Арматура муфтовая |  | шт. | 0 0 |  |  |  | 0 |  | 0 | [5 empty] | Арматура муфтовая
П,Н | 301-9240 | Крепления |  | кг | 0 0 |  |  |  | 0 |  | 0 | [5 empty] | Крепления
П,Н | 302-9911 | Фасонные и соединительные части к полиэтиленовым трубам |  | шт. | 0 0 |  |  |  | 0 |  | 0 | [5 empty] | Фасонные и соединительные части к полиэтиленовым трубам
| 405-1601 | Известь строительная: негашеная хлорная, марки А |  | кг | 0,0221 0,01326 |  |  |  | 0.05 |  | 0.05 |  |  |  |  | Известь строительная: негашеная хлорная, марки А
| 411-0001 | Вода |  | м3 | 6,62 3,972 |  |  |  | 8.58 |  | 8.58 |  |  |  |  | Вода
| 507-3685 | Труба напорная из полиэтилена PE 100 питьевая: ПЭ100 SDR17, размером 75х4,5 мм (ГОСТ 18599-2001, ГОСТ Р 52134-2003) |  | м | 97,4 58,44 |  |  |  | 3065.18 |  | 3065.18 |  |  |  |  | Труба напорная из полиэтилена PE 100 питьевая: ПЭ100 SDR17, размером 75х4,5 мм (ГОСТ 18599-2001, ГОСТ Р 52134-2003)
59 | ТЦ_24.3.02.00_77_9724054102_19.03.2024_02 Аналог ТССЦ-507-3369 67,10/65,74=2% | Труба полипропиленовая армированная алюминием Ø76х12,5 (DN 50) VALTEC PPR-ALUX PN25 |  | м | 60 |  |  |  | 106642.7 |  | 106642.7 |  |  |  | Труба полипропиленовая армированная алюминием Ø76х12,5 (DN 50) VALTEC PPR-ALUX PN25
60 | ТЕР16-02-002-01 | Прокладка трубопроводов водоснабжения из стальных водогазопроводных оцинкованных труб диаметром: 15 мм |  | 100 м трубопровода | 0.015 |  |  |  | 358.79 |  | 5.19 |  |  |  | Прокладка трубопроводов водоснабжения из стальных водогазопроводных оцинкованных труб диаметром: 15 мм
|  |  | Накладные расходы 121% ФОТ (от 341,27) | [5 empty] | 412.94
|  |  | Сметная прибыль 72% ФОТ (от 341,27) | [5 empty] | 245.71
|  |  | Итого c накладными и см. прибылью | [5 empty] | 1017.44
| 101-0063 | Ацетилен растворенный технический марки: А |  | т | 0,00019 0,0000029 |  |  |  | 0.12 |  | 0.12 |  |  |  |  | Ацетилен растворенный технический марки: А
| 101-0324 | Кислород технический: газообразный |  | м3 | 0,342 0,00513 |  |  |  | 0.05 |  | 0.05 |  |  |  |  | Кислород технический: газообразный
| 101-0388 | Краски масляные земляные марки: МА-0115 мумия, сурик железный |  | т | 0,00044 0,0000066 |  |  |  | 0.07 |  | 0.07 |  |  |  |  | Краски масляные земляные марки: МА-0115 мумия, сурик железный
| 101-0628 | Олифа комбинированная, марки: К-3 |  | т | 0,00053 0,000008 |  |  |  | 0.26 |  | 0.26 |  |  |  |  | Олифа комбинированная, марки: К-3
| 101-0807 | Проволока сварочная легированная диаметром: 4 мм |  | т | 0,0004 0,000006 |  |  |  | 0.07 |  | 0.07 |  |  |  |  | Проволока сварочная легированная диаметром: 4 мм
| 101-1669 | Очес льняной |  | кг | 0,05 0,00075 |  |  |  | 0.03 |  | 0.03 |  |  |  |  | Очес льняной
П,Н | 103-9140 | Арматура муфтовая |  | шт. | 0 0 |  |  |  | 0 |  | 0 | [5 empty] | Арматура муфтовая
П,Н | 301-9240 | Крепления |  | кг | 0 0 |  |  |  | 0 |  | 0 | [5 empty] | Крепления
| 405-1601 | Известь строительная: негашеная хлорная, марки А |  | кг | 0,0009 0,0000135 |  |  |  | 0 |  | 0 |  |  |  |  | Известь строительная: негашеная хлорная, марки А
| 411-0001 | Вода |  | м3 | 0,25 0,00375 |  |  |  | 0.01 |  | 0.01 |  |  |  |  | Вода
61 | ТЦ_23.3.06.01_78_7825690220_13.05.2024_02 Аналог ТССЦ-103-0049 21,42/20,94=2% | Труба стальная водогазопроводная оцинкованная легкая диам.15 мм. |  | м | 1.5 |  |  |  | 188.87 |  | 188.87 |  |  |  | Труба стальная водогазопроводная оцинкованная легкая диам.15 мм.
62 | ТЕР16-02-001-04 | Прокладка трубопроводов отопления из стальных водогазопроводных неоцинкованных труб диаметром: 32 мм |  | 100 м трубопровода | 0.6 |  |  |  | 12742.28 |  | 188.56 |  |  |  | Прокладка трубопроводов отопления из стальных водогазопроводных неоцинкованных труб диаметром: 32 мм
|  |  | Накладные расходы 121% ФОТ (от 12 148,80) | [5 empty] | 14700.05
|  |  | Сметная прибыль 72% ФОТ (от 12 148,80) | [5 empty] | 8747.14
|  |  | Итого c накладными и см. прибылью | [5 empty] | 36189.47
| 101-0063 | Ацетилен растворенный технический марки: А |  | т | 0,00013 0,000078 |  |  |  | 3.25 |  | 3.25 |  |  |  |  | Ацетилен растворенный технический марки: А
| 101-0324 | Кислород технический: газообразный |  | м3 | 0,281 0,1686 |  |  |  | 1.53 |  | 1.53 |  |  |  |  | Кислород технический: газообразный
| 101-0388 | Краски масляные земляные марки: МА-0115 мумия, сурик железный |  | т | 0,00044 0,000264 |  |  |  | 2.82 |  | 2.82 |  |  |  |  | Краски масляные земляные марки: МА-0115 мумия, сурик железный
| 101-0628 | Олифа комбинированная, марки: К-3 |  | т | 0,00053 0,000318 |  |  |  | 10.23 |  | 10.23 |  |  |  |  | Олифа комбинированная, марки: К-3
| 101-0807 | Проволока сварочная легированная диаметром: 4 мм |  | т | 0,00017 0,000102 |  |  |  | 1.27 |  | 1.27 |  |  |  |  | Проволока сварочная легированная диаметром: 4 мм
| 101-1669 | Очес льняной |  | кг | 0,06 0,036 |  |  |  | 1.21 |  | 1.21 |  |  |  |  | Очес льняной
П,Н | 103-9140 | Арматура муфтовая |  | шт. | 0 0 |  |  |  | 0 |  | 0 | [5 empty] | Арматура муфтовая
П,Н | 301-9240 | Крепления |  | кг | 0 0 |  |  |  | 0 |  | 0 | [5 empty] | Крепления
| 405-1601 | Известь строительная: негашеная хлорная, марки А |  | кг | 0,004 0,0024 |  |  |  | 0.01 |  | 0.01 |  |  |  |  | Известь строительная: негашеная хлорная, марки А
| 411-0001 | Вода |  | м3 | 1,13 0,678 |  |  |  | 1.46 |  | 1.46 |  |  |  |  | Вода
63 | ТЦ_23.3.06.05_78_7811596683_08.05.2024_02 Аналог ТССЦ-103-0049 21,42/20,94=2% | Труба стальная водогазопроводная обыкновенная диам.32 мм. |  | м | 60 |  |  |  | 13587.54 |  | 13587.54 |  |  |  | Труба стальная водогазопроводная обыкновенная диам.32 мм.
64 | ТЕР16-02-001-05 | Прокладка трубопроводов отопления из стальных водогазопроводных неоцинкованных труб диаметром: 40 мм |  | 100 м трубопровода | 1.8 |  |  |  | 38248.18 |  | 587.04 |  |  |  | Прокладка трубопроводов отопления из стальных водогазопроводных неоцинкованных труб диаметром: 40 мм
|  |  | Накладные расходы 121% ФОТ (от 36 446,39) | [5 empty] | 44100.13
|  |  | Сметная прибыль 72% ФОТ (от 36 446,39) | [5 empty] | 26241.4
|  |  | Итого c накладными и см. прибылью | [5 empty] | 108589.71
| 101-0063 | Ацетилен растворенный технический марки: А |  | т | 0,00013 0,000234 |  |  |  | 9.75 |  | 9.75 |  |  |  |  | Ацетилен растворенный технический марки: А
| 101-0324 | Кислород технический: газообразный |  | м3 | 0,281 0,5058 |  |  |  | 4.58 |  | 4.58 |  |  |  |  | Кислород технический: газообразный
| 101-0388 | Краски масляные земляные марки: МА-0115 мумия, сурик железный |  | т | 0,00044 0,000792 |  |  |  | 8.47 |  | 8.47 |  |  |  |  | Краски масляные земляные марки: МА-0115 мумия, сурик железный
| 101-0628 | Олифа комбинированная, марки: К-3 |  | т | 0,00053 0,000954 |  |  |  | 30.69 |  | 30.69 |  |  |  |  | Олифа комбинированная, марки: К-3
| 101-0807 | Проволока сварочная легированная диаметром: 4 мм |  | т | 0,00017 0,000306 |  |  |  | 3.81 |  | 3.81 |  |  |  |  | Проволока сварочная легированная диаметром: 4 мм
| 101-1669 | Очес льняной |  | кг | 0,06 0,108 |  |  |  | 3.62 |  | 3.62 |  |  |  |  | Очес льняной
П,Н | 103-9140 | Арматура муфтовая |  | шт. | 0 0 |  |  |  | 0 |  | 0 | [5 empty] | Арматура муфтовая
П,Н | 301-9240 | Крепления |  | кг | 0 0 |  |  |  | 0 |  | 0 | [5 empty] | Крепления
| 405-1601 | Известь строительная: негашеная хлорная, марки А |  | кг | 0,0063 0,01134 |  |  |  | 0.04 |  | 0.04 |  |  |  |  | Известь строительная: негашеная хлорная, марки А
| 411-0001 | Вода |  | м3 | 1,76 3,168 |  |  |  | 6.84 |  | 6.84 |  |  |  |  | Вода
65 | ТЦ_23.3.06.05_78_7811596683_08.05.2024_02 Аналог ТССЦ-103-0049 21,42/20,94=2% | Труба стальная водогазопроводная обыкновенная диам.40 мм. |  | м | 180 |  |  |  | 51393.64 |  | 51393.64 |  |  |  | Труба стальная водогазопроводная обыкновенная диам.40 мм.
66 | ТЕР16-02-005-04 | Прокладка трубопроводов отопления и водоснабжения из стальных электросварных труб диаметром: 80 мм |  | 100 м трубопровода | 0.8 |  |  |  | 42652.37 |  | 485.31 |  |  |  | Прокладка трубопроводов отопления и водоснабжения из стальных электросварных труб диаметром: 80 мм
|  |  | Накладные расходы 121% ФОТ (от 39 763,11) | [5 empty] | 48113.36
|  |  | Сметная прибыль 72% ФОТ (от 39 763,11) | [5 empty] | 28629.44
|  |  | Итого c накладными и см. прибылью | [5 empty] | 119395.17
| 101-0324 | Кислород технический: газообразный |  | м3 | 0,67 0,536 |  |  |  | 4.86 |  | 4.86 |  |  |  |  | Кислород технический: газообразный
| 101-0807 | Проволока сварочная легированная диаметром: 4 мм |  | т | 0,0005 0,0004 |  |  |  | 4.98 |  | 4.98 |  |  |  |  | Проволока сварочная легированная диаметром: 4 мм
| 101-1602 | Ацетилен газообразный технический |  | м3 | 0,61 0,488 |  |  |  | 24.69 |  | 24.69 |  |  |  |  | Ацетилен газообразный технический
П,Н | 301-9240 | Крепления |  | кг | 0 0 |  |  |  | 0 |  | 0 | [5 empty] | Крепления
| 402-0006 | Раствор готовый кладочный цементный марки: 200 |  | м3 | 0,021 0,0168 |  |  |  | 9.3 |  | 9.3 |  |  |  |  | Раствор готовый кладочный цементный марки: 200
| 405-1601 | Известь строительная: негашеная хлорная, марки А |  | кг | 0,0251 0,02008 |  |  |  | 0.07 |  | 0.07 |  |  |  |  | Известь строительная: негашеная хлорная, марки А
| 411-0001 | Вода |  | м3 | 7,03 5,624 |  |  |  | 12.15 |  | 12.15 |  |  |  |  | Вода
67 | ТЦ_23.3.09.00_50_7825690220_08.05.2024_02 Аналог ТССЦ-103-0049 21,42/20,94=2% | Трубы стальные электросварные прямошовные Ø76х3,5 (DN 65) |  | м | 80 |  |  |  | 34536.08 |  | 34536.08 |  |  |  | Трубы стальные электросварные прямошовные Ø76х3,5 (DN 65)
68 | ТЕР16-05-001-03 | Установка вентилей, задвижек, затворов, клапанов обратных, кранов проходных на трубопроводах из стальных труб диаметром: до 100 мм |  | 1 шт. | 4 |  |  |  | 16461.37 |  | 9236.76 |  |  |  | Установка вентилей, задвижек, затворов, клапанов обратных, кранов проходных на трубопроводах из стальных труб диаметром: до 100 мм
|  |  | Накладные расходы 121% ФОТ (от 6 765,28) | [5 empty] | 8185.99
|  |  | Сметная прибыль 72% ФОТ (от 6 765,28) | [5 empty] | 4871
|  |  | Итого c накладными и см. прибылью | [5 empty] | 29518.36
| 101-1522 | Электроды диаметром: 5 мм Э42А |  | т | 0,00033 0,00132 |  |  |  | 18.64 |  | 18.64 |  |  |  |  | Электроды диаметром: 5 мм Э42А
| 101-2576 | Болты с гайками и шайбами для санитарно-технических работ диаметром: 16 мм |  | т | 0,00207 0,00828 |  |  |  | 171.6 |  | 171.6 |  |  |  |  | Болты с гайками и шайбами для санитарно-технических работ диаметром: 16 мм
Н | 302-9009 | Арматура трубопроводная фланцевая |  | шт. | 1 4 |  |  |  | 0 |  | 0 | [5 empty] | Арматура трубопроводная фланцевая
| 507-0986 | Фланцы стальные плоские приварные из стали ВСт3сп2, ВСт3сп3, давлением: 1,0 МПа (10 кгс/см2), диаметром 100 мм |  | шт. | 2 8 |  |  |  | 835.36 |  | 835.36 |  |  |  |  | Фланцы стальные плоские приварные из стали ВСт3сп2, ВСт3сп3, давлением: 1,0 МПа (10 кгс/см2), диаметром 100 мм
| 509-0967 | Прокладки из паронита марки ПМБ, толщиной: 1 мм, диаметром 100 мм |  | 1000 шт. | 0,002 0,008 |  |  |  | 40.99 |  | 40.99 |  |  |  |  | Прокладки из паронита марки ПМБ, толщиной: 1 мм, диаметром 100 мм
69 | ТЦ_18.1.09.00_78_7811596683_08.05.2024_02 Аналог ТССЦ-302-1786 697,39/683,67=2% | Кран шаровой из нержавеющей стали полнопроходной PN 63 бара и темп. 180°С DN 65 BVS-FR |  | шт | 4 |  |  |  | 159798.48 |  | 159798.48 |  |  |  | Кран шаровой из нержавеющей стали полнопроходной PN 63 бара и темп. 180°С DN 65 BVS-FR
70 | ТЕР18-06-003-10 | Установка воздухоотводчиков |  | 1 шт. | 35 |  |  |  | 47499.57 |  | 7371.39 |  |  |  | Установка воздухоотводчиков
|  |  | Накладные расходы 121% ФОТ (от 35 630,18) | [5 empty] | 43112.52
|  |  | Сметная прибыль 72% ФОТ (от 35 630,18) | [5 empty] | 25653.73
|  |  | Итого c накладными и см. прибылью | [5 empty] | 116265.82
| 101-0388 | Краски масляные земляные марки: МА-0115 мумия, сурик железный |  | т | 0,00007 0,00245 |  |  |  | 26.2 |  | 26.2 |  |  |  |  | Краски масляные земляные марки: МА-0115 мумия, сурик железный
| 101-0628 | Олифа комбинированная, марки: К-3 |  | т | 0,00004 0,0014 |  |  |  | 45.03 |  | 45.03 |  |  |  |  | Олифа комбинированная, марки: К-3
| 101-1669 | Очес льняной |  | кг | 0,04 1,4 |  |  |  | 46.87 |  | 46.87 |  |  |  |  | Очес льняной
| 507-0944 | Фланцы стальные плоские приварные из стали ВСт3сп2, ВСт3сп3, давлением: 0,1 и 0,25 МПа (1 и 2,5 кгс/см2), диаметром 15 мм |  | шт. | 1 35 |  |  |  | 553.7 |  | 553.7 |  |  |  |  | Фланцы стальные плоские приварные из стали ВСт3сп2, ВСт3сп3, давлением: 0,1 и 0,25 МПа (1 и 2,5 кгс/см2), диаметром 15 мм
| 509-0967 | Прокладки из паронита марки ПМБ, толщиной: 1 мм, диаметром 100 мм |  | 1000 шт. | 0,001 0,035 |  |  |  | 179.33 |  | 179.33 |  |  |  |  | Прокладки из паронита марки ПМБ, толщиной: 1 мм, диаметром 100 мм
71 | ТЦ_19.1.02.01_77_7705674361_19.03.2024_02 Аналог ТССЦ-301-1489 54,08/53,01=2% | Воздухоотводчик автоматический из нержавеющей стали PN 16 бар и темп. 180°С «Гранрег» КАТ12 |  | шт | 25 |  |  |  | 287691.7 |  | 287691.7 |  |  |  | Воздухоотводчик автоматический из нержавеющей стали PN 16 бар и темп. 180°С «Гранрег» КАТ12
72 | ТЦ_19.1.02.01_77_7722493380_08.05.2024_02 Аналог ТССЦ-301-1489 54,08/53,01=2% | Воздухоотводчик автоматический из латунный PN 10 бар и темп. 110°С Airvent-R |  | шт | 10 |  |  |  | 7726.45 |  | 7726.45 |  |  |  | Воздухоотводчик автоматический из латунный PN 10 бар и темп. 110°С Airvent-R
73 | ТЕР16-05-001-01 | Установка вентилей, задвижек, затворов, клапанов обратных, кранов проходных на трубопроводах из стальных труб диаметром: до 25 мм |  | 1 шт. | 35 |  |  |  | 49952.03 |  | 18431.51 |  |  |  | Установка вентилей, задвижек, затворов, клапанов обратных, кранов проходных на трубопроводах из стальных труб диаметром: до 25 мм
|  |  | Накладные расходы 121% ФОТ (от 29 609,83) | [5 empty] | 35827.89
|  |  | Сметная прибыль 72% ФОТ (от 29 609,83) | [5 empty] | 21319.08
|  |  | Итого c накладными и см. прибылью | [5 empty] | 107099
| 101-1522 | Электроды диаметром: 5 мм Э42А |  | т | 0,00014 0,0049 |  |  |  | 69.19 |  | 69.19 |  |  |  |  | Электроды диаметром: 5 мм Э42А
| 101-2575 | Болты с гайками и шайбами для санитарно-технических работ диаметром: 12 мм |  | т | 0,0011 0,0385 |  |  |  | 828.12 |  | 828.12 |  |  |  |  | Болты с гайками и шайбами для санитарно-технических работ диаметром: 12 мм
Н | 302-9009 | Арматура трубопроводная фланцевая |  | шт. | 1 35 |  |  |  | 0 |  | 0 | [5 empty] | Арматура трубопроводная фланцевая
| 507-0980 | Фланцы стальные плоские приварные из стали ВСт3сп2, ВСт3сп3, давлением: 1,0 МПа (10 кгс/см2), диаметром 25 мм |  | шт. | 2 70 |  |  |  | 1012.2 |  | 1012.2 |  |  |  |  | Фланцы стальные плоские приварные из стали ВСт3сп2, ВСт3сп3, давлением: 1,0 МПа (10 кгс/см2), диаметром 25 мм
| 509-0966 | Прокладки из паронита марки ПМБ, толщиной: 1 мм, диаметром 50 мм |  | 1000 шт. | 0,002 0,07 |  |  |  | 219.01 |  | 219.01 |  |  |  |  | Прокладки из паронита марки ПМБ, толщиной: 1 мм, диаметром 50 мм
74 | ТЦ_18.1.09.00_77_7722449373_13.05.2024_02 Аналог ТССЦ-302-1786 697,39/683,67=2% | Кран шаровой латунный полнопроходной муфтовый PN 40 бар и темп. 120°С DN15 BVR-R 065B8207R |  | шт | 8 |  |  |  | 6034.98 |  | 6034.98 |  |  |  | Кран шаровой латунный полнопроходной муфтовый PN 40 бар и темп. 120°С DN15 BVR-R 065B8207R
75 | ТЦ_18.1.09.00_77_7722449373_13.05.2024_02 Аналог ТССЦ-302-1786 697,39/683,67=2% | Кран шаровой из нержавеющей стали стандартнопроходной PN 63 бара и темп. 180°С DN15 BVS-R 082X4602R |  | шт | 27 |  |  |  | 71672.84 |  | 71672.84 |  |  |  | Кран шаровой из нержавеющей стали стандартнопроходной PN 63 бара и темп. 180°С DN15 BVS-R 082X4602R
76 | ТССЦ-301-1224 | Крепления для трубопроводов: кронштейны, планки, хомуты |  | кг | 800 |  |  |  | 98931.84 |  | 98931.84 |  |  |  | Крепления для трубопроводов: кронштейны, планки, хомуты
77 | ТЕР09-03-039-01 | Монтаж опорных конструкций: для крепления трубопроводов внутри зданий и сооружений массой до 0,1 т |  | 1 т конструкций | 0.004 |  |  |  | 211.1 |  | 9.52 |  |  |  | Монтаж опорных конструкций: для крепления трубопроводов внутри зданий и сооружений массой до 0,1 т
|  |  | Накладные расходы 93% ФОТ (от 185,06) | [5 empty] | 172.11
|  |  | Сметная прибыль 62% ФОТ (от 185,06) | [5 empty] | 114.74
|  |  | Итого c накладными и см. прибылью | [5 empty] | 497.95
| 101-0309 | Канаты пеньковые пропитанные |  | т | 0,0001 0,0000004 |  |  |  | 0.01 |  | 0.01 |  |  |  |  | Канаты пеньковые пропитанные
| 101-0324 | Кислород технический: газообразный |  | м3 | 1,95 0,0078 |  |  |  | 0.07 |  | 0.07 |  |  |  |  | Кислород технический: газообразный
| 101-0797 | Проволока горячекатаная в мотках, диаметром 6,3-6,5 мм |  | т | 0,00003 0,0000001 |  |  |  | 0 |  | 0 |  |  |  |  | Проволока горячекатаная в мотках, диаметром 6,3-6,5 мм
| 101-1019 | Швеллеры № 40 из стали марки: Ст0 |  | т | 0,00194 0,0000078 |  |  |  | 0.04 |  | 0.04 |  |  |  |  | Швеллеры № 40 из стали марки: Ст0
| 101-1515 | Электроды диаметром: 4 мм Э46 |  | т | 0,014 0,000056 |  |  |  | 0.58 |  | 0.58 |  |  |  |  | Электроды диаметром: 4 мм Э46
| 101-1714 | Болты с гайками и шайбами строительные |  | т | 0,005 0,00002 |  |  |  | 0.31 |  | 0.31 |  |  |  |  | Болты с гайками и шайбами строительные
| 101-1805 | Гвозди строительные |  | т | 0,00001 0,0000000 |  |  |  | 0 |  | 0 |  |  |  |  | Гвозди строительные
| 101-2278 | Пропан-бутан, смесь техническая |  | кг | 0,59 0,00236 |  |  |  | 0.01 |  | 0.01 |  |  |  |  | Пропан-бутан, смесь техническая
| 101-2467 | Растворитель марки: Р-4 |  | т | 0,0006 0,0000024 |  |  |  | 0.04 |  | 0.04 |  |  |  |  | Растворитель марки: Р-4
| 102-0023 | Бруски обрезные хвойных пород длиной: 4-6,5 м, шириной 75-150 мм, толщиной 40-75 мм, I сорта |  | м3 | 0,00103 0,0000041 |  |  |  | 0.01 |  | 0.01 |  |  |  |  | Бруски обрезные хвойных пород длиной: 4-6,5 м, шириной 75-150 мм, толщиной 40-75 мм, I сорта
| 113-0021 | Грунтовка: ГФ-021 красно-коричневая |  | т | 0,00031 0,0000012 |  |  |  | 0.02 |  | 0.02 |  |  |  |  | Грунтовка: ГФ-021 красно-коричневая
Н | 201-9002 | Конструкции стальные |  | т | 1 0,004 |  |  |  | 0 |  | 0 | [5 empty] | Конструкции стальные
| 508-0097 | Канат двойной свивки типа ТК, конструкции 6х19(1+6+12)+1 о.с., оцинкованный из проволок марки В, маркировочная группа: 1770 н/мм2, диаметром 5,5 мм |  | 10 м | 0,0187 0,0000748 |  |  |  | 0.01 |  | 0.01 |  |  |  |  | Канат двойной свивки типа ТК, конструкции 6х19(1+6+12)+1 о.с., оцинкованный из проволок марки В, маркировочная группа: 1770 н/мм2, диаметром 5,5 мм
78 | ТЦ_23.1.03.00_50_5029237192_08.05.2024_02 Аналог ТССЦ-507-2913 2022,79/1982,29=2% | Опора неподвижная хомутовая для трубопров. Ду 32 ТС-659.00.00-01 серия 5.903-13 вып. 7-95 |  | шт | 2 |  |  |  | 538.83 |  | 538.83 |  |  |  | Опора неподвижная хомутовая для трубопров. Ду 32 ТС-659.00.00-01 серия 5.903-13 вып. 7-95
79 | ТЦ_23.1.03.00_50_5029237192_08.05.2024_02 Аналог ТССЦ-507-2913 2022,79/1982,29=2% | Опора неподвижная хомутовая для трубопров. Ду 40 ТС-659.00.00-02 серия 5.903-13 вып. 7-95 |  | шт | 6 |  |  |  | 1616.48 |  | 1616.48 |  |  |  | Опора неподвижная хомутовая для трубопров. Ду 40 ТС-659.00.00-02 серия 5.903-13 вып. 7-95
80 | ТЦ_23.1.03.00_50_5029237192_08.05.2024_02 Аналог ТССЦ-507-2913 2022,79/1982,29=2% | Опора неподвижная хомутовая для трубопров. Ду 65 ТС-659.00.00-04 серия 5.903-13 вып. 7-95 |  | шт | 2 |  |  |  | 600.14 |  | 600.14 |  |  |  | Опора неподвижная хомутовая для трубопров. Ду 65 ТС-659.00.00-04 серия 5.903-13 вып. 7-95
Теплоизоляция | [17 empty] | Теплоизоляция
81 | ТЕР26-01-003-01 | Изоляция трубопроводов цилиндрами и полуцилиндрами из минеральной ваты на синтетическом связующем |  | 1 м3 изоляции | 2.383 |  |  |  | 31336.79 |  | 3635.38 |  |  |  | Изоляция трубопроводов цилиндрами и полуцилиндрами из минеральной ваты на синтетическом связующем
|  |  | Накладные расходы 97% ФОТ (от 26 102,02) | [5 empty] | 25318.96
|  |  | Сметная прибыль 55% ФОТ (от 26 102,02) | [5 empty] | 14356.11
|  |  | Итого c накладными и см. прибылью | [5 empty] | 71011.86
| 101-0540 | Лента стальная упаковочная, мягкая, нормальной точности 0,7х20-50 мм |  | т | 0,0109 0,0259747 |  |  |  | 277.93 |  | 277.93 |  |  |  |  | Лента стальная упаковочная, мягкая, нормальной точности 0,7х20-50 мм
| 101-0811 | Проволока стальная низкоуглеродистая разного назначения оцинкованная диаметром: 1,1 мм |  | т | 0,0011 0,0026213 |  |  |  | 40.31 |  | 40.31 |  |  |  |  | Проволока стальная низкоуглеродистая разного назначения оцинкованная диаметром: 1,1 мм
| 101-0812 | Проволока стальная низкоуглеродистая разного назначения оцинкованная диаметром: 1,6 мм |  | т | 0,004 0,009532 |  |  |  | 98.73 |  | 98.73 |  |  |  |  | Проволока стальная низкоуглеродистая разного назначения оцинкованная диаметром: 1,6 мм
| 101-1821 | Винты самонарезающие: оцинкованные, размером 4-12 мм ГОСТ 10621-80 |  | т | 0,00004 0,0000953 |  |  |  | 2.82 |  | 2.82 |  |  |  |  | Винты самонарезающие: оцинкованные, размером 4-12 мм ГОСТ 10621-80
82 | ТЦ_12.2.08.00_66_6686126157_08.05.2024_02 Аналог ТССЦ-104-0545 24,77/24,26=2% | Цилиндры теплоизоляционные из минеральной ваты с покрытием алюминиевой фольгой 42х50мм ROCKWOOL 100 L=1 м.п |  | шт | 58 |  |  |  | 34165.09 |  | 34165.09 |  |  |  | Цилиндры теплоизоляционные из минеральной ваты с покрытием алюминиевой фольгой 42х50мм ROCKWOOL 100 L=1 м.п
83 | ТЦ_12.2.08.00_66_6686126157_08.05.2024_02 Аналог ТССЦ-104-0545 24,77/24,26=2% | Цилиндры теплоизоляционные из минеральной ваты с покрытием алюминиевой фольгой 48х50мм ROCKWOOL 100 |  | шт | 160 |  |  |  | 97920.35 |  | 97920.35 |  |  |  | Цилиндры теплоизоляционные из минеральной ваты с покрытием алюминиевой фольгой 48х50мм ROCKWOOL 100
84 | ТЦ_12.2.08.00_66_6686126157_08.05.2024_02 Аналог ТССЦ-104-0545 24,77/24,26=2% | Цилиндры теплоизоляционные из минеральной ваты с покрытием алюминиевой фольгой 76х50мм ROCKWOOL 100 |  | шт | 66 |  |  |  | 49257.04 |  | 49257.04 |  |  |  | Цилиндры теплоизоляционные из минеральной ваты с покрытием алюминиевой фольгой 76х50мм ROCKWOOL 100
85 | ТЦ_01.1.00.00_77_7725262856_20.03.2024_02 Аналог ТССЦ-101-2420 9,00/8,79=2% | Лента ALU 50*50000мм (рулон) |  | шт | 6 |  |  |  | 23041.14 |  | 23041.14 |  |  |  | Лента ALU 50*50000мм (рулон)
Антикоррозийная защита | [17 empty] | Антикоррозийная защита
86 | ТЕР13-03-004-21 | Окраска металлических огрунтованных поверхностей: эмалью КО-811 |  | 100 м2 окрашиваемой поверхности | 0.58 |  |  |  | 2418.52 |  | 692.64 |  |  |  | Окраска металлических огрунтованных поверхностей: эмалью КО-811
|  |  | Накладные расходы 94% ФОТ (от 1 629,64) | [5 empty] | 1531.86
|  |  | Сметная прибыль 51% ФОТ (от 1 629,64) | [5 empty] | 831.12
|  |  | Итого c накладными и см. прибылью | [5 empty] | 4781.5
| 113-0077 | Ксилол нефтяной марки А |  | т | 0,008 0,00464 |  |  |  | 79.98 |  | 79.98 |  |  |  |  | Ксилол нефтяной марки А
87 | ТЦ_14.2.00.00_78_7810395021_19.03.2024_02 Аналог ТССЦ-113-0610 47616,22/46584,64=2% | Термостойкая эмаль-грунт КО-8101 |  | кг | 11.6 |  |  |  | 4269.38 |  | 4269.38 |  |  |  | Термостойкая эмаль-грунт КО-8101
Теплоснабжение приточных установок | [17 empty] | Теплоснабжение приточных установок
88 | ТЕР16-02-001-02 | Прокладка трубопроводов отопления из стальных водогазопроводных неоцинкованных труб диаметром: 20 мм |  | 100 м трубопровода | 0.4 |  |  |  | 8489.7 |  | 120.55 |  |  |  | Прокладка трубопроводов отопления из стальных водогазопроводных неоцинкованных труб диаметром: 20 мм
|  |  | Накладные расходы 121% ФОТ (от 8 099,20) | [5 empty] | 9800.03
|  |  | Сметная прибыль 72% ФОТ (от 8 099,20) | [5 empty] | 5831.42
|  |  | Итого c накладными и см. прибылью | [5 empty] | 24121.15
| 101-0063 | Ацетилен растворенный технический марки: А |  | т | 0,00013 0,000052 |  |  |  | 2.17 |  | 2.17 |  |  |  |  | Ацетилен растворенный технический марки: А
| 101-0324 | Кислород технический: газообразный |  | м3 | 0,281 0,1124 |  |  |  | 1.02 |  | 1.02 |  |  |  |  | Кислород технический: газообразный
| 101-0388 | Краски масляные земляные марки: МА-0115 мумия, сурик железный |  | т | 0,00044 0,000176 |  |  |  | 1.88 |  | 1.88 |  |  |  |  | Краски масляные земляные марки: МА-0115 мумия, сурик железный
| 101-0628 | Олифа комбинированная, марки: К-3 |  | т | 0,00053 0,000212 |  |  |  | 6.82 |  | 6.82 |  |  |  |  | Олифа комбинированная, марки: К-3
| 101-0807 | Проволока сварочная легированная диаметром: 4 мм |  | т | 0,00017 0,000068 |  |  |  | 0.85 |  | 0.85 |  |  |  |  | Проволока сварочная легированная диаметром: 4 мм
| 101-1669 | Очес льняной |  | кг | 0,06 0,024 |  |  |  | 0.8 |  | 0.8 |  |  |  |  | Очес льняной
П,Н | 103-9140 | Арматура муфтовая |  | шт. | 0 0 |  |  |  | 0 |  | 0 | [5 empty] | Арматура муфтовая
П,Н | 301-9240 | Крепления |  | кг | 0 0 |  |  |  | 0 |  | 0 | [5 empty] | Крепления
| 405-1601 | Известь строительная: негашеная хлорная, марки А |  | кг | 0,0016 0,00064 |  |  |  | 0 |  | 0 |  |  |  |  | Известь строительная: негашеная хлорная, марки А
| 411-0001 | Вода |  | м3 | 0,44 0,176 |  |  |  | 0.38 |  | 0.38 |  |  |  |  | Вода
89 | ТЦ_23.3.06.05_78_7825690220_13.05.2024_02 Аналог ТССЦ-103-0049 21,42/20,94=2% | Труба стальная водогазопроводная обыкновенная Ø20 |  | м | 40 |  |  |  | 4558.62 |  | 4558.62 |  |  |  | Труба стальная водогазопроводная обыкновенная Ø20
90 | ТЕР16-05-001-01 | Установка вентилей, задвижек, затворов, клапанов обратных, кранов проходных на трубопроводах из стальных труб диаметром: до 25 мм |  | 1 шт. | 4 |  |  |  | 5708.8 |  | 2106.46 |  |  |  | Установка вентилей, задвижек, затворов, клапанов обратных, кранов проходных на трубопроводах из стальных труб диаметром: до 25 мм
|  |  | Накладные расходы 121% ФОТ (от 3 383,98) | [5 empty] | 4094.62
|  |  | Сметная прибыль 72% ФОТ (от 3 383,98) | [5 empty] | 2436.47
|  |  | Итого c накладными и см. прибылью | [5 empty] | 12239.89
| 101-1522 | Электроды диаметром: 5 мм Э42А |  | т | 0,00014 0,00056 |  |  |  | 7.91 |  | 7.91 |  |  |  |  | Электроды диаметром: 5 мм Э42А
| 101-2575 | Болты с гайками и шайбами для санитарно-технических работ диаметром: 12 мм |  | т | 0,0011 0,0044 |  |  |  | 94.64 |  | 94.64 |  |  |  |  | Болты с гайками и шайбами для санитарно-технических работ диаметром: 12 мм
Н | 302-9009 | Арматура трубопроводная фланцевая |  | шт. | 1 4 |  |  |  | 0 |  | 0 | [5 empty] | Арматура трубопроводная фланцевая
| 507-0980 | Фланцы стальные плоские приварные из стали ВСт3сп2, ВСт3сп3, давлением: 1,0 МПа (10 кгс/см2), диаметром 25 мм |  | шт. | 2 8 |  |  |  | 115.68 |  | 115.68 |  |  |  |  | Фланцы стальные плоские приварные из стали ВСт3сп2, ВСт3сп3, давлением: 1,0 МПа (10 кгс/см2), диаметром 25 мм
| 509-0966 | Прокладки из паронита марки ПМБ, толщиной: 1 мм, диаметром 50 мм |  | 1000 шт. | 0,002 0,008 |  |  |  | 25.03 |  | 25.03 |  |  |  |  | Прокладки из паронита марки ПМБ, толщиной: 1 мм, диаметром 50 мм
91 | ТЦ_18.1.09.00_78_7811596683_08.05.2024_02 Аналог ТССЦ-302-1786 697,39/683,67=2% | Кран стальной шаровой со стандартным проходом фланцевый с рукояткой тип JiP-R Standart FF DN20 |  | шт | 4 |  |  |  | 15776.44 |  | 15776.44 |  |  |  | Кран стальной шаровой со стандартным проходом фланцевый с рукояткой тип JiP-R Standart FF DN20
92 | ТЕР16-02-001-03 | Прокладка трубопроводов отопления из стальных водогазопроводных неоцинкованных труб диаметром: 25 мм |  | 100 м трубопровода | 0.05 |  |  |  | 1061.44 |  | 15.3 |  |  |  | Прокладка трубопроводов отопления из стальных водогазопроводных неоцинкованных труб диаметром: 25 мм
|  |  | Накладные расходы 121% ФОТ (от 1 012,40) | [5 empty] | 1225
|  |  | Сметная прибыль 72% ФОТ (от 1 012,40) | [5 empty] | 728.93
|  |  | Итого c накладными и см. прибылью | [5 empty] | 3015.37
| 101-0063 | Ацетилен растворенный технический марки: А |  | т | 0,00013 0,0000065 |  |  |  | 0.27 |  | 0.27 |  |  |  |  | Ацетилен растворенный технический марки: А
| 101-0324 | Кислород технический: газообразный |  | м3 | 0,281 0,01405 |  |  |  | 0.13 |  | 0.13 |  |  |  |  | Кислород технический: газообразный
| 101-0388 | Краски масляные земляные марки: МА-0115 мумия, сурик железный |  | т | 0,00044 0,000022 |  |  |  | 0.24 |  | 0.24 |  |  |  |  | Краски масляные земляные марки: МА-0115 мумия, сурик железный
| 101-0628 | Олифа комбинированная, марки: К-3 |  | т | 0,00053 0,0000265 |  |  |  | 0.85 |  | 0.85 |  |  |  |  | Олифа комбинированная, марки: К-3
| 101-0807 | Проволока сварочная легированная диаметром: 4 мм |  | т | 0,00017 0,0000085 |  |  |  | 0.11 |  | 0.11 |  |  |  |  | Проволока сварочная легированная диаметром: 4 мм
| 101-1669 | Очес льняной |  | кг | 0,06 0,003 |  |  |  | 0.1 |  | 0.1 |  |  |  |  | Очес льняной
П,Н | 103-9140 | Арматура муфтовая |  | шт. | 0 0 |  |  |  | 0 |  | 0 | [5 empty] | Арматура муфтовая
П,Н | 301-9240 | Крепления |  | кг | 0 0 |  |  |  | 0 |  | 0 | [5 empty] | Крепления
| 405-1601 | Известь строительная: негашеная хлорная, марки А |  | кг | 0,0025 0,000125 |  |  |  | 0 |  | 0 |  |  |  |  | Известь строительная: негашеная хлорная, марки А
| 411-0001 | Вода |  | м3 | 0,69 0,0345 |  |  |  | 0.07 |  | 0.07 |  |  |  |  | Вода
93 | ТЦ_23.3.06.05_78_7825690220_13.05.2024_02 Аналог ТССЦ-103-0049 21,42/20,94=2% | Труба стальная водогазопроводная обыкновенная Ø25 |  | м | 5 |  |  |  | 812.31 |  | 812.31 |  |  |  | Труба стальная водогазопроводная обыкновенная Ø25
94 | ТЕР16-02-001-04 | Прокладка трубопроводов отопления из стальных водогазопроводных неоцинкованных труб диаметром: 32 мм |  | 100 м трубопровода | 0.5 |  |  |  | 10618.57 |  | 157.14 |  |  |  | Прокладка трубопроводов отопления из стальных водогазопроводных неоцинкованных труб диаметром: 32 мм
|  |  | Накладные расходы 121% ФОТ (от 10 124,00) | [5 empty] | 12250.04
|  |  | Сметная прибыль 72% ФОТ (от 10 124,00) | [5 empty] | 7289.28
|  |  | Итого c накладными и см. прибылью | [5 empty] | 30157.89
| 101-0063 | Ацетилен растворенный технический марки: А |  | т | 0,00013 0,000065 |  |  |  | 2.71 |  | 2.71 |  |  |  |  | Ацетилен растворенный технический марки: А
| 101-0324 | Кислород технический: газообразный |  | м3 | 0,281 0,1405 |  |  |  | 1.27 |  | 1.27 |  |  |  |  | Кислород технический: газообразный
| 101-0388 | Краски масляные земляные марки: МА-0115 мумия, сурик железный |  | т | 0,00044 0,00022 |  |  |  | 2.35 |  | 2.35 |  |  |  |  | Краски масляные земляные марки: МА-0115 мумия, сурик железный
| 101-0628 | Олифа комбинированная, марки: К-3 |  | т | 0,00053 0,000265 |  |  |  | 8.52 |  | 8.52 |  |  |  |  | Олифа комбинированная, марки: К-3
| 101-0807 | Проволока сварочная легированная диаметром: 4 мм |  | т | 0,00017 0,000085 |  |  |  | 1.06 |  | 1.06 |  |  |  |  | Проволока сварочная легированная диаметром: 4 мм
| 101-1669 | Очес льняной |  | кг | 0,06 0,03 |  |  |  | 1 |  | 1 |  |  |  |  | Очес льняной
П,Н | 103-9140 | Арматура муфтовая |  | шт. | 0 0 |  |  |  | 0 |  | 0 | [5 empty] | Арматура муфтовая
П,Н | 301-9240 | Крепления |  | кг | 0 0 |  |  |  | 0 |  | 0 | [5 empty] | Крепления
| 405-1601 | Известь строительная: негашеная хлорная, марки А |  | кг | 0,004 0,002 |  |  |  | 0.01 |  | 0.01 |  |  |  |  | Известь строительная: негашеная хлорная, марки А
| 411-0001 | Вода |  | м3 | 1,13 0,565 |  |  |  | 1.22 |  | 1.22 |  |  |  |  | Вода
95 | ТЦ_23.3.06.05_78_7810216924_20.03.2024_02 Аналог ТССЦ-103-0049 21,42/20,94=2% | Труба стальная водогазопроводная обыкновенная диам.32 мм. |  | м | 50 |  |  |  | 11855.54 |  | 11855.54 |  |  |  | Труба стальная водогазопроводная обыкновенная диам.32 мм.
96 | ТЕР16-05-001-02 | Установка вентилей, задвижек, затворов, клапанов обратных, кранов проходных на трубопроводах из стальных труб диаметром: до 50 мм |  | 1 шт. | 2 |  |  |  | 4179.39 |  | 2346.34 |  |  |  | Установка вентилей, задвижек, затворов, клапанов обратных, кранов проходных на трубопроводах из стальных труб диаметром: до 50 мм
|  |  | Накладные расходы 121% ФОТ (от 1 691,99) | [5 empty] | 2047.31
|  |  | Сметная прибыль 72% ФОТ (от 1 691,99) | [5 empty] | 1218.23
|  |  | Итого c накладными и см. прибылью | [5 empty] | 7444.93
| 101-1522 | Электроды диаметром: 5 мм Э42А |  | т | 0,00014 0,00028 |  |  |  | 3.95 |  | 3.95 |  |  |  |  | Электроды диаметром: 5 мм Э42А
| 101-2576 | Болты с гайками и шайбами для санитарно-технических работ диаметром: 16 мм |  | т | 0,0011 0,0022 |  |  |  | 45.59 |  | 45.59 |  |  |  |  | Болты с гайками и шайбами для санитарно-технических работ диаметром: 16 мм
Н | 302-9009 | Арматура трубопроводная фланцевая |  | шт. | 1 2 |  |  |  | 0 |  | 0 | [5 empty] | Арматура трубопроводная фланцевая
| 507-0983 | Фланцы стальные плоские приварные из стали ВСт3сп2, ВСт3сп3, давлением: 1,0 МПа (10 кгс/см2), диаметром 50 мм |  | шт. | 2 4 |  |  |  | 208.88 |  | 208.88 |  |  |  |  | Фланцы стальные плоские приварные из стали ВСт3сп2, ВСт3сп3, давлением: 1,0 МПа (10 кгс/см2), диаметром 50 мм
| 509-0966 | Прокладки из паронита марки ПМБ, толщиной: 1 мм, диаметром 50 мм |  | 1000 шт. | 0,002 0,004 |  |  |  | 12.51 |  | 12.51 |  |  |  |  | Прокладки из паронита марки ПМБ, толщиной: 1 мм, диаметром 50 мм
97 | ТЦ_18.1.09.00_77_7722449373_13.05.2024_02 Аналог ТССЦ-302-1786 697,39/683,67=2% | Кран стальной шаровой со стандартным проходом фланцевый с рукояткой тип JiP-R Standart FF DN32 |  | шт | 2 |  |  |  | 8843.59 |  | 8843.59 |  |  |  | Кран стальной шаровой со стандартным проходом фланцевый с рукояткой тип JiP-R Standart FF DN32
98 | ТЕР16-02-005-03 | Прокладка трубопроводов отопления и водоснабжения из стальных электросварных труб диаметром: 65 мм |  | 100 м трубопровода | 0.5 |  |  |  | 23713.99 |  | 196.06 |  |  |  | Прокладка трубопроводов отопления и водоснабжения из стальных электросварных труб диаметром: 65 мм
|  |  | Накладные расходы 121% ФОТ (от 22 443,64) | [5 empty] | 27156.8
|  |  | Сметная прибыль 72% ФОТ (от 22 443,64) | [5 empty] | 16159.42
|  |  | Итого c накладными и см. прибылью | [5 empty] | 67030.21
| 101-0324 | Кислород технический: газообразный |  | м3 | 0,45 0,225 |  |  |  | 2.04 |  | 2.04 |  |  |  |  | Кислород технический: газообразный
| 101-0807 | Проволока сварочная легированная диаметром: 4 мм |  | т | 0,0003 0,00015 |  |  |  | 1.87 |  | 1.87 |  |  |  |  | Проволока сварочная легированная диаметром: 4 мм
| 101-1602 | Ацетилен газообразный технический |  | м3 | 0,41 0,205 |  |  |  | 10.37 |  | 10.37 |  |  |  |  | Ацетилен газообразный технический
П,Н | 301-9240 | Крепления |  | кг | 0 0 |  |  |  | 0 |  | 0 | [5 empty] | Крепления
| 402-0006 | Раствор готовый кладочный цементный марки: 200 |  | м3 | 0,012 0,006 |  |  |  | 3.32 |  | 3.32 |  |  |  |  | Раствор готовый кладочный цементный марки: 200
| 405-1601 | Известь строительная: негашеная хлорная, марки А |  | кг | 0,0166 0,0083 |  |  |  | 0.03 |  | 0.03 |  |  |  |  | Известь строительная: негашеная хлорная, марки А
| 411-0001 | Вода |  | м3 | 4,64 2,32 |  |  |  | 5.01 |  | 5.01 |  |  |  |  | Вода
99 | ТЦ_23.3.09.00_50_7825690220_08.05.2024_02 Аналог ТССЦ-103-0049 21,42/20,94=2% | Трубы стальные электросварные прямошовные Ø76х3,5 (DN 65) |  | м | 50 |  |  |  | 21585.05 |  | 21585.05 |  |  |  | Трубы стальные электросварные прямошовные Ø76х3,5 (DN 65)
100 | ТЦ_18.1.09.00_77_7722449373_13.05.2024_02 Аналог ТССЦ-302-1786 697,39/683,67=2% | Кран стальной шаровой со стандартным проходом фланцевый с рукояткой тип JiP-R Standart FF DN65 |  | шт | 4 |  |  |  | 29791.09 |  | 29791.09 |  |  |  | Кран стальной шаровой со стандартным проходом фланцевый с рукояткой тип JiP-R Standart FF DN65
101 | ТЕР16-02-005-04 | Прокладка трубопроводов отопления и водоснабжения из стальных электросварных труб диаметром: 80 мм |  | 100 м трубопровода | 0.9 |  |  |  | 47983.92 |  | 545.97 |  |  |  | Прокладка трубопроводов отопления и водоснабжения из стальных электросварных труб диаметром: 80 мм
|  |  | Накладные расходы 121% ФОТ (от 44 733,51) | [5 empty] | 54127.55
|  |  | Сметная прибыль 72% ФОТ (от 44 733,51) | [5 empty] | 32208.13
|  |  | Итого c накладными и см. прибылью | [5 empty] | 134319.6
| 101-0324 | Кислород технический: газообразный |  | м3 | 0,67 0,603 |  |  |  | 5.46 |  | 5.46 |  |  |  |  | Кислород технический: газообразный
| 101-0807 | Проволока сварочная легированная диаметром: 4 мм |  | т | 0,0005 0,00045 |  |  |  | 5.6 |  | 5.6 |  |  |  |  | Проволока сварочная легированная диаметром: 4 мм
| 101-1602 | Ацетилен газообразный технический |  | м3 | 0,61 0,549 |  |  |  | 27.78 |  | 27.78 |  |  |  |  | Ацетилен газообразный технический
П,Н | 301-9240 | Крепления |  | кг | 0 0 |  |  |  | 0 |  | 0 | [5 empty] | Крепления
| 402-0006 | Раствор готовый кладочный цементный марки: 200 |  | м3 | 0,021 0,0189 |  |  |  | 10.46 |  | 10.46 |  |  |  |  | Раствор готовый кладочный цементный марки: 200
| 405-1601 | Известь строительная: негашеная хлорная, марки А |  | кг | 0,0251 0,02259 |  |  |  | 0.08 |  | 0.08 |  |  |  |  | Известь строительная: негашеная хлорная, марки А
| 411-0001 | Вода |  | м3 | 7,03 6,327 |  |  |  | 13.67 |  | 13.67 |  |  |  |  | Вода
102 | ТЦ_23.3.09.00_50_7825690220_13.05.2024_02 Аналог ТССЦ-103-0049 21,42/20,94=2% | Трубы стальные электросварные прямошовные Ø 80мм |  | м | 90 |  |  |  | 45345.49 |  | 45345.49 |  |  |  | Трубы стальные электросварные прямошовные Ø 80мм
103 | ТЦ_18.1.09.00_77_7722449373_13.05.2024_02 Аналог ТССЦ-302-1786 697,39/683,67=2% | Кран стальной шаровой со стандартным проходом фланцевый с рукояткой тип JiP-R Standart FF DN80 |  | шт | 4 |  |  |  | 35560.04 |  | 35560.04 |  |  |  | Кран стальной шаровой со стандартным проходом фланцевый с рукояткой тип JiP-R Standart FF DN80
104 | ТЕР16-02-005-05 | Прокладка трубопроводов отопления и водоснабжения из стальных электросварных труб диаметром: 100 мм |  | 100 м трубопровода | 0.8 |  |  |  | 42712.02 |  | 544.96 |  |  |  | Прокладка трубопроводов отопления и водоснабжения из стальных электросварных труб диаметром: 100 мм
|  |  | Накладные расходы 121% ФОТ (от 39 763,11) | [5 empty] | 48113.36
|  |  | Сметная прибыль 72% ФОТ (от 39 763,11) | [5 empty] | 28629.44
|  |  | Итого c накладными и см. прибылью | [5 empty] | 119454.82
| 101-0324 | Кислород технический: газообразный |  | м3 | 0,67 0,536 |  |  |  | 4.86 |  | 4.86 |  |  |  |  | Кислород технический: газообразный
| 101-0807 | Проволока сварочная легированная диаметром: 4 мм |  | т | 0,0005 0,0004 |  |  |  | 4.98 |  | 4.98 |  |  |  |  | Проволока сварочная легированная диаметром: 4 мм
| 101-1602 | Ацетилен газообразный технический |  | м3 | 0,61 0,488 |  |  |  | 24.69 |  | 24.69 |  |  |  |  | Ацетилен газообразный технический
П,Н | 301-9240 | Крепления |  | кг | 0 0 |  |  |  | 0 |  | 0 | [5 empty] | Крепления
| 402-0006 | Раствор готовый кладочный цементный марки: 200 |  | м3 | 0,021 0,0168 |  |  |  | 9.3 |  | 9.3 |  |  |  |  | Раствор готовый кладочный цементный марки: 200
| 405-1601 | Известь строительная: негашеная хлорная, марки А |  | кг | 0,0393 0,03144 |  |  |  | 0.11 |  | 0.11 |  |  |  |  | Известь строительная: негашеная хлорная, марки А
| 411-0001 | Вода |  | м3 | 10,99 8,792 |  |  |  | 18.99 |  | 18.99 |  |  |  |  | Вода
105 | ТЦ_23.3.06.05_77_5003123289_13.05.2024_02 Аналог ТССЦ-103-0049 21,42/20,94=2% | Трубы стальные электросварные прямошовные Ø 100мм |  | м | 80 |  |  |  | 67658.85 |  | 67658.85 |  |  |  | Трубы стальные электросварные прямошовные Ø 100мм
106 | ТССЦ-301-1224 | Крепления для трубопроводов: кронштейны, планки, хомуты |  | кг | 400 |  |  |  | 49465.92 |  | 49465.92 |  |  |  | Крепления для трубопроводов: кронштейны, планки, хомуты
107 | ТЕР09-03-039-01 | Монтаж опорных конструкций: для крепления трубопроводов внутри зданий и сооружений массой до 0,1 т |  | 1 т конструкций | 0.0024 |  |  |  | 126.66 |  | 5.71 |  |  |  | Монтаж опорных конструкций: для крепления трубопроводов внутри зданий и сооружений массой до 0,1 т
|  |  | Накладные расходы 93% ФОТ (от 111,04) | [5 empty] | 103.27
|  |  | Сметная прибыль 62% ФОТ (от 111,04) | [5 empty] | 68.84
|  |  | Итого c накладными и см. прибылью | [5 empty] | 298.77
| 101-0309 | Канаты пеньковые пропитанные |  | т | 0,0001 0,0000002 |  |  |  | 0.01 |  | 0.01 |  |  |  |  | Канаты пеньковые пропитанные
| 101-0324 | Кислород технический: газообразный |  | м3 | 1,95 0,00468 |  |  |  | 0.04 |  | 0.04 |  |  |  |  | Кислород технический: газообразный
| 101-0797 | Проволока горячекатаная в мотках, диаметром 6,3-6,5 мм |  | т | 0,00003 0,0000001 |  |  |  | 0 |  | 0 |  |  |  |  | Проволока горячекатаная в мотках, диаметром 6,3-6,5 мм
| 101-1019 | Швеллеры № 40 из стали марки: Ст0 |  | т | 0,00194 0,0000047 |  |  |  | 0.02 |  | 0.02 |  |  |  |  | Швеллеры № 40 из стали марки: Ст0
| 101-1515 | Электроды диаметром: 4 мм Э46 |  | т | 0,014 0,0000336 |  |  |  | 0.35 |  | 0.35 |  |  |  |  | Электроды диаметром: 4 мм Э46
| 101-1714 | Болты с гайками и шайбами строительные |  | т | 0,005 0,000012 |  |  |  | 0.19 |  | 0.19 |  |  |  |  | Болты с гайками и шайбами строительные
| 101-1805 | Гвозди строительные |  | т | 0,00001 0,0000000 |  |  |  | 0 |  | 0 |  |  |  |  | Гвозди строительные
| 101-2278 | Пропан-бутан, смесь техническая |  | кг | 0,59 0,001416 |  |  |  | 0.01 |  | 0.01 |  |  |  |  | Пропан-бутан, смесь техническая
| 101-2467 | Растворитель марки: Р-4 |  | т | 0,0006 0,0000014 |  |  |  | 0.02 |  | 0.02 |  |  |  |  | Растворитель марки: Р-4
| 102-0023 | Бруски обрезные хвойных пород длиной: 4-6,5 м, шириной 75-150 мм, толщиной 40-75 мм, I сорта |  | м3 | 0,00103 0,0000025 |  |  |  | 0.01 |  | 0.01 |  |  |  |  | Бруски обрезные хвойных пород длиной: 4-6,5 м, шириной 75-150 мм, толщиной 40-75 мм, I сорта
| 113-0021 | Грунтовка: ГФ-021 красно-коричневая |  | т | 0,00031 0,0000007 |  |  |  | 0.01 |  | 0.01 |  |  |  |  | Грунтовка: ГФ-021 красно-коричневая
Н | 201-9002 | Конструкции стальные |  | т | 1 0,0024 |  |  |  | 0 |  | 0 | [5 empty] | Конструкции стальные
| 508-0097 | Канат двойной свивки типа ТК, конструкции 6х19(1+6+12)+1 о.с., оцинкованный из проволок марки В, маркировочная группа: 1770 н/мм2, диаметром 5,5 мм |  | 10 м | 0,0187 0,0000449 |  |  |  | 0 |  | 0 |  |  |  |  | Канат двойной свивки типа ТК, конструкции 6х19(1+6+12)+1 о.с., оцинкованный из проволок марки В, маркировочная группа: 1770 н/мм2, диаметром 5,5 мм
108 | ТЦ_23.1.03.00_78_7806521643_13.05.2024_02 Аналог ТССЦ-507-2735 34,64/33,88=2% | ТС-659.00.00-06 серия 5.903-13 вып. 7-95 |  | шт | 2 |  |  |  | 611.92 |  | 611.92 |  |  |  | ТС-659.00.00-06 серия 5.903-13 вып. 7-95
109 | ТЕР18-06-007-01 | Установка фильтров диаметром: 25 мм // прим. 20 мм |  | 10 фильтров | 0.2 |  |  |  | 1169.51 |  | 17.11 |  |  |  | Установка фильтров диаметром: 25 мм // прим. 20 мм
|  |  | Накладные расходы 121% ФОТ (от 977,84) | [5 empty] | 1183.19
|  |  | Сметная прибыль 72% ФОТ (от 977,84) | [5 empty] | 704.04
|  |  | Итого c накладными и см. прибылью | [5 empty] | 3056.74
| 101-1522 | Электроды диаметром: 5 мм Э42А |  | т | 0,0007 0,00014 |  |  |  | 1.98 |  | 1.98 |  |  |  |  | Электроды диаметром: 5 мм Э42А
110 | ТЦ_18.2.08.09_77_7722449373_13.05.2024_02 Аналог ТССЦ-109-0241 767,13/752,05=2% | Фильтр сетчатый тип Ридан-ФСФ чугунный фланцевый; PN16 DN20 Ридан-ФСФ 01.16.32 |  | шт | 2 |  |  |  | 4710.69 |  | 4710.69 |  |  |  | Фильтр сетчатый тип Ридан-ФСФ чугунный фланцевый; PN16 DN20 Ридан-ФСФ 01.16.32
111 | ТЕР18-06-007-02 | Установка фильтров диаметром: 32 мм |  | 10 фильтров | 0.1 |  |  |  | 581.79 |  | 9.79 |  |  |  | Установка фильтров диаметром: 32 мм
|  |  | Накладные расходы 121% ФОТ (от 490,57) | [5 empty] | 593.59
|  |  | Сметная прибыль 72% ФОТ (от 490,57) | [5 empty] | 353.21
|  |  | Итого c накладными и см. прибылью | [5 empty] | 1528.59
| 101-1522 | Электроды диаметром: 5 мм Э42А |  | т | 0,0008 0,00008 |  |  |  | 1.13 |  | 1.13 |  |  |  |  | Электроды диаметром: 5 мм Э42А
112 | ТЦ_18.2.08.09_77_7722449373_13.05.2024_02 Аналог ТССЦ-109-0241 767,13/752,05=2% | Фильтр сетчатый тип Ридан-ФСФ чугунный фланцевый; PN16 DN32 Ридан-ФСФ 01.16.32 |  | шт | 2 |  |  |  | 6866.51 |  | 6866.51 |  |  |  | Фильтр сетчатый тип Ридан-ФСФ чугунный фланцевый; PN16 DN32 Ридан-ФСФ 01.16.32
113 | ТЕР18-06-007-05 | Установка фильтров диаметром: 65 мм |  | 10 фильтров | 0.2 |  |  |  | 1778.33 |  | 26.9 |  |  |  | Установка фильтров диаметром: 65 мм
|  |  | Накладные расходы 121% ФОТ (от 1 444,21) | [5 empty] | 1747.49
|  |  | Сметная прибыль 72% ФОТ (от 1 444,21) | [5 empty] | 1039.83
|  |  | Итого c накладными и см. прибылью | [5 empty] | 4565.65
| 101-1522 | Электроды диаметром: 5 мм Э42А |  | т | 0,0011 0,00022 |  |  |  | 3.11 |  | 3.11 |  |  |  |  | Электроды диаметром: 5 мм Э42А
114 | ТЦ_18.2.08.09_77_7722449373_13.05.2024_02 Аналог ТССЦ-109-0241 767,13/752,05=2% | Фильтр сетчатый тип Ридан-ФСФ чугунный фланцевый; PN16 DN 65 Ридан-ФСФ 01.16.32 |  | шт | 2 |  |  |  | 16182.42 |  | 16182.42 |  |  |  | Фильтр сетчатый тип Ридан-ФСФ чугунный фланцевый; PN16 DN 65 Ридан-ФСФ 01.16.32
115 | ТЕР18-06-007-06 | Установка фильтров диаметром: 80 мм |  | 10 фильтров | 0.2 |  |  |  | 2222.84 |  | 46.47 |  |  |  | Установка фильтров диаметром: 80 мм
|  |  | Накладные расходы 121% ФОТ (от 1 808,78) | [5 empty] | 2188.62
|  |  | Сметная прибыль 72% ФОТ (от 1 808,78) | [5 empty] | 1302.32
|  |  | Итого c накладными и см. прибылью | [5 empty] | 5713.78
| 101-1522 | Электроды диаметром: 5 мм Э42А |  | т | 0,0019 0,00038 |  |  |  | 5.37 |  | 5.37 |  |  |  |  | Электроды диаметром: 5 мм Э42А
116 | ТЦ_18.2.08.09_77_7722449373_13.05.2024_02 Аналог ТССЦ-109-0241 767,13/752,05=2% | Фильтр сетчатый тип Ридан-ФСФ чугунный фланцевый; PN16 DN 80 Ридан-ФСФ 01.16.32 |  | шт | 2 |  |  |  | 21149.28 |  | 21149.28 |  |  |  | Фильтр сетчатый тип Ридан-ФСФ чугунный фланцевый; PN16 DN 80 Ридан-ФСФ 01.16.32
117 | ТЕР16-05-001-01 | Установка вентилей, задвижек, затворов, клапанов обратных, кранов проходных на трубопроводах из стальных труб диаметром: до 25 мм |  | 1 шт. | 3 |  |  |  | 4281.6 |  | 1579.84 |  |  |  | Установка вентилей, задвижек, затворов, клапанов обратных, кранов проходных на трубопроводах из стальных труб диаметром: до 25 мм
|  |  | Накладные расходы 121% ФОТ (от 2 537,99) | [5 empty] | 3070.97
|  |  | Сметная прибыль 72% ФОТ (от 2 537,99) | [5 empty] | 1827.35
|  |  | Итого c накладными и см. прибылью | [5 empty] | 9179.92
| 101-1522 | Электроды диаметром: 5 мм Э42А |  | т | 0,00014 0,00042 |  |  |  | 5.93 |  | 5.93 |  |  |  |  | Электроды диаметром: 5 мм Э42А
| 101-2575 | Болты с гайками и шайбами для санитарно-технических работ диаметром: 12 мм |  | т | 0,0011 0,0033 |  |  |  | 70.98 |  | 70.98 |  |  |  |  | Болты с гайками и шайбами для санитарно-технических работ диаметром: 12 мм
Н | 302-9009 | Арматура трубопроводная фланцевая |  | шт. | 1 3 |  |  |  | 0 |  | 0 | [5 empty] | Арматура трубопроводная фланцевая
| 507-0980 | Фланцы стальные плоские приварные из стали ВСт3сп2, ВСт3сп3, давлением: 1,0 МПа (10 кгс/см2), диаметром 25 мм |  | шт. | 2 6 |  |  |  | 86.76 |  | 86.76 |  |  |  |  | Фланцы стальные плоские приварные из стали ВСт3сп2, ВСт3сп3, давлением: 1,0 МПа (10 кгс/см2), диаметром 25 мм
| 509-0966 | Прокладки из паронита марки ПМБ, толщиной: 1 мм, диаметром 50 мм |  | 1000 шт. | 0,002 0,006 |  |  |  | 18.77 |  | 18.77 |  |  |  |  | Прокладки из паронита марки ПМБ, толщиной: 1 мм, диаметром 50 мм
118 | ТЦ_18.1.06.06_77_7722449373_13.05.2024_02 Аналог ТССЦ-301-7337 2152,85/2110,61=2% | Автоматический комбинированный балансировочный клапан - стабилизатор расхода AQT-R c измерительными DN15 |  | шт | 2 |  |  |  | 28385.92 |  | 28385.92 |  |  |  | Автоматический комбинированный балансировочный клапан - стабилизатор расхода AQT-R c измерительными DN15
119 | ТЦ_23.1.03.00_78_7806521643_13.05.2024_02 Аналог ТССЦ-301-7337 2152,85/2110,61=2% | Автоматический комбинированный балансировочный клапан - стабилизатор расхода AQT-R c измерительными DN25 |  | шт | 1 |  |  |  | 16997.59 |  | 16997.59 |  |  |  | Автоматический комбинированный балансировочный клапан - стабилизатор расхода AQT-R c измерительными DN25
120 | ТЕР16-05-001-03 | Установка вентилей, задвижек, затворов, клапанов обратных, кранов проходных на трубопроводах из стальных труб диаметром: до 100 мм |  | 1 шт. | 4 |  |  |  | 16461.37 |  | 9236.76 |  |  |  | Установка вентилей, задвижек, затворов, клапанов обратных, кранов проходных на трубопроводах из стальных труб диаметром: до 100 мм
|  |  | Накладные расходы 121% ФОТ (от 6 765,28) | [5 empty] | 8185.99
|  |  | Сметная прибыль 72% ФОТ (от 6 765,28) | [5 empty] | 4871
|  |  | Итого c накладными и см. прибылью | [5 empty] | 29518.36
| 101-1522 | Электроды диаметром: 5 мм Э42А |  | т | 0,00033 0,00132 |  |  |  | 18.64 |  | 18.64 |  |  |  |  | Электроды диаметром: 5 мм Э42А
| 101-2576 | Болты с гайками и шайбами для санитарно-технических работ диаметром: 16 мм |  | т | 0,00207 0,00828 |  |  |  | 171.6 |  | 171.6 |  |  |  |  | Болты с гайками и шайбами для санитарно-технических работ диаметром: 16 мм
Н | 302-9009 | Арматура трубопроводная фланцевая |  | шт. | 1 4 |  |  |  | 0 |  | 0 | [5 empty] | Арматура трубопроводная фланцевая
| 507-0986 | Фланцы стальные плоские приварные из стали ВСт3сп2, ВСт3сп3, давлением: 1,0 МПа (10 кгс/см2), диаметром 100 мм |  | шт. | 2 8 |  |  |  | 835.36 |  | 835.36 |  |  |  |  | Фланцы стальные плоские приварные из стали ВСт3сп2, ВСт3сп3, давлением: 1,0 МПа (10 кгс/см2), диаметром 100 мм
| 509-0967 | Прокладки из паронита марки ПМБ, толщиной: 1 мм, диаметром 100 мм |  | 1000 шт. | 0,002 0,008 |  |  |  | 40.99 |  | 40.99 |  |  |  |  | Прокладки из паронита марки ПМБ, толщиной: 1 мм, диаметром 100 мм
121 | ТЦ_23.1.03.00_78_7806521643_13.05.2024_02 Аналог ТССЦ-301-7337 2152,85/2110,61=2% | Автоматический комбинированный балансировочный клапан - стабилизатор расхода; фланцевый DN65 AQF-R |  | шт | 4 |  |  |  | 681165.12 |  | 681165.12 |  |  |  | Автоматический комбинированный балансировочный клапан - стабилизатор расхода; фланцевый DN65 AQF-R
Антикоррозийная защита | [17 empty] | Антикоррозийная защита
122 | ТЕР13-03-004-21 | Окраска металлических огрунтованных поверхностей: эмалью КО-811 |  | 100 м2 окрашиваемой поверхности | 0.75 |  |  |  | 3127.41 |  | 895.66 |  |  |  | Окраска металлических огрунтованных поверхностей: эмалью КО-811
|  |  | Накладные расходы 94% ФОТ (от 2 107,30) | [5 empty] | 1980.86
|  |  | Сметная прибыль 51% ФОТ (от 2 107,30) | [5 empty] | 1074.72
|  |  | Итого c накладными и см. прибылью | [5 empty] | 6182.99
| 113-0077 | Ксилол нефтяной марки А |  | т | 0,008 0,006 |  |  |  | 103.42 |  | 103.42 |  |  |  |  | Ксилол нефтяной марки А
123 | ТЦ_14.2.00.00_78_7810395021_19.03.2024_02 Аналог ТССЦ-113-0610 47616,22/46584,64=2% | Термостойкая эмаль-грунт КО-8101 |  | кг | 15 |  |  |  | 5520.75 |  | 5520.75 |  |  |  | Термостойкая эмаль-грунт КО-8101
Теплоизоляция | [17 empty] | Теплоизоляция
124 | ТЕР26-01-003-01 | Изоляция трубопроводов цилиндрами и полуцилиндрами из минеральной ваты на синтетическом связующем |  | 1 м3 изоляции | 3.753 |  |  |  | 49352.47 |  | 5725.37 |  |  |  | Изоляция трубопроводов цилиндрами и полуцилиндрами из минеральной ваты на синтетическом связующем
|  |  | Накладные расходы 97% ФОТ (от 41 108,22) | [5 empty] | 39874.97
|  |  | Сметная прибыль 55% ФОТ (от 41 108,22) | [5 empty] | 22609.52
|  |  | Итого c накладными и см. прибылью | [5 empty] | 111836.96
| 101-0540 | Лента стальная упаковочная, мягкая, нормальной точности 0,7х20-50 мм |  | т | 0,0109 0,0409077 |  |  |  | 437.71 |  | 437.71 |  |  |  |  | Лента стальная упаковочная, мягкая, нормальной точности 0,7х20-50 мм
| 101-0811 | Проволока стальная низкоуглеродистая разного назначения оцинкованная диаметром: 1,1 мм |  | т | 0,0011 0,0041283 |  |  |  | 63.48 |  | 63.48 |  |  |  |  | Проволока стальная низкоуглеродистая разного назначения оцинкованная диаметром: 1,1 мм
| 101-0812 | Проволока стальная низкоуглеродистая разного назначения оцинкованная диаметром: 1,6 мм |  | т | 0,004 0,015012 |  |  |  | 155.49 |  | 155.49 |  |  |  |  | Проволока стальная низкоуглеродистая разного назначения оцинкованная диаметром: 1,6 мм
| 101-1821 | Винты самонарезающие: оцинкованные, размером 4-12 мм ГОСТ 10621-80 |  | т | 0,00004 0,0001501 |  |  |  | 4.44 |  | 4.44 |  |  |  |  | Винты самонарезающие: оцинкованные, размером 4-12 мм ГОСТ 10621-80
125 | ТЦ_12.2.08.00_66_6686126157_13.05.2024_02 Аналог ТССЦ-104-0545 24,77/24,26=2% | Цилиндры теплоизоляционные из минеральной ваты с покрытием алюминиевой фольгой 28х50мм ROCKWOOL 100 L=1 м.п |  | шт | 40 |  |  |  | 18837.23 |  | 18837.23 |  |  |  | Цилиндры теплоизоляционные из минеральной ваты с покрытием алюминиевой фольгой 28х50мм ROCKWOOL 100 L=1 м.п
126 | ТЦ_12.2.08.00_66_6686126157_13.05.2024_02 Аналог ТССЦ-104-0545 24,77/24,26=2% | Цилиндры теплоизоляционные из минеральной ваты с покрытием алюминиевой фольгой 35х50мм ROCKWOOL 100 L=1 м.п |  | шт | 5 |  |  |  | 2617.92 |  | 2617.92 |  |  |  | Цилиндры теплоизоляционные из минеральной ваты с покрытием алюминиевой фольгой 35х50мм ROCKWOOL 100 L=1 м.п
127 | ТЦ_12.2.08.00_66_6686126157_08.05.2024_02 Аналог ТССЦ-104-0545 24,77/24,26=2% | Цилиндры теплоизоляционные из минеральной ваты с покрытием алюминиевой фольгой 42х50мм ROCKWOOL 100 L=1 м.п |  | шт | 50 |  |  |  | 29452.66 |  | 29452.66 |  |  |  | Цилиндры теплоизоляционные из минеральной ваты с покрытием алюминиевой фольгой 42х50мм ROCKWOOL 100 L=1 м.п
128 | ТЦ_12.2.08.00_66_6686126157_13.05.2024_02 Аналог ТССЦ-104-0545 24,77/24,26=2% | Цилиндры теплоизоляционные из минеральной ваты с покрытием алюминиевой фольгой 89х50мм ROCKWOOL 100 |  | шт | 90 |  |  |  | 70605.85 |  | 70605.85 |  |  |  | Цилиндры теплоизоляционные из минеральной ваты с покрытием алюминиевой фольгой 89х50мм ROCKWOOL 100
129 | ТЦ_12.2.08.00_66_6686126157_08.05.2024_02 Аналог ТССЦ-104-0545 24,77/24,26=2% | Цилиндры теплоизоляционные из минеральной ваты с покрытием алюминиевой фольгой 76х50мм ROCKWOOL 100 |  | шт | 50 |  |  |  | 37315.94 |  | 37315.94 |  |  |  | Цилиндры теплоизоляционные из минеральной ваты с покрытием алюминиевой фольгой 76х50мм ROCKWOOL 100
130 | ТЦ_12.2.08.00_66_6686126157_13.05.2024_02 Аналог ТССЦ-104-0545 24,77/24,26=2% | Цилиндры теплоизоляционные из минеральной ваты с покрытием алюминиевой фольгой 108х50мм ROCKWOOL 100 |  | шт | 80 |  |  |  | 67589.57 |  | 67589.57 |  |  |  | Цилиндры теплоизоляционные из минеральной ваты с покрытием алюминиевой фольгой 108х50мм ROCKWOOL 100
131 | ТЦ_01.1.00.00_77_7725262856_20.03.2024_02 Аналог ТССЦ-101-2420 9,00/8,79=2% | Лента ALU 50*50000мм (рулон) |  | шт | 5 |  |  |  | 19200.95 |  | 19200.95 |  |  |  | Лента ALU 50*50000мм (рулон)
Раздел 2. Вентиляция. Оборудование | [13 empty] | Раздел 2. Вентиляция. Оборудование
Приточно-вытяжная установка ПВ1 | [17 empty] | Приточно-вытяжная установка ПВ1
132 | ТЕР20-06-002-01 | Установка камер приточных типовых: без секции орошения производительностью до 10 тыс.м3/час |  | 1 камера | 1 |  |  |  | 30954.61 |  | 2533.48 |  |  |  | Установка камер приточных типовых: без секции орошения производительностью до 10 тыс.м3/час
|  |  | Накладные расходы 121% ФОТ (от 26 920,57) | [5 empty] | 32573.89
|  |  | Сметная прибыль 72% ФОТ (от 26 920,57) | [5 empty] | 19382.81
|  |  | Итого c накладными и см. прибылью | [5 empty] | 82911.31
| 101-0319 | Картон строительный: прокладочный марки Б |  | т | 0,00038 0,00038 |  |  |  | 8.26 |  | 8.26 |  |  |  |  | Картон строительный: прокладочный марки Б
| 101-0388 | Краски масляные земляные марки: МА-0115 мумия, сурик железный |  | т | 0,00029 0,00029 |  |  |  | 3.1 |  | 3.1 |  |  |  |  | Краски масляные земляные марки: МА-0115 мумия, сурик железный
| 101-0628 | Олифа комбинированная, марки: К-3 |  | т | 0,00014 0,00014 |  |  |  | 4.5 |  | 4.5 |  |  |  |  | Олифа комбинированная, марки: К-3
| 101-1522 | Электроды диаметром: 5 мм Э42А |  | т | 0,00034 0,00034 |  |  |  | 4.8 |  | 4.8 |  |  |  |  | Электроды диаметром: 5 мм Э42А
| 101-1669 | Очес льняной |  | кг | 0,15 0,15 |  |  |  | 5.02 |  | 5.02 |  |  |  |  | Очес льняной
| 101-1703 | Прокладки резиновые (пластина техническая прессованная) |  | кг | 2,72 2,72 |  |  |  | 127.3 |  | 127.3 |  |  |  |  | Прокладки резиновые (пластина техническая прессованная)
| 101-1714 | Болты с гайками и шайбами строительные |  | т | 0,0042 0,0042 |  |  |  | 65.64 |  | 65.64 |  |  |  |  | Болты с гайками и шайбами строительные
| 101-1929 | Болты анкерные |  | т | 0,00096 0,00096 |  |  |  | 8.61 |  | 8.61 |  |  |  |  | Болты анкерные
| 101-2040 | Шайбы стальные |  | т | 0,00018 0,00018 |  |  |  | 1.64 |  | 1.64 |  |  |  |  | Шайбы стальные
Н | 301-9001 | Камеры приточные |  | компл. | 1 1 |  |  |  | 0 |  | 0 | [5 empty] | Камеры приточные
| 302-1240 | Сгоны стальные с муфтой и контргайкой, диаметром: 40 мм |  | шт. | 3 3 |  |  |  | 59.34 |  | 59.34 |  |  |  |  | Сгоны стальные с муфтой и контргайкой, диаметром: 40 мм
| 402-0004 | Раствор готовый кладочный цементный марки: 100 |  | м3 | 0,009 0,009 |  |  |  | 4.34 |  | 4.34 |  |  |  |  | Раствор готовый кладочный цементный марки: 100
133 О | ТЦ_64.4.03.04_78_7806591111_11.01.2024_02 | ПМЕД (UTR) 50-30 (N) W1.28- 1.1x30.R + МЕД (UTR) 50-30 (N) W1.25-0.55x30.R [Напольная] в т. ч. КИПиА |  | компл. | 1 |  |  |  | 1853041 | [5 empty] | ПМЕД (UTR) 50-30 (N) W1.28- 1.1x30.R + МЕД (UTR) 50-30 (N) W1.25-0.55x30.R [Напольная] в т. ч. КИПиА
134 | ТЕР20-06-005-01 | Установка фильтров воздушных (сухих) производительностью: до 10 тыс.м3/час // Корпус фильтра укороченного + Вставка карманная фильтрующая укороченная |  | 1 фильтр | 3 |  |  |  | 21074.13 |  | 934.5 |  |  |  | Установка фильтров воздушных (сухих) производительностью: до 10 тыс.м3/час // Корпус фильтра укороченного + Вставка карманная фильтрующая укороченная
|  |  | Накладные расходы 121% ФОТ (от 19 584,65) | [5 empty] | 23697.43
|  |  | Сметная прибыль 72% ФОТ (от 19 584,65) | [5 empty] | 14100.95
|  |  | Итого c накладными и см. прибылью | [5 empty] | 58872.51
| 101-1703 | Прокладки резиновые (пластина техническая прессованная) |  | кг | 0,11 0,33 |  |  |  | 15.44 |  | 15.44 |  |  |  |  | Прокладки резиновые (пластина техническая прессованная)
| 101-1714 | Болты с гайками и шайбами строительные |  | т | 0,00096 0,00288 |  |  |  | 45.01 |  | 45.01 |  |  |  |  | Болты с гайками и шайбами строительные
| 101-1929 | Болты анкерные |  | т | 0,00128 0,00384 |  |  |  | 34.45 |  | 34.45 |  |  |  |  | Болты анкерные
П,Н | 301-9240 | Крепления |  | кг | 0 0 |  |  |  | 0 |  | 0 | [5 empty] | Крепления
Н | 301-9614 | Фильтры воздушные |  | шт. | 1 3 |  |  |  | 0 |  | 0 | [5 empty] | Фильтры воздушные
| 402-0004 | Раствор готовый кладочный цементный марки: 100 |  | м3 | 0,009 0,027 |  |  |  | 13.01 |  | 13.01 |  |  |  |  | Раствор готовый кладочный цементный марки: 100
135 | ТЕР20-02-018-01 | Установка вставок гибких к радиальным вентиляторам // прим. Вставка гибкая WG 50-30 |  | 1 м2 | 0.45 |  |  |  | 1468.79 |  | 26.77 |  |  |  | Установка вставок гибких к радиальным вентиляторам // прим. Вставка гибкая WG 50-30
|  |  | Накладные расходы 121% ФОТ (от 1 434,85) | [5 empty] | 1736.17
|  |  | Сметная прибыль 72% ФОТ (от 1 434,85) | [5 empty] | 1033.09
|  |  | Итого c накладными и см. прибылью | [5 empty] | 4238.05
| 101-1703 | Прокладки резиновые (пластина техническая прессованная) |  | кг | 0,08 0,036 |  |  |  | 1.68 |  | 1.68 |  |  |  |  | Прокладки резиновые (пластина техническая прессованная)
| 101-1714 | Болты с гайками и шайбами строительные |  | т | 0,0002 0,00009 |  |  |  | 1.41 |  | 1.41 |  |  |  |  | Болты с гайками и шайбами строительные
Н | 301-9092 | Вставки гибкие |  | м2 | 1 0,45 |  |  |  | 0 |  | 0 | [5 empty] | Вставки гибкие
136 | ТЕР20-06-006-01 | Установка воздухонагревателей однорядных для обводного канала производительностью: до 10 тыс.м3/час. //Воздухонагреватель МЕД (UTR) 50-30 (N) NWW/2 |  | 1 воздухонагреватель | 1 |  |  |  | 6384.59 |  | 993.91 |  |  |  | Установка воздухонагревателей однорядных для обводного канала производительностью: до 10 тыс.м3/час. //Воздухонагреватель МЕД (UTR) 50-30 (N) NWW/2
|  |  | Накладные расходы 121% ФОТ (от 5 160,17) | [5 empty] | 6243.81
|  |  | Сметная прибыль 72% ФОТ (от 5 160,17) | [5 empty] | 3715.32
|  |  | Итого c накладными и см. прибылью | [5 empty] | 16343.72
| 101-1522 | Электроды диаметром: 5 мм Э42А |  | т | 0,00012 0,00012 |  |  |  | 1.69 |  | 1.69 |  |  |  |  | Электроды диаметром: 5 мм Э42А
| 101-1714 | Болты с гайками и шайбами строительные |  | т | 0,00065 0,00065 |  |  |  | 10.16 |  | 10.16 |  |  |  |  | Болты с гайками и шайбами строительные
| 101-1929 | Болты анкерные |  | т | 0,00308 0,00308 |  |  |  | 27.63 |  | 27.63 |  |  |  |  | Болты анкерные
Н | 301-9070 | Воздухонагреватели |  | шт. | 1 1 |  |  |  | 0 |  | 0 | [5 empty] | Воздухонагреватели
П,Н | 301-9240 | Крепления |  | кг | 0 0 |  |  |  | 0 |  | 0 | [5 empty] | Крепления
| 402-0004 | Раствор готовый кладочный цементный марки: 100 |  | м3 | 0,0077 0,0077 |  |  |  | 3.71 |  | 3.71 |  |  |  |  | Раствор готовый кладочный цементный марки: 100
| 507-0982 | Фланцы стальные плоские приварные из стали ВСт3сп2, ВСт3сп3, давлением: 1,0 МПа (10 кгс/см2), диаметром 40 мм |  | шт. | 2 2 |  |  |  | 65.32 |  | 65.32 |  |  |  |  | Фланцы стальные плоские приварные из стали ВСт3сп2, ВСт3сп3, давлением: 1,0 МПа (10 кгс/см2), диаметром 40 мм
| 509-0966 | Прокладки из паронита марки ПМБ, толщиной: 1 мм, диаметром 50 мм |  | 1000 шт. | 0,002 0,002 |  |  |  | 6.26 |  | 6.26 |  |  |  |  | Прокладки из паронита марки ПМБ, толщиной: 1 мм, диаметром 50 мм
137 | ТЕР20-03-001-01 | Установка вентиляторов радиальных массой: до 0,05 т // Вентилятор МЕД (UTR) 50-30 (N) |  | 1 вентилятор | 2 |  |  |  | 7485.06 |  | 217.54 |  |  |  | Установка вентиляторов радиальных массой: до 0,05 т // Вентилятор МЕД (UTR) 50-30 (N)
|  |  | Накладные расходы 121% ФОТ (от 7 094,58) | [5 empty] | 8584.44
|  |  | Сметная прибыль 72% ФОТ (от 7 094,58) | [5 empty] | 5108.1
|  |  | Итого c накладными и см. прибылью | [5 empty] | 21177.6
| 101-1929 | Болты анкерные |  | т | 0,0014 0,0028 |  |  |  | 25.12 |  | 25.12 |  |  |  |  | Болты анкерные
Н | 301-9011 | Вентиляторы радиальные |  | шт. | 1 2 |  |  |  | 0 |  | 0 | [5 empty] | Вентиляторы радиальные
КИПиА для установки ПВ1 | [17 empty] | КИПиА для установки ПВ1
138 | ТЕРм08-03-573-04 | Шкаф (пульт) управления навесной, высота, ширина и глубина: до 600х600х350 мм //Блок управления CHU UV-W-1R1R 1K1F14-2K1F14-S1 |  | 1 шт. | 1 |  |  |  | 2155.94 |  | 35.42 |  |  |  | Шкаф (пульт) управления навесной, высота, ширина и глубина: до 600х600х350 мм //Блок управления CHU UV-W-1R1R 1K1F14-2K1F14-S1
|  |  | Накладные расходы 97% ФОТ (от 1 682,95) | [5 empty] | 1632.46
|  |  | Сметная прибыль 51% ФОТ (от 1 682,95) | [5 empty] | 858.3
|  |  | Итого c накладными и см. прибылью | [5 empty] | 4646.7
| 101-1924 | Электроды диаметром: 4 мм Э42А |  | кг | 0,1 0,1 |  |  |  | 1.13 |  | 1.13 |  |  |  |  | Электроды диаметром: 4 мм Э42А
| 101-1977 | Болты с гайками и шайбами строительные |  | кг | 0,1 0,1 |  |  |  | 1.56 |  | 1.56 |  |  |  |  | Болты с гайками и шайбами строительные
| 101-2143 | Краска |  | кг | 0,02 0,02 |  |  |  | 0.51 |  | 0.51 |  |  |  |  | Краска
| 999-9950 | Вспомогательные ненормируемые ресурсы (2% от Оплаты труда рабочих) |  | руб | 0,89 0,89 |  |  |  | 0.89 |  | 0.89 |  |  |  |  | Вспомогательные ненормируемые ресурсы (2% от Оплаты труда рабочих)
139 | ТЕРм11-03-001-01 | Приборы, устанавливаемые на металлоконструкциях, щитах и пультах, масса: до 5 кг // Датчик температуры ARK-3,ARN-3., датчики перепада давления |  | 1 шт. | 7 |  |  |  | 2372.24 |  | 81.23 |  |  |  | Приборы, устанавливаемые на металлоконструкциях, щитах и пультах, масса: до 5 кг // Датчик температуры ARK-3,ARN-3., датчики перепада давления
|  |  | Накладные расходы 90% ФОТ (от 2 291,01) | [5 empty] | 2061.91
|  |  | Сметная прибыль 46% ФОТ (от 2 291,01) | [5 empty] | 1053.86
|  |  | Итого c накладными и см. прибылью | [5 empty] | 5488.01
| 101-2036 | Болты с гайками и шайбами оцинкованные, диаметр: 6 мм |  | кг | 0,035 0,245 |  |  |  | 8.01 |  | 8.01 |  |  |  |  | Болты с гайками и шайбами оцинкованные, диаметр: 6 мм
| 999-9950 | Вспомогательные ненормируемые ресурсы (2% от Оплаты труда рабочих) |  | руб | 0,2 1,4 |  |  |  | 1.4 |  | 1.4 |  |  |  |  | Вспомогательные ненормируемые ресурсы (2% от Оплаты труда рабочих)
140 | ТЕРм11-05-001-01 | Механизм исполнительный, масса: до 20 кг // Привод PDS 05/230. |  | 1 шт. | 3 |  |  |  | 2740.24 |  | 226.03 |  |  |  | Механизм исполнительный, масса: до 20 кг // Привод PDS 05/230.
|  |  | Накладные расходы 90% ФОТ (от 1 524,00) | [5 empty] | 1371.6
|  |  | Сметная прибыль 46% ФОТ (от 1 524,00) | [5 empty] | 701.04
|  |  | Итого c накладными и см. прибылью | [5 empty] | 4812.88
| 101-2039 | Болты с гайками и шайбами оцинкованные, диаметр: 12 мм |  | кг | 0,32 0,96 |  |  |  | 25.54 |  | 25.54 |  |  |  |  | Болты с гайками и шайбами оцинкованные, диаметр: 12 мм
| 999-9950 | Вспомогательные ненормируемые ресурсы (2% от Оплаты труда рабочих) |  | руб | 0,19 0,57 |  |  |  | 0.57 |  | 0.57 |  |  |  |  | Вспомогательные ненормируемые ресурсы (2% от Оплаты труда рабочих)
141 | ТЕРм08-03-532-04 | Пост управления кнопочный общего назначения, устанавливаемый на конструкции: на стене или колонне, количество элементов поста до 3 // прим. Выносной пульт CR-TOP PDU2 (Кнопочный пост №2) |  | 1 шт. | 1 |  |  |  | 1391.81 |  | 290.46 |  |  |  | Пост управления кнопочный общего назначения, устанавливаемый на конструкции: на стене или колонне, количество элементов поста до 3 // прим. Выносной пульт CR-TOP PDU2 (Кнопочный пост №2)
|  |  | Накладные расходы 97% ФОТ (от 1 085,94) | [5 empty] | 1053.36
|  |  | Сметная прибыль 51% ФОТ (от 1 085,94) | [5 empty] | 553.83
|  |  | Итого c накладными и см. прибылью | [5 empty] | 2999
| 101-1665 | Лак электроизоляционный 318 |  | кг | 0,006 0,006 |  |  |  | 0.19 |  | 0.19 |  |  |  |  | Лак электроизоляционный 318
| 101-1924 | Электроды диаметром: 4 мм Э42А |  | кг | 0,06 0,06 |  |  |  | 0.68 |  | 0.68 |  |  |  |  | Электроды диаметром: 4 мм Э42А
| 101-1964 | Шпагат бумажный |  | кг | 0,001 0,001 |  |  |  | 0.02 |  | 0.02 |  |  |  |  | Шпагат бумажный
| 101-1977 | Болты с гайками и шайбами строительные |  | кг | 0,05 0,05 |  |  |  | 0.78 |  | 0.78 |  |  |  |  | Болты с гайками и шайбами строительные
| 101-2143 | Краска |  | кг | 0,035 0,035 |  |  |  | 0.89 |  | 0.89 |  |  |  |  | Краска
| 101-2365 | Нитки швейные |  | кг | 0,001 0,001 |  |  |  | 0.12 |  | 0.12 |  |  |  |  | Нитки швейные
| 101-2499 | Лента изоляционная прорезиненная односторонняя ширина 20 мм, толщина 0,25-0,35 мм |  | кг | 0,012 0,012 |  |  |  | 1.19 |  | 1.19 |  |  |  |  | Лента изоляционная прорезиненная односторонняя ширина 20 мм, толщина 0,25-0,35 мм
| 101-3914 | Дюбели распорные полипропиленовые |  | 100 шт. | 0,014 0,014 |  |  |  | 1.07 |  | 1.07 |  |  |  |  | Дюбели распорные полипропиленовые
| 111-0087 | Бирки-оконцеватели |  | 100 шт. | 0,061 0,061 |  |  |  | 3.56 |  | 3.56 |  |  |  |  | Бирки-оконцеватели
| 201-0843 | Конструкции стальные индивидуальные: решетчатые сварные массой до 0,1 т |  | т | 0,002 0,002 |  |  |  | 20.66 |  | 20.66 |  |  |  |  | Конструкции стальные индивидуальные: решетчатые сварные массой до 0,1 т
| 509-0090 | Перемычки гибкие, тип ПГС-50 |  | 10 шт. | 0,1 0,1 |  |  |  | 3.47 |  | 3.47 |  |  |  |  | Перемычки гибкие, тип ПГС-50
| 509-1210 | Вазелин технический |  | кг | 0,006 0,006 |  |  |  | 0.25 |  | 0.25 |  |  |  |  | Вазелин технический
| 999-9950 | Вспомогательные ненормируемые ресурсы (2% от Оплаты труда рабочих) |  | руб | 0,65 0,65 |  |  |  | 0.65 |  | 0.65 |  |  |  |  | Вспомогательные ненормируемые ресурсы (2% от Оплаты труда рабочих)
142 | ТЕРм11-04-008-01 | Съемные и выдвижные блоки (модули, ячейки, ТЭЗ), масса: до 5 кг // Частотный преобразователь 1,5 кВт 220 В., Частотный преобразователь 0,75 кВт 220 В |  | 1 шт. | 2 |  |  |  | 1166.21 |  | 5.89 |  |  |  | Съемные и выдвижные блоки (модули, ячейки, ТЭЗ), масса: до 5 кг // Частотный преобразователь 1,5 кВт 220 В., Частотный преобразователь 0,75 кВт 220 В
|  |  | Накладные расходы 90% ФОТ (от 1 128,44) | [5 empty] | 1015.6
|  |  | Сметная прибыль 46% ФОТ (от 1 128,44) | [5 empty] | 519.08
|  |  | Итого c накладными и см. прибылью | [5 empty] | 2700.89
| 999-9950 | Вспомогательные ненормируемые ресурсы (2% от Оплаты труда рабочих) |  | руб | 0,34 0,68 |  |  |  | 0.68 |  | 0.68 |  |  |  |  | Вспомогательные ненормируемые ресурсы (2% от Оплаты труда рабочих)
143 | ТЕРм11-07-001-03 | Узел обвязки приборов // Смесительный узел SURP 40-4.0 |  | 1 узел | 1 |  |  |  | 730.66 |  | 9.96 |  |  |  | Узел обвязки приборов // Смесительный узел SURP 40-4.0
|  |  | Накладные расходы 90% ФОТ (от 686,03) | [5 empty] | 617.43
|  |  | Сметная прибыль 46% ФОТ (от 686,03) | [5 empty] | 315.57
|  |  | Итого c накладными и см. прибылью | [5 empty] | 1663.66
| 101-1513 | Электроды диаметром: 4 мм Э42 |  | т | 0,00006 0,00006 |  |  |  | 0.74 |  | 0.74 |  |  |  |  | Электроды диаметром: 4 мм Э42
| 999-9950 | Вспомогательные ненормируемые ресурсы (2% от Оплаты труда рабочих) |  | руб | 0,41 0,41 |  |  |  | 0.41 |  | 0.41 |  |  |  |  | Вспомогательные ненормируемые ресурсы (2% от Оплаты труда рабочих)
Приточно-вытяжная установка ПВ2 | [17 empty] | Приточно-вытяжная установка ПВ2
144 | ТЕР20-06-002-01 | Установка камер приточных типовых: без секции орошения производительностью до 10 тыс.м3/час |  | 1 камера | 1 |  |  |  | 30954.61 |  | 2533.48 |  |  |  | Установка камер приточных типовых: без секции орошения производительностью до 10 тыс.м3/час
|  |  | Накладные расходы 121% ФОТ (от 26 920,57) | [5 empty] | 32573.89
|  |  | Сметная прибыль 72% ФОТ (от 26 920,57) | [5 empty] | 19382.81
|  |  | Итого c накладными и см. прибылью | [5 empty] | 82911.31
| 101-0319 | Картон строительный: прокладочный марки Б |  | т | 0,00038 0,00038 |  |  |  | 8.26 |  | 8.26 |  |  |  |  | Картон строительный: прокладочный марки Б
| 101-0388 | Краски масляные земляные марки: МА-0115 мумия, сурик железный |  | т | 0,00029 0,00029 |  |  |  | 3.1 |  | 3.1 |  |  |  |  | Краски масляные земляные марки: МА-0115 мумия, сурик железный
| 101-0628 | Олифа комбинированная, марки: К-3 |  | т | 0,00014 0,00014 |  |  |  | 4.5 |  | 4.5 |  |  |  |  | Олифа комбинированная, марки: К-3
| 101-1522 | Электроды диаметром: 5 мм Э42А |  | т | 0,00034 0,00034 |  |  |  | 4.8 |  | 4.8 |  |  |  |  | Электроды диаметром: 5 мм Э42А
| 101-1669 | Очес льняной |  | кг | 0,15 0,15 |  |  |  | 5.02 |  | 5.02 |  |  |  |  | Очес льняной
| 101-1703 | Прокладки резиновые (пластина техническая прессованная) |  | кг | 2,72 2,72 |  |  |  | 127.3 |  | 127.3 |  |  |  |  | Прокладки резиновые (пластина техническая прессованная)
| 101-1714 | Болты с гайками и шайбами строительные |  | т | 0,0042 0,0042 |  |  |  | 65.64 |  | 65.64 |  |  |  |  | Болты с гайками и шайбами строительные
| 101-1929 | Болты анкерные |  | т | 0,00096 0,00096 |  |  |  | 8.61 |  | 8.61 |  |  |  |  | Болты анкерные
| 101-2040 | Шайбы стальные |  | т | 0,00018 0,00018 |  |  |  | 1.64 |  | 1.64 |  |  |  |  | Шайбы стальные
Н | 301-9001 | Камеры приточные |  | компл. | 1 1 |  |  |  | 0 |  | 0 | [5 empty] | Камеры приточные
| 302-1240 | Сгоны стальные с муфтой и контргайкой, диаметром: 40 мм |  | шт. | 3 3 |  |  |  | 59.34 |  | 59.34 |  |  |  |  | Сгоны стальные с муфтой и контргайкой, диаметром: 40 мм
| 402-0004 | Раствор готовый кладочный цементный марки: 100 |  | м3 | 0,009 0,009 |  |  |  | 4.34 |  | 4.34 |  |  |  |  | Раствор готовый кладочный цементный марки: 100
145 О | ТЦ_64.4.03.04_78_7806591111_11.01.2024_02 | Приточно-вытяжная установка ПВ2 канального типа в сборе WNK 200/1 + WNK 200/1[Подвесная] в т.ч. КИПиА |  | компл. | 1 |  |  |  | 307931.45 | [5 empty] | Приточно-вытяжная установка ПВ2 канального типа в сборе WNK 200/1 + WNK 200/1[Подвесная] в т.ч. КИПиА
146 | ТЕР20-03-001-01 | Установка вентиляторов радиальных массой: до 0,05 т // Вентилятор WNK 200/1 ( с хомутами) |  | 1 вентилятор | 2 |  |  |  | 7485.06 |  | 217.54 |  |  |  | Установка вентиляторов радиальных массой: до 0,05 т // Вентилятор WNK 200/1 ( с хомутами)
|  |  | Накладные расходы 121% ФОТ (от 7 094,58) | [5 empty] | 8584.44
|  |  | Сметная прибыль 72% ФОТ (от 7 094,58) | [5 empty] | 5108.1
|  |  | Итого c накладными и см. прибылью | [5 empty] | 21177.6
| 101-1929 | Болты анкерные |  | т | 0,0014 0,0028 |  |  |  | 25.12 |  | 25.12 |  |  |  |  | Болты анкерные
Н | 301-9011 | Вентиляторы радиальные |  | шт. | 1 2 |  |  |  | 0 |  | 0 | [5 empty] | Вентиляторы радиальные
147 | ТЕР20-06-005-01 | Установка фильтров воздушных (сухих) производительностью: до 10 тыс.м3/час // Корпус фильтра укороченного + Вставка карманная фильтрующая укороченная |  | 1 фильтр | 2 |  |  |  | 14049.42 |  | 623 |  |  |  | Установка фильтров воздушных (сухих) производительностью: до 10 тыс.м3/час // Корпус фильтра укороченного + Вставка карманная фильтрующая укороченная
|  |  | Накладные расходы 121% ФОТ (от 13 056,44) | [5 empty] | 15798.29
|  |  | Сметная прибыль 72% ФОТ (от 13 056,44) | [5 empty] | 9400.64
|  |  | Итого c накладными и см. прибылью | [5 empty] | 39248.35
| 101-1703 | Прокладки резиновые (пластина техническая прессованная) |  | кг | 0,11 0,22 |  |  |  | 10.3 |  | 10.3 |  |  |  |  | Прокладки резиновые (пластина техническая прессованная)
| 101-1714 | Болты с гайками и шайбами строительные |  | т | 0,00096 0,00192 |  |  |  | 30.01 |  | 30.01 |  |  |  |  | Болты с гайками и шайбами строительные
| 101-1929 | Болты анкерные |  | т | 0,00128 0,00256 |  |  |  | 22.96 |  | 22.96 |  |  |  |  | Болты анкерные
П,Н | 301-9240 | Крепления |  | кг | 0 0 |  |  |  | 0 |  | 0 | [5 empty] | Крепления
Н | 301-9614 | Фильтры воздушные |  | шт. | 1 2 |  |  |  | 0 |  | 0 | [5 empty] | Фильтры воздушные
| 402-0004 | Раствор готовый кладочный цементный марки: 100 |  | м3 | 0,009 0,018 |  |  |  | 8.67 |  | 8.67 |  |  |  |  | Раствор готовый кладочный цементный марки: 100
148 | ТЕР20-04-001-01 | Установка агрегатов воздушно-отопительных массой: до 0,25 т //прим. Воздухонагреватель электрический ELK 200/6 |  | 1 агрегат | 1 |  |  |  | 6007.85 |  | 801.57 |  |  |  | Установка агрегатов воздушно-отопительных массой: до 0,25 т //прим. Воздухонагреватель электрический ELK 200/6
|  |  | Накладные расходы 121% ФОТ (от 4 803,80) | [5 empty] | 5812.6
|  |  | Сметная прибыль 72% ФОТ (от 4 803,80) | [5 empty] | 3458.74
|  |  | Итого c накладными и см. прибылью | [5 empty] | 15279.19
| 101-1522 | Электроды диаметром: 5 мм Э42А |  | т | 0,00027 0,00027 |  |  |  | 3.81 |  | 3.81 |  |  |  |  | Электроды диаметром: 5 мм Э42А
| 101-1703 | Прокладки резиновые (пластина техническая прессованная) |  | кг | 0,2 0,2 |  |  |  | 9.36 |  | 9.36 |  |  |  |  | Прокладки резиновые (пластина техническая прессованная)
| 101-1714 | Болты с гайками и шайбами строительные |  | т | 0,0009 0,0009 |  |  |  | 14.07 |  | 14.07 |  |  |  |  | Болты с гайками и шайбами строительные
Н | 301-9003 | Агрегаты воздушноотопительные |  | шт. | 1 1 |  |  |  | 0 |  | 0 | [5 empty] | Агрегаты воздушноотопительные
| 507-0982 | Фланцы стальные плоские приварные из стали ВСт3сп2, ВСт3сп3, давлением: 1,0 МПа (10 кгс/см2), диаметром 40 мм |  | шт. | 2 2 |  |  |  | 65.32 |  | 65.32 |  |  |  |  | Фланцы стальные плоские приварные из стали ВСт3сп2, ВСт3сп3, давлением: 1,0 МПа (10 кгс/см2), диаметром 40 мм
КИПиА для установки ПВ2 | [17 empty] | КИПиА для установки ПВ2
149 | ТЕРм08-03-573-04 | Шкаф (пульт) управления навесной, высота, ширина и глубина: до 600х600х350 мм // прим. Блок управления CHU A-E9-11 S1 |  | 1 шт. | 1 |  |  |  | 2155.94 |  | 35.42 |  |  |  | Шкаф (пульт) управления навесной, высота, ширина и глубина: до 600х600х350 мм // прим. Блок управления CHU A-E9-11 S1
|  |  | Накладные расходы 97% ФОТ (от 1 682,95) | [5 empty] | 1632.46
|  |  | Сметная прибыль 51% ФОТ (от 1 682,95) | [5 empty] | 858.3
|  |  | Итого c накладными и см. прибылью | [5 empty] | 4646.7
| 101-1924 | Электроды диаметром: 4 мм Э42А |  | кг | 0,1 0,1 |  |  |  | 1.13 |  | 1.13 |  |  |  |  | Электроды диаметром: 4 мм Э42А
| 101-1977 | Болты с гайками и шайбами строительные |  | кг | 0,1 0,1 |  |  |  | 1.56 |  | 1.56 |  |  |  |  | Болты с гайками и шайбами строительные
| 101-2143 | Краска |  | кг | 0,02 0,02 |  |  |  | 0.51 |  | 0.51 |  |  |  |  | Краска
| 999-9950 | Вспомогательные ненормируемые ресурсы (2% от Оплаты труда рабочих) |  | руб | 0,89 0,89 |  |  |  | 0.89 |  | 0.89 |  |  |  |  | Вспомогательные ненормируемые ресурсы (2% от Оплаты труда рабочих)
150 | ТЕРм08-03-591-03 | Выключатель: полугерметический и герметический // прим. регулятор скорости STY-1,5 |  | 100 шт. | 0.02 |  |  |  | 815.77 |  | 39.9 |  |  |  | Выключатель: полугерметический и герметический // прим. регулятор скорости STY-1,5
|  |  | Накладные расходы 97% ФОТ (от 766,02) | [5 empty] | 743.04
|  |  | Сметная прибыль 51% ФОТ (от 766,02) | [5 empty] | 390.67
|  |  | Итого c накладными и см. прибылью | [5 empty] | 1949.48
| 101-1755 | Сталь полосовая, марка стали: Ст3сп шириной 50-200 мм толщиной 4-5 мм |  | т | 0,014 0,00028 |  |  |  | 1.46 |  | 1.46 |  |  |  |  | Сталь полосовая, марка стали: Ст3сп шириной 50-200 мм толщиной 4-5 мм
| 101-1924 | Электроды диаметром: 4 мм Э42А |  | кг | 0,024 0,00048 |  |  |  | 0.01 |  | 0.01 |  |  |  |  | Электроды диаметром: 4 мм Э42А
| 101-1977 | Болты с гайками и шайбами строительные |  | кг | 3,54 0,0708 |  |  |  | 1.11 |  | 1.11 |  |  |  |  | Болты с гайками и шайбами строительные
| 113-1786 | Лак битумный: БТ-123 |  | т | 0,0027 0,000054 |  |  |  | 1.58 |  | 1.58 |  |  |  |  | Лак битумный: БТ-123
| 999-9950 | Вспомогательные ненормируемые ресурсы (2% от Оплаты труда рабочих) |  | руб | 22,86 0,4572 |  |  |  | 0.46 |  | 0.46 |  |  |  |  | Вспомогательные ненормируемые ресурсы (2% от Оплаты труда рабочих)
151 | ТЕРм11-02-001-01 | Прибор, устанавливаемый на резьбовых соединениях, масса: до 1,5 кг // датчики |  | 1 шт. | 4 |  |  |  | 2639.33 |  | 47.8 |  |  |  | Прибор, устанавливаемый на резьбовых соединениях, масса: до 1,5 кг // датчики
|  |  | Накладные расходы 90% ФОТ (от 2 591,53) | [5 empty] | 2332.38
|  |  | Сметная прибыль 46% ФОТ (от 2 591,53) | [5 empty] | 1192.1
|  |  | Итого c накладными и см. прибылью | [5 empty] | 6163.81
| 509-2160 | Прокладки паронитовые |  | кг | 0,042 0,168 |  |  |  | 3.96 |  | 3.96 |  |  |  |  | Прокладки паронитовые
| 999-9950 | Вспомогательные ненормируемые ресурсы (2% от Оплаты труда рабочих) |  | руб | 0,39 1,56 |  |  |  | 1.56 |  | 1.56 |  |  |  |  | Вспомогательные ненормируемые ресурсы (2% от Оплаты труда рабочих)
152 | ТЕРм11-05-001-01 | Механизм исполнительный, масса: до 20 кг //Привод PDF 05/230.D |  | 1 шт. | 3 |  |  |  | 2740.24 |  | 226.03 |  |  |  | Механизм исполнительный, масса: до 20 кг //Привод PDF 05/230.D
|  |  | Накладные расходы 90% ФОТ (от 1 524,00) | [5 empty] | 1371.6
|  |  | Сметная прибыль 46% ФОТ (от 1 524,00) | [5 empty] | 701.04
|  |  | Итого c накладными и см. прибылью | [5 empty] | 4812.88
| 101-2039 | Болты с гайками и шайбами оцинкованные, диаметр: 12 мм |  | кг | 0,32 0,96 |  |  |  | 25.54 |  | 25.54 |  |  |  |  | Болты с гайками и шайбами оцинкованные, диаметр: 12 мм
| 999-9950 | Вспомогательные ненормируемые ресурсы (2% от Оплаты труда рабочих) |  | руб | 0,19 0,57 |  |  |  | 0.57 |  | 0.57 |  |  |  |  | Вспомогательные ненормируемые ресурсы (2% от Оплаты труда рабочих)
153 | ТЕРм08-03-532-04 | Пост управления кнопочный общего назначения, устанавливаемый на конструкции: на стене или колонне, количество элементов поста до 3 //прим. Выносной пульт CR-TOP PDU2 |  | 1 шт. | 1 |  |  |  | 1391.81 |  | 290.46 |  |  |  | Пост управления кнопочный общего назначения, устанавливаемый на конструкции: на стене или колонне, количество элементов поста до 3 //прим. Выносной пульт CR-TOP PDU2
|  |  | Накладные расходы 97% ФОТ (от 1 085,94) | [5 empty] | 1053.36
|  |  | Сметная прибыль 51% ФОТ (от 1 085,94) | [5 empty] | 553.83
|  |  | Итого c накладными и см. прибылью | [5 empty] | 2999
| 101-1665 | Лак электроизоляционный 318 |  | кг | 0,006 0,006 |  |  |  | 0.19 |  | 0.19 |  |  |  |  | Лак электроизоляционный 318
| 101-1924 | Электроды диаметром: 4 мм Э42А |  | кг | 0,06 0,06 |  |  |  | 0.68 |  | 0.68 |  |  |  |  | Электроды диаметром: 4 мм Э42А
| 101-1964 | Шпагат бумажный |  | кг | 0,001 0,001 |  |  |  | 0.02 |  | 0.02 |  |  |  |  | Шпагат бумажный
| 101-1977 | Болты с гайками и шайбами строительные |  | кг | 0,05 0,05 |  |  |  | 0.78 |  | 0.78 |  |  |  |  | Болты с гайками и шайбами строительные
| 101-2143 | Краска |  | кг | 0,035 0,035 |  |  |  | 0.89 |  | 0.89 |  |  |  |  | Краска
| 101-2365 | Нитки швейные |  | кг | 0,001 0,001 |  |  |  | 0.12 |  | 0.12 |  |  |  |  | Нитки швейные
| 101-2499 | Лента изоляционная прорезиненная односторонняя ширина 20 мм, толщина 0,25-0,35 мм |  | кг | 0,012 0,012 |  |  |  | 1.19 |  | 1.19 |  |  |  |  | Лента изоляционная прорезиненная односторонняя ширина 20 мм, толщина 0,25-0,35 мм
| 101-3914 | Дюбели распорные полипропиленовые |  | 100 шт. | 0,014 0,014 |  |  |  | 1.07 |  | 1.07 |  |  |  |  | Дюбели распорные полипропиленовые
| 111-0087 | Бирки-оконцеватели |  | 100 шт. | 0,061 0,061 |  |  |  | 3.56 |  | 3.56 |  |  |  |  | Бирки-оконцеватели
| 201-0843 | Конструкции стальные индивидуальные: решетчатые сварные массой до 0,1 т |  | т | 0,002 0,002 |  |  |  | 20.66 |  | 20.66 |  |  |  |  | Конструкции стальные индивидуальные: решетчатые сварные массой до 0,1 т
| 509-0090 | Перемычки гибкие, тип ПГС-50 |  | 10 шт. | 0,1 0,1 |  |  |  | 3.47 |  | 3.47 |  |  |  |  | Перемычки гибкие, тип ПГС-50
| 509-1210 | Вазелин технический |  | кг | 0,006 0,006 |  |  |  | 0.25 |  | 0.25 |  |  |  |  | Вазелин технический
| 999-9950 | Вспомогательные ненормируемые ресурсы (2% от Оплаты труда рабочих) |  | руб | 0,65 0,65 |  |  |  | 0.65 |  | 0.65 |  |  |  |  | Вспомогательные ненормируемые ресурсы (2% от Оплаты труда рабочих)
Приточные установки П1.1, П1.2 | [17 empty] | Приточные установки П1.1, П1.2
154 | ТЕР20-06-002-01 | Установка камер приточных типовых: без секции орошения производительностью до 10 тыс.м3/час |  | 1 камера | 2 |  |  |  | 61909.21 |  | 5066.97 |  |  |  | Установка камер приточных типовых: без секции орошения производительностью до 10 тыс.м3/час
|  |  | Накладные расходы 121% ФОТ (от 53 841,13) | [5 empty] | 65147.77
|  |  | Сметная прибыль 72% ФОТ (от 53 841,13) | [5 empty] | 38765.61
|  |  | Итого c накладными и см. прибылью | [5 empty] | 165822.59
| 101-0319 | Картон строительный: прокладочный марки Б |  | т | 0,00038 0,00076 |  |  |  | 16.52 |  | 16.52 |  |  |  |  | Картон строительный: прокладочный марки Б
| 101-0388 | Краски масляные земляные марки: МА-0115 мумия, сурик железный |  | т | 0,00029 0,00058 |  |  |  | 6.2 |  | 6.2 |  |  |  |  | Краски масляные земляные марки: МА-0115 мумия, сурик железный
| 101-0628 | Олифа комбинированная, марки: К-3 |  | т | 0,00014 0,00028 |  |  |  | 9.01 |  | 9.01 |  |  |  |  | Олифа комбинированная, марки: К-3
| 101-1522 | Электроды диаметром: 5 мм Э42А |  | т | 0,00034 0,00068 |  |  |  | 9.6 |  | 9.6 |  |  |  |  | Электроды диаметром: 5 мм Э42А
| 101-1669 | Очес льняной |  | кг | 0,15 0,3 |  |  |  | 10.04 |  | 10.04 |  |  |  |  | Очес льняной
| 101-1703 | Прокладки резиновые (пластина техническая прессованная) |  | кг | 2,72 5,44 |  |  |  | 254.59 |  | 254.59 |  |  |  |  | Прокладки резиновые (пластина техническая прессованная)
| 101-1714 | Болты с гайками и шайбами строительные |  | т | 0,0042 0,0084 |  |  |  | 131.29 |  | 131.29 |  |  |  |  | Болты с гайками и шайбами строительные
| 101-1929 | Болты анкерные |  | т | 0,00096 0,00192 |  |  |  | 17.22 |  | 17.22 |  |  |  |  | Болты анкерные
| 101-2040 | Шайбы стальные |  | т | 0,00018 0,00036 |  |  |  | 3.27 |  | 3.27 |  |  |  |  | Шайбы стальные
Н | 301-9001 | Камеры приточные |  | компл. | 1 2 |  |  |  | 0 |  | 0 | [5 empty] | Камеры приточные
| 302-1240 | Сгоны стальные с муфтой и контргайкой, диаметром: 40 мм |  | шт. | 3 6 |  |  |  | 118.68 |  | 118.68 |  |  |  |  | Сгоны стальные с муфтой и контргайкой, диаметром: 40 мм
| 402-0004 | Раствор готовый кладочный цементный марки: 100 |  | м3 | 0,009 0,018 |  |  |  | 8.67 |  | 8.67 |  |  |  |  | Раствор готовый кладочный цементный марки: 100
155 О | ТЦ_64.4.03.04_78_7806591111_11.01.2024_02 | Приточная установка П1.1, П1.2 в сборе. МЕД (UTR) 50-30 (N) A.2.25- 0.55x30M.R [Напольная] в т. ч. КИПиА |  | компл. | 2 |  |  |  | 3693754 | [5 empty] | Приточная установка П1.1, П1.2 в сборе. МЕД (UTR) 50-30 (N) A.2.25- 0.55x30M.R [Напольная] в т. ч. КИПиА
156 | ТЕР20-06-005-01 | Установка фильтров воздушных (сухих) производительностью: до 10 тыс.м3/час // Корпус фильтра + Вставка карманная фильтрующая укороченная |  | 1 фильтр | 2 |  |  |  | 14049.42 |  | 623 |  |  |  | Установка фильтров воздушных (сухих) производительностью: до 10 тыс.м3/час // Корпус фильтра + Вставка карманная фильтрующая укороченная
|  |  | Накладные расходы 121% ФОТ (от 13 056,44) | [5 empty] | 15798.29
|  |  | Сметная прибыль 72% ФОТ (от 13 056,44) | [5 empty] | 9400.64
|  |  | Итого c накладными и см. прибылью | [5 empty] | 39248.35
| 101-1703 | Прокладки резиновые (пластина техническая прессованная) |  | кг | 0,11 0,22 |  |  |  | 10.3 |  | 10.3 |  |  |  |  | Прокладки резиновые (пластина техническая прессованная)
| 101-1714 | Болты с гайками и шайбами строительные |  | т | 0,00096 0,00192 |  |  |  | 30.01 |  | 30.01 |  |  |  |  | Болты с гайками и шайбами строительные
| 101-1929 | Болты анкерные |  | т | 0,00128 0,00256 |  |  |  | 22.96 |  | 22.96 |  |  |  |  | Болты анкерные
П,Н | 301-9240 | Крепления |  | кг | 0 0 |  |  |  | 0 |  | 0 | [5 empty] | Крепления
Н | 301-9614 | Фильтры воздушные |  | шт. | 1 2 |  |  |  | 0 |  | 0 | [5 empty] | Фильтры воздушные
| 402-0004 | Раствор готовый кладочный цементный марки: 100 |  | м3 | 0,009 0,018 |  |  |  | 8.67 |  | 8.67 |  |  |  |  | Раствор готовый кладочный цементный марки: 100
КИПиА для установок П1.1, П1.2 | [17 empty] | КИПиА для установок П1.1, П1.2
157 | ТЕРм08-03-573-04 | Шкаф (пульт) управления навесной, высота, ширина и глубина: до 600х600х350 мм // прим. Блок управления CHU UV-W-1R0 1K1F14-S1 |  | 1 шт. | 2 |  |  |  | 4311.89 |  | 70.84 |  |  |  | Шкаф (пульт) управления навесной, высота, ширина и глубина: до 600х600х350 мм // прим. Блок управления CHU UV-W-1R0 1K1F14-S1
|  |  | Накладные расходы 97% ФОТ (от 3 365,91) | [5 empty] | 3264.93
|  |  | Сметная прибыль 51% ФОТ (от 3 365,91) | [5 empty] | 1716.61
|  |  | Итого c накладными и см. прибылью | [5 empty] | 9293.43
| 101-1924 | Электроды диаметром: 4 мм Э42А |  | кг | 0,1 0,2 |  |  |  | 2.26 |  | 2.26 |  |  |  |  | Электроды диаметром: 4 мм Э42А
| 101-1977 | Болты с гайками и шайбами строительные |  | кг | 0,1 0,2 |  |  |  | 3.13 |  | 3.13 |  |  |  |  | Болты с гайками и шайбами строительные
| 101-2143 | Краска |  | кг | 0,02 0,04 |  |  |  | 1.02 |  | 1.02 |  |  |  |  | Краска
| 999-9950 | Вспомогательные ненормируемые ресурсы (2% от Оплаты труда рабочих) |  | руб | 0,89 1,78 |  |  |  | 1.78 |  | 1.78 |  |  |  |  | Вспомогательные ненормируемые ресурсы (2% от Оплаты труда рабочих)
158 | ТЕРм11-07-001-03 | Узел обвязки приборов // прим. Смесительный узел SURP 40-1.0 |  | 1 узел | 2 |  |  |  | 1461.32 |  | 19.92 |  |  |  | Узел обвязки приборов // прим. Смесительный узел SURP 40-1.0
|  |  | Накладные расходы 90% ФОТ (от 1 372,07) | [5 empty] | 1234.86
|  |  | Сметная прибыль 46% ФОТ (от 1 372,07) | [5 empty] | 631.15
|  |  | Итого c накладными и см. прибылью | [5 empty] | 3327.33
| 101-1513 | Электроды диаметром: 4 мм Э42 |  | т | 0,00006 0,00012 |  |  |  | 1.48 |  | 1.48 |  |  |  |  | Электроды диаметром: 4 мм Э42
| 999-9950 | Вспомогательные ненормируемые ресурсы (2% от Оплаты труда рабочих) |  | руб | 0,41 0,82 |  |  |  | 0.82 |  | 0.82 |  |  |  |  | Вспомогательные ненормируемые ресурсы (2% от Оплаты труда рабочих)
159 | ТЕРм11-03-001-01 | Приборы, устанавливаемые на металлоконструкциях, щитах и пультах, масса: до 5 кг // Частотный преобразователь 0,75 кВт 380 В |  | 1 шт. | 2 |  |  |  | 677.79 |  | 23.21 |  |  |  | Приборы, устанавливаемые на металлоконструкциях, щитах и пультах, масса: до 5 кг // Частотный преобразователь 0,75 кВт 380 В
|  |  | Накладные расходы 90% ФОТ (от 654,58) | [5 empty] | 589.12
|  |  | Сметная прибыль 46% ФОТ (от 654,58) | [5 empty] | 301.11
|  |  | Итого c накладными и см. прибылью | [5 empty] | 1568.02
| 101-2036 | Болты с гайками и шайбами оцинкованные, диаметр: 6 мм |  | кг | 0,035 0,07 |  |  |  | 2.29 |  | 2.29 |  |  |  |  | Болты с гайками и шайбами оцинкованные, диаметр: 6 мм
| 999-9950 | Вспомогательные ненормируемые ресурсы (2% от Оплаты труда рабочих) |  | руб | 0,2 0,4 |  |  |  | 0.4 |  | 0.4 |  |  |  |  | Вспомогательные ненормируемые ресурсы (2% от Оплаты труда рабочих)
160 | ТЕРм11-02-001-01 | Прибор, устанавливаемый на резьбовых соединениях, масса: до 1,5 кг // датчики |  | 1 шт. | 10 |  |  |  | 6598.33 |  | 119.51 |  |  |  | Прибор, устанавливаемый на резьбовых соединениях, масса: до 1,5 кг // датчики
|  |  | Накладные расходы 90% ФОТ (от 6 478,82) | [5 empty] | 5830.94
|  |  | Сметная прибыль 46% ФОТ (от 6 478,82) | [5 empty] | 2980.26
|  |  | Итого c накладными и см. прибылью | [5 empty] | 15409.53
| 509-2160 | Прокладки паронитовые |  | кг | 0,042 0,42 |  |  |  | 9.89 |  | 9.89 |  |  |  |  | Прокладки паронитовые
| 999-9950 | Вспомогательные ненормируемые ресурсы (2% от Оплаты труда рабочих) |  | руб | 0,39 3,9 |  |  |  | 3.9 |  | 3.9 |  |  |  |  | Вспомогательные ненормируемые ресурсы (2% от Оплаты труда рабочих)
161 | ТЕРм11-05-001-01 | Механизм исполнительный, масса: до 20 кг //Привод PDF 05/230.D |  | 1 шт. | 4 |  |  |  | 3653.65 |  | 301.37 |  |  |  | Механизм исполнительный, масса: до 20 кг //Привод PDF 05/230.D
|  |  | Накладные расходы 90% ФОТ (от 2 031,99) | [5 empty] | 1828.79
|  |  | Сметная прибыль 46% ФОТ (от 2 031,99) | [5 empty] | 934.72
|  |  | Итого c накладными и см. прибылью | [5 empty] | 6417.16
| 101-2039 | Болты с гайками и шайбами оцинкованные, диаметр: 12 мм |  | кг | 0,32 1,28 |  |  |  | 34.05 |  | 34.05 |  |  |  |  | Болты с гайками и шайбами оцинкованные, диаметр: 12 мм
| 999-9950 | Вспомогательные ненормируемые ресурсы (2% от Оплаты труда рабочих) |  | руб | 0,19 0,76 |  |  |  | 0.76 |  | 0.76 |  |  |  |  | Вспомогательные ненормируемые ресурсы (2% от Оплаты труда рабочих)
162 | ТЕРм08-03-532-04 | Пост управления кнопочный общего назначения, устанавливаемый на конструкции: на стене или колонне, количество элементов поста до 3 //прим. Выносной пульт CR-TOP PDU2 |  | 1 шт. | 2 |  |  |  | 2783.61 |  | 580.91 |  |  |  | Пост управления кнопочный общего назначения, устанавливаемый на конструкции: на стене или колонне, количество элементов поста до 3 //прим. Выносной пульт CR-TOP PDU2
|  |  | Накладные расходы 97% ФОТ (от 2 171,88) | [5 empty] | 2106.72
|  |  | Сметная прибыль 51% ФОТ (от 2 171,88) | [5 empty] | 1107.66
|  |  | Итого c накладными и см. прибылью | [5 empty] | 5997.99
| 101-1665 | Лак электроизоляционный 318 |  | кг | 0,006 0,012 |  |  |  | 0.38 |  | 0.38 |  |  |  |  | Лак электроизоляционный 318
| 101-1924 | Электроды диаметром: 4 мм Э42А |  | кг | 0,06 0,12 |  |  |  | 1.36 |  | 1.36 |  |  |  |  | Электроды диаметром: 4 мм Э42А
| 101-1964 | Шпагат бумажный |  | кг | 0,001 0,002 |  |  |  | 0.03 |  | 0.03 |  |  |  |  | Шпагат бумажный
| 101-1977 | Болты с гайками и шайбами строительные |  | кг | 0,05 0,1 |  |  |  | 1.56 |  | 1.56 |  |  |  |  | Болты с гайками и шайбами строительные
| 101-2143 | Краска |  | кг | 0,035 0,07 |  |  |  | 1.78 |  | 1.78 |  |  |  |  | Краска
| 101-2365 | Нитки швейные |  | кг | 0,001 0,002 |  |  |  | 0.24 |  | 0.24 |  |  |  |  | Нитки швейные
| 101-2499 | Лента изоляционная прорезиненная односторонняя ширина 20 мм, толщина 0,25-0,35 мм |  | кг | 0,012 0,024 |  |  |  | 2.38 |  | 2.38 |  |  |  |  | Лента изоляционная прорезиненная односторонняя ширина 20 мм, толщина 0,25-0,35 мм
| 101-3914 | Дюбели распорные полипропиленовые |  | 100 шт. | 0,014 0,028 |  |  |  | 2.15 |  | 2.15 |  |  |  |  | Дюбели распорные полипропиленовые
| 111-0087 | Бирки-оконцеватели |  | 100 шт. | 0,061 0,122 |  |  |  | 7.13 |  | 7.13 |  |  |  |  | Бирки-оконцеватели
| 201-0843 | Конструкции стальные индивидуальные: решетчатые сварные массой до 0,1 т |  | т | 0,002 0,004 |  |  |  | 41.33 |  | 41.33 |  |  |  |  | Конструкции стальные индивидуальные: решетчатые сварные массой до 0,1 т
| 509-0090 | Перемычки гибкие, тип ПГС-50 |  | 10 шт. | 0,1 0,2 |  |  |  | 6.94 |  | 6.94 |  |  |  |  | Перемычки гибкие, тип ПГС-50
| 509-1210 | Вазелин технический |  | кг | 0,006 0,012 |  |  |  | 0.49 |  | 0.49 |  |  |  |  | Вазелин технический
| 999-9950 | Вспомогательные ненормируемые ресурсы (2% от Оплаты труда рабочих) |  | руб | 0,65 1,3 |  |  |  | 1.3 |  | 1.3 |  |  |  |  | Вспомогательные ненормируемые ресурсы (2% от Оплаты труда рабочих)
Приточные установки П2.1, П2.2 | [17 empty] | Приточные установки П2.1, П2.2
163 | ТЕР20-06-002-01 | Установка камер приточных типовых: без секции орошения производительностью до 10 тыс.м3/час |  | 1 камера | 2 |  |  |  | 61909.21 |  | 5066.97 |  |  |  | Установка камер приточных типовых: без секции орошения производительностью до 10 тыс.м3/час
|  |  | Накладные расходы 121% ФОТ (от 53 841,13) | [5 empty] | 65147.77
|  |  | Сметная прибыль 72% ФОТ (от 53 841,13) | [5 empty] | 38765.61
|  |  | Итого c накладными и см. прибылью | [5 empty] | 165822.59
| 101-0319 | Картон строительный: прокладочный марки Б |  | т | 0,00038 0,00076 |  |  |  | 16.52 |  | 16.52 |  |  |  |  | Картон строительный: прокладочный марки Б
| 101-0388 | Краски масляные земляные марки: МА-0115 мумия, сурик железный |  | т | 0,00029 0,00058 |  |  |  | 6.2 |  | 6.2 |  |  |  |  | Краски масляные земляные марки: МА-0115 мумия, сурик железный
| 101-0628 | Олифа комбинированная, марки: К-3 |  | т | 0,00014 0,00028 |  |  |  | 9.01 |  | 9.01 |  |  |  |  | Олифа комбинированная, марки: К-3
| 101-1522 | Электроды диаметром: 5 мм Э42А |  | т | 0,00034 0,00068 |  |  |  | 9.6 |  | 9.6 |  |  |  |  | Электроды диаметром: 5 мм Э42А
| 101-1669 | Очес льняной |  | кг | 0,15 0,3 |  |  |  | 10.04 |  | 10.04 |  |  |  |  | Очес льняной
| 101-1703 | Прокладки резиновые (пластина техническая прессованная) |  | кг | 2,72 5,44 |  |  |  | 254.59 |  | 254.59 |  |  |  |  | Прокладки резиновые (пластина техническая прессованная)
| 101-1714 | Болты с гайками и шайбами строительные |  | т | 0,0042 0,0084 |  |  |  | 131.29 |  | 131.29 |  |  |  |  | Болты с гайками и шайбами строительные
| 101-1929 | Болты анкерные |  | т | 0,00096 0,00192 |  |  |  | 17.22 |  | 17.22 |  |  |  |  | Болты анкерные
| 101-2040 | Шайбы стальные |  | т | 0,00018 0,00036 |  |  |  | 3.27 |  | 3.27 |  |  |  |  | Шайбы стальные
Н | 301-9001 | Камеры приточные |  | компл. | 1 2 |  |  |  | 0 |  | 0 | [5 empty] | Камеры приточные
| 302-1240 | Сгоны стальные с муфтой и контргайкой, диаметром: 40 мм |  | шт. | 3 6 |  |  |  | 118.68 |  | 118.68 |  |  |  |  | Сгоны стальные с муфтой и контргайкой, диаметром: 40 мм
| 402-0004 | Раствор готовый кладочный цементный марки: 100 |  | м3 | 0,009 0,018 |  |  |  | 8.67 |  | 8.67 |  |  |  |  | Раствор готовый кладочный цементный марки: 100
164 О | ТЦ_64.4.03.04_78_7806591111_11.01.2024_02 | Приточные установки П2.1, П2.2 МЕД-7N (ANR7L/K1U/P1/A1.2.P63.R- 5,5x15/P1¦N в т. ч. КИПиА |  | компл. | 2 |  |  |  | 3874029.45 | [5 empty] | Приточные установки П2.1, П2.2 МЕД-7N (ANR7L/K1U/P1/A1.2.P63.R- 5,5x15/P1¦N в т. ч. КИПиА
КИПиА для установок П2.1, П2.2 | [17 empty] | КИПиА для установок П2.1, П2.2
165 | ТЕРм08-03-573-04 | Шкаф (пульт) управления навесной, высота, ширина и глубина: до 600х600х350 мм // прим. Блок управления CHU UV-W-3R0 1H25-1K3F15-S1 |  | 1 шт. | 2 |  |  |  | 4311.89 |  | 70.84 |  |  |  | Шкаф (пульт) управления навесной, высота, ширина и глубина: до 600х600х350 мм // прим. Блок управления CHU UV-W-3R0 1H25-1K3F15-S1
|  |  | Накладные расходы 97% ФОТ (от 3 365,91) | [5 empty] | 3264.93
|  |  | Сметная прибыль 51% ФОТ (от 3 365,91) | [5 empty] | 1716.61
|  |  | Итого c накладными и см. прибылью | [5 empty] | 9293.43
| 101-1924 | Электроды диаметром: 4 мм Э42А |  | кг | 0,1 0,2 |  |  |  | 2.26 |  | 2.26 |  |  |  |  | Электроды диаметром: 4 мм Э42А
| 101-1977 | Болты с гайками и шайбами строительные |  | кг | 0,1 0,2 |  |  |  | 3.13 |  | 3.13 |  |  |  |  | Болты с гайками и шайбами строительные
| 101-2143 | Краска |  | кг | 0,02 0,04 |  |  |  | 1.02 |  | 1.02 |  |  |  |  | Краска
| 999-9950 | Вспомогательные ненормируемые ресурсы (2% от Оплаты труда рабочих) |  | руб | 0,89 1,78 |  |  |  | 1.78 |  | 1.78 |  |  |  |  | Вспомогательные ненормируемые ресурсы (2% от Оплаты труда рабочих)
166 | ТЕРм11-07-001-03 | Узел обвязки приборов // прим. Смесительный узел SURP 110-16.0 |  | 1 узел | 2 |  |  |  | 1461.32 |  | 19.92 |  |  |  | Узел обвязки приборов // прим. Смесительный узел SURP 110-16.0
|  |  | Накладные расходы 90% ФОТ (от 1 372,07) | [5 empty] | 1234.86
|  |  | Сметная прибыль 46% ФОТ (от 1 372,07) | [5 empty] | 631.15
|  |  | Итого c накладными и см. прибылью | [5 empty] | 3327.33
| 101-1513 | Электроды диаметром: 4 мм Э42 |  | т | 0,00006 0,00012 |  |  |  | 1.48 |  | 1.48 |  |  |  |  | Электроды диаметром: 4 мм Э42
| 999-9950 | Вспомогательные ненормируемые ресурсы (2% от Оплаты труда рабочих) |  | руб | 0,41 0,82 |  |  |  | 0.82 |  | 0.82 |  |  |  |  | Вспомогательные ненормируемые ресурсы (2% от Оплаты труда рабочих)
167 | ТЕРм11-03-001-01 | Приборы, устанавливаемые на металлоконструкциях, щитах и пультах, масса: до 5 кг // Частотный преобразователь 5,5 кВт 380 В |  | 1 шт. | 2 |  |  |  | 677.79 |  | 23.21 |  |  |  | Приборы, устанавливаемые на металлоконструкциях, щитах и пультах, масса: до 5 кг // Частотный преобразователь 5,5 кВт 380 В
|  |  | Накладные расходы 90% ФОТ (от 654,58) | [5 empty] | 589.12
|  |  | Сметная прибыль 46% ФОТ (от 654,58) | [5 empty] | 301.11
|  |  | Итого c накладными и см. прибылью | [5 empty] | 1568.02
| 101-2036 | Болты с гайками и шайбами оцинкованные, диаметр: 6 мм |  | кг | 0,035 0,07 |  |  |  | 2.29 |  | 2.29 |  |  |  |  | Болты с гайками и шайбами оцинкованные, диаметр: 6 мм
| 999-9950 | Вспомогательные ненормируемые ресурсы (2% от Оплаты труда рабочих) |  | руб | 0,2 0,4 |  |  |  | 0.4 |  | 0.4 |  |  |  |  | Вспомогательные ненормируемые ресурсы (2% от Оплаты труда рабочих)
168 | ТЕРм11-02-001-01 | Прибор, устанавливаемый на резьбовых соединениях, масса: до 1,5 кг // датчики |  | 1 шт. | 8 |  |  |  | 5278.67 |  | 95.61 |  |  |  | Прибор, устанавливаемый на резьбовых соединениях, масса: до 1,5 кг // датчики
|  |  | Накладные расходы 90% ФОТ (от 5 183,06) | [5 empty] | 4664.75
|  |  | Сметная прибыль 46% ФОТ (от 5 183,06) | [5 empty] | 2384.21
|  |  | Итого c накладными и см. прибылью | [5 empty] | 12327.63
| 509-2160 | Прокладки паронитовые |  | кг | 0,042 0,336 |  |  |  | 7.91 |  | 7.91 |  |  |  |  | Прокладки паронитовые
| 999-9950 | Вспомогательные ненормируемые ресурсы (2% от Оплаты труда рабочих) |  | руб | 0,39 3,12 |  |  |  | 3.12 |  | 3.12 |  |  |  |  | Вспомогательные ненормируемые ресурсы (2% от Оплаты труда рабочих)
169 | ТЕРм11-05-001-01 | Механизм исполнительный, масса: до 20 кг //Привод PDS 02/230.DT |  | 1 шт. | 2 |  |  |  | 1826.82 |  | 150.68 |  |  |  | Механизм исполнительный, масса: до 20 кг //Привод PDS 02/230.DT
|  |  | Накладные расходы 90% ФОТ (от 1 016,00) | [5 empty] | 914.4
|  |  | Сметная прибыль 46% ФОТ (от 1 016,00) | [5 empty] | 467.36
|  |  | Итого c накладными и см. прибылью | [5 empty] | 3208.58
| 101-2039 | Болты с гайками и шайбами оцинкованные, диаметр: 12 мм |  | кг | 0,32 0,64 |  |  |  | 17.02 |  | 17.02 |  |  |  |  | Болты с гайками и шайбами оцинкованные, диаметр: 12 мм
| 999-9950 | Вспомогательные ненормируемые ресурсы (2% от Оплаты труда рабочих) |  | руб | 0,19 0,38 |  |  |  | 0.38 |  | 0.38 |  |  |  |  | Вспомогательные ненормируемые ресурсы (2% от Оплаты труда рабочих)
170 | ТЕРм08-03-532-04 | Пост управления кнопочный общего назначения, устанавливаемый на конструкции: на стене или колонне, количество элементов поста до 3 //прим. Выносной пульт CR-TOP PDU2 |  | 1 шт. | 2 |  |  |  | 2783.61 |  | 580.91 |  |  |  | Пост управления кнопочный общего назначения, устанавливаемый на конструкции: на стене или колонне, количество элементов поста до 3 //прим. Выносной пульт CR-TOP PDU2
|  |  | Накладные расходы 97% ФОТ (от 2 171,88) | [5 empty] | 2106.72
|  |  | Сметная прибыль 51% ФОТ (от 2 171,88) | [5 empty] | 1107.66
|  |  | Итого c накладными и см. прибылью | [5 empty] | 5997.99
| 101-1665 | Лак электроизоляционный 318 |  | кг | 0,006 0,012 |  |  |  | 0.38 |  | 0.38 |  |  |  |  | Лак электроизоляционный 318
| 101-1924 | Электроды диаметром: 4 мм Э42А |  | кг | 0,06 0,12 |  |  |  | 1.36 |  | 1.36 |  |  |  |  | Электроды диаметром: 4 мм Э42А
| 101-1964 | Шпагат бумажный |  | кг | 0,001 0,002 |  |  |  | 0.03 |  | 0.03 |  |  |  |  | Шпагат бумажный
| 101-1977 | Болты с гайками и шайбами строительные |  | кг | 0,05 0,1 |  |  |  | 1.56 |  | 1.56 |  |  |  |  | Болты с гайками и шайбами строительные
| 101-2143 | Краска |  | кг | 0,035 0,07 |  |  |  | 1.78 |  | 1.78 |  |  |  |  | Краска
| 101-2365 | Нитки швейные |  | кг | 0,001 0,002 |  |  |  | 0.24 |  | 0.24 |  |  |  |  | Нитки швейные
| 101-2499 | Лента изоляционная прорезиненная односторонняя ширина 20 мм, толщина 0,25-0,35 мм |  | кг | 0,012 0,024 |  |  |  | 2.38 |  | 2.38 |  |  |  |  | Лента изоляционная прорезиненная односторонняя ширина 20 мм, толщина 0,25-0,35 мм
| 101-3914 | Дюбели распорные полипропиленовые |  | 100 шт. | 0,014 0,028 |  |  |  | 2.15 |  | 2.15 |  |  |  |  | Дюбели распорные полипропиленовые
| 111-0087 | Бирки-оконцеватели |  | 100 шт. | 0,061 0,122 |  |  |  | 7.13 |  | 7.13 |  |  |  |  | Бирки-оконцеватели
| 201-0843 | Конструкции стальные индивидуальные: решетчатые сварные массой до 0,1 т |  | т | 0,002 0,004 |  |  |  | 41.33 |  | 41.33 |  |  |  |  | Конструкции стальные индивидуальные: решетчатые сварные массой до 0,1 т
| 509-0090 | Перемычки гибкие, тип ПГС-50 |  | 10 шт. | 0,1 0,2 |  |  |  | 6.94 |  | 6.94 |  |  |  |  | Перемычки гибкие, тип ПГС-50
| 509-1210 | Вазелин технический |  | кг | 0,006 0,012 |  |  |  | 0.49 |  | 0.49 |  |  |  |  | Вазелин технический
| 999-9950 | Вспомогательные ненормируемые ресурсы (2% от Оплаты труда рабочих) |  | руб | 0,65 1,3 |  |  |  | 1.3 |  | 1.3 |  |  |  |  | Вспомогательные ненормируемые ресурсы (2% от Оплаты труда рабочих)
Приточные установки П3.1, П3.2 | [17 empty] | Приточные установки П3.1, П3.2
171 | ТЕР20-06-002-01 | Установка камер приточных типовых: без секции орошения производительностью до 10 тыс.м3/час |  | 1 камера | 2 |  |  |  | 61909.21 |  | 5066.97 |  |  |  | Установка камер приточных типовых: без секции орошения производительностью до 10 тыс.м3/час
|  |  | Накладные расходы 121% ФОТ (от 53 841,13) | [5 empty] | 65147.77
|  |  | Сметная прибыль 72% ФОТ (от 53 841,13) | [5 empty] | 38765.61
|  |  | Итого c накладными и см. прибылью | [5 empty] | 165822.59
| 101-0319 | Картон строительный: прокладочный марки Б |  | т | 0,00038 0,00076 |  |  |  | 16.52 |  | 16.52 |  |  |  |  | Картон строительный: прокладочный марки Б
| 101-0388 | Краски масляные земляные марки: МА-0115 мумия, сурик железный |  | т | 0,00029 0,00058 |  |  |  | 6.2 |  | 6.2 |  |  |  |  | Краски масляные земляные марки: МА-0115 мумия, сурик железный
| 101-0628 | Олифа комбинированная, марки: К-3 |  | т | 0,00014 0,00028 |  |  |  | 9.01 |  | 9.01 |  |  |  |  | Олифа комбинированная, марки: К-3
| 101-1522 | Электроды диаметром: 5 мм Э42А |  | т | 0,00034 0,00068 |  |  |  | 9.6 |  | 9.6 |  |  |  |  | Электроды диаметром: 5 мм Э42А
| 101-1669 | Очес льняной |  | кг | 0,15 0,3 |  |  |  | 10.04 |  | 10.04 |  |  |  |  | Очес льняной
| 101-1703 | Прокладки резиновые (пластина техническая прессованная) |  | кг | 2,72 5,44 |  |  |  | 254.59 |  | 254.59 |  |  |  |  | Прокладки резиновые (пластина техническая прессованная)
| 101-1714 | Болты с гайками и шайбами строительные |  | т | 0,0042 0,0084 |  |  |  | 131.29 |  | 131.29 |  |  |  |  | Болты с гайками и шайбами строительные
| 101-1929 | Болты анкерные |  | т | 0,00096 0,00192 |  |  |  | 17.22 |  | 17.22 |  |  |  |  | Болты анкерные
| 101-2040 | Шайбы стальные |  | т | 0,00018 0,00036 |  |  |  | 3.27 |  | 3.27 |  |  |  |  | Шайбы стальные
Н | 301-9001 | Камеры приточные |  | компл. | 1 2 |  |  |  | 0 |  | 0 | [5 empty] | Камеры приточные
| 302-1240 | Сгоны стальные с муфтой и контргайкой, диаметром: 40 мм |  | шт. | 3 6 |  |  |  | 118.68 |  | 118.68 |  |  |  |  | Сгоны стальные с муфтой и контргайкой, диаметром: 40 мм
| 402-0004 | Раствор готовый кладочный цементный марки: 100 |  | м3 | 0,009 0,018 |  |  |  | 8.67 |  | 8.67 |  |  |  |  | Раствор готовый кладочный цементный марки: 100
172 О | ТЦ_64.4.03.04_78_7806591111_11.01.2024_02 | Приточные установки П3.1, П3.2. МЕД (UTR) 90-50 (N) A.3.35- 3x30M.R [Напольная] в т. ч. КИПиА |  | компл. | 2 |  |  |  | 5001953.05 | [5 empty] | Приточные установки П3.1, П3.2. МЕД (UTR) 90-50 (N) A.3.35- 3x30M.R [Напольная] в т. ч. КИПиА
КИПиА для установок П3.1,П3.2 | [17 empty] | КИПиА для установок П3.1,П3.2
173 | ТЕРм08-03-573-04 | Шкаф (пульт) управления навесной, высота, ширина и глубина: до 600х600х350 мм // прим. Блок управления CHU UV-W-3R0 1K1F14-S1 |  | 1 шт. | 2 |  |  |  | 4311.89 |  | 70.84 |  |  |  | Шкаф (пульт) управления навесной, высота, ширина и глубина: до 600х600х350 мм // прим. Блок управления CHU UV-W-3R0 1K1F14-S1
|  |  | Накладные расходы 97% ФОТ (от 3 365,91) | [5 empty] | 3264.93
|  |  | Сметная прибыль 51% ФОТ (от 3 365,91) | [5 empty] | 1716.61
|  |  | Итого c накладными и см. прибылью | [5 empty] | 9293.43
| 101-1924 | Электроды диаметром: 4 мм Э42А |  | кг | 0,1 0,2 |  |  |  | 2.26 |  | 2.26 |  |  |  |  | Электроды диаметром: 4 мм Э42А
| 101-1977 | Болты с гайками и шайбами строительные |  | кг | 0,1 0,2 |  |  |  | 3.13 |  | 3.13 |  |  |  |  | Болты с гайками и шайбами строительные
| 101-2143 | Краска |  | кг | 0,02 0,04 |  |  |  | 1.02 |  | 1.02 |  |  |  |  | Краска
| 999-9950 | Вспомогательные ненормируемые ресурсы (2% от Оплаты труда рабочих) |  | руб | 0,89 1,78 |  |  |  | 1.78 |  | 1.78 |  |  |  |  | Вспомогательные ненормируемые ресурсы (2% от Оплаты труда рабочих)
174 | ТЕРм11-02-002-03 | Прибор, устанавливаемый на фланцевых соединениях, масса: до 10 кг // Циркуляционный насос DAB A 80/180 M (230В) - 6 кг |  | 1 шт. | 2 |  |  |  | 5261.82 |  | 77.42 |  |  |  | Прибор, устанавливаемый на фланцевых соединениях, масса: до 10 кг // Циркуляционный насос DAB A 80/180 M (230В) - 6 кг
|  |  | Накладные расходы 90% ФОТ (от 5 184,40) | [5 empty] | 4665.96
|  |  | Сметная прибыль 46% ФОТ (от 5 184,40) | [5 empty] | 2384.82
|  |  | Итого c накладными и см. прибылью | [5 empty] | 12312.6
| 101-2036 | Болты с гайками и шайбами оцинкованные, диаметр: 6 мм |  | кг | 0,059 0,118 |  |  |  | 3.86 |  | 3.86 |  |  |  |  | Болты с гайками и шайбами оцинкованные, диаметр: 6 мм
| 509-2160 | Прокладки паронитовые |  | кг | 0,042 0,084 |  |  |  | 1.98 |  | 1.98 |  |  |  |  | Прокладки паронитовые
| 999-9950 | Вспомогательные ненормируемые ресурсы (2% от Оплаты труда рабочих) |  | руб | 1,55 3,1 |  |  |  | 3.1 |  | 3.1 |  |  |  |  | Вспомогательные ненормируемые ресурсы (2% от Оплаты труда рабочих)
175 | ТЕРм11-02-042-03 | Клапан с рычажным приводом регулирующий, диаметр условного прохода: 25; 32 мм // прим. Трехходовой вентиль TBG 25-10 |  | 1 шт. | 2 |  |  |  | 2817.95 |  | 149.99 |  |  |  | Клапан с рычажным приводом регулирующий, диаметр условного прохода: 25; 32 мм // прим. Трехходовой вентиль TBG 25-10
|  |  | Накладные расходы 90% ФОТ (от 1 570,85) | [5 empty] | 1413.77
|  |  | Сметная прибыль 46% ФОТ (от 1 570,85) | [5 empty] | 722.59
|  |  | Итого c накладными и см. прибылью | [5 empty] | 4954.31
| 101-1703 | Прокладки резиновые (пластина техническая прессованная) |  | кг | 0,03 0,06 |  |  |  | 2.81 |  | 2.81 |  |  |  |  | Прокладки резиновые (пластина техническая прессованная)
| 101-2039 | Болты с гайками и шайбами оцинкованные, диаметр: 12 мм |  | кг | 0,201 0,402 |  |  |  | 10.69 |  | 10.69 |  |  |  |  | Болты с гайками и шайбами оцинкованные, диаметр: 12 мм
| 101-2230 | Прокат стальной круглый горячекатаный диметром: 30 мм, сталь марки Ст3 |  | 100 кг | 0,0032 0,0064 |  |  |  | 3.07 |  | 3.07 |  |  |  |  | Прокат стальной круглый горячекатаный диметром: 30 мм, сталь марки Ст3
| 999-9950 | Вспомогательные ненормируемые ресурсы (2% от Оплаты труда рабочих) |  | руб | 0,37 0,74 |  |  |  | 0.74 |  | 0.74 |  |  |  |  | Вспомогательные ненормируемые ресурсы (2% от Оплаты труда рабочих)
176 | ТЕРм11-03-001-01 | Приборы, устанавливаемые на металлоконструкциях, щитах и пультах, масса: до 5 кг // Частотный преобразователь 4 кВт 380 В |  | 1 шт. | 2 |  |  |  | 677.79 |  | 23.21 |  |  |  | Приборы, устанавливаемые на металлоконструкциях, щитах и пультах, масса: до 5 кг // Частотный преобразователь 4 кВт 380 В
|  |  | Накладные расходы 90% ФОТ (от 654,58) | [5 empty] | 589.12
|  |  | Сметная прибыль 46% ФОТ (от 654,58) | [5 empty] | 301.11
|  |  | Итого c накладными и см. прибылью | [5 empty] | 1568.02
| 101-2036 | Болты с гайками и шайбами оцинкованные, диаметр: 6 мм |  | кг | 0,035 0,07 |  |  |  | 2.29 |  | 2.29 |  |  |  |  | Болты с гайками и шайбами оцинкованные, диаметр: 6 мм
| 999-9950 | Вспомогательные ненормируемые ресурсы (2% от Оплаты труда рабочих) |  | руб | 0,2 0,4 |  |  |  | 0.4 |  | 0.4 |  |  |  |  | Вспомогательные ненормируемые ресурсы (2% от Оплаты труда рабочих)
177 | ТЕРм11-02-001-01 | Прибор, устанавливаемый на резьбовых соединениях, масса: до 1,5 кг // датчики |  | 1 шт. | 8 |  |  |  | 5278.67 |  | 95.61 |  |  |  | Прибор, устанавливаемый на резьбовых соединениях, масса: до 1,5 кг // датчики
|  |  | Накладные расходы 90% ФОТ (от 5 183,06) | [5 empty] | 4664.75
|  |  | Сметная прибыль 46% ФОТ (от 5 183,06) | [5 empty] | 2384.21
|  |  | Итого c накладными и см. прибылью | [5 empty] | 12327.63
| 509-2160 | Прокладки паронитовые |  | кг | 0,042 0,336 |  |  |  | 7.91 |  | 7.91 |  |  |  |  | Прокладки паронитовые
| 999-9950 | Вспомогательные ненормируемые ресурсы (2% от Оплаты труда рабочих) |  | руб | 0,39 3,12 |  |  |  | 3.12 |  | 3.12 |  |  |  |  | Вспомогательные ненормируемые ресурсы (2% от Оплаты труда рабочих)
178 | ТЕРм11-05-001-01 | Механизм исполнительный, масса: до 20 кг //Привод PDF 05/230.D , ELVA 05/24.M |  | 1 шт. | 2 |  |  |  | 1826.82 |  | 150.68 |  |  |  | Механизм исполнительный, масса: до 20 кг //Привод PDF 05/230.D , ELVA 05/24.M
|  |  | Накладные расходы 90% ФОТ (от 1 016,00) | [5 empty] | 914.4
|  |  | Сметная прибыль 46% ФОТ (от 1 016,00) | [5 empty] | 467.36
|  |  | Итого c накладными и см. прибылью | [5 empty] | 3208.58
| 101-2039 | Болты с гайками и шайбами оцинкованные, диаметр: 12 мм |  | кг | 0,32 0,64 |  |  |  | 17.02 |  | 17.02 |  |  |  |  | Болты с гайками и шайбами оцинкованные, диаметр: 12 мм
| 999-9950 | Вспомогательные ненормируемые ресурсы (2% от Оплаты труда рабочих) |  | руб | 0,19 0,38 |  |  |  | 0.38 |  | 0.38 |  |  |  |  | Вспомогательные ненормируемые ресурсы (2% от Оплаты труда рабочих)
179 | ТЕРм08-03-532-04 | Пост управления кнопочный общего назначения, устанавливаемый на конструкции: на стене или колонне, количество элементов поста до 3 //прим. Выносной пульт CR-TOP PDU2 |  | 1 шт. | 2 |  |  |  | 2783.61 |  | 580.91 |  |  |  | Пост управления кнопочный общего назначения, устанавливаемый на конструкции: на стене или колонне, количество элементов поста до 3 //прим. Выносной пульт CR-TOP PDU2
|  |  | Накладные расходы 97% ФОТ (от 2 171,88) | [5 empty] | 2106.72
|  |  | Сметная прибыль 51% ФОТ (от 2 171,88) | [5 empty] | 1107.66
|  |  | Итого c накладными и см. прибылью | [5 empty] | 5997.99
| 101-1665 | Лак электроизоляционный 318 |  | кг | 0,006 0,012 |  |  |  | 0.38 |  | 0.38 |  |  |  |  | Лак электроизоляционный 318
| 101-1924 | Электроды диаметром: 4 мм Э42А |  | кг | 0,06 0,12 |  |  |  | 1.36 |  | 1.36 |  |  |  |  | Электроды диаметром: 4 мм Э42А
| 101-1964 | Шпагат бумажный |  | кг | 0,001 0,002 |  |  |  | 0.03 |  | 0.03 |  |  |  |  | Шпагат бумажный
| 101-1977 | Болты с гайками и шайбами строительные |  | кг | 0,05 0,1 |  |  |  | 1.56 |  | 1.56 |  |  |  |  | Болты с гайками и шайбами строительные
| 101-2143 | Краска |  | кг | 0,035 0,07 |  |  |  | 1.78 |  | 1.78 |  |  |  |  | Краска
| 101-2365 | Нитки швейные |  | кг | 0,001 0,002 |  |  |  | 0.24 |  | 0.24 |  |  |  |  | Нитки швейные
| 101-2499 | Лента изоляционная прорезиненная односторонняя ширина 20 мм, толщина 0,25-0,35 мм |  | кг | 0,012 0,024 |  |  |  | 2.38 |  | 2.38 |  |  |  |  | Лента изоляционная прорезиненная односторонняя ширина 20 мм, толщина 0,25-0,35 мм
| 101-3914 | Дюбели распорные полипропиленовые |  | 100 шт. | 0,014 0,028 |  |  |  | 2.15 |  | 2.15 |  |  |  |  | Дюбели распорные полипропиленовые
| 111-0087 | Бирки-оконцеватели |  | 100 шт. | 0,061 0,122 |  |  |  | 7.13 |  | 7.13 |  |  |  |  | Бирки-оконцеватели
| 201-0843 | Конструкции стальные индивидуальные: решетчатые сварные массой до 0,1 т |  | т | 0,002 0,004 |  |  |  | 41.33 |  | 41.33 |  |  |  |  | Конструкции стальные индивидуальные: решетчатые сварные массой до 0,1 т
| 509-0090 | Перемычки гибкие, тип ПГС-50 |  | 10 шт. | 0,1 0,2 |  |  |  | 6.94 |  | 6.94 |  |  |  |  | Перемычки гибкие, тип ПГС-50
| 509-1210 | Вазелин технический |  | кг | 0,006 0,012 |  |  |  | 0.49 |  | 0.49 |  |  |  |  | Вазелин технический
| 999-9950 | Вспомогательные ненормируемые ресурсы (2% от Оплаты труда рабочих) |  | руб | 0,65 1,3 |  |  |  | 1.3 |  | 1.3 |  |  |  |  | Вспомогательные ненормируемые ресурсы (2% от Оплаты труда рабочих)
Приточная установка П4 канального типа | [17 empty] | Приточная установка П4 канального типа
180 О | ТЦ_64.4.03.04_78_7806591111_11.01.2024_02 | Приточная установка П4 канального типа WNK 100/1 [Подвесная] в т. ч. КИПиА |  | компл. | 1 |  |  |  | 197336.95 | [5 empty] | Приточная установка П4 канального типа WNK 100/1 [Подвесная] в т. ч. КИПиА
181 | ТЕР20-06-005-01 | Установка фильтров воздушных (сухих) производительностью: до 10 тыс.м3/час // Фильтр кассетный + Вставка кассетная фильтрующая |  | 1 фильтр | 1 |  |  |  | 7024.71 |  | 311.5 |  |  |  | Установка фильтров воздушных (сухих) производительностью: до 10 тыс.м3/час // Фильтр кассетный + Вставка кассетная фильтрующая
|  |  | Накладные расходы 121% ФОТ (от 6 528,22) | [5 empty] | 7899.15
|  |  | Сметная прибыль 72% ФОТ (от 6 528,22) | [5 empty] | 4700.32
|  |  | Итого c накладными и см. прибылью | [5 empty] | 19624.18
| 101-1703 | Прокладки резиновые (пластина техническая прессованная) |  | кг | 0,11 0,11 |  |  |  | 5.15 |  | 5.15 |  |  |  |  | Прокладки резиновые (пластина техническая прессованная)
| 101-1714 | Болты с гайками и шайбами строительные |  | т | 0,00096 0,00096 |  |  |  | 15 |  | 15 |  |  |  |  | Болты с гайками и шайбами строительные
| 101-1929 | Болты анкерные |  | т | 0,00128 0,00128 |  |  |  | 11.48 |  | 11.48 |  |  |  |  | Болты анкерные
П,Н | 301-9240 | Крепления |  | кг | 0 0 |  |  |  | 0 |  | 0 | [5 empty] | Крепления
Н | 301-9614 | Фильтры воздушные |  | шт. | 1 1 |  |  |  | 0 |  | 0 | [5 empty] | Фильтры воздушные
| 402-0004 | Раствор готовый кладочный цементный марки: 100 |  | м3 | 0,009 0,009 |  |  |  | 4.34 |  | 4.34 |  |  |  |  | Раствор готовый кладочный цементный марки: 100
182 | ТЕР20-02-006-01 | Установка заслонок воздушных и клапанов воздушных КВР с электрическим или пневматическим приводом: диаметром до 250 мм // Заслонка регулирующая ZRK 100 |  | 1 шт. | 1 |  |  |  | 1211.74 |  | 254 |  |  |  | Установка заслонок воздушных и клапанов воздушных КВР с электрическим или пневматическим приводом: диаметром до 250 мм // Заслонка регулирующая ZRK 100
|  |  | Накладные расходы 121% ФОТ (от 927,32) | [5 empty] | 1122.06
|  |  | Сметная прибыль 72% ФОТ (от 927,32) | [5 empty] | 667.67
|  |  | Итого c накладными и см. прибылью | [5 empty] | 3001.47
| 101-1703 | Прокладки резиновые (пластина техническая прессованная) |  | кг | 0,56 0,56 |  |  |  | 26.21 |  | 26.21 |  |  |  |  | Прокладки резиновые (пластина техническая прессованная)
| 101-1714 | Болты с гайками и шайбами строительные |  | т | 0,0002 0,0002 |  |  |  | 3.13 |  | 3.13 |  |  |  |  | Болты с гайками и шайбами строительные
Н | 302-9130 | Заслонки унифицированные или клапаны |  | шт. | 1 1 |  |  |  | 0 |  | 0 | [5 empty] | Заслонки унифицированные или клапаны
183 | ТЕР20-02-019-01 | Установка кронштейнов под вентиляционное оборудование // прим. Подставка под привод PS. |  | 100 кг изделия | 0.012 |  |  |  | 125.13 |  | 78.67 |  |  |  | Установка кронштейнов под вентиляционное оборудование // прим. Подставка под привод PS.
|  |  | Накладные расходы 121% ФОТ (от 44,19) | [5 empty] | 53.47
|  |  | Сметная прибыль 72% ФОТ (от 44,19) | [5 empty] | 31.82
|  |  | Итого c накладными и см. прибылью | [5 empty] | 210.42
| 101-1522 | Электроды диаметром: 5 мм Э42А |  | т | 0,0008 0,0000096 |  |  |  | 0.14 |  | 0.14 |  |  |  |  | Электроды диаметром: 5 мм Э42А
| 101-1714 | Болты с гайками и шайбами строительные |  | т | 0,0007 0,0000084 |  |  |  | 0.13 |  | 0.13 |  |  |  |  | Болты с гайками и шайбами строительные
| 301-1193 | Кронштейны и подставки под оборудование из сортовой стали |  | кг | 100 1,2 |  |  |  | 8.76 |  | 8.76 |  |  |  |  | Кронштейны и подставки под оборудование из сортовой стали
| 402-0004 | Раствор готовый кладочный цементный марки: 100 |  | м3 | 0,01 0,00012 |  |  |  | 0.06 |  | 0.06 |  |  |  |  | Раствор готовый кладочный цементный марки: 100
184 | ТЕР20-03-001-01 | Установка вентиляторов радиальных массой: до 0,05 т // Вентилятор WNK 100/1 ( с хомутами) |  | 1 вентилятор | 1 |  |  |  | 3742.53 |  | 108.77 |  |  |  | Установка вентиляторов радиальных массой: до 0,05 т // Вентилятор WNK 100/1 ( с хомутами)
|  |  | Накладные расходы 121% ФОТ (от 3 547,29) | [5 empty] | 4292.22
|  |  | Сметная прибыль 72% ФОТ (от 3 547,29) | [5 empty] | 2554.05
|  |  | Итого c накладными и см. прибылью | [5 empty] | 10588.8
| 101-1929 | Болты анкерные |  | т | 0,0014 0,0014 |  |  |  | 12.56 |  | 12.56 |  |  |  |  | Болты анкерные
Н | 301-9011 | Вентиляторы радиальные |  | шт. | 1 1 |  |  |  | 0 |  | 0 | [5 empty] | Вентиляторы радиальные
185 | ТЕР20-04-001-01 | Установка агрегатов воздушно-отопительных массой: до 0,25 т //прим. Воздухонагреватель электрический ELK 100/1,5 |  | 1 агрегат | 1 |  |  |  | 6007.85 |  | 801.57 |  |  |  | Установка агрегатов воздушно-отопительных массой: до 0,25 т //прим. Воздухонагреватель электрический ELK 100/1,5
|  |  | Накладные расходы 121% ФОТ (от 4 803,80) | [5 empty] | 5812.6
|  |  | Сметная прибыль 72% ФОТ (от 4 803,80) | [5 empty] | 3458.74
|  |  | Итого c накладными и см. прибылью | [5 empty] | 15279.19
| 101-1522 | Электроды диаметром: 5 мм Э42А |  | т | 0,00027 0,00027 |  |  |  | 3.81 |  | 3.81 |  |  |  |  | Электроды диаметром: 5 мм Э42А
| 101-1703 | Прокладки резиновые (пластина техническая прессованная) |  | кг | 0,2 0,2 |  |  |  | 9.36 |  | 9.36 |  |  |  |  | Прокладки резиновые (пластина техническая прессованная)
| 101-1714 | Болты с гайками и шайбами строительные |  | т | 0,0009 0,0009 |  |  |  | 14.07 |  | 14.07 |  |  |  |  | Болты с гайками и шайбами строительные
Н | 301-9003 | Агрегаты воздушноотопительные |  | шт. | 1 1 |  |  |  | 0 |  | 0 | [5 empty] | Агрегаты воздушноотопительные
| 507-0982 | Фланцы стальные плоские приварные из стали ВСт3сп2, ВСт3сп3, давлением: 1,0 МПа (10 кгс/см2), диаметром 40 мм |  | шт. | 2 2 |  |  |  | 65.32 |  | 65.32 |  |  |  |  | Фланцы стальные плоские приварные из стали ВСт3сп2, ВСт3сп3, давлением: 1,0 МПа (10 кгс/см2), диаметром 40 мм
КИПиА для установки П4 | [17 empty] | КИПиА для установки П4
186 | ТЕРм08-03-573-04 | Шкаф (пульт) управления навесной, высота, ширина и глубина: до 600х600х350 мм // прим. Блок управления CHU A-E3-10 S1 |  | 1 шт. | 1 |  |  |  | 2155.94 |  | 35.42 |  |  |  | Шкаф (пульт) управления навесной, высота, ширина и глубина: до 600х600х350 мм // прим. Блок управления CHU A-E3-10 S1
|  |  | Накладные расходы 97% ФОТ (от 1 682,95) | [5 empty] | 1632.46
|  |  | Сметная прибыль 51% ФОТ (от 1 682,95) | [5 empty] | 858.3
|  |  | Итого c накладными и см. прибылью | [5 empty] | 4646.7
| 101-1924 | Электроды диаметром: 4 мм Э42А |  | кг | 0,1 0,1 |  |  |  | 1.13 |  | 1.13 |  |  |  |  | Электроды диаметром: 4 мм Э42А
| 101-1977 | Болты с гайками и шайбами строительные |  | кг | 0,1 0,1 |  |  |  | 1.56 |  | 1.56 |  |  |  |  | Болты с гайками и шайбами строительные
| 101-2143 | Краска |  | кг | 0,02 0,02 |  |  |  | 0.51 |  | 0.51 |  |  |  |  | Краска
| 999-9950 | Вспомогательные ненормируемые ресурсы (2% от Оплаты труда рабочих) |  | руб | 0,89 0,89 |  |  |  | 0.89 |  | 0.89 |  |  |  |  | Вспомогательные ненормируемые ресурсы (2% от Оплаты труда рабочих)
187 | ТЕРм08-03-591-03 | Выключатель: полугерметический и герметический // прим. регулятор скорости STY-1,5 |  | 100 шт. | 0.01 |  |  |  | 407.89 |  | 19.95 |  |  |  | Выключатель: полугерметический и герметический // прим. регулятор скорости STY-1,5
|  |  | Накладные расходы 97% ФОТ (от 383,01) | [5 empty] | 371.52
|  |  | Сметная прибыль 51% ФОТ (от 383,01) | [5 empty] | 195.34
|  |  | Итого c накладными и см. прибылью | [5 empty] | 974.75
| 101-1755 | Сталь полосовая, марка стали: Ст3сп шириной 50-200 мм толщиной 4-5 мм |  | т | 0,014 0,00014 |  |  |  | 0.73 |  | 0.73 |  |  |  |  | Сталь полосовая, марка стали: Ст3сп шириной 50-200 мм толщиной 4-5 мм
| 101-1924 | Электроды диаметром: 4 мм Э42А |  | кг | 0,024 0,00024 |  |  |  | 0 |  | 0 |  |  |  |  | Электроды диаметром: 4 мм Э42А
| 101-1977 | Болты с гайками и шайбами строительные |  | кг | 3,54 0,0354 |  |  |  | 0.55 |  | 0.55 |  |  |  |  | Болты с гайками и шайбами строительные
| 113-1786 | Лак битумный: БТ-123 |  | т | 0,0027 0,000027 |  |  |  | 0.79 |  | 0.79 |  |  |  |  | Лак битумный: БТ-123
| 999-9950 | Вспомогательные ненормируемые ресурсы (2% от Оплаты труда рабочих) |  | руб | 22,86 0,2286 |  |  |  | 0.23 |  | 0.23 |  |  |  |  | Вспомогательные ненормируемые ресурсы (2% от Оплаты труда рабочих)
188 | ТЕРм11-02-001-01 | Прибор, устанавливаемый на резьбовых соединениях, масса: до 1,5 кг // датчики |  | 1 шт. | 3 |  |  |  | 1979.5 |  | 35.85 |  |  |  | Прибор, устанавливаемый на резьбовых соединениях, масса: до 1,5 кг // датчики
|  |  | Накладные расходы 90% ФОТ (от 1 943,65) | [5 empty] | 1749.29
|  |  | Сметная прибыль 46% ФОТ (от 1 943,65) | [5 empty] | 894.08
|  |  | Итого c накладными и см. прибылью | [5 empty] | 4622.87
| 509-2160 | Прокладки паронитовые |  | кг | 0,042 0,126 |  |  |  | 2.97 |  | 2.97 |  |  |  |  | Прокладки паронитовые
| 999-9950 | Вспомогательные ненормируемые ресурсы (2% от Оплаты труда рабочих) |  | руб | 0,39 1,17 |  |  |  | 1.17 |  | 1.17 |  |  |  |  | Вспомогательные ненормируемые ресурсы (2% от Оплаты труда рабочих)
189 | ТЕРм11-05-001-01 | Механизм исполнительный, масса: до 20 кг //Привод PDS 02/230.DT |  | 1 шт. | 1 |  |  |  | 913.41 |  | 75.34 |  |  |  | Механизм исполнительный, масса: до 20 кг //Привод PDS 02/230.DT
|  |  | Накладные расходы 90% ФОТ (от 508,00) | [5 empty] | 457.2
|  |  | Сметная прибыль 46% ФОТ (от 508,00) | [5 empty] | 233.68
|  |  | Итого c накладными и см. прибылью | [5 empty] | 1604.29
| 101-2039 | Болты с гайками и шайбами оцинкованные, диаметр: 12 мм |  | кг | 0,32 0,32 |  |  |  | 8.51 |  | 8.51 |  |  |  |  | Болты с гайками и шайбами оцинкованные, диаметр: 12 мм
| 999-9950 | Вспомогательные ненормируемые ресурсы (2% от Оплаты труда рабочих) |  | руб | 0,19 0,19 |  |  |  | 0.19 |  | 0.19 |  |  |  |  | Вспомогательные ненормируемые ресурсы (2% от Оплаты труда рабочих)
190 | ТЕРм08-03-532-04 | Пост управления кнопочный общего назначения, устанавливаемый на конструкции: на стене или колонне, количество элементов поста до 3 //прим. Выносной пульт CR-TOP PDU2 |  | 1 шт. | 1 |  |  |  | 1391.81 |  | 290.46 |  |  |  | Пост управления кнопочный общего назначения, устанавливаемый на конструкции: на стене или колонне, количество элементов поста до 3 //прим. Выносной пульт CR-TOP PDU2
|  |  | Накладные расходы 97% ФОТ (от 1 085,94) | [5 empty] | 1053.36
|  |  | Сметная прибыль 51% ФОТ (от 1 085,94) | [5 empty] | 553.83
|  |  | Итого c накладными и см. прибылью | [5 empty] | 2999
| 101-1665 | Лак электроизоляционный 318 |  | кг | 0,006 0,006 |  |  |  | 0.19 |  | 0.19 |  |  |  |  | Лак электроизоляционный 318
| 101-1924 | Электроды диаметром: 4 мм Э42А |  | кг | 0,06 0,06 |  |  |  | 0.68 |  | 0.68 |  |  |  |  | Электроды диаметром: 4 мм Э42А
| 101-1964 | Шпагат бумажный |  | кг | 0,001 0,001 |  |  |  | 0.02 |  | 0.02 |  |  |  |  | Шпагат бумажный
| 101-1977 | Болты с гайками и шайбами строительные |  | кг | 0,05 0,05 |  |  |  | 0.78 |  | 0.78 |  |  |  |  | Болты с гайками и шайбами строительные
| 101-2143 | Краска |  | кг | 0,035 0,035 |  |  |  | 0.89 |  | 0.89 |  |  |  |  | Краска
| 101-2365 | Нитки швейные |  | кг | 0,001 0,001 |  |  |  | 0.12 |  | 0.12 |  |  |  |  | Нитки швейные
| 101-2499 | Лента изоляционная прорезиненная односторонняя ширина 20 мм, толщина 0,25-0,35 мм |  | кг | 0,012 0,012 |  |  |  | 1.19 |  | 1.19 |  |  |  |  | Лента изоляционная прорезиненная односторонняя ширина 20 мм, толщина 0,25-0,35 мм
| 101-3914 | Дюбели распорные полипропиленовые |  | 100 шт. | 0,014 0,014 |  |  |  | 1.07 |  | 1.07 |  |  |  |  | Дюбели распорные полипропиленовые
| 111-0087 | Бирки-оконцеватели |  | 100 шт. | 0,061 0,061 |  |  |  | 3.56 |  | 3.56 |  |  |  |  | Бирки-оконцеватели
| 201-0843 | Конструкции стальные индивидуальные: решетчатые сварные массой до 0,1 т |  | т | 0,002 0,002 |  |  |  | 20.66 |  | 20.66 |  |  |  |  | Конструкции стальные индивидуальные: решетчатые сварные массой до 0,1 т
| 509-0090 | Перемычки гибкие, тип ПГС-50 |  | 10 шт. | 0,1 0,1 |  |  |  | 3.47 |  | 3.47 |  |  |  |  | Перемычки гибкие, тип ПГС-50
| 509-1210 | Вазелин технический |  | кг | 0,006 0,006 |  |  |  | 0.25 |  | 0.25 |  |  |  |  | Вазелин технический
| 999-9950 | Вспомогательные ненормируемые ресурсы (2% от Оплаты труда рабочих) |  | руб | 0,65 0,65 |  |  |  | 0.65 |  | 0.65 |  |  |  |  | Вспомогательные ненормируемые ресурсы (2% от Оплаты труда рабочих)
Вытяжные установки В1.1, В1.2 | [17 empty] | Вытяжные установки В1.1, В1.2
191 О | ТЦ_64.4.03.03_78_7806591111_11.01.2024_02 | Вытяжные установки В1.1, В1.2 канального типа WNK 160/1 [Подвесная] в т. ч. КИПиА |  | компл. | 2 |  |  |  | 499551.94 | [5 empty] | Вытяжные установки В1.1, В1.2 канального типа WNK 160/1 [Подвесная] в т. ч. КИПиА
192 | ТЕР20-03-001-01 | Установка вентиляторов радиальных массой: до 0,05 т // Вентилятор WNK 160/1 с хомутами |  | 1 вентилятор | 2 |  |  |  | 7848.44 |  | 217.54 |  |  |  | Установка вентиляторов радиальных массой: до 0,05 т // Вентилятор WNK 160/1 с хомутами
|  |  | Накладные расходы 121% ФОТ (от 7 448,47) | [5 empty] | 9012.65
|  |  | Сметная прибыль 72% ФОТ (от 7 448,47) | [5 empty] | 5362.9
|  |  | Итого c накладными и см. прибылью | [5 empty] | 22223.99
| 101-1929 | Болты анкерные |  | т | 0,0014 0,0028 |  |  |  | 25.12 |  | 25.12 |  |  |  |  | Болты анкерные
Н | 301-9011 | Вентиляторы радиальные |  | шт. | 1 2 |  |  |  | 0 |  | 0 | [5 empty] | Вентиляторы радиальные
193 | ТЕР20-02-004-01 | Установка клапанов обратных: диаметром до 355 мм // Клапан обратный КОК 160 |  | 1 клапан | 2 |  |  |  | 1524.71 |  | 253.56 |  |  |  | Установка клапанов обратных: диаметром до 355 мм // Клапан обратный КОК 160
|  |  | Накладные расходы 121% ФОТ (от 1 215,08) | [5 empty] | 1470.25
|  |  | Сметная прибыль 72% ФОТ (от 1 215,08) | [5 empty] | 874.86
|  |  | Итого c накладными и см. прибылью | [5 empty] | 3869.82
| 101-1703 | Прокладки резиновые (пластина техническая прессованная) |  | кг | 0,246 0,492 |  |  |  | 23.03 |  | 23.03 |  |  |  |  | Прокладки резиновые (пластина техническая прессованная)
| 101-1714 | Болты с гайками и шайбами строительные |  | т | 0,0002 0,0004 |  |  |  | 6.25 |  | 6.25 |  |  |  |  | Болты с гайками и шайбами строительные
Н | 301-9170 | Клапаны |  | шт. | 1 2 |  |  |  | 0 |  | 0 | [5 empty] | Клапаны
КИПиА для установок В1.1, В1.2 | [17 empty] | КИПиА для установок В1.1, В1.2
194 | ТЕРм08-03-591-03 | Выключатель: полугерметический и герметический // прим. регулятор скорости STY-1,5 |  | 100 шт. | 0.02 |  |  |  | 815.77 |  | 39.9 |  |  |  | Выключатель: полугерметический и герметический // прим. регулятор скорости STY-1,5
|  |  | Накладные расходы 97% ФОТ (от 766,02) | [5 empty] | 743.04
|  |  | Сметная прибыль 51% ФОТ (от 766,02) | [5 empty] | 390.67
|  |  | Итого c накладными и см. прибылью | [5 empty] | 1949.48
| 101-1755 | Сталь полосовая, марка стали: Ст3сп шириной 50-200 мм толщиной 4-5 мм |  | т | 0,014 0,00028 |  |  |  | 1.46 |  | 1.46 |  |  |  |  | Сталь полосовая, марка стали: Ст3сп шириной 50-200 мм толщиной 4-5 мм
| 101-1924 | Электроды диаметром: 4 мм Э42А |  | кг | 0,024 0,00048 |  |  |  | 0.01 |  | 0.01 |  |  |  |  | Электроды диаметром: 4 мм Э42А
| 101-1977 | Болты с гайками и шайбами строительные |  | кг | 3,54 0,0708 |  |  |  | 1.11 |  | 1.11 |  |  |  |  | Болты с гайками и шайбами строительные
| 113-1786 | Лак битумный: БТ-123 |  | т | 0,0027 0,000054 |  |  |  | 1.58 |  | 1.58 |  |  |  |  | Лак битумный: БТ-123
| 999-9950 | Вспомогательные ненормируемые ресурсы (2% от Оплаты труда рабочих) |  | руб | 22,86 0,4572 |  |  |  | 0.46 |  | 0.46 |  |  |  |  | Вспомогательные ненормируемые ресурсы (2% от Оплаты труда рабочих)
195 | ТЕРм08-03-573-04 | Шкаф (пульт) управления навесной, высота, ширина и глубина: до 600х600х350 мм // прим. Шкаф автоматики CHU с контроллером ZE-10 |  | 1 шт. | 2 |  |  |  | 4311.89 |  | 70.84 |  |  |  | Шкаф (пульт) управления навесной, высота, ширина и глубина: до 600х600х350 мм // прим. Шкаф автоматики CHU с контроллером ZE-10
|  |  | Накладные расходы 97% ФОТ (от 3 365,91) | [5 empty] | 3264.93
|  |  | Сметная прибыль 51% ФОТ (от 3 365,91) | [5 empty] | 1716.61
|  |  | Итого c накладными и см. прибылью | [5 empty] | 9293.43
| 101-1924 | Электроды диаметром: 4 мм Э42А |  | кг | 0,1 0,2 |  |  |  | 2.26 |  | 2.26 |  |  |  |  | Электроды диаметром: 4 мм Э42А
| 101-1977 | Болты с гайками и шайбами строительные |  | кг | 0,1 0,2 |  |  |  | 3.13 |  | 3.13 |  |  |  |  | Болты с гайками и шайбами строительные
| 101-2143 | Краска |  | кг | 0,02 0,04 |  |  |  | 1.02 |  | 1.02 |  |  |  |  | Краска
| 999-9950 | Вспомогательные ненормируемые ресурсы (2% от Оплаты труда рабочих) |  | руб | 0,89 1,78 |  |  |  | 1.78 |  | 1.78 |  |  |  |  | Вспомогательные ненормируемые ресурсы (2% от Оплаты труда рабочих)
Вытяжная установка В2 | [17 empty] | Вытяжная установка В2
196 О | ТЦ_64.4.03.03_78_7806591111_11.01.2024_02 | Вытяжная установка В2 канального типа WNK 100/1 [Подвесная] в т. ч. КИПиА |  | компл. | 1 |  |  |  | 121136.01 | [5 empty] | Вытяжная установка В2 канального типа WNK 100/1 [Подвесная] в т. ч. КИПиА
197 | ТЕР20-03-001-01 | Установка вентиляторов радиальных массой: до 0,05 т // Вентилятор WNK 100/1 с хомутами |  | 1 вентилятор | 1 |  |  |  | 3924.22 |  | 108.77 |  |  |  | Установка вентиляторов радиальных массой: до 0,05 т // Вентилятор WNK 100/1 с хомутами
|  |  | Накладные расходы 121% ФОТ (от 3 724,24) | [5 empty] | 4506.33
|  |  | Сметная прибыль 72% ФОТ (от 3 724,24) | [5 empty] | 2681.45
|  |  | Итого c накладными и см. прибылью | [5 empty] | 11112
| 101-1929 | Болты анкерные |  | т | 0,0014 0,0014 |  |  |  | 12.56 |  | 12.56 |  |  |  |  | Болты анкерные
Н | 301-9011 | Вентиляторы радиальные |  | шт. | 1 1 |  |  |  | 0 |  | 0 | [5 empty] | Вентиляторы радиальные
КИПиА для установки В2 | [17 empty] | КИПиА для установки В2
198 | ТЕРм08-03-591-03 | Выключатель: полугерметический и герметический // прим. регулятор скорости STY-1,5 |  | 100 шт. | 0.01 |  |  |  | 407.89 |  | 19.95 |  |  |  | Выключатель: полугерметический и герметический // прим. регулятор скорости STY-1,5
|  |  | Накладные расходы 97% ФОТ (от 383,01) | [5 empty] | 371.52
|  |  | Сметная прибыль 51% ФОТ (от 383,01) | [5 empty] | 195.34
|  |  | Итого c накладными и см. прибылью | [5 empty] | 974.75
| 101-1755 | Сталь полосовая, марка стали: Ст3сп шириной 50-200 мм толщиной 4-5 мм |  | т | 0,014 0,00014 |  |  |  | 0.73 |  | 0.73 |  |  |  |  | Сталь полосовая, марка стали: Ст3сп шириной 50-200 мм толщиной 4-5 мм
| 101-1924 | Электроды диаметром: 4 мм Э42А |  | кг | 0,024 0,00024 |  |  |  | 0 |  | 0 |  |  |  |  | Электроды диаметром: 4 мм Э42А
| 101-1977 | Болты с гайками и шайбами строительные |  | кг | 3,54 0,0354 |  |  |  | 0.55 |  | 0.55 |  |  |  |  | Болты с гайками и шайбами строительные
| 113-1786 | Лак битумный: БТ-123 |  | т | 0,0027 0,000027 |  |  |  | 0.79 |  | 0.79 |  |  |  |  | Лак битумный: БТ-123
| 999-9950 | Вспомогательные ненормируемые ресурсы (2% от Оплаты труда рабочих) |  | руб | 22,86 0,2286 |  |  |  | 0.23 |  | 0.23 |  |  |  |  | Вспомогательные ненормируемые ресурсы (2% от Оплаты труда рабочих)
199 | ТЕРм08-03-573-04 | Шкаф (пульт) управления навесной, высота, ширина и глубина: до 600х600х350 мм // прим. Шкаф автоматики CHU с контроллером ZE-10 |  | 1 шт. | 1 |  |  |  | 2155.94 |  | 35.42 |  |  |  | Шкаф (пульт) управления навесной, высота, ширина и глубина: до 600х600х350 мм // прим. Шкаф автоматики CHU с контроллером ZE-10
|  |  | Накладные расходы 97% ФОТ (от 1 682,95) | [5 empty] | 1632.46
|  |  | Сметная прибыль 51% ФОТ (от 1 682,95) | [5 empty] | 858.3
|  |  | Итого c накладными и см. прибылью | [5 empty] | 4646.7
| 101-1924 | Электроды диаметром: 4 мм Э42А |  | кг | 0,1 0,1 |  |  |  | 1.13 |  | 1.13 |  |  |  |  | Электроды диаметром: 4 мм Э42А
| 101-1977 | Болты с гайками и шайбами строительные |  | кг | 0,1 0,1 |  |  |  | 1.56 |  | 1.56 |  |  |  |  | Болты с гайками и шайбами строительные
| 101-2143 | Краска |  | кг | 0,02 0,02 |  |  |  | 0.51 |  | 0.51 |  |  |  |  | Краска
| 999-9950 | Вспомогательные ненормируемые ресурсы (2% от Оплаты труда рабочих) |  | руб | 0,89 0,89 |  |  |  | 0.89 |  | 0.89 |  |  |  |  | Вспомогательные ненормируемые ресурсы (2% от Оплаты труда рабочих)
Вытяжные установки В4.1, В4.2 | [17 empty] | Вытяжные установки В4.1, В4.2
200 О | ТЦ_64.4.03.03_78_7806591111_11.01.2024_02 | Вытяжные установки В4.1, В4.2 ANR6 L/B1/V1.0.P56.R-4x15/P1/K1 [Напольная] в т. ч. КИПиА |  | компл. | 2 |  |  |  | 1055741.52 | [5 empty] | Вытяжные установки В4.1, В4.2 ANR6 L/B1/V1.0.P56.R-4x15/P1/K1 [Напольная] в т. ч. КИПиА
201 | ТЕР20-06-011-01 | Установка камер воздушных: ВК-0.5 (В-622 мм) производительностью до 10 тыс.м3/час // Установка ANR6P |  | 1 камера | 2 |  |  |  | 8894.98 |  | 516.83 |  |  |  | Установка камер воздушных: ВК-0.5 (В-622 мм) производительностью до 10 тыс.м3/час // Установка ANR6P
|  |  | Накладные расходы 121% ФОТ (от 7 996,80) | [5 empty] | 9676.13
|  |  | Сметная прибыль 72% ФОТ (от 7 996,80) | [5 empty] | 5757.7
|  |  | Итого c накладными и см. прибылью | [5 empty] | 24328.81
| 101-1703 | Прокладки резиновые (пластина техническая прессованная) |  | кг | 0,18 0,36 |  |  |  | 16.85 |  | 16.85 |  |  |  |  | Прокладки резиновые (пластина техническая прессованная)
| 101-1714 | Болты с гайками и шайбами строительные |  | т | 0,00024 0,00048 |  |  |  | 7.5 |  | 7.5 |  |  |  |  | Болты с гайками и шайбами строительные
| 101-1929 | Болты анкерные |  | т | 0,00154 0,00308 |  |  |  | 27.63 |  | 27.63 |  |  |  |  | Болты анкерные
Н | 301-9151 | Камеры воздушные |  | шт. | 1 2 |  |  |  | 0 |  | 0 | [5 empty] | Камеры воздушные
П,Н | 301-9240 | Крепления |  | кг | 0 0 |  |  |  | 0 |  | 0 | [5 empty] | Крепления
| 402-0004 | Раствор готовый кладочный цементный марки: 100 |  | м3 | 0,008 0,016 |  |  |  | 7.71 |  | 7.71 |  |  |  |  | Раствор готовый кладочный цементный марки: 100
КИПиА для установок В4.1, В4.2 | [17 empty] | КИПиА для установок В4.1, В4.2
202 | ТЕРм08-03-573-04 | Шкаф (пульт) управления навесной, высота, ширина и глубина: до 600х600х350 мм // прим. Шкаф автоматики CHU с контроллером ZE-3RO |  | 1 шт. | 2 |  |  |  | 4311.89 |  | 70.84 |  |  |  | Шкаф (пульт) управления навесной, высота, ширина и глубина: до 600х600х350 мм // прим. Шкаф автоматики CHU с контроллером ZE-3RO
|  |  | Накладные расходы 97% ФОТ (от 3 365,91) | [5 empty] | 3264.93
|  |  | Сметная прибыль 51% ФОТ (от 3 365,91) | [5 empty] | 1716.61
|  |  | Итого c накладными и см. прибылью | [5 empty] | 9293.43
| 101-1924 | Электроды диаметром: 4 мм Э42А |  | кг | 0,1 0,2 |  |  |  | 2.26 |  | 2.26 |  |  |  |  | Электроды диаметром: 4 мм Э42А
| 101-1977 | Болты с гайками и шайбами строительные |  | кг | 0,1 0,2 |  |  |  | 3.13 |  | 3.13 |  |  |  |  | Болты с гайками и шайбами строительные
| 101-2143 | Краска |  | кг | 0,02 0,04 |  |  |  | 1.02 |  | 1.02 |  |  |  |  | Краска
| 999-9950 | Вспомогательные ненормируемые ресурсы (2% от Оплаты труда рабочих) |  | руб | 0,89 1,78 |  |  |  | 1.78 |  | 1.78 |  |  |  |  | Вспомогательные ненормируемые ресурсы (2% от Оплаты труда рабочих)
203 | ТЕРм11-03-001-01 | Приборы, устанавливаемые на металлоконструкциях, щитах и пультах, масса: до 5 кг // Частотный преобразователь 4 кВт 380 В |  | 1 шт. | 2 |  |  |  | 677.79 |  | 23.21 |  |  |  | Приборы, устанавливаемые на металлоконструкциях, щитах и пультах, масса: до 5 кг // Частотный преобразователь 4 кВт 380 В
|  |  | Накладные расходы 90% ФОТ (от 654,58) | [5 empty] | 589.12
|  |  | Сметная прибыль 46% ФОТ (от 654,58) | [5 empty] | 301.11
|  |  | Итого c накладными и см. прибылью | [5 empty] | 1568.02
| 101-2036 | Болты с гайками и шайбами оцинкованные, диаметр: 6 мм |  | кг | 0,035 0,07 |  |  |  | 2.29 |  | 2.29 |  |  |  |  | Болты с гайками и шайбами оцинкованные, диаметр: 6 мм
| 999-9950 | Вспомогательные ненормируемые ресурсы (2% от Оплаты труда рабочих) |  | руб | 0,2 0,4 |  |  |  | 0.4 |  | 0.4 |  |  |  |  | Вспомогательные ненормируемые ресурсы (2% от Оплаты труда рабочих)
Вытяжные установки В5.1, В5.2 | [17 empty] | Вытяжные установки В5.1, В5.2
204 О | ТЦ_64.4.03.03_78_7806591111_11.01.2024_02 | Вытяжные установки В5.1, В5.2 KW 94/63-6D в т. ч. КИПиА |  | компл. | 2 |  |  |  | 1908159.98 | [5 empty] | Вытяжные установки В5.1, В5.2 KW 94/63-6D в т. ч. КИПиА
205 | ТЕР20-03-003-01 | Установка вентиляторов крышных массой: до 0,1 т // Вентилятор крышный KW 94/63-6D |  | 1 вентилятор | 2 |  |  |  | 9545 |  | 852.84 |  |  |  | Установка вентиляторов крышных массой: до 0,1 т // Вентилятор крышный KW 94/63-6D
|  |  | Накладные расходы 121% ФОТ (от 7 871,64) | [5 empty] | 9524.68
|  |  | Сметная прибыль 72% ФОТ (от 7 871,64) | [5 empty] | 5667.58
|  |  | Итого c накладными и см. прибылью | [5 empty] | 24737.26
| 101-1703 | Прокладки резиновые (пластина техническая прессованная) |  | кг | 0,492 0,984 |  |  |  | 46.05 |  | 46.05 |  |  |  |  | Прокладки резиновые (пластина техническая прессованная)
| 101-1714 | Болты с гайками и шайбами строительные |  | т | 0,00007 0,00014 |  |  |  | 2.19 |  | 2.19 |  |  |  |  | Болты с гайками и шайбами строительные
| 101-1929 | Болты анкерные |  | т | 0,0028 0,0056 |  |  |  | 50.24 |  | 50.24 |  |  |  |  | Болты анкерные
Н | 301-9004 | Вентиляторы крышные с электродвигателями, поддонами и клапанами самооткрывающимися |  | компл. | 1 2 |  |  |  | 0 |  | 0 | [5 empty] | Вентиляторы крышные с электродвигателями, поддонами и клапанами самооткрывающимися
206 | ТЕР09-03-043-01 | Монтаж металлоконструкций постаментов под технологическое оборудование // прим. Монтажный стакан GTK-94 |  | 1 т металлоконструкций | 0.144 |  |  |  | 13851.98 |  | 859.53 |  |  |  | Монтаж металлоконструкций постаментов под технологическое оборудование // прим. Монтажный стакан GTK-94
|  |  | Накладные расходы 93% ФОТ (от 6 249,95) | [5 empty] | 5812.45
|  |  | Сметная прибыль 62% ФОТ (от 6 249,95) | [5 empty] | 3874.97
|  |  | Итого c накладными и см. прибылью | [5 empty] | 23539.4
| 101-0309 | Канаты пеньковые пропитанные |  | т | 0,001 0,000144 |  |  |  | 4.8 |  | 4.8 |  |  |  |  | Канаты пеньковые пропитанные
| 101-0324 | Кислород технический: газообразный |  | м3 | 0,327 0,047088 |  |  |  | 0.43 |  | 0.43 |  |  |  |  | Кислород технический: газообразный
| 101-0797 | Проволока горячекатаная в мотках, диаметром 6,3-6,5 мм |  | т | 0,0003 0,0000432 |  |  |  | 0.13 |  | 0.13 |  |  |  |  | Проволока горячекатаная в мотках, диаметром 6,3-6,5 мм
| 101-1019 | Швеллеры № 40 из стали марки: Ст0 |  | т | 0,021 0,003024 |  |  |  | 13.66 |  | 13.66 |  |  |  |  | Швеллеры № 40 из стали марки: Ст0
| 101-1518 | Электроды диаметром: 4 мм Э50А |  | т | 0,0091 0,0013104 |  |  |  | 18.84 |  | 18.84 |  |  |  |  | Электроды диаметром: 4 мм Э50А
П,Н | 101-1714 | Болты с гайками и шайбами строительные |  | т | 0 0 |  |  |  | 0 |  | 0 | [5 empty] | Болты с гайками и шайбами строительные
| 101-1805 | Гвозди строительные |  | т | 0,0085 0,001224 |  |  |  | 13.06 |  | 13.06 |  |  |  |  | Гвозди строительные
| 101-2278 | Пропан-бутан, смесь техническая |  | кг | 1,63 0,23472 |  |  |  | 1.24 |  | 1.24 |  |  |  |  | Пропан-бутан, смесь техническая
Н | 101-9350 | Сталь листовая |  | т | 0,0187 0,0026928 |  |  |  | 0 |  | 0 | [5 empty] | Сталь листовая
| 102-0023 | Бруски обрезные хвойных пород длиной: 4-6,5 м, шириной 75-150 мм, толщиной 40-75 мм, I сорта |  | м3 | 0,0009 0,0001296 |  |  |  | 0.34 |  | 0.34 |  |  |  |  | Бруски обрезные хвойных пород длиной: 4-6,5 м, шириной 75-150 мм, толщиной 40-75 мм, I сорта
| 201-0756 | Отдельные конструктивные элементы зданий и сооружений с преобладанием: горячекатаных профилей, средняя масса сборочной единицы от 0,1 до 0,5 т |  | т | 0,0152 0,0021888 |  |  |  | 36.2 |  | 36.2 |  |  |  |  | Отдельные конструктивные элементы зданий и сооружений с преобладанием: горячекатаных профилей, средняя масса сборочной единицы от 0,1 до 0,5 т
Н | 201-9002 | Конструкции стальные |  | т | 1 0,144 |  |  |  | 0 |  | 0 | [5 empty] | Конструкции стальные
| 508-0097 | Канат двойной свивки типа ТК, конструкции 6х19(1+6+12)+1 о.с., оцинкованный из проволок марки В, маркировочная группа: 1770 н/мм2, диаметром 5,5 мм |  | 10 м | 1,067 0,153648 |  |  |  | 10.56 |  | 10.56 |  |  |  |  | Канат двойной свивки типа ТК, конструкции 6х19(1+6+12)+1 о.с., оцинкованный из проволок марки В, маркировочная группа: 1770 н/мм2, диаметром 5,5 мм
КИПиА для установок В5.1, В5.2 | [17 empty] | КИПиА для установок В5.1, В5.2
207 | ТЕРм08-03-573-04 | Шкаф (пульт) управления навесной, высота, ширина и глубина: до 600х600х350 мм // прим. Шкаф автоматики CHU с контроллером ZE-3RO |  | 1 шт. | 2 |  |  |  | 4311.89 |  | 70.84 |  |  |  | Шкаф (пульт) управления навесной, высота, ширина и глубина: до 600х600х350 мм // прим. Шкаф автоматики CHU с контроллером ZE-3RO
|  |  | Накладные расходы 97% ФОТ (от 3 365,91) | [5 empty] | 3264.93
|  |  | Сметная прибыль 51% ФОТ (от 3 365,91) | [5 empty] | 1716.61
|  |  | Итого c накладными и см. прибылью | [5 empty] | 9293.43
| 101-1924 | Электроды диаметром: 4 мм Э42А |  | кг | 0,1 0,2 |  |  |  | 2.26 |  | 2.26 |  |  |  |  | Электроды диаметром: 4 мм Э42А
| 101-1977 | Болты с гайками и шайбами строительные |  | кг | 0,1 0,2 |  |  |  | 3.13 |  | 3.13 |  |  |  |  | Болты с гайками и шайбами строительные
| 101-2143 | Краска |  | кг | 0,02 0,04 |  |  |  | 1.02 |  | 1.02 |  |  |  |  | Краска
| 999-9950 | Вспомогательные ненормируемые ресурсы (2% от Оплаты труда рабочих) |  | руб | 0,89 1,78 |  |  |  | 1.78 |  | 1.78 |  |  |  |  | Вспомогательные ненормируемые ресурсы (2% от Оплаты труда рабочих)
208 | ТЕРм11-03-001-01 | Приборы, устанавливаемые на металлоконструкциях, щитах и пультах, масса: до 5 кг // Частотный преобразователь 4 кВт 380 В |  | 1 шт. | 2 |  |  |  | 677.79 |  | 23.21 |  |  |  | Приборы, устанавливаемые на металлоконструкциях, щитах и пультах, масса: до 5 кг // Частотный преобразователь 4 кВт 380 В
|  |  | Накладные расходы 90% ФОТ (от 654,58) | [5 empty] | 589.12
|  |  | Сметная прибыль 46% ФОТ (от 654,58) | [5 empty] | 301.11
|  |  | Итого c накладными и см. прибылью | [5 empty] | 1568.02
| 101-2036 | Болты с гайками и шайбами оцинкованные, диаметр: 6 мм |  | кг | 0,035 0,07 |  |  |  | 2.29 |  | 2.29 |  |  |  |  | Болты с гайками и шайбами оцинкованные, диаметр: 6 мм
| 999-9950 | Вспомогательные ненормируемые ресурсы (2% от Оплаты труда рабочих) |  | руб | 0,2 0,4 |  |  |  | 0.4 |  | 0.4 |  |  |  |  | Вспомогательные ненормируемые ресурсы (2% от Оплаты труда рабочих)
Вытяжная установка В6 | [17 empty] | Вытяжная установка В6
209 О | ТЦ_64.4.03.03_78_7806591111_11.01.2024_02 | Вытяжная установка В6 канального типа WNK 160/1 [Подвесная] в т. ч. КИПиА |  | компл. | 1 |  |  |  | 124888.02 | [5 empty] | Вытяжная установка В6 канального типа WNK 160/1 [Подвесная] в т. ч. КИПиА
210 | ТЕР20-03-001-01 | Установка вентиляторов радиальных массой: до 0,05 т // Вентилятор WNK 160/1 с хомутами |  | 1 вентилятор | 1 |  |  |  | 3924.22 |  | 108.77 |  |  |  | Установка вентиляторов радиальных массой: до 0,05 т // Вентилятор WNK 160/1 с хомутами
|  |  | Накладные расходы 121% ФОТ (от 3 724,24) | [5 empty] | 4506.33
|  |  | Сметная прибыль 72% ФОТ (от 3 724,24) | [5 empty] | 2681.45
|  |  | Итого c накладными и см. прибылью | [5 empty] | 11112
| 101-1929 | Болты анкерные |  | т | 0,0014 0,0014 |  |  |  | 12.56 |  | 12.56 |  |  |  |  | Болты анкерные
Н | 301-9011 | Вентиляторы радиальные |  | шт. | 1 1 |  |  |  | 0 |  | 0 | [5 empty] | Вентиляторы радиальные
211 | ТЕР20-02-004-01 | Установка клапанов обратных: диаметром до 355 мм // Клапан обратный КОК 160 |  | 1 клапан | 1 |  |  |  | 762.35 |  | 126.78 |  |  |  | Установка клапанов обратных: диаметром до 355 мм // Клапан обратный КОК 160
|  |  | Накладные расходы 121% ФОТ (от 607,54) | [5 empty] | 735.12
|  |  | Сметная прибыль 72% ФОТ (от 607,54) | [5 empty] | 437.43
|  |  | Итого c накладными и см. прибылью | [5 empty] | 1934.9
| 101-1703 | Прокладки резиновые (пластина техническая прессованная) |  | кг | 0,246 0,246 |  |  |  | 11.51 |  | 11.51 |  |  |  |  | Прокладки резиновые (пластина техническая прессованная)
| 101-1714 | Болты с гайками и шайбами строительные |  | т | 0,0002 0,0002 |  |  |  | 3.13 |  | 3.13 |  |  |  |  | Болты с гайками и шайбами строительные
Н | 301-9170 | Клапаны |  | шт. | 1 1 |  |  |  | 0 |  | 0 | [5 empty] | Клапаны
КИПиА для установки В6 | [17 empty] | КИПиА для установки В6
212 | ТЕРм08-03-591-03 | Выключатель: полугерметический и герметический // прим. регулятор скорости STY-1,5 |  | 100 шт. | 0.01 |  |  |  | 407.89 |  | 19.95 |  |  |  | Выключатель: полугерметический и герметический // прим. регулятор скорости STY-1,5
|  |  | Накладные расходы 97% ФОТ (от 383,01) | [5 empty] | 371.52
|  |  | Сметная прибыль 51% ФОТ (от 383,01) | [5 empty] | 195.34
|  |  | Итого c накладными и см. прибылью | [5 empty] | 974.75
| 101-1755 | Сталь полосовая, марка стали: Ст3сп шириной 50-200 мм толщиной 4-5 мм |  | т | 0,014 0,00014 |  |  |  | 0.73 |  | 0.73 |  |  |  |  | Сталь полосовая, марка стали: Ст3сп шириной 50-200 мм толщиной 4-5 мм
| 101-1924 | Электроды диаметром: 4 мм Э42А |  | кг | 0,024 0,00024 |  |  |  | 0 |  | 0 |  |  |  |  | Электроды диаметром: 4 мм Э42А
| 101-1977 | Болты с гайками и шайбами строительные |  | кг | 3,54 0,0354 |  |  |  | 0.55 |  | 0.55 |  |  |  |  | Болты с гайками и шайбами строительные
| 113-1786 | Лак битумный: БТ-123 |  | т | 0,0027 0,000027 |  |  |  | 0.79 |  | 0.79 |  |  |  |  | Лак битумный: БТ-123
| 999-9950 | Вспомогательные ненормируемые ресурсы (2% от Оплаты труда рабочих) |  | руб | 22,86 0,2286 |  |  |  | 0.23 |  | 0.23 |  |  |  |  | Вспомогательные ненормируемые ресурсы (2% от Оплаты труда рабочих)
213 | ТЕРм08-03-573-04 | Шкаф (пульт) управления навесной, высота, ширина и глубина: до 600х600х350 мм // прим. Шкаф автоматики CHU с контроллером ZE-10 |  | 1 шт. | 1 |  |  |  | 2155.94 |  | 35.42 |  |  |  | Шкаф (пульт) управления навесной, высота, ширина и глубина: до 600х600х350 мм // прим. Шкаф автоматики CHU с контроллером ZE-10
|  |  | Накладные расходы 97% ФОТ (от 1 682,95) | [5 empty] | 1632.46
|  |  | Сметная прибыль 51% ФОТ (от 1 682,95) | [5 empty] | 858.3
|  |  | Итого c накладными и см. прибылью | [5 empty] | 4646.7
| 101-1924 | Электроды диаметром: 4 мм Э42А |  | кг | 0,1 0,1 |  |  |  | 1.13 |  | 1.13 |  |  |  |  | Электроды диаметром: 4 мм Э42А
| 101-1977 | Болты с гайками и шайбами строительные |  | кг | 0,1 0,1 |  |  |  | 1.56 |  | 1.56 |  |  |  |  | Болты с гайками и шайбами строительные
| 101-2143 | Краска |  | кг | 0,02 0,02 |  |  |  | 0.51 |  | 0.51 |  |  |  |  | Краска
| 999-9950 | Вспомогательные ненормируемые ресурсы (2% от Оплаты труда рабочих) |  | руб | 0,89 0,89 |  |  |  | 0.89 |  | 0.89 |  |  |  |  | Вспомогательные ненормируемые ресурсы (2% от Оплаты труда рабочих)
Вытяжная установка В7 | [17 empty] | Вытяжная установка В7
214 О | ТЦ_64.4.03.03_78_7806591111_11.01.2024_02 | Вытяжная установка В7 канального типа WNK 200/1 [Подвесная] в т. ч. КИПиА |  | компл. | 1 |  |  |  | 127836 | [5 empty] | Вытяжная установка В7 канального типа WNK 200/1 [Подвесная] в т. ч. КИПиА
215 | ТЕР20-03-001-01 | Установка вентиляторов радиальных массой: до 0,05 т // Вентилятор WNK 200/1 с хомутами |  | 1 вентилятор | 1 |  |  |  | 3924.22 |  | 108.77 |  |  |  | Установка вентиляторов радиальных массой: до 0,05 т // Вентилятор WNK 200/1 с хомутами
|  |  | Накладные расходы 121% ФОТ (от 3 724,24) | [5 empty] | 4506.33
|  |  | Сметная прибыль 72% ФОТ (от 3 724,24) | [5 empty] | 2681.45
|  |  | Итого c накладными и см. прибылью | [5 empty] | 11112
| 101-1929 | Болты анкерные |  | т | 0,0014 0,0014 |  |  |  | 12.56 |  | 12.56 |  |  |  |  | Болты анкерные
Н | 301-9011 | Вентиляторы радиальные |  | шт. | 1 1 |  |  |  | 0 |  | 0 | [5 empty] | Вентиляторы радиальные
216 | ТЕР20-02-004-01 | Установка клапанов обратных: диаметром до 355 мм // Клапан обратный КОК 200 |  | 1 клапан | 1 |  |  |  | 762.35 |  | 126.78 |  |  |  | Установка клапанов обратных: диаметром до 355 мм // Клапан обратный КОК 200
|  |  | Накладные расходы 121% ФОТ (от 607,54) | [5 empty] | 735.12
|  |  | Сметная прибыль 72% ФОТ (от 607,54) | [5 empty] | 437.43
|  |  | Итого c накладными и см. прибылью | [5 empty] | 1934.9
| 101-1703 | Прокладки резиновые (пластина техническая прессованная) |  | кг | 0,246 0,246 |  |  |  | 11.51 |  | 11.51 |  |  |  |  | Прокладки резиновые (пластина техническая прессованная)
| 101-1714 | Болты с гайками и шайбами строительные |  | т | 0,0002 0,0002 |  |  |  | 3.13 |  | 3.13 |  |  |  |  | Болты с гайками и шайбами строительные
Н | 301-9170 | Клапаны |  | шт. | 1 1 |  |  |  | 0 |  | 0 | [5 empty] | Клапаны
КИПиА для установки В7 | [17 empty] | КИПиА для установки В7
217 | ТЕРм08-03-591-03 | Выключатель: полугерметический и герметический // прим. регулятор скорости STY-1,5 |  | 100 шт. | 0.01 |  |  |  | 407.89 |  | 19.95 |  |  |  | Выключатель: полугерметический и герметический // прим. регулятор скорости STY-1,5
|  |  | Накладные расходы 97% ФОТ (от 383,01) | [5 empty] | 371.52
|  |  | Сметная прибыль 51% ФОТ (от 383,01) | [5 empty] | 195.34
|  |  | Итого c накладными и см. прибылью | [5 empty] | 974.75
| 101-1755 | Сталь полосовая, марка стали: Ст3сп шириной 50-200 мм толщиной 4-5 мм |  | т | 0,014 0,00014 |  |  |  | 0.73 |  | 0.73 |  |  |  |  | Сталь полосовая, марка стали: Ст3сп шириной 50-200 мм толщиной 4-5 мм
| 101-1924 | Электроды диаметром: 4 мм Э42А |  | кг | 0,024 0,00024 |  |  |  | 0 |  | 0 |  |  |  |  | Электроды диаметром: 4 мм Э42А
| 101-1977 | Болты с гайками и шайбами строительные |  | кг | 3,54 0,0354 |  |  |  | 0.55 |  | 0.55 |  |  |  |  | Болты с гайками и шайбами строительные
| 113-1786 | Лак битумный: БТ-123 |  | т | 0,0027 0,000027 |  |  |  | 0.79 |  | 0.79 |  |  |  |  | Лак битумный: БТ-123
| 999-9950 | Вспомогательные ненормируемые ресурсы (2% от Оплаты труда рабочих) |  | руб | 22,86 0,2286 |  |  |  | 0.23 |  | 0.23 |  |  |  |  | Вспомогательные ненормируемые ресурсы (2% от Оплаты труда рабочих)
218 | ТЕРм08-03-573-04 | Шкаф (пульт) управления навесной, высота, ширина и глубина: до 600х600х350 мм // прим. Шкаф автоматики CHU с контроллером ZE-10 |  | 1 шт. | 1 |  |  |  | 2155.94 |  | 35.42 |  |  |  | Шкаф (пульт) управления навесной, высота, ширина и глубина: до 600х600х350 мм // прим. Шкаф автоматики CHU с контроллером ZE-10
|  |  | Накладные расходы 97% ФОТ (от 1 682,95) | [5 empty] | 1632.46
|  |  | Сметная прибыль 51% ФОТ (от 1 682,95) | [5 empty] | 858.3
|  |  | Итого c накладными и см. прибылью | [5 empty] | 4646.7
| 101-1924 | Электроды диаметром: 4 мм Э42А |  | кг | 0,1 0,1 |  |  |  | 1.13 |  | 1.13 |  |  |  |  | Электроды диаметром: 4 мм Э42А
| 101-1977 | Болты с гайками и шайбами строительные |  | кг | 0,1 0,1 |  |  |  | 1.56 |  | 1.56 |  |  |  |  | Болты с гайками и шайбами строительные
| 101-2143 | Краска |  | кг | 0,02 0,02 |  |  |  | 0.51 |  | 0.51 |  |  |  |  | Краска
| 999-9950 | Вспомогательные ненормируемые ресурсы (2% от Оплаты труда рабочих) |  | руб | 0,89 0,89 |  |  |  | 0.89 |  | 0.89 |  |  |  |  | Вспомогательные ненормируемые ресурсы (2% от Оплаты труда рабочих)
Вытяжные установки В8.1÷ В8.4 | [17 empty] | Вытяжные установки В8.1÷ В8.4
219 О | ТЦ_64.4.03.03_78_9701238544_24.05.2024_02 | Вытяжные установки В8.1÷ В8.4] FN080–ADF.6N.V7P2 в т. ч. КИПиА |  | компл. | 4 |  |  |  | 510890.16 | [5 empty] | Вытяжные установки В8.1÷ В8.4] FN080–ADF.6N.V7P2 в т. ч. КИПиА
220 | ТЕР20-03-002-01 | Установка вентиляторов осевых массой: до 0,025 т // вентилятор осевой FN080–ADF.6N.V7P2 |  | 1 вентилятор | 4 |  |  |  | 10331.21 |  | 140.64 |  |  |  | Установка вентиляторов осевых массой: до 0,025 т // вентилятор осевой FN080–ADF.6N.V7P2
|  |  | Накладные расходы 121% ФОТ (от 9 751,71) | [5 empty] | 11799.57
|  |  | Сметная прибыль 72% ФОТ (от 9 751,71) | [5 empty] | 7021.23
|  |  | Итого c накладными и см. прибылью | [5 empty] | 29152.01
| 101-1703 | Прокладки резиновые (пластина техническая прессованная) |  | кг | 0,08 0,32 |  |  |  | 14.98 |  | 14.98 |  |  |  |  | Прокладки резиновые (пластина техническая прессованная)
| 101-1714 | Болты с гайками и шайбами строительные |  | т | 0,00002 0,00008 |  |  |  | 1.25 |  | 1.25 |  |  |  |  | Болты с гайками и шайбами строительные
Н | 301-9005 | Вентиляторы осевые с электродвигателем на одной оси |  | компл. | 1 4 |  |  |  | 0 |  | 0 | [5 empty] | Вентиляторы осевые с электродвигателем на одной оси
КИПиА для установок В8.1÷ В8.4 | [17 empty] | КИПиА для установок В8.1÷ В8.4
221 | ТЕРм08-03-573-04 | Шкаф (пульт) управления навесной, высота, ширина и глубина: до 600х600х350 мм // прим. Шкаф автоматики CHU с контроллером ZE-3RO |  | 1 шт. | 4 |  |  |  | 8623.78 |  | 141.68 |  |  |  | Шкаф (пульт) управления навесной, высота, ширина и глубина: до 600х600х350 мм // прим. Шкаф автоматики CHU с контроллером ZE-3RO
|  |  | Накладные расходы 97% ФОТ (от 6 731,82) | [5 empty] | 6529.87
|  |  | Сметная прибыль 51% ФОТ (от 6 731,82) | [5 empty] | 3433.23
|  |  | Итого c накладными и см. прибылью | [5 empty] | 18586.88
| 101-1924 | Электроды диаметром: 4 мм Э42А |  | кг | 0,1 0,4 |  |  |  | 4.53 |  | 4.53 |  |  |  |  | Электроды диаметром: 4 мм Э42А
| 101-1977 | Болты с гайками и шайбами строительные |  | кг | 0,1 0,4 |  |  |  | 6.25 |  | 6.25 |  |  |  |  | Болты с гайками и шайбами строительные
| 101-2143 | Краска |  | кг | 0,02 0,08 |  |  |  | 2.04 |  | 2.04 |  |  |  |  | Краска
| 999-9950 | Вспомогательные ненормируемые ресурсы (2% от Оплаты труда рабочих) |  | руб | 0,89 3,56 |  |  |  | 3.56 |  | 3.56 |  |  |  |  | Вспомогательные ненормируемые ресурсы (2% от Оплаты труда рабочих)
222 | ТЕРм11-03-001-01 | Приборы, устанавливаемые на металлоконструкциях, щитах и пультах, масса: до 5 кг // Частотный преобразователь 4 кВт 380 В |  | 1 шт. | 4 |  |  |  | 1355.57 |  | 46.42 |  |  |  | Приборы, устанавливаемые на металлоконструкциях, щитах и пультах, масса: до 5 кг // Частотный преобразователь 4 кВт 380 В
|  |  | Накладные расходы 90% ФОТ (от 1 309,15) | [5 empty] | 1178.24
|  |  | Сметная прибыль 46% ФОТ (от 1 309,15) | [5 empty] | 602.21
|  |  | Итого c накладными и см. прибылью | [5 empty] | 3136.02
| 101-2036 | Болты с гайками и шайбами оцинкованные, диаметр: 6 мм |  | кг | 0,035 0,14 |  |  |  | 4.58 |  | 4.58 |  |  |  |  | Болты с гайками и шайбами оцинкованные, диаметр: 6 мм
| 999-9950 | Вспомогательные ненормируемые ресурсы (2% от Оплаты труда рабочих) |  | руб | 0,2 0,8 |  |  |  | 0.8 |  | 0.8 |  |  |  |  | Вспомогательные ненормируемые ресурсы (2% от Оплаты труда рабочих)
Система ДВ1 | [17 empty] | Система ДВ1
223 О | ТЦ_05.1.07.02_78_7806591111_11.01.2024_02 | Система ДВ1 в т. ч. КИПиА |  | компл. | 1 |  |  |  | 409236 | [5 empty] | Система ДВ1 в т. ч. КИПиА
224 | ТЕР20-03-001-03 | Установка вентиляторов радиальных массой: до 0,2 т // вентилятор радиальный KLR DU 400-71A-7,5х15 L0 |  | 1 вентилятор | 1 |  |  |  | 6088.31 |  | 163.15 |  |  |  | Установка вентиляторов радиальных массой: до 0,2 т // вентилятор радиальный KLR DU 400-71A-7,5х15 L0
|  |  | Накладные расходы 121% ФОТ (от 5 584,97) | [5 empty] | 6757.81
|  |  | Сметная прибыль 72% ФОТ (от 5 584,97) | [5 empty] | 4021.18
|  |  | Итого c накладными и см. прибылью | [5 empty] | 16867.3
| 101-1929 | Болты анкерные |  | т | 0,0021 0,0021 |  |  |  | 18.84 |  | 18.84 |  |  |  |  | Болты анкерные
Н | 301-9011 | Вентиляторы радиальные |  | шт. | 1 1 |  |  |  | 0 |  | 0 | [5 empty] | Вентиляторы радиальные
225 | ТЕР20-02-018-01 | Установка вставок гибких к радиальным вентиляторам // Вставка гибкая CLKR- T4-710 |  | 1 м2 | 4.46 |  |  |  | 15271.94 |  | 265.34 |  |  |  | Установка вставок гибких к радиальным вентиляторам // Вставка гибкая CLKR- T4-710
|  |  | Накладные расходы 121% ФОТ (от 14 931,96) | [5 empty] | 18067.67
|  |  | Сметная прибыль 72% ФОТ (от 14 931,96) | [5 empty] | 10751.01
|  |  | Итого c накладными и см. прибылью | [5 empty] | 44090.62
| 101-1703 | Прокладки резиновые (пластина техническая прессованная) |  | кг | 0,08 0,3568 |  |  |  | 16.7 |  | 16.7 |  |  |  |  | Прокладки резиновые (пластина техническая прессованная)
| 101-1714 | Болты с гайками и шайбами строительные |  | т | 0,0002 0,000892 |  |  |  | 13.94 |  | 13.94 |  |  |  |  | Болты с гайками и шайбами строительные
Н | 301-9092 | Вставки гибкие |  | м2 | 1 4,46 |  |  |  | 0 |  | 0 | [5 empty] | Вставки гибкие
КИПиА для системы ДВ1 | [17 empty] | КИПиА для системы ДВ1
226 | ТЕРм08-03-573-04 | Шкаф (пульт) управления навесной, высота, ширина и глубина: до 600х600х350 мм // прим. Щит управления вентилятором CHU-DU-V7,5 |  | 1 шт. | 1 |  |  |  | 2155.94 |  | 35.42 |  |  |  | Шкаф (пульт) управления навесной, высота, ширина и глубина: до 600х600х350 мм // прим. Щит управления вентилятором CHU-DU-V7,5
|  |  | Накладные расходы 97% ФОТ (от 1 682,95) | [5 empty] | 1632.46
|  |  | Сметная прибыль 51% ФОТ (от 1 682,95) | [5 empty] | 858.3
|  |  | Итого c накладными и см. прибылью | [5 empty] | 4646.7
| 101-1924 | Электроды диаметром: 4 мм Э42А |  | кг | 0,1 0,1 |  |  |  | 1.13 |  | 1.13 |  |  |  |  | Электроды диаметром: 4 мм Э42А
| 101-1977 | Болты с гайками и шайбами строительные |  | кг | 0,1 0,1 |  |  |  | 1.56 |  | 1.56 |  |  |  |  | Болты с гайками и шайбами строительные
| 101-2143 | Краска |  | кг | 0,02 0,02 |  |  |  | 0.51 |  | 0.51 |  |  |  |  | Краска
| 999-9950 | Вспомогательные ненормируемые ресурсы (2% от Оплаты труда рабочих) |  | руб | 0,89 0,89 |  |  |  | 0.89 |  | 0.89 |  |  |  |  | Вспомогательные ненормируемые ресурсы (2% от Оплаты труда рабочих)
Система ДП1 | [17 empty] | Система ДП1
227 О | ТЦ_05.1.07.02_78_7806591111_11.01.2024_02 | Система ДП1 в т. ч. КИПиА |  | компл. | 1 |  |  |  | 266213.52 | [5 empty] | Система ДП1 в т. ч. КИПиА
228 | ТЕР20-03-003-01 | Установка вентиляторов крышных массой: до 0,1 т // Вентилятор KSP 45-2,2х30 (без крыши) 37,9 кг. |  | 1 вентилятор | 1 |  |  |  | 4772.5 |  | 426.42 |  |  |  | Установка вентиляторов крышных массой: до 0,1 т // Вентилятор KSP 45-2,2х30 (без крыши) 37,9 кг.
|  |  | Накладные расходы 121% ФОТ (от 3 935,82) | [5 empty] | 4762.34
|  |  | Сметная прибыль 72% ФОТ (от 3 935,82) | [5 empty] | 2833.79
|  |  | Итого c накладными и см. прибылью | [5 empty] | 12368.63
| 101-1703 | Прокладки резиновые (пластина техническая прессованная) |  | кг | 0,492 0,492 |  |  |  | 23.03 |  | 23.03 |  |  |  |  | Прокладки резиновые (пластина техническая прессованная)
| 101-1714 | Болты с гайками и шайбами строительные |  | т | 0,00007 0,00007 |  |  |  | 1.09 |  | 1.09 |  |  |  |  | Болты с гайками и шайбами строительные
| 101-1929 | Болты анкерные |  | т | 0,0028 0,0028 |  |  |  | 25.12 |  | 25.12 |  |  |  |  | Болты анкерные
Н | 301-9004 | Вентиляторы крышные с электродвигателями, поддонами и клапанами самооткрывающимися |  | компл. | 1 1 |  |  |  | 0 |  | 0 | [5 empty] | Вентиляторы крышные с электродвигателями, поддонами и клапанами самооткрывающимися
229 | ТЕР09-03-043-01 | Монтаж металлоконструкций постаментов под технологическое оборудование // прим. Монтажный стакан GMK-400 |  | 1 т металлоконструкций | 0.0148 |  |  |  | 1423.68 |  | 88.34 |  |  |  | Монтаж металлоконструкций постаментов под технологическое оборудование // прим. Монтажный стакан GMK-400
|  |  | Накладные расходы 93% ФОТ (от 642,36) | [5 empty] | 597.39
|  |  | Сметная прибыль 62% ФОТ (от 642,36) | [5 empty] | 398.26
|  |  | Итого c накладными и см. прибылью | [5 empty] | 2419.33
| 101-0309 | Канаты пеньковые пропитанные |  | т | 0,001 0,0000148 |  |  |  | 0.49 |  | 0.49 |  |  |  |  | Канаты пеньковые пропитанные
| 101-0324 | Кислород технический: газообразный |  | м3 | 0,327 0,0048396 |  |  |  | 0.04 |  | 0.04 |  |  |  |  | Кислород технический: газообразный
| 101-0797 | Проволока горячекатаная в мотках, диаметром 6,3-6,5 мм |  | т | 0,0003 0,0000044 |  |  |  | 0.01 |  | 0.01 |  |  |  |  | Проволока горячекатаная в мотках, диаметром 6,3-6,5 мм
| 101-1019 | Швеллеры № 40 из стали марки: Ст0 |  | т | 0,021 0,0003108 |  |  |  | 1.4 |  | 1.4 |  |  |  |  | Швеллеры № 40 из стали марки: Ст0
| 101-1518 | Электроды диаметром: 4 мм Э50А |  | т | 0,0091 0,0001347 |  |  |  | 1.94 |  | 1.94 |  |  |  |  | Электроды диаметром: 4 мм Э50А
П,Н | 101-1714 | Болты с гайками и шайбами строительные |  | т | 0 0 |  |  |  | 0 |  | 0 | [5 empty] | Болты с гайками и шайбами строительные
| 101-1805 | Гвозди строительные |  | т | 0,0085 0,0001258 |  |  |  | 1.34 |  | 1.34 |  |  |  |  | Гвозди строительные
| 101-2278 | Пропан-бутан, смесь техническая |  | кг | 1,63 0,024124 |  |  |  | 0.13 |  | 0.13 |  |  |  |  | Пропан-бутан, смесь техническая
Н | 101-9350 | Сталь листовая |  | т | 0,0187 0,0002768 |  |  |  | 0 |  | 0 | [5 empty] | Сталь листовая
| 102-0023 | Бруски обрезные хвойных пород длиной: 4-6,5 м, шириной 75-150 мм, толщиной 40-75 мм, I сорта |  | м3 | 0,0009 0,0000133 |  |  |  | 0.03 |  | 0.03 |  |  |  |  | Бруски обрезные хвойных пород длиной: 4-6,5 м, шириной 75-150 мм, толщиной 40-75 мм, I сорта
| 201-0756 | Отдельные конструктивные элементы зданий и сооружений с преобладанием: горячекатаных профилей, средняя масса сборочной единицы от 0,1 до 0,5 т |  | т | 0,0152 0,000225 |  |  |  | 3.72 |  | 3.72 |  |  |  |  | Отдельные конструктивные элементы зданий и сооружений с преобладанием: горячекатаных профилей, средняя масса сборочной единицы от 0,1 до 0,5 т
Н | 201-9002 | Конструкции стальные |  | т | 1 0,0148 |  |  |  | 0 |  | 0 | [5 empty] | Конструкции стальные
| 508-0097 | Канат двойной свивки типа ТК, конструкции 6х19(1+6+12)+1 о.с., оцинкованный из проволок марки В, маркировочная группа: 1770 н/мм2, диаметром 5,5 мм |  | 10 м | 1,067 0,0157916 |  |  |  | 1.08 |  | 1.08 |  |  |  |  | Канат двойной свивки типа ТК, конструкции 6х19(1+6+12)+1 о.с., оцинкованный из проволок марки В, маркировочная группа: 1770 н/мм2, диаметром 5,5 мм
КИПиА для системы ДП2 | [17 empty] | КИПиА для системы ДП2
230 | ТЕРм08-03-573-04 | Шкаф (пульт) управления навесной, высота, ширина и глубина: до 600х600х350 мм // Щит управления вентилятором CHU-DU-V3 |  | 1 шт. | 1 |  |  |  | 2155.94 |  | 35.42 |  |  |  | Шкаф (пульт) управления навесной, высота, ширина и глубина: до 600х600х350 мм // Щит управления вентилятором CHU-DU-V3
|  |  | Накладные расходы 97% ФОТ (от 1 682,95) | [5 empty] | 1632.46
|  |  | Сметная прибыль 51% ФОТ (от 1 682,95) | [5 empty] | 858.3
|  |  | Итого c накладными и см. прибылью | [5 empty] | 4646.7
| 101-1924 | Электроды диаметром: 4 мм Э42А |  | кг | 0,1 0,1 |  |  |  | 1.13 |  | 1.13 |  |  |  |  | Электроды диаметром: 4 мм Э42А
| 101-1977 | Болты с гайками и шайбами строительные |  | кг | 0,1 0,1 |  |  |  | 1.56 |  | 1.56 |  |  |  |  | Болты с гайками и шайбами строительные
| 101-2143 | Краска |  | кг | 0,02 0,02 |  |  |  | 0.51 |  | 0.51 |  |  |  |  | Краска
| 999-9950 | Вспомогательные ненормируемые ресурсы (2% от Оплаты труда рабочих) |  | руб | 0,89 0,89 |  |  |  | 0.89 |  | 0.89 |  |  |  |  | Вспомогательные ненормируемые ресурсы (2% от Оплаты труда рабочих)
Система ДП2 | [17 empty] | Система ДП2
231 О | ТЦ_05.1.07.02_78_7806591111_11.01.2024_02 | Система ДП2 в т. ч. КИПиА |  | компл. | 1 |  |  |  | 323654.49 | [5 empty] | Система ДП2 в т. ч. КИПиА
232 | ТЕР20-03-003-01 | Установка вентиляторов крышных массой: до 0,1 т // Вентилятор KSP 56-5,5х30 (без крыши) 62 кг. |  | 1 вентилятор | 1 |  |  |  | 4772.5 |  | 426.42 |  |  |  | Установка вентиляторов крышных массой: до 0,1 т // Вентилятор KSP 56-5,5х30 (без крыши) 62 кг.
|  |  | Накладные расходы 121% ФОТ (от 3 935,82) | [5 empty] | 4762.34
|  |  | Сметная прибыль 72% ФОТ (от 3 935,82) | [5 empty] | 2833.79
|  |  | Итого c накладными и см. прибылью | [5 empty] | 12368.63
| 101-1703 | Прокладки резиновые (пластина техническая прессованная) |  | кг | 0,492 0,492 |  |  |  | 23.03 |  | 23.03 |  |  |  |  | Прокладки резиновые (пластина техническая прессованная)
| 101-1714 | Болты с гайками и шайбами строительные |  | т | 0,00007 0,00007 |  |  |  | 1.09 |  | 1.09 |  |  |  |  | Болты с гайками и шайбами строительные
| 101-1929 | Болты анкерные |  | т | 0,0028 0,0028 |  |  |  | 25.12 |  | 25.12 |  |  |  |  | Болты анкерные
Н | 301-9004 | Вентиляторы крышные с электродвигателями, поддонами и клапанами самооткрывающимися |  | компл. | 1 1 |  |  |  | 0 |  | 0 | [5 empty] | Вентиляторы крышные с электродвигателями, поддонами и клапанами самооткрывающимися
233 | ТЕР09-03-043-01 | Монтаж металлоконструкций постаментов под технологическое оборудование // прим. Монтажный стакан GMK-500 |  | 1 т металлоконструкций | 0.0185 |  |  |  | 1779.6 |  | 110.43 |  |  |  | Монтаж металлоконструкций постаментов под технологическое оборудование // прим. Монтажный стакан GMK-500
|  |  | Накладные расходы 93% ФОТ (от 802,94) | [5 empty] | 746.73
|  |  | Сметная прибыль 62% ФОТ (от 802,94) | [5 empty] | 497.82
|  |  | Итого c накладными и см. прибылью | [5 empty] | 3024.15
| 101-0309 | Канаты пеньковые пропитанные |  | т | 0,001 0,0000185 |  |  |  | 0.62 |  | 0.62 |  |  |  |  | Канаты пеньковые пропитанные
| 101-0324 | Кислород технический: газообразный |  | м3 | 0,327 0,0060495 |  |  |  | 0.05 |  | 0.05 |  |  |  |  | Кислород технический: газообразный
| 101-0797 | Проволока горячекатаная в мотках, диаметром 6,3-6,5 мм |  | т | 0,0003 0,0000055 |  |  |  | 0.02 |  | 0.02 |  |  |  |  | Проволока горячекатаная в мотках, диаметром 6,3-6,5 мм
| 101-1019 | Швеллеры № 40 из стали марки: Ст0 |  | т | 0,021 0,0003885 |  |  |  | 1.75 |  | 1.75 |  |  |  |  | Швеллеры № 40 из стали марки: Ст0
| 101-1518 | Электроды диаметром: 4 мм Э50А |  | т | 0,0091 0,0001684 |  |  |  | 2.42 |  | 2.42 |  |  |  |  | Электроды диаметром: 4 мм Э50А
П,Н | 101-1714 | Болты с гайками и шайбами строительные |  | т | 0 0 |  |  |  | 0 |  | 0 | [5 empty] | Болты с гайками и шайбами строительные
| 101-1805 | Гвозди строительные |  | т | 0,0085 0,0001573 |  |  |  | 1.68 |  | 1.68 |  |  |  |  | Гвозди строительные
| 101-2278 | Пропан-бутан, смесь техническая |  | кг | 1,63 0,030155 |  |  |  | 0.16 |  | 0.16 |  |  |  |  | Пропан-бутан, смесь техническая
Н | 101-9350 | Сталь листовая |  | т | 0,0187 0,000346 |  |  |  | 0 |  | 0 | [5 empty] | Сталь листовая
| 102-0023 | Бруски обрезные хвойных пород длиной: 4-6,5 м, шириной 75-150 мм, толщиной 40-75 мм, I сорта |  | м3 | 0,0009 0,0000166 |  |  |  | 0.04 |  | 0.04 |  |  |  |  | Бруски обрезные хвойных пород длиной: 4-6,5 м, шириной 75-150 мм, толщиной 40-75 мм, I сорта
| 201-0756 | Отдельные конструктивные элементы зданий и сооружений с преобладанием: горячекатаных профилей, средняя масса сборочной единицы от 0,1 до 0,5 т |  | т | 0,0152 0,0002812 |  |  |  | 4.65 |  | 4.65 |  |  |  |  | Отдельные конструктивные элементы зданий и сооружений с преобладанием: горячекатаных профилей, средняя масса сборочной единицы от 0,1 до 0,5 т
Н | 201-9002 | Конструкции стальные |  | т | 1 0,0185 |  |  |  | 0 |  | 0 | [5 empty] | Конструкции стальные
| 508-0097 | Канат двойной свивки типа ТК, конструкции 6х19(1+6+12)+1 о.с., оцинкованный из проволок марки В, маркировочная группа: 1770 н/мм2, диаметром 5,5 мм |  | 10 м | 1,067 0,0197395 |  |  |  | 1.36 |  | 1.36 |  |  |  |  | Канат двойной свивки типа ТК, конструкции 6х19(1+6+12)+1 о.с., оцинкованный из проволок марки В, маркировочная группа: 1770 н/мм2, диаметром 5,5 мм
КИПиА для системы ДП2 | [17 empty] | КИПиА для системы ДП2
234 | ТЕРм08-03-573-04 | Шкаф (пульт) управления навесной, высота, ширина и глубина: до 600х600х350 мм // Щит управления вентилятором CHU-DU-V7,5 |  | 1 шт. | 1 |  |  |  | 2155.94 |  | 35.42 |  |  |  | Шкаф (пульт) управления навесной, высота, ширина и глубина: до 600х600х350 мм // Щит управления вентилятором CHU-DU-V7,5
|  |  | Накладные расходы 97% ФОТ (от 1 682,95) | [5 empty] | 1632.46
|  |  | Сметная прибыль 51% ФОТ (от 1 682,95) | [5 empty] | 858.3
|  |  | Итого c накладными и см. прибылью | [5 empty] | 4646.7
| 101-1924 | Электроды диаметром: 4 мм Э42А |  | кг | 0,1 0,1 |  |  |  | 1.13 |  | 1.13 |  |  |  |  | Электроды диаметром: 4 мм Э42А
| 101-1977 | Болты с гайками и шайбами строительные |  | кг | 0,1 0,1 |  |  |  | 1.56 |  | 1.56 |  |  |  |  | Болты с гайками и шайбами строительные
| 101-2143 | Краска |  | кг | 0,02 0,02 |  |  |  | 0.51 |  | 0.51 |  |  |  |  | Краска
| 999-9950 | Вспомогательные ненормируемые ресурсы (2% от Оплаты труда рабочих) |  | руб | 0,89 0,89 |  |  |  | 0.89 |  | 0.89 |  |  |  |  | Вспомогательные ненормируемые ресурсы (2% от Оплаты труда рабочих)
ДВЕ 1 | [17 empty] | ДВЕ 1
235 | ТЕР20-02-017-05 | Установка дверей герметических: утепленных размером 1250х500 мм |  | 1 шт. | 18 |  |  |  | 38276.04 |  | 11574.09 |  |  |  | Установка дверей герметических: утепленных размером 1250х500 мм
|  |  | Накладные расходы 121% ФОТ (от 23 311,72) | [5 empty] | 28207.18
|  |  | Сметная прибыль 72% ФОТ (от 23 311,72) | [5 empty] | 16784.44
|  |  | Итого c накладными и см. прибылью | [5 empty] | 83267.66
| 101-1522 | Электроды диаметром: 5 мм Э42А |  | т | 0,00072 0,01296 |  |  |  | 183.01 |  | 183.01 |  |  |  |  | Электроды диаметром: 5 мм Э42А
| 101-1714 | Болты с гайками и шайбами строительные |  | т | 0,0041 0,0738 |  |  |  | 1153.43 |  | 1153.43 |  |  |  |  | Болты с гайками и шайбами строительные
236 | ТЦ_08.1.03.01_77_7720040225_14.05.2024_02 Аналог ТССЦ-201-0876 11464,69/11371,68=2% | Люк дымовой в стеновом исполнении Дымозор 300 1800х2000 |  | шт | 18 |  |  |  | 1840702.74 |  | 1840702.74 |  |  |  | Люк дымовой в стеновом исполнении Дымозор 300 1800х2000
Системы ПЕ1, ПЕ2.1, ПЕ2.2 | [17 empty] | Системы ПЕ1, ПЕ2.1, ПЕ2.2
237 | ТЕР20-02-007-01 | Установка клапанов воздушных утепленных КВУ с электрическим или пневматическим приводом периметром: до 3200 мм |  | 1 шт. | 3 |  |  |  | 9551.78 |  | 2306.24 |  |  |  | Установка клапанов воздушных утепленных КВУ с электрическим или пневматическим приводом периметром: до 3200 мм
|  |  | Накладные расходы 121% ФОТ (от 6 884,28) | [5 empty] | 8329.98
|  |  | Сметная прибыль 72% ФОТ (от 6 884,28) | [5 empty] | 4956.68
|  |  | Итого c накладными и см. прибылью | [5 empty] | 22838.44
| 101-1703 | Прокладки резиновые (пластина техническая прессованная) |  | кг | 1,496 4,488 |  |  |  | 210.04 |  | 210.04 |  |  |  |  | Прокладки резиновые (пластина техническая прессованная)
| 101-1714 | Болты с гайками и шайбами строительные |  | т | 0,0012 0,0036 |  |  |  | 56.27 |  | 56.27 |  |  |  |  | Болты с гайками и шайбами строительные
Н | 301-9175 | Клапаны воздушные утепленные КВУ |  | шт. | 1 3 |  |  |  | 0 |  | 0 | [5 empty] | Клапаны воздушные утепленные КВУ
238 О | ТЦ_69.2.02.02_77_7720040225_14.05.2024_02 | Клапан воздушный утепленный КЕДР-С-300*600-1*LF230-S- V-К-УХЛ2-0 |  | шт | 3 |  |  |  | 269063.52 | [5 empty] | Клапан воздушный утепленный КЕДР-С-300*600-1*LF230-S- V-К-УХЛ2-0
--------------------------------------------- | [17 empty] | ---------------------------------------------
239 | ТЕР20-02-004-16 | Установка клапанов: огнезадерживающих с ручной регулировкой периметром до 3200 мм // прим. |  | 1 клапан | 2 |  |  |  | 10386.59 |  | 3204.2 |  |  |  | Установка клапанов: огнезадерживающих с ручной регулировкой периметром до 3200 мм // прим.
|  |  | Накладные расходы 121% ФОТ (от 6 945,29) | [5 empty] | 8403.8
|  |  | Сметная прибыль 72% ФОТ (от 6 945,29) | [5 empty] | 5000.61
|  |  | Итого c накладными и см. прибылью | [5 empty] | 23791
| 101-1703 | Прокладки резиновые (пластина техническая прессованная) |  | кг | 0,43 0,86 |  |  |  | 40.25 |  | 40.25 |  |  |  |  | Прокладки резиновые (пластина техническая прессованная)
| 101-1714 | Болты с гайками и шайбами строительные |  | т | 0,0008 0,0016 |  |  |  | 25.01 |  | 25.01 |  |  |  |  | Болты с гайками и шайбами строительные
| 103-0003 | Трубы стальные сварные водогазопроводные с резьбой черные легкие (неоцинкованные) диаметр условного прохода: 25 мм, толщина стенки 2,8 мм |  | м | 0,39 0,78 |  |  |  | 12.54 |  | 12.54 |  |  |  |  | Трубы стальные сварные водогазопроводные с резьбой черные легкие (неоцинкованные) диаметр условного прохода: 25 мм, толщина стенки 2,8 мм
| 301-2025 | Блочки |  | 10 шт. | 0,2 0,4 |  |  |  | 81.24 |  | 81.24 |  |  |  |  | Блочки
Н | 301-9170 | Клапаны |  | шт. | 1 2 |  |  |  | 0 |  | 0 | [5 empty] | Клапаны
| 509-0801 | Трос стальной |  | м | 9,3 18,6 |  |  |  | 199.21 |  | 199.21 |  |  |  |  | Трос стальной
| 509-0989 | Шнур асбестовый общего назначения марки: ШАОН диаметром 8-10 мм |  | т | 0,0003 0,0006 |  |  |  | 11.75 |  | 11.75 |  |  |  |  | Шнур асбестовый общего назначения марки: ШАОН диаметром 8-10 мм
240 О | ТЦ_69.2.02.05_77_7720040225_14.05.2024_02 | Клапан противопожарный нормально-закрытый КПУ-1Н-З-К-700*700-1*ф- ЭМП220-ВН-КК- РОН120-0-0- 0-0 |  | шт | 2 |  |  |  | 70834.03 | [5 empty] | Клапан противопожарный нормально-закрытый КПУ-1Н-З-К-700*700-1*ф- ЭМП220-ВН-КК- РОН120-0-0- 0-0
241 | ТЕР20-02-004-17 | Установка клапанов: огнезадерживающих с ручной регулировкой периметром до 4500 мм // прим. |  | 1 клапан | 3 |  |  |  | 20069.73 |  | 5802.63 |  |  |  | Установка клапанов: огнезадерживающих с ручной регулировкой периметром до 4500 мм // прим.
|  |  | Накладные расходы 121% ФОТ (от 13 699,15) | [5 empty] | 16575.97
|  |  | Сметная прибыль 72% ФОТ (от 13 699,15) | [5 empty] | 9863.39
|  |  | Итого c накладными и см. прибылью | [5 empty] | 46509.09
| 101-1703 | Прокладки резиновые (пластина техническая прессованная) |  | кг | 0,69 2,07 |  |  |  | 96.88 |  | 96.88 |  |  |  |  | Прокладки резиновые (пластина техническая прессованная)
| 101-1714 | Болты с гайками и шайбами строительные |  | т | 0,00235 0,00705 |  |  |  | 110.19 |  | 110.19 |  |  |  |  | Болты с гайками и шайбами строительные
| 103-0003 | Трубы стальные сварные водогазопроводные с резьбой черные легкие (неоцинкованные) диаметр условного прохода: 25 мм, толщина стенки 2,8 мм |  | м | 0,39 1,17 |  |  |  | 18.81 |  | 18.81 |  |  |  |  | Трубы стальные сварные водогазопроводные с резьбой черные легкие (неоцинкованные) диаметр условного прохода: 25 мм, толщина стенки 2,8 мм
| 301-2025 | Блочки |  | 10 шт. | 0,2 0,6 |  |  |  | 121.86 |  | 121.86 |  |  |  |  | Блочки
Н | 301-9170 | Клапаны |  | шт. | 1 3 |  |  |  | 0 |  | 0 | [5 empty] | Клапаны
| 509-0801 | Трос стальной |  | м | 9,3 27,9 |  |  |  | 298.81 |  | 298.81 |  |  |  |  | Трос стальной
| 509-0989 | Шнур асбестовый общего назначения марки: ШАОН диаметром 8-10 мм |  | т | 0,0004 0,0012 |  |  |  | 23.5 |  | 23.5 |  |  |  |  | Шнур асбестовый общего назначения марки: ШАОН диаметром 8-10 мм
242 О | ТЦ_69.2.02.05_77_7720040225_14.05.2024_02 | Клапан противопожарный нормально-закрытый КПУ-1Н-З-К-1200*1000-2*ф- ЭМП220-ВН-КК- РОН120-0-0-0-0 |  | шт | 1 |  |  |  | 58638.12 | [5 empty] | Клапан противопожарный нормально-закрытый КПУ-1Н-З-К-1200*1000-2*ф- ЭМП220-ВН-КК- РОН120-0-0-0-0
243 О | ТЦ_69.2.02.05_77_7720040225_14.05.2024_02 | Клапан противопожарный нормально-закрытый КПУ-1Н-З-К-800*800-2*ф- ЭМП220-ВН-КК-0-0-0-0-0 |  | шт | 2 |  |  |  | 50235.56 | [5 empty] | Клапан противопожарный нормально-закрытый КПУ-1Н-З-К-800*800-2*ф- ЭМП220-ВН-КК-0-0-0-0-0
244 | ТЕР20-02-004-07 | Установка клапанов обратных: периметром до 2400 мм |  | 1 клапан | 1 |  |  |  | 1540.71 |  | 258.59 |  |  |  | Установка клапанов обратных: периметром до 2400 мм
|  |  | Накладные расходы 121% ФОТ (от 1 235,40) | [5 empty] | 1494.83
|  |  | Сметная прибыль 72% ФОТ (от 1 235,40) | [5 empty] | 889.49
|  |  | Итого c накладными и см. прибылью | [5 empty] | 3925.03
| 101-1703 | Прокладки резиновые (пластина техническая прессованная) |  | кг | 0,471 0,471 |  |  |  | 22.04 |  | 22.04 |  |  |  |  | Прокладки резиновые (пластина техническая прессованная)
| 101-1714 | Болты с гайками и шайбами строительные |  | т | 0,0005 0,0005 |  |  |  | 7.81 |  | 7.81 |  |  |  |  | Болты с гайками и шайбами строительные
Н | 301-9170 | Клапаны |  | шт. | 1 1 |  |  |  | 0 |  | 0 | [5 empty] | Клапаны
245 О | ТЦ_69.2.02.05_77_7720040225_14.05.2024_02 | Противопожарный обратный клапан, EI 120 ПРОК-3-К-500х500-0 |  | шт | 1 |  |  |  | 51496.22 | [5 empty] | Противопожарный обратный клапан, EI 120 ПРОК-3-К-500х500-0
246 | ТЕР20-02-004-09 | Установка клапанов обратных: периметром до 4500 мм |  | 1 клапан | 1 |  |  |  | 3466.98 |  | 1137.92 |  |  |  | Установка клапанов обратных: периметром до 4500 мм
|  |  | Накладные расходы 121% ФОТ (от 2 222,73) | [5 empty] | 2689.5
|  |  | Сметная прибыль 72% ФОТ (от 2 222,73) | [5 empty] | 1600.37
|  |  | Итого c накладными и см. прибылью | [5 empty] | 7756.85
| 101-1703 | Прокладки резиновые (пластина техническая прессованная) |  | кг | 2,24 2,24 |  |  |  | 104.83 |  | 104.83 |  |  |  |  | Прокладки резиновые (пластина техническая прессованная)
| 101-1714 | Болты с гайками и шайбами строительные |  | т | 0,0017 0,0017 |  |  |  | 26.57 |  | 26.57 |  |  |  |  | Болты с гайками и шайбами строительные
Н | 301-9170 | Клапаны |  | шт. | 1 1 |  |  |  | 0 |  | 0 | [5 empty] | Клапаны
247 О | ТЦ_69.2.02.05_77_7720040225_14.05.2024_02 | Противопожарный обратный клапан, EI 120 ПРОК-3-К-800х800-0 |  | шт | 1 |  |  |  | 84071.09 | [5 empty] | Противопожарный обратный клапан, EI 120 ПРОК-3-К-800х800-0
248 | ТЕР20-02-004-09 | Установка клапанов обратных: периметром до 4500 мм // прим. клапан сброса избыточного давления |  | 1 клапан | 1 |  |  |  | 3466.98 |  | 1137.92 |  |  |  | Установка клапанов обратных: периметром до 4500 мм // прим. клапан сброса избыточного давления
|  |  | Накладные расходы 121% ФОТ (от 2 222,73) | [5 empty] | 2689.5
|  |  | Сметная прибыль 72% ФОТ (от 2 222,73) | [5 empty] | 1600.37
|  |  | Итого c накладными и см. прибылью | [5 empty] | 7756.85
| 101-1703 | Прокладки резиновые (пластина техническая прессованная) |  | кг | 2,24 2,24 |  |  |  | 104.83 |  | 104.83 |  |  |  |  | Прокладки резиновые (пластина техническая прессованная)
| 101-1714 | Болты с гайками и шайбами строительные |  | т | 0,0017 0,0017 |  |  |  | 26.57 |  | 26.57 |  |  |  |  | Болты с гайками и шайбами строительные
Н | 301-9170 | Клапаны |  | шт. | 1 1 |  |  |  | 0 |  | 0 | [5 empty] | Клапаны
249 О | ТЦ_19.3.01.00_77_7720040225_14.05.2024_02 | Клапан сброса избыточного давления КИД-700х1000-К-3-УХЛ2 |  | шт | 1 |  |  |  | 139788.27 | [5 empty] | Клапан сброса избыточного давления КИД-700х1000-К-3-УХЛ2
250 | ТЕР20-02-006-01 | Установка заслонок воздушных и клапанов воздушных КВР с электрическим или пневматическим приводом: диаметром до 250 мм // прим. |  | 1 шт. | 6 |  |  |  | 7557.71 |  | 1523.99 |  |  |  | Установка заслонок воздушных и клапанов воздушных КВР с электрическим или пневматическим приводом: диаметром до 250 мм // прим.
|  |  | Накладные расходы 121% ФОТ (от 5 842,09) | [5 empty] | 7068.93
|  |  | Сметная прибыль 72% ФОТ (от 5 842,09) | [5 empty] | 4206.3
|  |  | Итого c накладными и см. прибылью | [5 empty] | 18832.94
| 101-1703 | Прокладки резиновые (пластина техническая прессованная) |  | кг | 0,56 3,36 |  |  |  | 157.25 |  | 157.25 |  |  |  |  | Прокладки резиновые (пластина техническая прессованная)
| 101-1714 | Болты с гайками и шайбами строительные |  | т | 0,0002 0,0012 |  |  |  | 18.76 |  | 18.76 |  |  |  |  | Болты с гайками и шайбами строительные
Н | 302-9130 | Заслонки унифицированные или клапаны |  | шт. | 1 6 |  |  |  | 0 |  | 0 | [5 empty] | Заслонки унифицированные или клапаны
251 О | ТЦ_69.2.02.05_77_7720040225_14.05.2024_02 | Клапан противопожарный нормально-открытый КПУ-1Н-О-Н-100-2*ф-MV220-Т- СН-КК-0-0-0-0 |  | шт | 1 |  |  |  | 11441.72 | [5 empty] | Клапан противопожарный нормально-открытый КПУ-1Н-О-Н-100-2*ф-MV220-Т- СН-КК-0-0-0-0
252 О | ТЦ_69.2.02.05_77_7720040225_14.05.2024_02 | Клапан противопожарный нормально-открытый КПУ-1Н-О-Н-125-2*ф-MV220-Т- СН-КК-0-0-0-0 |  | шт | 1 |  |  |  | 11633.05 | [5 empty] | Клапан противопожарный нормально-открытый КПУ-1Н-О-Н-125-2*ф-MV220-Т- СН-КК-0-0-0-0
253 О | ТЦ_69.2.02.05_77_7720040225_14.05.2024_02 | Клапан противопожарный нормально-открытый КПУ-1Н-О-Н-160-2*ф-MV220-Т- СН-КК-0-0-0-0 |  | шт | 1 |  |  |  | 11914.45 | [5 empty] | Клапан противопожарный нормально-открытый КПУ-1Н-О-Н-160-2*ф-MV220-Т- СН-КК-0-0-0-0
254 О | ТЦ_69.2.02.05_77_7720040225_14.05.2024_02 | Клапан противопожарный нормально-открытый КПУ-1Н-О-Н-200-2*ф-MV220-Т- СН-КК-0-0-0-0 |  | шт | 2 |  |  |  | 24504.35 | [5 empty] | Клапан противопожарный нормально-открытый КПУ-1Н-О-Н-200-2*ф-MV220-Т- СН-КК-0-0-0-0
255 О | ТЦ_69.2.02.05_77_7720040225_14.05.2024_02 | Клапан противопожарный нормально-открытый КПУ-1Н-О-Н-250-2*ф-MV220-Т- СН-КК-0-0-0-0 |  | шт | 1 |  |  |  | 12724.91 | [5 empty] | Клапан противопожарный нормально-открытый КПУ-1Н-О-Н-250-2*ф-MV220-Т- СН-КК-0-0-0-0
256 | ТЕР20-02-006-02 | Установка заслонок воздушных и клапанов воздушных КВР с электрическим или пневматическим приводом: диаметром до 355 мм // прим. |  | 1 шт. | 1 |  |  |  | 1303.55 |  | 170.26 |  |  |  | Установка заслонок воздушных и клапанов воздушных КВР с электрическим или пневматическим приводом: диаметром до 355 мм // прим.
|  |  | Накладные расходы 121% ФОТ (от 1 099,12) | [5 empty] | 1329.94
|  |  | Сметная прибыль 72% ФОТ (от 1 099,12) | [5 empty] | 791.37
|  |  | Итого c накладными и см. прибылью | [5 empty] | 3424.86
| 101-1703 | Прокладки резиновые (пластина техническая прессованная) |  | кг | 0,32 0,32 |  |  |  | 14.98 |  | 14.98 |  |  |  |  | Прокладки резиновые (пластина техническая прессованная)
| 101-1714 | Болты с гайками и шайбами строительные |  | т | 0,0003 0,0003 |  |  |  | 4.69 |  | 4.69 |  |  |  |  | Болты с гайками и шайбами строительные
Н | 302-9130 | Заслонки унифицированные или клапаны |  | шт. | 1 1 |  |  |  | 0 |  | 0 | [5 empty] | Заслонки унифицированные или клапаны
257 О | ТЦ_69.2.02.05_77_7720040225_14.05.2024_02 | Клапан противопожарный нормально-открытый КПУ-1Н-О-Н-315-2*ф-MV220-Т- СН-КК-0-0-0-0 |  | шт | 1 |  |  |  | 13389.03 | [5 empty] | Клапан противопожарный нормально-открытый КПУ-1Н-О-Н-315-2*ф-MV220-Т- СН-КК-0-0-0-0
258 | ТЕР20-02-006-06 | Установка заслонок воздушных и клапанов воздушных КВР с электрическим или пневматическим приводом: периметром до 1000 мм // прим. |  | 1 шт. | 6 |  |  |  | 7557.71 |  | 1523.99 |  |  |  | Установка заслонок воздушных и клапанов воздушных КВР с электрическим или пневматическим приводом: периметром до 1000 мм // прим.
|  |  | Накладные расходы 121% ФОТ (от 5 842,09) | [5 empty] | 7068.93
|  |  | Сметная прибыль 72% ФОТ (от 5 842,09) | [5 empty] | 4206.3
|  |  | Итого c накладными и см. прибылью | [5 empty] | 18832.94
| 101-1703 | Прокладки резиновые (пластина техническая прессованная) |  | кг | 0,56 3,36 |  |  |  | 157.25 |  | 157.25 |  |  |  |  | Прокладки резиновые (пластина техническая прессованная)
| 101-1714 | Болты с гайками и шайбами строительные |  | т | 0,0002 0,0012 |  |  |  | 18.76 |  | 18.76 |  |  |  |  | Болты с гайками и шайбами строительные
Н | 302-9130 | Заслонки унифицированные или клапаны |  | шт. | 1 6 |  |  |  | 0 |  | 0 | [5 empty] | Заслонки унифицированные или клапаны
259 О | ТЦ_69.2.02.05_77_7720040225_14.05.2024_02 | Клапан противопожарный нормально-открытый КПУ-1Н-О-Н-200*200-2*ф-MV220-Т-СН-КК-0-0-0-0-0 |  | шт | 2 |  |  |  | 25134.62 | [5 empty] | Клапан противопожарный нормально-открытый КПУ-1Н-О-Н-200*200-2*ф-MV220-Т-СН-КК-0-0-0-0-0
260 О | ТЦ_69.2.02.05_77_7720040225_14.05.2024_02 | Клапан противопожарный нормально-открытый КПУ-1Н-О-Н-250*250-2*ф-MV220-Т-СН-КК-0-0-0-0-0 |  | шт | 4 |  |  |  | 52115.34 | [5 empty] | Клапан противопожарный нормально-открытый КПУ-1Н-О-Н-250*250-2*ф-MV220-Т-СН-КК-0-0-0-0-0
261 | ТЕР20-02-006-09 | Установка заслонок воздушных и клапанов воздушных КВР с электрическим или пневматическим приводом: периметром до 4000 мм // прим. |  | 1 шт. | 10 |  |  |  | 35551.1 |  | 7418.16 |  |  |  | Установка заслонок воздушных и клапанов воздушных КВР с электрическим или пневматическим приводом: периметром до 4000 мм // прим.
|  |  | Накладные расходы 121% ФОТ (от 27 104,48) | [5 empty] | 32796.42
|  |  | Сметная прибыль 72% ФОТ (от 27 104,48) | [5 empty] | 19515.23
|  |  | Итого c накладными и см. прибылью | [5 empty] | 87862.75
| 101-1703 | Прокладки резиновые (пластина техническая прессованная) |  | кг | 1,63 16,3 |  |  |  | 762.84 |  | 762.84 |  |  |  |  | Прокладки резиновые (пластина техническая прессованная)
| 101-1714 | Болты с гайками и шайбами строительные |  | т | 0,0006 0,006 |  |  |  | 93.78 |  | 93.78 |  |  |  |  | Болты с гайками и шайбами строительные
Н | 302-9130 | Заслонки унифицированные или клапаны |  | шт. | 1 10 |  |  |  | 0 |  | 0 | [5 empty] | Заслонки унифицированные или клапаны
262 О | ТЦ_69.2.02.05_77_7720040225_14.05.2024_02 | Клапан противопожарный нормально-открытый КПУ-1Н-О-К-800*600-2*ф-MV220-Т-СН-КК-0-0-0-0-0 (сталь AISI316) |  | шт | 6 |  |  |  | 115115.06 | [5 empty] | Клапан противопожарный нормально-открытый КПУ-1Н-О-К-800*600-2*ф-MV220-Т-СН-КК-0-0-0-0-0 (сталь AISI316)
263 О | ТЦ_69.2.02.05_77_7720040225_14.05.2024_02 | Клапан противопожарный нормально-открытый КПУ-1Н-О-К-800*800-2*ф-MV220-Т-СН-КК-0-0-0-0-0 (сталь AISI316) |  | шт | 2 |  |  |  | 42243.78 | [5 empty] | Клапан противопожарный нормально-открытый КПУ-1Н-О-К-800*800-2*ф-MV220-Т-СН-КК-0-0-0-0-0 (сталь AISI316)
264 О | ТЦ_69.2.02.05_77_7720040225_14.05.2024_02 | Клапан противопожарный нормально-открытый КПУ-1Н-О-К-1000*500-2*ф-MV220-Т-СН-КК-0-0-0-0-0 (сталь AISI316) |  | шт | 2 |  |  |  | 40645.4 | [5 empty] | Клапан противопожарный нормально-открытый КПУ-1Н-О-К-1000*500-2*ф-MV220-Т-СН-КК-0-0-0-0-0 (сталь AISI316)
265 | ТЕР20-02-006-01 | Установка заслонок воздушных и клапанов воздушных КВР с электрическим или пневматическим приводом: диаметром до 250 мм |  | 1 шт. | 5 |  |  |  | 6298.08 |  | 1269.99 |  |  |  | Установка заслонок воздушных и клапанов воздушных КВР с электрическим или пневматическим приводом: диаметром до 250 мм
|  |  | Накладные расходы 121% ФОТ (от 4 868,40) | [5 empty] | 5890.76
|  |  | Сметная прибыль 72% ФОТ (от 4 868,40) | [5 empty] | 3505.25
|  |  | Итого c накладными и см. прибылью | [5 empty] | 15694.09
| 101-1703 | Прокладки резиновые (пластина техническая прессованная) |  | кг | 0,56 2,8 |  |  |  | 131.04 |  | 131.04 |  |  |  |  | Прокладки резиновые (пластина техническая прессованная)
| 101-1714 | Болты с гайками и шайбами строительные |  | т | 0,0002 0,001 |  |  |  | 15.63 |  | 15.63 |  |  |  |  | Болты с гайками и шайбами строительные
Н | 302-9130 | Заслонки унифицированные или клапаны |  | шт. | 1 5 |  |  |  | 0 |  | 0 | [5 empty] | Заслонки унифицированные или клапаны
266 О | ТЦ_19.3.01.02_78_7806591111_24.05.2024_02 | Воздушная заслонка для круглых каналов ZRК 125 |  | шт | 2 |  |  |  | 8219.08 | [5 empty] | Воздушная заслонка для круглых каналов ZRК 125
267 О | ТЦ_19.3.01.02_78_7806591111_24.05.2024_02 | Воздушная заслонка для круглых каналов ZRК 200 |  | шт | 2 |  |  |  | 10005.02 | [5 empty] | Воздушная заслонка для круглых каналов ZRК 200
268 О | ТЦ_19.3.01.02_78_7806591111_24.05.2024_02 | Воздушная заслонка для круглых каналов ZRК 250 |  | шт | 1 |  |  |  | 3394.78 | [5 empty] | Воздушная заслонка для круглых каналов ZRК 250
269 | ТЕР20-02-005-03 | Установка заслонок воздушных и клапанов воздушных КВР с ручным приводом: диаметром до 560 мм |  | 1 шт. | 26 |  |  |  | 39376.42 |  | 12262.21 |  |  |  | Установка заслонок воздушных и клапанов воздушных КВР с ручным приводом: диаметром до 560 мм
|  |  | Накладные расходы 121% ФОТ (от 26 247,57) | [5 empty] | 31759.56
|  |  | Сметная прибыль 72% ФОТ (от 26 247,57) | [5 empty] | 18898.25
|  |  | Итого c накладными и см. прибылью | [5 empty] | 90034.23
| 101-1703 | Прокладки резиновые (пластина техническая прессованная) |  | кг | 1,03 26,78 |  |  |  | 1253.3 |  | 1253.3 |  |  |  |  | Прокладки резиновые (пластина техническая прессованная)
| 101-1714 | Болты с гайками и шайбами строительные |  | т | 0,0004 0,0104 |  |  |  | 162.54 |  | 162.54 |  |  |  |  | Болты с гайками и шайбами строительные
Н | 302-9130 | Заслонки унифицированные или клапаны |  | шт. | 1 26 |  |  |  | 0 |  | 0 | [5 empty] | Заслонки унифицированные или клапаны
270 О | ТЦ_19.3.01.02_78_7814801080_15.05.2024_02 | Воздушная заслонка для круглых каналов из нержавеющей стали марки AISI 316 АЗД 133.000-03 Р400Р с.5.904-13 |  | шт | 26 |  |  |  | 294747.13 | [5 empty] | Воздушная заслонка для круглых каналов из нержавеющей стали марки AISI 316 АЗД 133.000-03 Р400Р с.5.904-13
271 | ТЕР20-02-005-08 | Установка заслонок воздушных и клапанов воздушных КВР с ручным приводом: периметром до 2400 мм |  | 1 шт. | 5 |  |  |  | 7637.15 |  | 2425.67 |  |  |  | Установка заслонок воздушных и клапанов воздушных КВР с ручным приводом: периметром до 2400 мм
|  |  | Накладные расходы 121% ФОТ (от 5 047,61) | [5 empty] | 6107.61
|  |  | Сметная прибыль 72% ФОТ (от 5 047,61) | [5 empty] | 3634.28
|  |  | Итого c накладными и см. прибылью | [5 empty] | 17379.04
| 101-1703 | Прокладки резиновые (пластина техническая прессованная) |  | кг | 1,03 5,15 |  |  |  | 241.02 |  | 241.02 |  |  |  |  | Прокладки резиновые (пластина техническая прессованная)
| 101-1714 | Болты с гайками и шайбами строительные |  | т | 0,0005 0,0025 |  |  |  | 39.07 |  | 39.07 |  |  |  |  | Болты с гайками и шайбами строительные
Н | 302-9130 | Заслонки унифицированные или клапаны |  | шт. | 1 5 |  |  |  | 0 |  | 0 | [5 empty] | Заслонки унифицированные или клапаны
272 О | ТЦ_19.3.01.02_78_7814801080_15.05.2024_02 | Воздушная заслонка для круглых каналов из нержавеющей стали марки AISI 316 АЗД 192.000-05 Р600х600Р с.5.904-49 |  | шт | 5 |  |  |  | 111666.67 | [5 empty] | Воздушная заслонка для круглых каналов из нержавеющей стали марки AISI 316 АЗД 192.000-05 Р600х600Р с.5.904-49
273 | ТЕР20-02-014-01 | Установка шумоглушителей вентиляционных трубчатых круглого сечения типа: ГТК 1-1, диаметр обечайки 125 мм |  | 1 шт. | 1 |  |  |  | 724.64 |  | 85.13 |  |  |  | Установка шумоглушителей вентиляционных трубчатых круглого сечения типа: ГТК 1-1, диаметр обечайки 125 мм
|  |  | Накладные расходы 121% ФОТ (от 612,41) | [5 empty] | 741.02
|  |  | Сметная прибыль 72% ФОТ (от 612,41) | [5 empty] | 440.94
|  |  | Итого c накладными и см. прибылью | [5 empty] | 1906.6
| 101-1703 | Прокладки резиновые (пластина техническая прессованная) |  | кг | 0,19 0,19 |  |  |  | 8.89 |  | 8.89 |  |  |  |  | Прокладки резиновые (пластина техническая прессованная)
| 101-1714 | Болты с гайками и шайбами строительные |  | т | 0,00006 0,00006 |  |  |  | 0.94 |  | 0.94 |  |  |  |  | Болты с гайками и шайбами строительные
П,Н | 301-9240 | Крепления |  | кг | 0 0 |  |  |  | 0 |  | 0 | [5 empty] | Крепления
Н | 301-9871 | Шумоглушители трубчатые |  | шт. | 1 1 |  |  |  | 0 |  | 0 | [5 empty] | Шумоглушители трубчатые
274 О | ТЦ_19.4.02.00_78_7806591111_24.05.2024_02 | Шумоглушитель для круглых каналов SGK 125/9 |  | шт | 1 |  |  |  | 7414.75 | [5 empty] | Шумоглушитель для круглых каналов SGK 125/9
275 | ТЕР20-02-014-02 | Установка шумоглушителей вентиляционных трубчатых круглого сечения типа: ГТК 1-2, диаметр обечайки 200 мм |  | 1 шт. | 1 |  |  |  | 724.64 |  | 85.13 |  |  |  | Установка шумоглушителей вентиляционных трубчатых круглого сечения типа: ГТК 1-2, диаметр обечайки 200 мм
|  |  | Накладные расходы 121% ФОТ (от 612,41) | [5 empty] | 741.02
|  |  | Сметная прибыль 72% ФОТ (от 612,41) | [5 empty] | 440.94
|  |  | Итого c накладными и см. прибылью | [5 empty] | 1906.6
| 101-1703 | Прокладки резиновые (пластина техническая прессованная) |  | кг | 0,19 0,19 |  |  |  | 8.89 |  | 8.89 |  |  |  |  | Прокладки резиновые (пластина техническая прессованная)
| 101-1714 | Болты с гайками и шайбами строительные |  | т | 0,00006 0,00006 |  |  |  | 0.94 |  | 0.94 |  |  |  |  | Болты с гайками и шайбами строительные
П,Н | 301-9240 | Крепления |  | кг | 0 0 |  |  |  | 0 |  | 0 | [5 empty] | Крепления
Н | 301-9871 | Шумоглушители трубчатые |  | шт. | 1 1 |  |  |  | 0 |  | 0 | [5 empty] | Шумоглушители трубчатые
276 О | ТЦ_19.4.02.00_78_7806591111_24.05.2024_02 | Шумоглушитель для круглых каналов SGK 200/9 |  | шт | 1 |  |  |  | 9916.01 | [5 empty] | Шумоглушитель для круглых каналов SGK 200/9
277 | ТЕР20-02-001-01 | Установка воздухораспределителей, предназначенных для подачи воздуха: в рабочую зону, массой до 20 кг |  | 1 воздухораспределитель | 34 |  |  |  | 32505.26 |  | 3736.44 |  |  |  | Установка воздухораспределителей, предназначенных для подачи воздуха: в рабочую зону, массой до 20 кг
|  |  | Накладные расходы 121% ФОТ (от 26 677,66) | [5 empty] | 32279.97
|  |  | Сметная прибыль 72% ФОТ (от 26 677,66) | [5 empty] | 19207.92
|  |  | Итого c накладными и см. прибылью | [5 empty] | 83993.15
| 101-1522 | Электроды диаметром: 5 мм Э42А |  | т | 0,0002 0,0068 |  |  |  | 96.02 |  | 96.02 |  |  |  |  | Электроды диаметром: 5 мм Э42А
| 101-1703 | Прокладки резиновые (пластина техническая прессованная) |  | кг | 0,164 5,576 |  |  |  | 260.96 |  | 260.96 |  |  |  |  | Прокладки резиновые (пластина техническая прессованная)
| 101-1714 | Болты с гайками и шайбами строительные |  | т | 0,00014 0,00476 |  |  |  | 74.39 |  | 74.39 |  |  |  |  | Болты с гайками и шайбами строительные
Н | 301-9074 | Воздухораспределители |  | шт. | 1 34 |  |  |  | 0 |  | 0 | [5 empty] | Воздухораспределители
П,Н | 301-9240 | Крепления |  | кг | 0 0 |  |  |  | 0 |  | 0 | [5 empty] | Крепления
278 | ТЦ_19.1.05.00_78_7805636426_22.03.2024_02 Аналог ТССЦ-201-0876 11464,69/11371,68=2% | Диффузор универсальный ДПУ-М 100 |  | шт | 8 |  |  |  | 1529.7 |  | 1529.7 |  |  |  | Диффузор универсальный ДПУ-М 100
279 | ТЦ_19.1.05.00_78_7805636426_22.03.2024_02 Аналог ТССЦ-201-0876 11464,69/11371,68=2% | Диффузор универсальный ДПУ-М 125 |  | шт | 6 |  |  |  | 1351.48 |  | 1351.48 |  |  |  | Диффузор универсальный ДПУ-М 125
280 | ТЦ_19.1.05.00_78_7805636426_22.03.2024_02 Аналог ТССЦ-201-0876 11464,69/11371,68=2% | Диффузор универсальный ДПУ-М 160 |  | шт | 8 |  |  |  | 2672.13 |  | 2672.13 |  |  |  | Диффузор универсальный ДПУ-М 160
281 | ТЦ_19.1.05.00_78_7805636426_22.03.2024_02 Аналог ТССЦ-201-0876 11464,69/11371,68=2% | Диффузор универсальный ДПУ-М 200 |  | шт | 12 |  |  |  | 4681.6 |  | 4681.6 |  |  |  | Диффузор универсальный ДПУ-М 200
282 | ТЕР20-02-002-01 | Установка решеток жалюзийных площадью в свету: до 0,5 м2 |  | 1 решетка | 2 |  |  |  | 1808.72 |  | 75 |  |  |  | Установка решеток жалюзийных площадью в свету: до 0,5 м2
|  |  | Накладные расходы 121% ФОТ (от 1 661,20) | [5 empty] | 2010.05
|  |  | Сметная прибыль 72% ФОТ (от 1 661,20) | [5 empty] | 1196.06
|  |  | Итого c накладными и см. прибылью | [5 empty] | 5014.83
| 101-1522 | Электроды диаметром: 5 мм Э42А |  | т | 0,00011 0,00022 |  |  |  | 3.11 |  | 3.11 |  |  |  |  | Электроды диаметром: 5 мм Э42А
| 204-0004 | Горячекатаная арматурная сталь гладкая класса А-I, диаметром: 12 мм |  | т | 0,00043 0,00086 |  |  |  | 5.25 |  | 5.25 |  |  |  |  | Горячекатаная арматурная сталь гладкая класса А-I, диаметром: 12 мм
Н | 301-9390 | Решетки жалюзийные |  | шт. | 1 2 |  |  |  | 0 |  | 0 | [5 empty] | Решетки жалюзийные
| 402-0004 | Раствор готовый кладочный цементный марки: 100 |  | м3 | 0,0003 0,0006 |  |  |  | 0.29 |  | 0.29 |  |  |  |  | Раствор готовый кладочный цементный марки: 100
283 | ТЦ_19.2.03.06_78_7810190521_15.05.2024_02 Аналог ТССЦ-301-4490 8,63/8,44=2% | Решетка вентиляционная АМН 200х100 |  | шт | 2 |  |  |  | 850.07 |  | 850.07 |  |  |  | Решетка вентиляционная АМН 200х100
284 | ТЕР20-02-002-01 | Установка решеток жалюзийных площадью в свету: до 0,5 м2 // защитные решетки |  | 1 решетка | 4 |  |  |  | 3617.44 |  | 149.99 |  |  |  | Установка решеток жалюзийных площадью в свету: до 0,5 м2 // защитные решетки
|  |  | Накладные расходы 121% ФОТ (от 3 322,41) | [5 empty] | 4020.12
|  |  | Сметная прибыль 72% ФОТ (от 3 322,41) | [5 empty] | 2392.14
|  |  | Итого c накладными и см. прибылью | [5 empty] | 10029.7
| 101-1522 | Электроды диаметром: 5 мм Э42А |  | т | 0,00011 0,00044 |  |  |  | 6.21 |  | 6.21 |  |  |  |  | Электроды диаметром: 5 мм Э42А
| 204-0004 | Горячекатаная арматурная сталь гладкая класса А-I, диаметром: 12 мм |  | т | 0,00043 0,00172 |  |  |  | 10.51 |  | 10.51 |  |  |  |  | Горячекатаная арматурная сталь гладкая класса А-I, диаметром: 12 мм
Н | 301-9390 | Решетки жалюзийные |  | шт. | 1 4 |  |  |  | 0 |  | 0 | [5 empty] | Решетки жалюзийные
| 402-0004 | Раствор готовый кладочный цементный марки: 100 |  | м3 | 0,0003 0,0012 |  |  |  | 0.58 |  | 0.58 |  |  |  |  | Раствор готовый кладочный цементный марки: 100
285 | ТЦ_19.2.03.03_78_7810190521_15.05.2024_02 Аналог ТССЦ-101-4798 118,32/115,99=2% | Защитная решетка БСК 100 |  | шт | 1 |  |  |  | 160.64 |  | 160.64 |  |  |  | Защитная решетка БСК 100
286 | ТЦ_19.2.03.03_78_7825400027_15.05.2024_02 Аналог ТССЦ-101-4798 118,32/115,99=2% | Защитная решетка БСК 200 |  | шт | 2 |  |  |  | 525.32 |  | 525.32 |  |  |  | Защитная решетка БСК 200
287 | ТЦ_19.2.03.03_78_7810190521_15.05.2024_02 Аналог ТССЦ-101-4798 118,32/115,99=2% | Защитная решетка БСК 250 |  | шт | 1 |  |  |  | 317.91 |  | 317.91 |  |  |  | Защитная решетка БСК 250
288 | ТЦ_08.4.02.06_77_7733848637_25.03.2024_02 Аналог ТССЦ-101-5087 14,72/14,36=2% | Сетка проволочная тканная с квадратными ячейками по ГОСТ 3826-82. Сетка 2-10-2 12Х18Н10Т группы 2 |  | м2 | 23 |  |  |  | 141836.08 |  | 141836.08 |  |  |  | Сетка проволочная тканная с квадратными ячейками по ГОСТ 3826-82. Сетка 2-10-2 12Х18Н10Т группы 2
289 | ТЕР20-02-002-01 | Установка решеток жалюзийных площадью в свету: до 0,5 м2 |  | 1 решетка | 4 |  |  |  | 3617.44 |  | 149.99 |  |  |  | Установка решеток жалюзийных площадью в свету: до 0,5 м2
|  |  | Накладные расходы 121% ФОТ (от 3 322,41) | [5 empty] | 4020.12
|  |  | Сметная прибыль 72% ФОТ (от 3 322,41) | [5 empty] | 2392.14
|  |  | Итого c накладными и см. прибылью | [5 empty] | 10029.7
| 101-1522 | Электроды диаметром: 5 мм Э42А |  | т | 0,00011 0,00044 |  |  |  | 6.21 |  | 6.21 |  |  |  |  | Электроды диаметром: 5 мм Э42А
| 204-0004 | Горячекатаная арматурная сталь гладкая класса А-I, диаметром: 12 мм |  | т | 0,00043 0,00172 |  |  |  | 10.51 |  | 10.51 |  |  |  |  | Горячекатаная арматурная сталь гладкая класса А-I, диаметром: 12 мм
Н | 301-9390 | Решетки жалюзийные |  | шт. | 1 4 |  |  |  | 0 |  | 0 | [5 empty] | Решетки жалюзийные
| 402-0004 | Раствор готовый кладочный цементный марки: 100 |  | м3 | 0,0003 0,0012 |  |  |  | 0.58 |  | 0.58 |  |  |  |  | Раствор готовый кладочный цементный марки: 100
290 | ТЦ_19.2.03.03_77_5001121078_15.05.2024_02 Аналог ТССЦ-301-3384 186,08/182,42=2% | Решетка наружная из нержавеющей стали марки AISI 316 для воздуховода Ø100 |  | шт | 3 |  |  |  | 5278.88 |  | 5278.88 |  |  |  | Решетка наружная из нержавеющей стали марки AISI 316 для воздуховода Ø100
291 | ТЦ_19.2.03.03_77_7723476034_15.05.2024_02 Аналог ТССЦ-301-3384 186,08/182,42=2% | Решетка наружная из нержавеющей стали марки AISI 316 для воздуховода Ø125 |  | шт | 1 |  |  |  | 1082.07 |  | 1082.07 |  |  |  | Решетка наружная из нержавеющей стали марки AISI 316 для воздуховода Ø125
292 | ТЕР20-02-002-02 | Установка решеток жалюзийных площадью в свету: до 1,0 м2 |  | 1 решетка | 2 |  |  |  | 2318.53 |  | 183.25 |  |  |  | Установка решеток жалюзийных площадью в свету: до 1,0 м2
|  |  | Накладные расходы 121% ФОТ (от 2 042,03) | [5 empty] | 2470.86
|  |  | Сметная прибыль 72% ФОТ (от 2 042,03) | [5 empty] | 1470.26
|  |  | Итого c накладными и см. прибылью | [5 empty] | 6259.65
| 101-1522 | Электроды диаметром: 5 мм Э42А |  | т | 0,00011 0,00022 |  |  |  | 3.11 |  | 3.11 |  |  |  |  | Электроды диаметром: 5 мм Э42А
| 101-1714 | Болты с гайками и шайбами строительные |  | т | 0,0004 0,0008 |  |  |  | 12.5 |  | 12.5 |  |  |  |  | Болты с гайками и шайбами строительные
| 204-0004 | Горячекатаная арматурная сталь гладкая класса А-I, диаметром: 12 мм |  | т | 0,00043 0,00086 |  |  |  | 5.25 |  | 5.25 |  |  |  |  | Горячекатаная арматурная сталь гладкая класса А-I, диаметром: 12 мм
Н | 301-9390 | Решетки жалюзийные |  | шт. | 1 2 |  |  |  | 0 |  | 0 | [5 empty] | Решетки жалюзийные
| 402-0004 | Раствор готовый кладочный цементный марки: 100 |  | м3 | 0,0003 0,0006 |  |  |  | 0.29 |  | 0.29 |  |  |  |  | Раствор готовый кладочный цементный марки: 100
293 | ТЦ_19.2.03.05_77_772335825995_28.03.2024_02 Аналог ТССЦ-301-3384 186,08/182,42=2% | Решетка наружная из нержавеющей стали марки AISI 316 для воздуховода Ø200 |  | шт | 1 |  |  |  | 3079.58 |  | 3079.58 |  |  |  | Решетка наружная из нержавеющей стали марки AISI 316 для воздуховода Ø200
294 | ТЦ_19.2.03.05_77_772335825995_28.03.2024_02 Аналог ТССЦ-301-3384 186,08/182,42=2% | Решетка наружная из нержавеющей стали марки AISI 316 для воздуховода Ø250 |  | шт | 1 |  |  |  | 3729.78 |  | 3729.78 |  |  |  | Решетка наружная из нержавеющей стали марки AISI 316 для воздуховода Ø250
295 | ТЕР20-02-002-02 | Установка решеток жалюзийных площадью в свету: до 1,0 м2 |  | 1 решетка | 3 |  |  |  | 3477.79 |  | 274.87 |  |  |  | Установка решеток жалюзийных площадью в свету: до 1,0 м2
|  |  | Накладные расходы 121% ФОТ (от 3 063,05) | [5 empty] | 3706.29
|  |  | Сметная прибыль 72% ФОТ (от 3 063,05) | [5 empty] | 2205.4
|  |  | Итого c накладными и см. прибылью | [5 empty] | 9389.48
| 101-1522 | Электроды диаметром: 5 мм Э42А |  | т | 0,00011 0,00033 |  |  |  | 4.66 |  | 4.66 |  |  |  |  | Электроды диаметром: 5 мм Э42А
| 101-1714 | Болты с гайками и шайбами строительные |  | т | 0,0004 0,0012 |  |  |  | 18.76 |  | 18.76 |  |  |  |  | Болты с гайками и шайбами строительные
| 204-0004 | Горячекатаная арматурная сталь гладкая класса А-I, диаметром: 12 мм |  | т | 0,00043 0,00129 |  |  |  | 7.88 |  | 7.88 |  |  |  |  | Горячекатаная арматурная сталь гладкая класса А-I, диаметром: 12 мм
Н | 301-9390 | Решетки жалюзийные |  | шт. | 1 3 |  |  |  | 0 |  | 0 | [5 empty] | Решетки жалюзийные
| 402-0004 | Раствор готовый кладочный цементный марки: 100 |  | м3 | 0,0003 0,0009 |  |  |  | 0.43 |  | 0.43 |  |  |  |  | Раствор готовый кладочный цементный марки: 100
296 | ТЦ_19.2.03.09_78_7814801080_15.05.2024_01 Аналог ТССЦ-301-3384 186,08/182,42=2% | Решетка наружная из нержавеющей стали марки AISI 316 для воздуховода 700х350 |  | шт | 1 |  |  |  | 5206.22 |  | 5206.22 |  |  |  | Решетка наружная из нержавеющей стали марки AISI 316 для воздуховода 700х350
297 | ТЕР20-02-002-04 | Установка решеток жалюзийных площадью в свету: до 2,5 м2 |  | 1 решетка | 6 |  |  |  | 10749.78 |  | 1177.41 |  |  |  | Установка решеток жалюзийных площадью в свету: до 2,5 м2
|  |  | Накладные расходы 121% ФОТ (от 9 095,79) | [5 empty] | 11005.91
|  |  | Сметная прибыль 72% ФОТ (от 9 095,79) | [5 empty] | 6548.97
|  |  | Итого c накладными и см. прибылью | [5 empty] | 28304.66
| 101-1522 | Электроды диаметром: 5 мм Э42А |  | т | 0,00022 0,00132 |  |  |  | 18.64 |  | 18.64 |  |  |  |  | Электроды диаметром: 5 мм Э42А
| 101-1714 | Болты с гайками и шайбами строительные |  | т | 0,0009 0,0054 |  |  |  | 84.4 |  | 84.4 |  |  |  |  | Болты с гайками и шайбами строительные
| 204-0004 | Горячекатаная арматурная сталь гладкая класса А-I, диаметром: 12 мм |  | т | 0,00085 0,0051 |  |  |  | 31.16 |  | 31.16 |  |  |  |  | Горячекатаная арматурная сталь гладкая класса А-I, диаметром: 12 мм
Н | 301-9390 | Решетки жалюзийные |  | шт. | 1 6 |  |  |  | 0 |  | 0 | [5 empty] | Решетки жалюзийные
| 402-0004 | Раствор готовый кладочный цементный марки: 100 |  | м3 | 0,0006 0,0036 |  |  |  | 1.73 |  | 1.73 |  |  |  |  | Раствор готовый кладочный цементный марки: 100
298 | ТЦ_19.2.03.09_78_7814801080_15.05.2024_02 Аналог ТССЦ-301-3384 186,08/182,42=2% | Решетка наружная из нержавеющей стали марки AISI 316 для воздуховода 1100х2000мм |  | шт | 2 |  |  |  | 93499.94 |  | 93499.94 |  |  |  | Решетка наружная из нержавеющей стали марки AISI 316 для воздуховода 1100х2000мм
299 | ТЦ_19.2.03.09_78_7814801080_15.05.2024_02 Аналог ТССЦ-301-3384 186,08/182,42=2% | Решетка наружная из нержавеющей стали марки AISI 316 для воздуховода 1250х1700мм |  | шт | 2 |  |  |  | 90312.54 |  | 90312.54 |  |  |  | Решетка наружная из нержавеющей стали марки AISI 316 для воздуховода 1250х1700мм
300 | ТЦ_19.2.03.09_78_7814801080_15.05.2024_02 Аналог ТССЦ-301-3384 186,08/182,42=2% | Решетка наружная из нержавеющей стали марки AISI 316 для воздуховода 1600х1200мм |  | шт | 2 |  |  |  | 81600.06 |  | 81600.06 |  |  |  | Решетка наружная из нержавеющей стали марки AISI 316 для воздуховода 1600х1200мм
301 | ТЕР20-02-002-01 | Установка решеток жалюзийных площадью в свету: до 0,5 м2 // прим. решетка инерц. |  | 1 решетка | 4 |  |  |  | 3617.44 |  | 149.99 |  |  |  | Установка решеток жалюзийных площадью в свету: до 0,5 м2 // прим. решетка инерц.
|  |  | Накладные расходы 121% ФОТ (от 3 322,41) | [5 empty] | 4020.12
|  |  | Сметная прибыль 72% ФОТ (от 3 322,41) | [5 empty] | 2392.14
|  |  | Итого c накладными и см. прибылью | [5 empty] | 10029.7
| 101-1522 | Электроды диаметром: 5 мм Э42А |  | т | 0,00011 0,00044 |  |  |  | 6.21 |  | 6.21 |  |  |  |  | Электроды диаметром: 5 мм Э42А
| 204-0004 | Горячекатаная арматурная сталь гладкая класса А-I, диаметром: 12 мм |  | т | 0,00043 0,00172 |  |  |  | 10.51 |  | 10.51 |  |  |  |  | Горячекатаная арматурная сталь гладкая класса А-I, диаметром: 12 мм
Н | 301-9390 | Решетки жалюзийные |  | шт. | 1 4 |  |  |  | 0 |  | 0 | [5 empty] | Решетки жалюзийные
| 402-0004 | Раствор готовый кладочный цементный марки: 100 |  | м3 | 0,0003 0,0012 |  |  |  | 0.58 |  | 0.58 |  |  |  |  | Раствор готовый кладочный цементный марки: 100
302 | ТЦ_19.2.03.06_48_4824001190_15.05.2024_02 Аналог ТССЦ-301-3384 186,08/182,42=2% | Решетка инерционная АРК 850х850 |  | шт | 4 |  |  |  | 26152.85 |  | 26152.85 |  |  |  | Решетка инерционная АРК 850х850
303 | ТЕР20-02-013-03 | Установка узлов прохода вытяжных вентиляционных шахт диаметром патрубка: до 560 мм |  | 10 узлов | 0.1 |  |  |  | 2256.04 |  | 169.23 |  |  |  | Установка узлов прохода вытяжных вентиляционных шахт диаметром патрубка: до 560 мм
|  |  | Накладные расходы 121% ФОТ (от 2 068,76) | [5 empty] | 2503.2
|  |  | Сметная прибыль 72% ФОТ (от 2 068,76) | [5 empty] | 1489.51
|  |  | Итого c накладными и см. прибылью | [5 empty] | 6248.75
| 101-0388 | Краски масляные земляные марки: МА-0115 мумия, сурик железный |  | т | 0,00001 0,000001 |  |  |  | 0.01 |  | 0.01 |  |  |  |  | Краски масляные земляные марки: МА-0115 мумия, сурик железный
| 101-1669 | Очес льняной |  | кг | 0,00001 0,000001 |  |  |  | 0 |  | 0 |  |  |  |  | Очес льняной
| 101-1703 | Прокладки резиновые (пластина техническая прессованная) |  | кг | 3,4 0,34 |  |  |  | 15.91 |  | 15.91 |  |  |  |  | Прокладки резиновые (пластина техническая прессованная)
| 101-1714 | Болты с гайками и шайбами строительные |  | т | 0,0023 0,00023 |  |  |  | 3.59 |  | 3.59 |  |  |  |  | Болты с гайками и шайбами строительные
| 101-1825 | Олифа натуральная |  | кг | 0,01 0,001 |  |  |  | 0.02 |  | 0.02 |  |  |  |  | Олифа натуральная
Н | 301-9620 | Узлы прохода |  | шт. | 10 1 |  |  |  | 0 |  | 0 | [5 empty] | Узлы прохода
304 | ТЦ_19.1.06.00_78_7814801080_15.05.2024_01 Аналог ТССЦ-302-0131 534,01/523,51=2% | Узел прохода (Ø400) из нержавеющей стали AISI316 УП1-03 с.5.904-45 |  | шт | 1 |  |  |  | 7165.46 |  | 7165.46 |  |  |  | Узел прохода (Ø400) из нержавеющей стали AISI316 УП1-03 с.5.904-45
305 | ТЕР20-02-013-01 | Установка узлов прохода вытяжных вентиляционных шахт диаметром патрубка: до 250 мм |  | 10 узлов | 0.3 |  |  |  | 5118.02 |  | 304.98 |  |  |  | Установка узлов прохода вытяжных вентиляционных шахт диаметром патрубка: до 250 мм
|  |  | Накладные расходы 121% ФОТ (от 4 793,21) | [5 empty] | 5799.78
|  |  | Сметная прибыль 72% ФОТ (от 4 793,21) | [5 empty] | 3451.11
|  |  | Итого c накладными и см. прибылью | [5 empty] | 14368.91
| 101-0388 | Краски масляные земляные марки: МА-0115 мумия, сурик железный |  | т | 0,00001 0,000003 |  |  |  | 0.03 |  | 0.03 |  |  |  |  | Краски масляные земляные марки: МА-0115 мумия, сурик железный
| 101-1669 | Очес льняной |  | кг | 0,00001 0,000003 |  |  |  | 0 |  | 0 |  |  |  |  | Очес льняной
| 101-1703 | Прокладки резиновые (пластина техническая прессованная) |  | кг | 1,9 0,57 |  |  |  | 26.68 |  | 26.68 |  |  |  |  | Прокладки резиновые (пластина техническая прессованная)
| 101-1714 | Болты с гайками и шайбами строительные |  | т | 0,0018 0,00054 |  |  |  | 8.44 |  | 8.44 |  |  |  |  | Болты с гайками и шайбами строительные
| 101-1825 | Олифа натуральная |  | кг | 0,01 0,003 |  |  |  | 0.07 |  | 0.07 |  |  |  |  | Олифа натуральная
Н | 301-9620 | Узлы прохода |  | шт. | 10 3 |  |  |  | 0 |  | 0 | [5 empty] | Узлы прохода
306 | ТЦ_19.1.06.00_78_7814801080_15.05.2024_02 Аналог ТССЦ-302-0131 534,01/523,51=2% | Узел прохода (Ø200) из нержавеющей стали AISI316 УП1 с.5.904-45 |  | шт | 2 |  |  |  | 7065.17 |  | 7065.17 |  |  |  | Узел прохода (Ø200) из нержавеющей стали AISI316 УП1 с.5.904-45
307 | ТЦ_19.1.06.00_78_7814801080_15.05.2024_02 Аналог ТССЦ-302-0131 534,01/523,51=2% | Узел прохода (Ø250) из нержавеющей стали AISI316 УП1-01с.5.904-45 |  | шт | 1 |  |  |  | 3946.54 |  | 3946.54 |  |  |  | Узел прохода (Ø250) из нержавеющей стали AISI316 УП1-01с.5.904-45
308 | ТЕР20-02-013-04 | Установка узлов прохода вытяжных вентиляционных шахт диаметром патрубка: до 800 мм |  | 10 узлов | 0.2 |  |  |  | 5838.09 |  | 530.36 |  |  |  | Установка узлов прохода вытяжных вентиляционных шахт диаметром патрубка: до 800 мм
|  |  | Накладные расходы 121% ФОТ (от 5 257,28) | [5 empty] | 6361.31
|  |  | Сметная прибыль 72% ФОТ (от 5 257,28) | [5 empty] | 3785.24
|  |  | Итого c накладными и см. прибылью | [5 empty] | 15984.64
| 101-0388 | Краски масляные земляные марки: МА-0115 мумия, сурик железный |  | т | 0,00001 0,000002 |  |  |  | 0.02 |  | 0.02 |  |  |  |  | Краски масляные земляные марки: МА-0115 мумия, сурик железный
| 101-1669 | Очес льняной |  | кг | 0,00001 0,000002 |  |  |  | 0 |  | 0 |  |  |  |  | Очес льняной
| 101-1703 | Прокладки резиновые (пластина техническая прессованная) |  | кг | 5,3 1,06 |  |  |  | 49.61 |  | 49.61 |  |  |  |  | Прокладки резиновые (пластина техническая прессованная)
| 101-1714 | Болты с гайками и шайбами строительные |  | т | 0,0037 0,00074 |  |  |  | 11.57 |  | 11.57 |  |  |  |  | Болты с гайками и шайбами строительные
| 101-1825 | Олифа натуральная |  | кг | 0,01 0,002 |  |  |  | 0.05 |  | 0.05 |  |  |  |  | Олифа натуральная
Н | 301-9620 | Узлы прохода |  | шт. | 10 2 |  |  |  | 0 |  | 0 | [5 empty] | Узлы прохода
309 | ТЦ_19.1.06.00_78_7814801080_15.05.2024_02 Аналог ТССЦ-302-0131 534,01/523,51=2% | Узел прохода (Ø800) из нержавеющей стали AISI316 УП1-08с.5.904-45 |  | шт | 2 |  |  |  | 25386.1 |  | 25386.1 |  |  |  | Узел прохода (Ø800) из нержавеющей стали AISI316 УП1-08с.5.904-45
310 | ТЕР20-02-013-05 | Установка узлов прохода вытяжных вентиляционных шахт диаметром патрубка: до 1000 мм |  | 10 узлов | 0.2 |  |  |  | 7526.66 |  | 830.36 |  |  |  | Установка узлов прохода вытяжных вентиляционных шахт диаметром патрубка: до 1000 мм
|  |  | Накладные расходы 121% ФОТ (от 6 601,34) | [5 empty] | 7987.62
|  |  | Сметная прибыль 72% ФОТ (от 6 601,34) | [5 empty] | 4752.96
|  |  | Итого c накладными и см. прибылью | [5 empty] | 20267.24
| 101-0388 | Краски масляные земляные марки: МА-0115 мумия, сурик железный |  | т | 0,00001 0,000002 |  |  |  | 0.02 |  | 0.02 |  |  |  |  | Краски масляные земляные марки: МА-0115 мумия, сурик железный
| 101-1669 | Очес льняной |  | кг | 0,00001 0,000002 |  |  |  | 0 |  | 0 |  |  |  |  | Очес льняной
| 101-1703 | Прокладки резиновые (пластина техническая прессованная) |  | кг | 8,4 1,68 |  |  |  | 78.62 |  | 78.62 |  |  |  |  | Прокладки резиновые (пластина техническая прессованная)
| 101-1714 | Болты с гайками и шайбами строительные |  | т | 0,0055 0,0011 |  |  |  | 17.19 |  | 17.19 |  |  |  |  | Болты с гайками и шайбами строительные
| 101-1825 | Олифа натуральная |  | кг | 0,01 0,002 |  |  |  | 0.05 |  | 0.05 |  |  |  |  | Олифа натуральная
Н | 301-9620 | Узлы прохода |  | шт. | 10 2 |  |  |  | 0 |  | 0 | [5 empty] | Узлы прохода
311 | ТЦ_19.1.06.00_78_7814801080_15.05.2024_02 Аналог ТССЦ-302-0131 534,01/523,51=2% | Узел прохода (Ø1000) из нержавеющей стали AISI316 УП1-09с.5.904-45 |  | шт | 2 |  |  |  | 32216.76 |  | 32216.76 |  |  |  | Узел прохода (Ø1000) из нержавеющей стали AISI316 УП1-09с.5.904-45
312 | ТЕР20-02-017-05 | Установка дверей герметических: утепленных размером 1250х500 мм |  | 1 шт. | 3 |  |  |  | 6379.35 |  | 1929.02 |  |  |  | Установка дверей герметических: утепленных размером 1250х500 мм
|  |  | Накладные расходы 121% ФОТ (от 3 885,29) | [5 empty] | 4701.2
|  |  | Сметная прибыль 72% ФОТ (от 3 885,29) | [5 empty] | 2797.41
|  |  | Итого c накладными и см. прибылью | [5 empty] | 13877.96
| 101-1522 | Электроды диаметром: 5 мм Э42А |  | т | 0,00072 0,00216 |  |  |  | 30.5 |  | 30.5 |  |  |  |  | Электроды диаметром: 5 мм Э42А
| 101-1714 | Болты с гайками и шайбами строительные |  | т | 0,0041 0,0123 |  |  |  | 192.24 |  | 192.24 |  |  |  |  | Болты с гайками и шайбами строительные
313 | ТЦ_08.1.03.01_78_7814801080_25.03.2024_01 Аналог ТССЦ-203-8113 2212,88/2166,20=2% | Дверь вентиляционная утеплённая ДУс 1,25х0,5 с.5.904-4 |  | шт | 3 |  |  |  | 38122.53 |  | 38122.53 |  |  |  | Дверь вентиляционная утеплённая ДУс 1,25х0,5 с.5.904-4
314 | ТЕРм11-02-001-01 | Прибор, устанавливаемый на резьбовых соединениях, масса: до 1,5 кг // прим. |  | 1 шт. | 89 |  |  |  | 58725.15 |  | 1063.62 |  |  |  | Прибор, устанавливаемый на резьбовых соединениях, масса: до 1,5 кг // прим.
|  |  | Накладные расходы 90% ФОТ (от 57 661,53) | [5 empty] | 51895.38
|  |  | Сметная прибыль 46% ФОТ (от 57 661,53) | [5 empty] | 26524.3
|  |  | Итого c накладными и см. прибылью | [5 empty] | 137144.83
| 509-2160 | Прокладки паронитовые |  | кг | 0,042 3,738 |  |  |  | 88.03 |  | 88.03 |  |  |  |  | Прокладки паронитовые
| 999-9950 | Вспомогательные ненормируемые ресурсы (2% от Оплаты труда рабочих) |  | руб | 0,39 34,71 |  |  |  | 34.71 |  | 34.71 |  |  |  |  | Вспомогательные ненормируемые ресурсы (2% от Оплаты труда рабочих)
315 | ТЦ_19.1.01.09_78_7814801080_25.03.2024_01 Аналог ТССЦ-301-1746 2,49/2,42=2% | Лючок питометражный СТД 8281 |  | шт | 89 |  |  |  | 21634.67 |  | 21634.67 |  |  |  | Лючок питометражный СТД 8281
316 | ТЕР20-02-009-10 | Установка зонтов над шахтами из листовой стали круглого сечения диаметром: 1000 мм |  | 1 зонт | 2 |  |  |  | 2956.9 |  | 231.4 |  |  |  | Установка зонтов над шахтами из листовой стали круглого сечения диаметром: 1000 мм
|  |  | Накладные расходы 121% ФОТ (от 2 567,43) | [5 empty] | 3106.59
|  |  | Сметная прибыль 72% ФОТ (от 2 567,43) | [5 empty] | 1848.55
|  |  | Итого c накладными и см. прибылью | [5 empty] | 7912.04
| 101-1522 | Электроды диаметром: 5 мм Э42А |  | т | 0,00016 0,00032 |  |  |  | 4.52 |  | 4.52 |  |  |  |  | Электроды диаметром: 5 мм Э42А
| 101-1714 | Болты с гайками и шайбами строительные |  | т | 0,00071 0,00142 |  |  |  | 22.19 |  | 22.19 |  |  |  |  | Болты с гайками и шайбами строительные
П,Н | 301-9240 | Крепления |  | кг | 0 0 |  |  |  | 0 |  | 0 | [5 empty] | Крепления
Н | 301-9548 | Зонты стальные вентиляционных систем |  | шт. | 1 2 |  |  |  | 0 |  | 0 | [5 empty] | Зонты стальные вентиляционных систем
317 | ТЦ_19.2.02.04_78_7814801080_15.05.2024_02 Аналог ТССЦ-301-0277 153,38/150,22=2% | Зонт крышный круглый из нержавеющей стали марки AISI 316 (Ø1000) ЗК.00.000-09 с. 5.904-51 |  | шт | 2 |  |  |  | 87178.31 |  | 87178.31 |  |  |  | Зонт крышный круглый из нержавеющей стали марки AISI 316 (Ø1000) ЗК.00.000-09 с. 5.904-51
Раздел 3. Вентиляция. Воздуховоды. Изделия и материалы | [13 empty] | Раздел 3. Вентиляция. Воздуховоды. Изделия и материалы
ПВ1 | [17 empty] | ПВ1
318 | ТЕР20-01-001-01 | Прокладка воздуховодов из листовой, оцинкованной стали и алюминия класса Н (нормальные) толщиной: 0,5 мм, диаметром до 200 мм |  | 100 м2 поверхности воздуховодов | 0.0789 |  |  |  | 8393.37 |  | 487.95 |  |  |  | Прокладка воздуховодов из листовой, оцинкованной стали и алюминия класса Н (нормальные) толщиной: 0,5 мм, диаметром до 200 мм
|  |  | Накладные расходы 121% ФОТ (от 7 744,98) | [5 empty] | 9371.43
|  |  | Сметная прибыль 72% ФОТ (от 7 744,98) | [5 empty] | 5576.39
|  |  | Итого c накладными и см. прибылью | [5 empty] | 23341.19
| 101-0605 | Мастика герметизирующая нетвердеющая: «Гэлан» |  | т | 0,00501 0,0003953 |  |  |  | 6.43 |  | 6.43 |  |  |  |  | Мастика герметизирующая нетвердеющая: «Гэлан»
| 101-1522 | Электроды диаметром: 5 мм Э42А |  | т | 0,00045 0,0000355 |  |  |  | 0.5 |  | 0.5 |  |  |  |  | Электроды диаметром: 5 мм Э42А
| 101-1703 | Прокладки резиновые (пластина техническая прессованная) |  | кг | 8 0,6312 |  |  |  | 29.54 |  | 29.54 |  |  |  |  | Прокладки резиновые (пластина техническая прессованная)
| 101-1714 | Болты с гайками и шайбами строительные |  | т | 0,015 0,0011835 |  |  |  | 18.5 |  | 18.5 |  |  |  |  | Болты с гайками и шайбами строительные
П,Н | 101-9430 | Сетки в рамках |  | м2 | 0 0 |  |  |  | 0 |  | 0 | [5 empty] | Сетки в рамках
Н | 301-9066 | Воздуховоды металлические |  | м2 | 100 7,89 |  |  |  | 0 |  | 0 | [5 empty] | Воздуховоды металлические
П,Н | 301-9110 | Дроссель-клапаны в патрубке |  | шт. | 0 0 |  |  |  | 0 |  | 0 | [5 empty] | Дроссель-клапаны в патрубке
П,Н | 301-9240 | Крепления |  | кг | 0 0 |  |  |  | 0 |  | 0 | [5 empty] | Крепления
П,Н | 301-9520 | Шиберы |  | шт. | 0 0 |  |  |  | 0 |  | 0 | [5 empty] | Шиберы
П,Н | 301-9640 | Заглушки питометражных лючков |  | шт. | 0 0 |  |  |  | 0 |  | 0 | [5 empty] | Заглушки питометражных лючков
| 509-0989 | Шнур асбестовый общего назначения марки: ШАОН диаметром 8-10 мм |  | т | 0,00089 0,0000702 |  |  |  | 1.38 |  | 1.38 |  |  |  |  | Шнур асбестовый общего назначения марки: ШАОН диаметром 8-10 мм
319 | ТЦ_19.1.01.03_78_7814801080_25.03.2024_01 Аналог ТССЦ-301-8765 1552,07/1520,86=2% | Воздуховод из оцинкованной стали δ=0,5 Ø160 мм |  | м | 1.5 |  |  |  | 572.47 |  | 572.47 |  |  |  | Воздуховод из оцинкованной стали δ=0,5 Ø160 мм
320 | ТЦ_19.1.01.03_78_7814801080_25.03.2024_01 Аналог ТССЦ-301-8765 1552,07/1520,86=2% | Воздуховод из оцинкованной стали δ=0,5 Ø200 мм |  | м | 6 |  |  |  | 2848.45 |  | 2848.45 |  |  |  | Воздуховод из оцинкованной стали δ=0,5 Ø200 мм
321 | ТЦ_19.1.01.08_78_7814801080_25.03.2024_01 Аналог ТССЦ-301-7878 11,74/11,50=2% | Заглушка круглая из оцинкованной стали δ=0,5 Ø200мм |  | шт | 2 |  |  |  | 319.21 |  | 319.21 |  |  |  | Заглушка круглая из оцинкованной стали δ=0,5 Ø200мм
322 | ТЦ_19.1.01.00_78_7814801080_15.05.2024_02 Аналог ТССЦ-103-1642 875,84/857,39=2% | Переход круглого сечения Ø160/ Ø200 l=0,3м из оцинкованной стали δ=0,5 S=0,23 м2 |  | шт | 1 |  |  |  | 5960.59 |  | 5960.59 |  |  |  | Переход круглого сечения Ø160/ Ø200 l=0,3м из оцинкованной стали δ=0,5 S=0,23 м2
323 | ТЦ_19.1.01.00_78_7814801080_15.05.2024_02 Аналог ТССЦ-301-6214 16,82/16,48=2% | Врезка Ø160 в прямоугольный воздуховод S=0,15 м2 |  | шт | 7 |  |  |  | 928.7 |  | 928.7 |  |  |  | Врезка Ø160 в прямоугольный воздуховод S=0,15 м2
324 | ТЦ_19.1.01.00_78_7814801080_15.05.2024_02 Аналог ТССЦ-301-6214 16,82/16,48=2% | Врезка Ø200 в прямоугольный воздуховод S=0,19 м2 |  | шт | 11 |  |  |  | 1168.84 |  | 1168.84 |  |  |  | Врезка Ø200 в прямоугольный воздуховод S=0,19 м2
325 | ТЕР20-01-001-03 | Прокладка воздуховодов из листовой, оцинкованной стали и алюминия класса Н (нормальные) толщиной: 0,5 мм, периметром 800, 1000 мм |  | 100 м2 поверхности воздуховодов | 0.5071 |  |  |  | 49506.92 |  | 3133.63 |  |  |  | Прокладка воздуховодов из листовой, оцинкованной стали и алюминия класса Н (нормальные) толщиной: 0,5 мм, периметром 800, 1000 мм
|  |  | Накладные расходы 121% ФОТ (от 45 548,30) | [5 empty] | 55113.44
|  |  | Сметная прибыль 72% ФОТ (от 45 548,30) | [5 empty] | 32794.78
|  |  | Итого c накладными и см. прибылью | [5 empty] | 137415.14
| 101-0605 | Мастика герметизирующая нетвердеющая: «Гэлан» |  | т | 0,00501 0,0025406 |  |  |  | 41.34 |  | 41.34 |  |  |  |  | Мастика герметизирующая нетвердеющая: «Гэлан»
| 101-1522 | Электроды диаметром: 5 мм Э42А |  | т | 0,00041 0,0002079 |  |  |  | 2.94 |  | 2.94 |  |  |  |  | Электроды диаметром: 5 мм Э42А
| 101-1703 | Прокладки резиновые (пластина техническая прессованная) |  | кг | 8 4,0568 |  |  |  | 189.86 |  | 189.86 |  |  |  |  | Прокладки резиновые (пластина техническая прессованная)
| 101-1714 | Болты с гайками и шайбами строительные |  | т | 0,015 0,0076065 |  |  |  | 118.88 |  | 118.88 |  |  |  |  | Болты с гайками и шайбами строительные
П,Н | 101-9430 | Сетки в рамках |  | м2 | 0 0 |  |  |  | 0 |  | 0 | [5 empty] | Сетки в рамках
Н | 301-9066 | Воздуховоды металлические |  | м2 | 100 50,71 |  |  |  | 0 |  | 0 | [5 empty] | Воздуховоды металлические
П,Н | 301-9110 | Дроссель-клапаны в патрубке |  | шт. | 0 0 |  |  |  | 0 |  | 0 | [5 empty] | Дроссель-клапаны в патрубке
П,Н | 301-9240 | Крепления |  | кг | 0 0 |  |  |  | 0 |  | 0 | [5 empty] | Крепления
П,Н | 301-9520 | Шиберы |  | шт. | 0 0 |  |  |  | 0 |  | 0 | [5 empty] | Шиберы
П,Н | 301-9640 | Заглушки питометражных лючков |  | шт. | 0 0 |  |  |  | 0 |  | 0 | [5 empty] | Заглушки питометражных лючков
| 509-0989 | Шнур асбестовый общего назначения марки: ШАОН диаметром 8-10 мм |  | т | 0,00089 0,0004513 |  |  |  | 8.84 |  | 8.84 |  |  |  |  | Шнур асбестовый общего назначения марки: ШАОН диаметром 8-10 мм
326 | ТЦ_19.1.01.00_78_7814801080_15.05.2024_02 Аналог ТССЦ-301-8765 1552,07/1520,86=2% | Воздуховод из оцинкованной стали δ=0,5 200х200 |  | м | 15 |  |  |  | 9303.44 |  | 9303.44 |  |  |  | Воздуховод из оцинкованной стали δ=0,5 200х200
327 | ТЦ_19.1.01.00_78_7814801080_15.05.2024_02 Аналог ТССЦ-301-8765 1552,07/1520,86=2% | Воздуховод из оцинкованной стали δ=0,5 250х250 |  | м | 35 |  |  |  | 26806.16 |  | 26806.16 |  |  |  | Воздуховод из оцинкованной стали δ=0,5 250х250
328 | ТЦ_19.1.01.08_78_7814801080_25.03.2024_01 Аналог ТССЦ-301-7878 11,74/11,50=2% | Заглушка прямоугольная из оцинкованной стали δ=0,5 200х200 |  | шт | 2 |  |  |  | 594.08 |  | 594.08 |  |  |  | Заглушка прямоугольная из оцинкованной стали δ=0,5 200х200
329 | ТЦ_19.1.01.08_78_7814801080_25.03.2024_01 Аналог ТССЦ-301-7878 11,74/11,50=2% | Заглушка прямоугольная из оцинкованной стали δ=0,5 250х250 |  | шт | 4 |  |  |  | 1310.08 |  | 1310.08 |  |  |  | Заглушка прямоугольная из оцинкованной стали δ=0,5 250х250
330 | ТЦ_19.1.01.00_78_7814801080_15.05.2024_02 Аналог ТССЦ-507-0817 245,47/240,64=2% | Отвод прямоугольного воздуховода 90° δ=0,5 250х250 S=0,49 м2 |  | шт | 3 |  |  |  | 2310.92 |  | 2310.92 |  |  |  | Отвод прямоугольного воздуховода 90° δ=0,5 250х250 S=0,49 м2
331 | ТЦ_19.1.01.00_78_7814801080_15.05.2024_02 Аналог ТССЦ-103-1642 875,84/857,39=2% | Переход прямоугольного сечения 200х200/250х250 l=0,3м из оцинкованной стали толщиной δ=0,5 S=0,36 м2 |  | шт | 1 |  |  |  | 683.27 |  | 683.27 |  |  |  | Переход прямоугольного сечения 200х200/250х250 l=0,3м из оцинкованной стали толщиной δ=0,5 S=0,36 м2
332 | ТЦ_19.1.01.00_78_7814801080_15.05.2024_02 Аналог ТССЦ-103-1642 875,84/857,39=2% | Переход прямоугольного сечения 250х250/300х300 l=0,3м из оцинкованной стали толщиной δ=0,5 S=0,44 м2 |  | шт | 1 |  |  |  | 747.27 |  | 747.27 |  |  |  | Переход прямоугольного сечения 250х250/300х300 l=0,3м из оцинкованной стали толщиной δ=0,5 S=0,44 м2
333 | ТЦ_19.1.01.00_78_7814801080_15.05.2024_02 Аналог ТССЦ-301-6214 16,82/16,48=2% | Врезка 200х200 в прямоугольный воздуховод S=0,24 м2 |  | шт | 1 |  |  |  | 331.07 |  | 331.07 |  |  |  | Врезка 200х200 в прямоугольный воздуховод S=0,24 м2
334 | ТЦ_19.1.01.00_78_7814801080_15.05.2024_02 Аналог ТССЦ-301-6214 16,82/16,48=2% | Врезка 250х250 в прямоугольный воздуховод S=0,30 м2 |  | шт | 4 |  |  |  | 1429.94 |  | 1429.94 |  |  |  | Врезка 250х250 в прямоугольный воздуховод S=0,30 м2
335 | ТЕР20-01-001-10 | Прокладка воздуховодов из листовой, оцинкованной стали и алюминия класса Н (нормальные) толщиной: 0,7 мм, периметром от 1100 до 1600 мм |  | 100 м2 поверхности воздуховодов | 0.2528 |  |  |  | 21421.01 |  | 1383.8 |  |  |  | Прокладка воздуховодов из листовой, оцинкованной стали и алюминия класса Н (нормальные) толщиной: 0,7 мм, периметром от 1100 до 1600 мм
|  |  | Накладные расходы 121% ФОТ (от 19 652,25) | [5 empty] | 23779.22
|  |  | Сметная прибыль 72% ФОТ (от 19 652,25) | [5 empty] | 14149.62
|  |  | Итого c накладными и см. прибылью | [5 empty] | 59349.85
| 101-0605 | Мастика герметизирующая нетвердеющая: «Гэлан» |  | т | 0,00513 0,0012969 |  |  |  | 21.1 |  | 21.1 |  |  |  |  | Мастика герметизирующая нетвердеющая: «Гэлан»
| 101-1522 | Электроды диаметром: 5 мм Э42А |  | т | 0,00039 0,0000986 |  |  |  | 1.39 |  | 1.39 |  |  |  |  | Электроды диаметром: 5 мм Э42А
| 101-1703 | Прокладки резиновые (пластина техническая прессованная) |  | кг | 7,58 1,916224 |  |  |  | 89.68 |  | 89.68 |  |  |  |  | Прокладки резиновые (пластина техническая прессованная)
| 101-1714 | Болты с гайками и шайбами строительные |  | т | 0,011 0,0027808 |  |  |  | 43.46 |  | 43.46 |  |  |  |  | Болты с гайками и шайбами строительные
П,Н | 101-9430 | Сетки в рамках |  | м2 | 0 0 |  |  |  | 0 |  | 0 | [5 empty] | Сетки в рамках
Н | 301-9066 | Воздуховоды металлические |  | м2 | 100 25,28 |  |  |  | 0 |  | 0 | [5 empty] | Воздуховоды металлические
П,Н | 301-9110 | Дроссель-клапаны в патрубке |  | шт. | 0 0 |  |  |  | 0 |  | 0 | [5 empty] | Дроссель-клапаны в патрубке
П,Н | 301-9240 | Крепления |  | кг | 0 0 |  |  |  | 0 |  | 0 | [5 empty] | Крепления
П,Н | 301-9640 | Заглушки питометражных лючков |  | шт. | 0 0 |  |  |  | 0 |  | 0 | [5 empty] | Заглушки питометражных лючков
| 509-0989 | Шнур асбестовый общего назначения марки: ШАОН диаметром 8-10 мм |  | т | 0,00084 0,0002124 |  |  |  | 4.16 |  | 4.16 |  |  |  |  | Шнур асбестовый общего назначения марки: ШАОН диаметром 8-10 мм
336 | ТЦ_19.1.01.00_78_7814801080_15.05.2024_02 Аналог ТССЦ-301-8765 1552,07/1520,86=2% | Воздуховод из оцинкованной стали δ=0,7 300х300 мм |  | м | 4.5 |  |  |  | 5013.1 |  | 5013.1 |  |  |  | Воздуховод из оцинкованной стали δ=0,7 300х300 мм
337 | ТЦ_19.1.01.00_78_7814801080_15.05.2024_02 Аналог ТССЦ-301-8765 1552,07/1520,86=2% | Воздуховод из оцинкованной стали δ=0,7 500х300 мм |  | м | 7 |  |  |  | 10234.47 |  | 10234.47 |  |  |  | Воздуховод из оцинкованной стали δ=0,7 500х300 мм
338 | ТЦ_19.1.01.08_78_7814801080_25.03.2024_01 Аналог ТССЦ-301-7878 11,74/11,50=2% | Заглушка прямоугольная из оцинкованной стали δ=0,7 400х200 |  | шт | 1 |  |  |  | 381.47 |  | 381.47 |  |  |  | Заглушка прямоугольная из оцинкованной стали δ=0,7 400х200
339 | ТЦ_19.1.01.08_78_7814801080_25.03.2024_01 Аналог ТССЦ-301-7878 11,74/11,50=2% | Заглушка прямоугольная из оцинкованной стали δ=0,7 500х300 |  | шт | 1 |  |  |  | 5251.68 |  | 5251.68 |  |  |  | Заглушка прямоугольная из оцинкованной стали δ=0,7 500х300
340 | ТЦ_19.1.01.00_78_7814801080_15.05.2024_02 Аналог ТССЦ-507-0817 245,47/240,64=2% | Утка из оцинкованной стали δ=0,7 смещение 0,25м, l=0,6м 300х300 S=0,87 м2 |  | шт | 1 |  |  |  | 1281.07 |  | 1281.07 |  |  |  | Утка из оцинкованной стали δ=0,7 смещение 0,25м, l=0,6м 300х300 S=0,87 м2
341 | ТЦ_19.1.01.00_78_7814801080_15.05.2024_02 Аналог ТССЦ-507-0817 245,47/240,64=2% | Утка из оцинкованной стали δ=0,7 смещение 0,2м, l=0,5м 400х200 S=0,75 м2 |  | шт | 1 |  |  |  | 1179.93 |  | 1179.93 |  |  |  | Утка из оцинкованной стали δ=0,7 смещение 0,2м, l=0,5м 400х200 S=0,75 м2
342 | ТЦ_19.1.01.00_78_7814801080_15.05.2024_02 Аналог ТССЦ-507-0817 245,47/240,64=2% | Отвод прямоугольного воздуховода 90° δ=0,7 300х300 S=0,64 м2 |  | шт | 1 |  |  |  | 976.33 |  | 976.33 |  |  |  | Отвод прямоугольного воздуховода 90° δ=0,7 300х300 S=0,64 м2
343 | ТЦ_19.1.01.00_78_7814801080_15.05.2024_02 Аналог ТССЦ-507-0817 245,47/240,64=2% | Отвод прямоугольного воздуховода 90° δ=0,7 300х500 S=0,85 м2 |  | шт | 3 |  |  |  | 3619.53 |  | 3619.53 |  |  |  | Отвод прямоугольного воздуховода 90° δ=0,7 300х500 S=0,85 м2
344 | ТЦ_19.1.01.00_78_7814801080_15.05.2024_02 Аналог ТССЦ-507-0817 245,47/240,64=2% | Отвод прямоугольного воздуховода 90° δ=0,7 400х200 S=0,73 м2 |  | шт | 1 |  |  |  | 1642.28 |  | 1642.28 |  |  |  | Отвод прямоугольного воздуховода 90° δ=0,7 400х200 S=0,73 м2
345 | ТЦ_19.1.01.00_78_7814801080_15.05.2024_02 Аналог ТССЦ-507-0817 245,47/240,64=2% | Отвод прямоугольного воздуховода 90° δ=0,7 500х200 S=0,96 м2 |  | шт | 1 |  |  |  | 1227.81 |  | 1227.81 |  |  |  | Отвод прямоугольного воздуховода 90° δ=0,7 500х200 S=0,96 м2
346 | ТЦ_19.1.01.00_78_7814801080_15.05.2024_02 Аналог ТССЦ-103-1642 875,84/857,39=2% | Переход прямоугольного сечения 400х200/500х300 l=0,3м из оцинкованной стали толщиной δ=0,7 S=0,57 м2 |  | шт | 1 |  |  |  | 1007.85 |  | 1007.85 |  |  |  | Переход прямоугольного сечения 400х200/500х300 l=0,3м из оцинкованной стали толщиной δ=0,7 S=0,57 м2
347 | ТЦ_19.1.01.00_78_7814801080_15.05.2024_02 Аналог ТССЦ-103-1642 875,84/857,39=2% | Переход прямоугольного сечения 300х300/500х200 l=0,3м из оцинкованной стали толщиной δ=0,7 S=0,53 м2 |  | шт | 1 |  |  |  | 918.31 |  | 918.31 |  |  |  | Переход прямоугольного сечения 300х300/500х200 l=0,3м из оцинкованной стали толщиной δ=0,7 S=0,53 м2
348 | ТЦ_19.1.01.00_78_7814801080_15.05.2024_02 Аналог ТССЦ-103-1642 875,84/857,39=2% | Переход прямоугольного сечения 500х200/500х300 l=0,3м из оцинкованной стали толщиной δ=0,7 S=0,60 м2 |  | шт | 1 |  |  |  | 1044.22 |  | 1044.22 |  |  |  | Переход прямоугольного сечения 500х200/500х300 l=0,3м из оцинкованной стали толщиной δ=0,7 S=0,60 м2
349 | ТЦ_19.1.01.00_78_7814801080_15.05.2024_02 Аналог ТССЦ-301-6214 16,82/16,48=2% | Врезка 500х300 в прямоугольный воздуховод S=0,48 м2 |  | шт | 1 |  |  |  | 489.03 |  | 489.03 |  |  |  | Врезка 500х300 в прямоугольный воздуховод S=0,48 м2
350 | ТЕР20-01-001-03 | Прокладка воздуховодов из листовой, оцинкованной стали и алюминия класса Н (нормальные) толщиной: 0,5 мм, периметром 800, 1000 мм // прим. толщ. 1мм |  | 100 м2 поверхности воздуховодов | 0.2466 |  |  |  | 24074.95 |  | 1523.87 |  |  |  | Прокладка воздуховодов из листовой, оцинкованной стали и алюминия класса Н (нормальные) толщиной: 0,5 мм, периметром 800, 1000 мм // прим. толщ. 1мм
|  |  | Накладные расходы 121% ФОТ (от 22 149,89) | [5 empty] | 26801.37
|  |  | Сметная прибыль 72% ФОТ (от 22 149,89) | [5 empty] | 15947.92
|  |  | Итого c накладными и см. прибылью | [5 empty] | 66824.24
| 101-0605 | Мастика герметизирующая нетвердеющая: «Гэлан» |  | т | 0,00501 0,0012355 |  |  |  | 20.1 |  | 20.1 |  |  |  |  | Мастика герметизирующая нетвердеющая: «Гэлан»
| 101-1522 | Электроды диаметром: 5 мм Э42А |  | т | 0,00041 0,0001011 |  |  |  | 1.43 |  | 1.43 |  |  |  |  | Электроды диаметром: 5 мм Э42А
| 101-1703 | Прокладки резиновые (пластина техническая прессованная) |  | кг | 8 1,9728 |  |  |  | 92.33 |  | 92.33 |  |  |  |  | Прокладки резиновые (пластина техническая прессованная)
| 101-1714 | Болты с гайками и шайбами строительные |  | т | 0,015 0,003699 |  |  |  | 57.81 |  | 57.81 |  |  |  |  | Болты с гайками и шайбами строительные
П,Н | 101-9430 | Сетки в рамках |  | м2 | 0 0 |  |  |  | 0 |  | 0 | [5 empty] | Сетки в рамках
Н | 301-9066 | Воздуховоды металлические |  | м2 | 100 24,66 |  |  |  | 0 |  | 0 | [5 empty] | Воздуховоды металлические
П,Н | 301-9110 | Дроссель-клапаны в патрубке |  | шт. | 0 0 |  |  |  | 0 |  | 0 | [5 empty] | Дроссель-клапаны в патрубке
П,Н | 301-9240 | Крепления |  | кг | 0 0 |  |  |  | 0 |  | 0 | [5 empty] | Крепления
П,Н | 301-9520 | Шиберы |  | шт. | 0 0 |  |  |  | 0 |  | 0 | [5 empty] | Шиберы
П,Н | 301-9640 | Заглушки питометражных лючков |  | шт. | 0 0 |  |  |  | 0 |  | 0 | [5 empty] | Заглушки питометражных лючков
| 509-0989 | Шнур асбестовый общего назначения марки: ШАОН диаметром 8-10 мм |  | т | 0,00089 0,0002195 |  |  |  | 4.3 |  | 4.3 |  |  |  |  | Шнур асбестовый общего назначения марки: ШАОН диаметром 8-10 мм
351 | ТЦ_19.1.01.00_78_7814801080_15.05.2024_02 Аналог ТССЦ-301-8765 1552,07/1520,86=2% | Воздуховод класса герметичности «В» из оцинкованной стали, толщиной δ=1,0 200х200 |  | м | 13 |  |  |  | 13457.81 |  | 13457.81 |  |  |  | Воздуховод класса герметичности «В» из оцинкованной стали, толщиной δ=1,0 200х200
352 | ТЦ_19.1.01.00_78_7814801080_15.05.2024_02 Аналог ТССЦ-301-8765 1552,07/1520,86=2% | Воздуховод класса герметичности «В» из оцинкованной стали, толщиной δ=1,0 250х250 |  | м | 11 |  |  |  | 14184.21 |  | 14184.21 |  |  |  | Воздуховод класса герметичности «В» из оцинкованной стали, толщиной δ=1,0 250х250
353 | ТЦ_19.1.01.00_78_7814801080_15.05.2024_02 Аналог ТССЦ-301-8765 1552,07/1520,86=2% | Воздуховод класса герметичности «В» из оцинкованной стали, толщиной δ=1,0 300х300 |  | м | 1 |  |  |  | 1681.95 |  | 1681.95 |  |  |  | Воздуховод класса герметичности «В» из оцинкованной стали, толщиной δ=1,0 300х300
354 | ТЦ_19.1.01.00_78_7814801080_15.05.2024_02 Аналог ТССЦ-507-0817 245,47/240,64=2% | Отвод прямоугольного воздуховода 90° δ=1,0 200х200 S=0,36 м2 |  | шт | 3 |  |  |  | 2935.22 |  | 2935.22 |  |  |  | Отвод прямоугольного воздуховода 90° δ=1,0 200х200 S=0,36 м2
355 | ТЦ_19.1.01.00_78_7814801080_15.05.2024_02 Аналог ТССЦ-507-0817 245,47/240,64=2% | Отвод прямоугольного воздуховода 90° δ=1,0 250х250 S=0,49 м2 |  | шт | 2 |  |  |  | 2294.21 |  | 2294.21 |  |  |  | Отвод прямоугольного воздуховода 90° δ=1,0 250х250 S=0,49 м2
356 | ТЕР20-01-002-06 | Прокладка воздуховодов из листовой оцинкованной стали и алюминия класса П (плотные) толщиной: 0,6 мм, диаметром до 450 мм // прим. |  | 100 м2 поверхности воздуховодов | 0.01776 |  |  |  | 1629.96 |  | 222.29 |  |  |  | Прокладка воздуховодов из листовой оцинкованной стали и алюминия класса П (плотные) толщиной: 0,6 мм, диаметром до 450 мм // прим.
|  |  | Накладные расходы 121% ФОТ (от 1 380,63) | [5 empty] | 1670.56
|  |  | Сметная прибыль 72% ФОТ (от 1 380,63) | [5 empty] | 994.05
|  |  | Итого c накладными и см. прибылью | [5 empty] | 4294.57
| 101-1522 | Электроды диаметром: 5 мм Э42А |  | т | 0,00039 0,0000069 |  |  |  | 0.1 |  | 0.1 |  |  |  |  | Электроды диаметром: 5 мм Э42А
| 101-1703 | Прокладки резиновые (пластина техническая прессованная) |  | кг | 7,58 0,1346208 |  |  |  | 6.3 |  | 6.3 |  |  |  |  | Прокладки резиновые (пластина техническая прессованная)
| 101-1714 | Болты с гайками и шайбами строительные |  | т | 0,011 0,0001954 |  |  |  | 3.05 |  | 3.05 |  |  |  |  | Болты с гайками и шайбами строительные
| 101-2493 | Лента липкая изоляционная на поликасиновом компаунде марки ЛСЭПЛ, шириной 20-30 мм, толщиной от 0,14 до 0,19 мм |  | кг | 8,2 0,145632 |  |  |  | 12.65 |  | 12.65 |  |  |  |  | Лента липкая изоляционная на поликасиновом компаунде марки ЛСЭПЛ, шириной 20-30 мм, толщиной от 0,14 до 0,19 мм
| 101-2501 | Лента полиэтиленовая с липким слоем: марка А |  | кг | 1,58 0,0280608 |  |  |  | 3.57 |  | 3.57 |  |  |  |  | Лента полиэтиленовая с липким слоем: марка А
П,Н | 101-9430 | Сетки в рамках |  | м2 | 0 0 |  |  |  | 0 |  | 0 | [5 empty] | Сетки в рамках
Н | 301-9066 | Воздуховоды металлические |  | м2 | 100 1,776 |  |  |  | 0 |  | 0 | [5 empty] | Воздуховоды металлические
П,Н | 301-9110 | Дроссель-клапаны в патрубке |  | шт. | 0 0 |  |  |  | 0 |  | 0 | [5 empty] | Дроссель-клапаны в патрубке
П,Н | 301-9240 | Крепления |  | кг | 0 0 |  |  |  | 0 |  | 0 | [5 empty] | Крепления
П,Н | 301-9520 | Шиберы |  | шт. | 0 0 |  |  |  | 0 |  | 0 | [5 empty] | Шиберы
П,Н | 301-9640 | Заглушки питометражных лючков |  | шт. | 0 0 |  |  |  | 0 |  | 0 | [5 empty] | Заглушки питометражных лючков
357 | ТЦ_19.1.01.00_78_7814801080_15.05.2024_02 Аналог ТССЦ-301-8765 1552,07/1520,86=2% | Воздуховод класса герметичности «В» из нержавеющей стали марки AISI316, толщиной δ=1,0 Ø400 |  | м | 1 |  |  |  | 19036.33 |  | 19036.33 |  |  |  | Воздуховод класса герметичности «В» из нержавеющей стали марки AISI316, толщиной δ=1,0 Ø400
358 | ТЦ_19.1.01.00_78_7814801080_15.05.2024_02 Аналог ТССЦ-103-1642 875,84/857,39=2% | Переход прямоугольного сечения Ø400/500х300 l=0,3м из нержавеющей стали марки AISI316, толщиной δ=1,0 S=0,52 м2 |  | шт | 2 |  |  |  | 23106.27 |  | 23106.27 |  |  |  | Переход прямоугольного сечения Ø400/500х300 l=0,3м из нержавеющей стали марки AISI316, толщиной δ=1,0 S=0,52 м2
359 | ТЕР20-01-002-10 | Прокладка воздуховодов из листовой оцинкованной стали и алюминия класса П (плотные) толщиной: 0,7 мм, периметром от 1100 до 1600 мм // прим.толщ.1,0 мм |  | 100 м2 поверхности воздуховодов | 0.1028 |  |  |  | 9434.73 |  | 1286.69 |  |  |  | Прокладка воздуховодов из листовой оцинкованной стали и алюминия класса П (плотные) толщиной: 0,7 мм, периметром от 1100 до 1600 мм // прим.толщ.1,0 мм
|  |  | Накладные расходы 121% ФОТ (от 7 991,50) | [5 empty] | 9669.72
|  |  | Сметная прибыль 72% ФОТ (от 7 991,50) | [5 empty] | 5753.88
|  |  | Итого c накладными и см. прибылью | [5 empty] | 24858.33
| 101-1522 | Электроды диаметром: 5 мм Э42А |  | т | 0,00039 0,0000401 |  |  |  | 0.57 |  | 0.57 |  |  |  |  | Электроды диаметром: 5 мм Э42А
| 101-1703 | Прокладки резиновые (пластина техническая прессованная) |  | кг | 7,58 0,779224 |  |  |  | 36.47 |  | 36.47 |  |  |  |  | Прокладки резиновые (пластина техническая прессованная)
| 101-1714 | Болты с гайками и шайбами строительные |  | т | 0,011 0,0011308 |  |  |  | 17.67 |  | 17.67 |  |  |  |  | Болты с гайками и шайбами строительные
| 101-2493 | Лента липкая изоляционная на поликасиновом компаунде марки ЛСЭПЛ, шириной 20-30 мм, толщиной от 0,14 до 0,19 мм |  | кг | 8,2 0,84296 |  |  |  | 73.23 |  | 73.23 |  |  |  |  | Лента липкая изоляционная на поликасиновом компаунде марки ЛСЭПЛ, шириной 20-30 мм, толщиной от 0,14 до 0,19 мм
| 101-2501 | Лента полиэтиленовая с липким слоем: марка А |  | кг | 1,58 0,162424 |  |  |  | 20.64 |  | 20.64 |  |  |  |  | Лента полиэтиленовая с липким слоем: марка А
П,Н | 101-9430 | Сетки в рамках |  | м2 | 0 0 |  |  |  | 0 |  | 0 | [5 empty] | Сетки в рамках
Н | 301-9066 | Воздуховоды металлические |  | м2 | 100 10,28 |  |  |  | 0 |  | 0 | [5 empty] | Воздуховоды металлические
П,Н | 301-9110 | Дроссель-клапаны в патрубке |  | шт. | 0 0 |  |  |  | 0 |  | 0 | [5 empty] | Дроссель-клапаны в патрубке
П,Н | 301-9240 | Крепления |  | кг | 0 0 |  |  |  | 0 |  | 0 | [5 empty] | Крепления
П,Н | 301-9640 | Заглушки питометражных лючков |  | шт. | 0 0 |  |  |  | 0 |  | 0 | [5 empty] | Заглушки питометражных лючков
360 | ТЦ_19.1.01.00_78_7814801080_15.05.2024_02 Аналог ТССЦ-301-8765 1552,07/1520,86=2% | Воздуховод класса герметичности «В» из нержавеющей стали марки AISI316, толщиной δ=1,0 500х300 |  | м | 4 |  |  |  | 97773.13 |  | 97773.13 |  |  |  | Воздуховод класса герметичности «В» из нержавеющей стали марки AISI316, толщиной δ=1,0 500х300
361 | ТЦ_19.1.01.00_78_7814801080_15.05.2024_02 Аналог ТССЦ-507-0817 245,47/240,64=2% | Утка из нержавеющей стали марки AISI316, толщиной δ=1,0 смещение 0,6м, l=1,0м 500х300 S=1,93 м2 |  | шт | 1 |  |  |  | 31440.39 |  | 31440.39 |  |  |  | Утка из нержавеющей стали марки AISI316, толщиной δ=1,0 смещение 0,6м, l=1,0м 500х300 S=1,93 м2
362 | ТЦ_19.1.01.00_78_7814801080_15.05.2024_02 Аналог ТССЦ-507-0817 245,47/240,64=2% | Отвод прямоугольного воздуховода 90° из нержавеющей стали марки AISI316, толщиной δ=1,0 300х500 S=0,85 м2 |  | шт | 1 |  |  |  | 14968.12 |  | 14968.12 |  |  |  | Отвод прямоугольного воздуховода 90° из нержавеющей стали марки AISI316, толщиной δ=1,0 300х500 S=0,85 м2
363 | ТЦ_19.1.01.00_78_7814801080_15.05.2024_02 Аналог ТССЦ-507-0817 245,47/240,64=2% | Отвод прямоугольного воздуховода 90° из нержавеющей стали марки AISI316, толщиной δ=1,0 500х300 S=1,10 м2 |  | шт | 1 |  |  |  | 18250.86 |  | 18250.86 |  |  |  | Отвод прямоугольного воздуховода 90° из нержавеющей стали марки AISI316, толщиной δ=1,0 500х300 S=1,10 м2
364 | ТЕР20-01-002-06 | Прокладка воздуховодов из листовой оцинкованной стали и алюминия класса П (плотные) толщиной: 0,6 мм, диаметром до 450 мм // прим.толщ. 1,5 мм |  | 100 м2 поверхности воздуховодов | 0.07004 |  |  |  | 6428.1 |  | 876.65 |  |  |  | Прокладка воздуховодов из листовой оцинкованной стали и алюминия класса П (плотные) толщиной: 0,6 мм, диаметром до 450 мм // прим.толщ. 1,5 мм
|  |  | Накладные расходы 121% ФОТ (от 5 444,80) | [5 empty] | 6588.21
|  |  | Сметная прибыль 72% ФОТ (от 5 444,80) | [5 empty] | 3920.26
|  |  | Итого c накладными и см. прибылью | [5 empty] | 16936.57
| 101-1522 | Электроды диаметром: 5 мм Э42А |  | т | 0,00039 0,0000273 |  |  |  | 0.39 |  | 0.39 |  |  |  |  | Электроды диаметром: 5 мм Э42А
| 101-1703 | Прокладки резиновые (пластина техническая прессованная) |  | кг | 7,58 0,5309032 |  |  |  | 24.85 |  | 24.85 |  |  |  |  | Прокладки резиновые (пластина техническая прессованная)
| 101-1714 | Болты с гайками и шайбами строительные |  | т | 0,011 0,0007704 |  |  |  | 12.04 |  | 12.04 |  |  |  |  | Болты с гайками и шайбами строительные
| 101-2493 | Лента липкая изоляционная на поликасиновом компаунде марки ЛСЭПЛ, шириной 20-30 мм, толщиной от 0,14 до 0,19 мм |  | кг | 8,2 0,574328 |  |  |  | 49.89 |  | 49.89 |  |  |  |  | Лента липкая изоляционная на поликасиновом компаунде марки ЛСЭПЛ, шириной 20-30 мм, толщиной от 0,14 до 0,19 мм
| 101-2501 | Лента полиэтиленовая с липким слоем: марка А |  | кг | 1,58 0,1106632 |  |  |  | 14.07 |  | 14.07 |  |  |  |  | Лента полиэтиленовая с липким слоем: марка А
П,Н | 101-9430 | Сетки в рамках |  | м2 | 0 0 |  |  |  | 0 |  | 0 | [5 empty] | Сетки в рамках
Н | 301-9066 | Воздуховоды металлические |  | м2 | 100 7,004 |  |  |  | 0 |  | 0 | [5 empty] | Воздуховоды металлические
П,Н | 301-9110 | Дроссель-клапаны в патрубке |  | шт. | 0 0 |  |  |  | 0 |  | 0 | [5 empty] | Дроссель-клапаны в патрубке
П,Н | 301-9240 | Крепления |  | кг | 0 0 |  |  |  | 0 |  | 0 | [5 empty] | Крепления
П,Н | 301-9520 | Шиберы |  | шт. | 0 0 |  |  |  | 0 |  | 0 | [5 empty] | Шиберы
П,Н | 301-9640 | Заглушки питометражных лючков |  | шт. | 0 0 |  |  |  | 0 |  | 0 | [5 empty] | Заглушки питометражных лючков
365 | ТЦ_19.1.01.00_78_7814801080_15.05.2024_02 Аналог ТССЦ-301-8765 1552,07/1520,86=2% | Воздуховод класса герметичности «В» из нержавеющей стали марки AISI316, толщиной δ=1,5 Ø400 |  | м | 4 |  |  |  | 106845.69 |  | 106845.69 |  |  |  | Воздуховод класса герметичности «В» из нержавеющей стали марки AISI316, толщиной δ=1,5 Ø400
366 | ТЦ_19.1.01.00_78_7814801080_15.05.2024_02 Аналог ТССЦ-507-0817 245,47/240,64=2% | Отвод круглого воздуховода 90° из нержавеющей стали марки AISI316, толщиной δ=1,5 Ø400 S=0,99 м2 |  | шт | 2 |  |  |  | 43898.41 |  | 43898.41 |  |  |  | Отвод круглого воздуховода 90° из нержавеющей стали марки AISI316, толщиной δ=1,5 Ø400 S=0,99 м2
367 | ТССЦ-301-1819 | Крепления для воздуховодов оцинкованные (подвески СТД, подвески регулируемые СТД, тяги, хомуты, кронштейны, траверсы, ленты, шпильки, профили) |  | т | 0.2 |  |  |  | 19911.63 |  | 19911.63 |  |  |  | Крепления для воздуховодов оцинкованные (подвески СТД, подвески регулируемые СТД, тяги, хомуты, кронштейны, траверсы, ленты, шпильки, профили)
368 | ТЕР26-01-009-01 | Изоляция трубопроводов: матами минераловатными марок 75, 100, плитами минераловатными на синтетическом связующем марки 75 |  | 1 м3 изоляции | 0.7 |  |  |  | 10839.48 |  | 1939.66 |  |  |  | Изоляция трубопроводов: матами минераловатными марок 75, 100, плитами минераловатными на синтетическом связующем марки 75
|  |  | Накладные расходы 97% ФОТ (от 8 173,39) | [5 empty] | 7928.19
|  |  | Сметная прибыль 55% ФОТ (от 8 173,39) | [5 empty] | 4495.36
|  |  | Итого c накладными и см. прибылью | [5 empty] | 23263.03
| 101-0811 | Проволока стальная низкоуглеродистая разного назначения оцинкованная диаметром: 1,1 мм |  | т | 0,00053 0,000371 |  |  |  | 5.71 |  | 5.71 |  |  |  |  | Проволока стальная низкоуглеродистая разного назначения оцинкованная диаметром: 1,1 мм
| 101-0812 | Проволока стальная низкоуглеродистая разного назначения оцинкованная диаметром: 1,6 мм |  | т | 0,00101 0,000707 |  |  |  | 7.32 |  | 7.32 |  |  |  |  | Проволока стальная низкоуглеродистая разного назначения оцинкованная диаметром: 1,6 мм
| 101-1821 | Винты самонарезающие: оцинкованные, размером 4-12 мм ГОСТ 10621-80 |  | т | 0,00004 0,000028 |  |  |  | 0.83 |  | 0.83 |  |  |  |  | Винты самонарезающие: оцинкованные, размером 4-12 мм ГОСТ 10621-80
| 101-1876 | Сталь листовая оцинкованная толщиной листа: 0,8 мм |  | т | 0,0265 0,01855 |  |  |  | 179.39 |  | 179.39 |  |  |  |  | Сталь листовая оцинкованная толщиной листа: 0,8 мм
| 104-0077 | Стеклопластик рулонный марки: РСТ-А-Л-В |  | 1000 м2 | 0,002204 0,0015428 |  |  |  | 30.73 |  | 30.73 |  |  |  |  | Стеклопластик рулонный марки: РСТ-А-Л-В
369 | ТЦ_14.2.02.06_16_1661033039_29.12.2023_02 Аналог ТССЦ-104-3270 126,39/123,84=2% | Теплоизоляционное покрытие, толщина 40 мм PRO-VENT-40-1НФ кашированный |  | м3 | 0.7 |  |  |  | 392.09 |  | 392.09 |  |  |  | Теплоизоляционное покрытие, толщина 40 мм PRO-VENT-40-1НФ кашированный
370 | ТЦ_14.2.02.06_16_1661033039_29.12.2023_02 Аналог ТССЦ-101-5654 216,51/212,25=2% | Скотч алюминиевый 50мм BOS-Master |  | шт | 2 |  |  |  | 999.54 |  | 999.54 |  |  |  | Скотч алюминиевый 50мм BOS-Master
371 | ТЦ_14.2.02.06_16_1661033039_29.12.2023_02 Аналог ТССЦ-101-2420 9,00/8,79=2% | Лента стальная монтажная BOS-SOLID |  | м | 50 |  |  |  | 835.69 |  | 835.69 |  |  |  | Лента стальная монтажная BOS-SOLID
372 | ТЦ_14.5.01.10_77_7734657410_15.01.2024_02 Аналог ТССЦ-101-8052 41,76/40,86=2% | Огнестойкая монтажная пена ОГНЕЗА EI240 |  | шт | 1 |  |  |  | 861.06 |  | 861.06 |  |  |  | Огнестойкая монтажная пена ОГНЕЗА EI240
373 | ТЦ_14.5.01.11_77_7734657410_15.01.2024_02 Аналог ТССЦ-113-0516 41,27/40,37=2% | Огнезащитный терморасширяющийся герметик ОГНЕЗА-ГТ |  | кг | 1 |  |  |  | 843.22 |  | 843.22 |  |  |  | Огнезащитный терморасширяющийся герметик ОГНЕЗА-ГТ
374 | ТЕР26-02-007-01 | Огнезащитное покрытие металлоконструкций воздуховодов приточно-вытяжных систем комплексной огнезащитой «ЩИТ-1В» с пределом огнестойкости: 2,0 часа // прим. |  | 100 м2 обрабатываемой поверхности | 0.226 |  |  |  | 34707.84 |  | 1892.89 |  |  |  | Огнезащитное покрытие металлоконструкций воздуховодов приточно-вытяжных систем комплексной огнезащитой «ЩИТ-1В» с пределом огнестойкости: 2,0 часа // прим.
|  |  | Накладные расходы 97% ФОТ (от 30 694,42) | [5 empty] | 29773.59
|  |  | Сметная прибыль 55% ФОТ (от 30 694,42) | [5 empty] | 16881.93
|  |  | Итого c накладными и см. прибылью | [5 empty] | 81363.36
| 101-0540 | Лента стальная упаковочная, мягкая, нормальной точности 0,7х20-50 мм |  | т | 0,064 0,014464 |  |  |  | 154.76 |  | 154.76 |  |  |  |  | Лента стальная упаковочная, мягкая, нормальной точности 0,7х20-50 мм
| 101-1757 | Ветошь |  | кг | 10 2,26 |  |  |  | 21.74 |  | 21.74 |  |  |  |  | Ветошь
| 101-2472 | Растворитель марки: № 646 |  | т | 0,013 0,002938 |  |  |  | 42.07 |  | 42.07 |  |  |  |  | Растворитель марки: № 646
| 411-0001 | Вода |  | м3 | 0,01 0,00226 |  |  |  | 0 |  | 0 |  |  |  |  | Вода
375 | ТЦ_14.2.02.00_78_7802836674_15.05.2024_02 Аналог ТССЦ-113-0516 41,27/40,37=2% | Огнезащитное покрытие, толщина 5 мм PRO-МБОР-VENT-5-1БТ |  | м2 | 22.6 |  |  |  | 12850.71 |  | 12850.71 |  |  |  | Огнезащитное покрытие, толщина 5 мм PRO-МБОР-VENT-5-1БТ
376 | ТЦ_14.2.02.06_16_1661033039_29.12.2023_02 Аналог ТССЦ-113-0516 41,27/40,37=2% | Покровный слой для огнезащитного покрытия BOS-PROTECTION Ф |  | м2 | 5 |  |  |  | 2796.31 |  | 2796.31 |  |  |  | Покровный слой для огнезащитного покрытия BOS-PROTECTION Ф
377 | ТЦ_14.2.02.06_16_1661033039_29.12.2023_02 Аналог ТССЦ-113-0516 41,27/40,37=2% | Материал для заделки отверстий и огнезащиты креплений, 13 мм PRO-МБОР-VENT |  | м2 | 1.6 |  |  |  | 968.26 |  | 968.26 |  |  |  | Материал для заделки отверстий и огнезащиты креплений, 13 мм PRO-МБОР-VENT
378 | ТЦ_14.2.02.11_50_5041207010_27.03.2024_01 Аналог ТССЦ-113-0516 41,27/40,37=2% | Состав термостойкий клеящий "ПЛАЗАС", толщиной 0,5 мм |  | кг | 20 |  |  |  | 1529.36 |  | 1529.36 |  |  |  | Состав термостойкий клеящий "ПЛАЗАС", толщиной 0,5 мм
ПВ2 | [17 empty] | ПВ2
379 | ТЕР20-01-001-01 | Прокладка воздуховодов из листовой, оцинкованной стали и алюминия класса Н (нормальные) толщиной: 0,5 мм, диаметром до 200 мм |  | 100 м2 поверхности воздуховодов | 0.0718 |  |  |  | 7638.07 |  | 444.04 |  |  |  | Прокладка воздуховодов из листовой, оцинкованной стали и алюминия класса Н (нормальные) толщиной: 0,5 мм, диаметром до 200 мм
|  |  | Накладные расходы 121% ФОТ (от 7 048,03) | [5 empty] | 8528.12
|  |  | Сметная прибыль 72% ФОТ (от 7 048,03) | [5 empty] | 5074.58
|  |  | Итого c накладными и см. прибылью | [5 empty] | 21240.77
| 101-0605 | Мастика герметизирующая нетвердеющая: «Гэлан» |  | т | 0,00501 0,0003597 |  |  |  | 5.85 |  | 5.85 |  |  |  |  | Мастика герметизирующая нетвердеющая: «Гэлан»
| 101-1522 | Электроды диаметром: 5 мм Э42А |  | т | 0,00045 0,0000323 |  |  |  | 0.46 |  | 0.46 |  |  |  |  | Электроды диаметром: 5 мм Э42А
| 101-1703 | Прокладки резиновые (пластина техническая прессованная) |  | кг | 8 0,5744 |  |  |  | 26.88 |  | 26.88 |  |  |  |  | Прокладки резиновые (пластина техническая прессованная)
| 101-1714 | Болты с гайками и шайбами строительные |  | т | 0,015 0,001077 |  |  |  | 16.83 |  | 16.83 |  |  |  |  | Болты с гайками и шайбами строительные
П,Н | 101-9430 | Сетки в рамках |  | м2 | 0 0 |  |  |  | 0 |  | 0 | [5 empty] | Сетки в рамках
Н | 301-9066 | Воздуховоды металлические |  | м2 | 100 7,18 |  |  |  | 0 |  | 0 | [5 empty] | Воздуховоды металлические
П,Н | 301-9110 | Дроссель-клапаны в патрубке |  | шт. | 0 0 |  |  |  | 0 |  | 0 | [5 empty] | Дроссель-клапаны в патрубке
П,Н | 301-9240 | Крепления |  | кг | 0 0 |  |  |  | 0 |  | 0 | [5 empty] | Крепления
П,Н | 301-9520 | Шиберы |  | шт. | 0 0 |  |  |  | 0 |  | 0 | [5 empty] | Шиберы
П,Н | 301-9640 | Заглушки питометражных лючков |  | шт. | 0 0 |  |  |  | 0 |  | 0 | [5 empty] | Заглушки питометражных лючков
| 509-0989 | Шнур асбестовый общего назначения марки: ШАОН диаметром 8-10 мм |  | т | 0,00089 0,0000639 |  |  |  | 1.25 |  | 1.25 |  |  |  |  | Шнур асбестовый общего назначения марки: ШАОН диаметром 8-10 мм
380 | ТЦ_19.1.01.03_78_7814801080_25.03.2024_01 Аналог ТССЦ-301-8765 1552,07/1520,86=2% | Воздуховод из оцинкованной стали δ=0,5 Ø200 мм |  | м | 10 |  |  |  | 4747.41 |  | 4747.41 |  |  |  | Воздуховод из оцинкованной стали δ=0,5 Ø200 мм
381 | ТЦ_19.1.01.00_78_7814801080_15.05.2024_02 Аналог ТССЦ-507-0817 245,47/240,64=2% | Отвод круглого воздуховода 90° δ=0,5 Ø200 S=0,30 м2 |  | шт | 3 |  |  |  | 818.63 |  | 818.63 |  |  |  | Отвод круглого воздуховода 90° δ=0,5 Ø200 S=0,30 м2
382 | ТЕР20-01-001-04 | Прокладка воздуховодов из листовой, оцинкованной стали и алюминия класса Н (нормальные) толщиной: 0,6 мм, диаметром до 250 мм |  | 100 м2 поверхности воздуховодов | 0.0454 |  |  |  | 4831.16 |  | 280.77 |  |  |  | Прокладка воздуховодов из листовой, оцинкованной стали и алюминия класса Н (нормальные) толщиной: 0,6 мм, диаметром до 250 мм
|  |  | Накладные расходы 121% ФОТ (от 4 456,56) | [5 empty] | 5392.44
|  |  | Сметная прибыль 72% ФОТ (от 4 456,56) | [5 empty] | 3208.72
|  |  | Итого c накладными и см. прибылью | [5 empty] | 13432.32
| 101-0605 | Мастика герметизирующая нетвердеющая: «Гэлан» |  | т | 0,00501 0,0002275 |  |  |  | 3.7 |  | 3.7 |  |  |  |  | Мастика герметизирующая нетвердеющая: «Гэлан»
| 101-1522 | Электроды диаметром: 5 мм Э42А |  | т | 0,00045 0,0000204 |  |  |  | 0.29 |  | 0.29 |  |  |  |  | Электроды диаметром: 5 мм Э42А
| 101-1703 | Прокладки резиновые (пластина техническая прессованная) |  | кг | 8 0,3632 |  |  |  | 17 |  | 17 |  |  |  |  | Прокладки резиновые (пластина техническая прессованная)
| 101-1714 | Болты с гайками и шайбами строительные |  | т | 0,015 0,000681 |  |  |  | 10.64 |  | 10.64 |  |  |  |  | Болты с гайками и шайбами строительные
П,Н | 101-9430 | Сетки в рамках |  | м2 | 0 0 |  |  |  | 0 |  | 0 | [5 empty] | Сетки в рамках
Н | 301-9066 | Воздуховоды металлические |  | м2 | 100 4,54 |  |  |  | 0 |  | 0 | [5 empty] | Воздуховоды металлические
П,Н | 301-9110 | Дроссель-клапаны в патрубке |  | шт. | 0 0 |  |  |  | 0 |  | 0 | [5 empty] | Дроссель-клапаны в патрубке
П,Н | 301-9240 | Крепления |  | кг | 0 0 |  |  |  | 0 |  | 0 | [5 empty] | Крепления
П,Н | 301-9520 | Шиберы |  | шт. | 0 0 |  |  |  | 0 |  | 0 | [5 empty] | Шиберы
П,Н | 301-9640 | Заглушки питометражных лючков |  | шт. | 0 0 |  |  |  | 0 |  | 0 | [5 empty] | Заглушки питометражных лючков
| 509-0989 | Шнур асбестовый общего назначения марки: ШАОН диаметром 8-10 мм |  | т | 0,00089 0,0000404 |  |  |  | 0.79 |  | 0.79 |  |  |  |  | Шнур асбестовый общего назначения марки: ШАОН диаметром 8-10 мм
383 | ТЦ_19.1.01.00_78_7814801080_15.05.2024_02 Аналог ТССЦ-301-8765 1552,07/1520,86=2% | Воздуховод из оцинкованной стали δ=0,5 Ø250 мм |  | м | 3.5 |  |  |  | 1593.4 |  | 1593.4 |  |  |  | Воздуховод из оцинкованной стали δ=0,5 Ø250 мм
384 | ТЦ_19.1.01.08_78_7814801080_25.03.2024_01 Аналог ТССЦ-301-7878 11,74/11,50=2% | Заглушка круглая из оцинкованной стали δ=0,6 Ø250 |  | шт | 2 |  |  |  | 339.3 |  | 339.3 |  |  |  | Заглушка круглая из оцинкованной стали δ=0,6 Ø250
385 | ТЦ_19.1.01.00_78_7814801080_15.05.2024_02 Аналог ТССЦ-103-1642 875,84/857,39=2% | Переход круглого сечения Ø200/ Ø250 l=0,3м из оцинкованной стали δ=0,6 S=0,28 м2 |  | шт | 2 |  |  |  | 628.72 |  | 628.72 |  |  |  | Переход круглого сечения Ø200/ Ø250 l=0,3м из оцинкованной стали δ=0,6 S=0,28 м2
386 | ТЦ_19.1.01.00_78_7814801080_15.05.2024_02 Аналог ТССЦ-301-6214 16,82/16,48=2% | Врезка Ø200 в круглый воздуховод Ø250 S=0,19 м2 |  | шт | 4 |  |  |  | 602.39 |  | 602.39 |  |  |  | Врезка Ø200 в круглый воздуховод Ø250 S=0,19 м2
387 | ТЦ_19.1.01.00_78_7814801080_15.05.2024_02 Аналог ТССЦ-103-1279 1210,87/1185,57=2% | Тройник круглого воздуховода δ=0,6 Ø250/ Ø250 S=0,47 м2 |  | шт | 1 |  |  |  | 458.29 |  | 458.29 |  |  |  | Тройник круглого воздуховода δ=0,6 Ø250/ Ø250 S=0,47 м2
388 | ТЕР20-01-001-01 | Прокладка воздуховодов из листовой, оцинкованной стали и алюминия класса Н (нормальные) толщиной: 0,5 мм, диаметром до 200 мм // прим. толщ. 1,0 мм |  | 100 м2 поверхности воздуховодов | 0.0832 |  |  |  | 8850.81 |  | 514.55 |  |  |  | Прокладка воздуховодов из листовой, оцинкованной стали и алюминия класса Н (нормальные) толщиной: 0,5 мм, диаметром до 200 мм // прим. толщ. 1,0 мм
|  |  | Накладные расходы 121% ФОТ (от 8 167,08) | [5 empty] | 9882.17
|  |  | Сметная прибыль 72% ФОТ (от 8 167,08) | [5 empty] | 5880.3
|  |  | Итого c накладными и см. прибылью | [5 empty] | 24613.28
| 101-0605 | Мастика герметизирующая нетвердеющая: «Гэлан» |  | т | 0,00501 0,0004168 |  |  |  | 6.78 |  | 6.78 |  |  |  |  | Мастика герметизирующая нетвердеющая: «Гэлан»
| 101-1522 | Электроды диаметром: 5 мм Э42А |  | т | 0,00045 0,0000374 |  |  |  | 0.53 |  | 0.53 |  |  |  |  | Электроды диаметром: 5 мм Э42А
| 101-1703 | Прокладки резиновые (пластина техническая прессованная) |  | кг | 8 0,6656 |  |  |  | 31.15 |  | 31.15 |  |  |  |  | Прокладки резиновые (пластина техническая прессованная)
| 101-1714 | Болты с гайками и шайбами строительные |  | т | 0,015 0,001248 |  |  |  | 19.51 |  | 19.51 |  |  |  |  | Болты с гайками и шайбами строительные
П,Н | 101-9430 | Сетки в рамках |  | м2 | 0 0 |  |  |  | 0 |  | 0 | [5 empty] | Сетки в рамках
Н | 301-9066 | Воздуховоды металлические |  | м2 | 100 8,32 |  |  |  | 0 |  | 0 | [5 empty] | Воздуховоды металлические
П,Н | 301-9110 | Дроссель-клапаны в патрубке |  | шт. | 0 0 |  |  |  | 0 |  | 0 | [5 empty] | Дроссель-клапаны в патрубке
П,Н | 301-9240 | Крепления |  | кг | 0 0 |  |  |  | 0 |  | 0 | [5 empty] | Крепления
П,Н | 301-9520 | Шиберы |  | шт. | 0 0 |  |  |  | 0 |  | 0 | [5 empty] | Шиберы
П,Н | 301-9640 | Заглушки питометражных лючков |  | шт. | 0 0 |  |  |  | 0 |  | 0 | [5 empty] | Заглушки питометражных лючков
| 509-0989 | Шнур асбестовый общего назначения марки: ШАОН диаметром 8-10 мм |  | т | 0,00089 0,000074 |  |  |  | 1.45 |  | 1.45 |  |  |  |  | Шнур асбестовый общего назначения марки: ШАОН диаметром 8-10 мм
389 | ТЦ_19.1.01.00_78_7814801080_15.05.2024_02 Аналог ТССЦ-301-8765 1552,07/1520,86=2% | Воздуховод класса герметичности «В» из оцинкованной стали δ=1,0мм Ø200 мм |  | м | 10 |  |  |  | 7241.49 |  | 7241.49 |  |  |  | Воздуховод класса герметичности «В» из оцинкованной стали δ=1,0мм Ø200 мм
390 | ТЦ_19.1.01.00_78_7814801080_15.05.2024_02 Аналог ТССЦ-301-8765 1552,07/1520,86=2% | Воздуховод класса герметичности « В» из нержавеющей стали марки AISI316, толщиной δ=1,0 Ø200 |  | м | 1.5 |  |  |  | 1086.22 |  | 1086.22 |  |  |  | Воздуховод класса герметичности « В» из нержавеющей стали марки AISI316, толщиной δ=1,0 Ø200
391 | ТЦ_19.1.01.00_78_7814801080_15.05.2024_02 Аналог ТССЦ-507-0817 245,47/240,64=2% | Утка из оцинкованной стали δ=1,0 смещением 0,3м, l=0,65м Ø200 S=0,45 м2 |  | шт | 1 |  |  |  | 637.64 |  | 637.64 |  |  |  | Утка из оцинкованной стали δ=1,0 смещением 0,3м, l=0,65м Ø200 S=0,45 м2
392 | ТЦ_19.1.01.00_78_7814801080_15.05.2024_02 Аналог ТССЦ-507-0817 245,47/240,64=2% | Отвод круглого воздуховода 45° δ=0,5 Ø200 S=0,18 м2 |  | шт | 1 |  |  |  | 330.64 |  | 330.64 |  |  |  | Отвод круглого воздуховода 45° δ=0,5 Ø200 S=0,18 м2
393 | ТЦ_19.1.01.00_78_7814801080_15.05.2024_02 Аналог ТССЦ-103-1279 1210,87/1185,57=2% | Тройник круглого воздуховода δ=1,0 Ø250/ Ø250 S=0,47 м2 |  | шт | 1 |  |  |  | 651.92 |  | 651.92 |  |  |  | Тройник круглого воздуховода δ=1,0 Ø250/ Ø250 S=0,47 м2
394 | ТССЦ-301-1819 | Крепления для воздуховодов оцинкованные (подвески СТД, подвески регулируемые СТД, тяги, хомуты, кронштейны, траверсы, ленты, шпильки, профили) |  | т | 0.025 |  |  |  | 2488.95 |  | 2488.95 |  |  |  | Крепления для воздуховодов оцинкованные (подвески СТД, подвески регулируемые СТД, тяги, хомуты, кронштейны, траверсы, ленты, шпильки, профили)
395 | ТЕР26-01-009-01 | Изоляция трубопроводов: матами минераловатными марок 75, 100, плитами минераловатными на синтетическом связующем марки 75 |  | 1 м3 изоляции | 0.252 |  |  |  | 3902.22 |  | 698.28 |  |  |  | Изоляция трубопроводов: матами минераловатными марок 75, 100, плитами минераловатными на синтетическом связующем марки 75
|  |  | Накладные расходы 97% ФОТ (от 2 942,42) | [5 empty] | 2854.15
|  |  | Сметная прибыль 55% ФОТ (от 2 942,42) | [5 empty] | 1618.33
|  |  | Итого c накладными и см. прибылью | [5 empty] | 8374.7
| 101-0811 | Проволока стальная низкоуглеродистая разного назначения оцинкованная диаметром: 1,1 мм |  | т | 0,00053 0,0001336 |  |  |  | 2.05 |  | 2.05 |  |  |  |  | Проволока стальная низкоуглеродистая разного назначения оцинкованная диаметром: 1,1 мм
| 101-0812 | Проволока стальная низкоуглеродистая разного назначения оцинкованная диаметром: 1,6 мм |  | т | 0,00101 0,0002545 |  |  |  | 2.64 |  | 2.64 |  |  |  |  | Проволока стальная низкоуглеродистая разного назначения оцинкованная диаметром: 1,6 мм
| 101-1821 | Винты самонарезающие: оцинкованные, размером 4-12 мм ГОСТ 10621-80 |  | т | 0,00004 0,0000101 |  |  |  | 0.3 |  | 0.3 |  |  |  |  | Винты самонарезающие: оцинкованные, размером 4-12 мм ГОСТ 10621-80
| 101-1876 | Сталь листовая оцинкованная толщиной листа: 0,8 мм |  | т | 0,0265 0,006678 |  |  |  | 64.58 |  | 64.58 |  |  |  |  | Сталь листовая оцинкованная толщиной листа: 0,8 мм
| 104-0077 | Стеклопластик рулонный марки: РСТ-А-Л-В |  | 1000 м2 | 0,002204 0,0005554 |  |  |  | 11.06 |  | 11.06 |  |  |  |  | Стеклопластик рулонный марки: РСТ-А-Л-В
396 | ТЦ_14.2.02.06_16_1661033039_29.12.2023_02 Аналог ТССЦ-104-3270 126,39/123,84=2% | Теплоизоляционное покрытие, толщина 40 мм PRO-VENT-40-1НФ кашированный |  | м3 | 0.252 |  |  |  | 141.15 |  | 141.15 |  |  |  | Теплоизоляционное покрытие, толщина 40 мм PRO-VENT-40-1НФ кашированный
397 | ТЦ_14.2.02.06_16_1661033039_29.12.2023_02 Аналог ТССЦ-101-5654 216,51/212,25=2% | Скотч алюминиевый 50мм BOS-Master |  | шт | 1 |  |  |  | 499.77 |  | 499.77 |  |  |  | Скотч алюминиевый 50мм BOS-Master
398 | ТЦ_14.2.02.06_16_1661033039_29.12.2023_02 Аналог ТССЦ-101-2420 9,00/8,79=2% | Лента стальная монтажная BOS-SOLID |  | м | 18.5 |  |  |  | 309.21 |  | 309.21 |  |  |  | Лента стальная монтажная BOS-SOLID
П1. | [17 empty] | П1.
399 | ТЕР20-01-001-01 | Прокладка воздуховодов из листовой, оцинкованной стали и алюминия класса Н (нормальные) толщиной: 0,5 мм, диаметром до 200 мм |  | 100 м2 поверхности воздуховодов | 0.2204 |  |  |  | 23446.12 |  | 1363.05 |  |  |  | Прокладка воздуховодов из листовой, оцинкованной стали и алюминия класса Н (нормальные) толщиной: 0,5 мм, диаметром до 200 мм
|  |  | Накладные расходы 121% ФОТ (от 21 634,89) | [5 empty] | 26178.22
|  |  | Сметная прибыль 72% ФОТ (от 21 634,89) | [5 empty] | 15577.12
|  |  | Итого c накладными и см. прибылью | [5 empty] | 65201.46
| 101-0605 | Мастика герметизирующая нетвердеющая: «Гэлан» |  | т | 0,00501 0,0011042 |  |  |  | 17.97 |  | 17.97 |  |  |  |  | Мастика герметизирующая нетвердеющая: «Гэлан»
| 101-1522 | Электроды диаметром: 5 мм Э42А |  | т | 0,00045 0,0000992 |  |  |  | 1.4 |  | 1.4 |  |  |  |  | Электроды диаметром: 5 мм Э42А
| 101-1703 | Прокладки резиновые (пластина техническая прессованная) |  | кг | 8 1,7632 |  |  |  | 82.52 |  | 82.52 |  |  |  |  | Прокладки резиновые (пластина техническая прессованная)
| 101-1714 | Болты с гайками и шайбами строительные |  | т | 0,015 0,003306 |  |  |  | 51.67 |  | 51.67 |  |  |  |  | Болты с гайками и шайбами строительные
П,Н | 101-9430 | Сетки в рамках |  | м2 | 0 0 |  |  |  | 0 |  | 0 | [5 empty] | Сетки в рамках
Н | 301-9066 | Воздуховоды металлические |  | м2 | 100 22,04 |  |  |  | 0 |  | 0 | [5 empty] | Воздуховоды металлические
П,Н | 301-9110 | Дроссель-клапаны в патрубке |  | шт. | 0 0 |  |  |  | 0 |  | 0 | [5 empty] | Дроссель-клапаны в патрубке
П,Н | 301-9240 | Крепления |  | кг | 0 0 |  |  |  | 0 |  | 0 | [5 empty] | Крепления
П,Н | 301-9520 | Шиберы |  | шт. | 0 0 |  |  |  | 0 |  | 0 | [5 empty] | Шиберы
П,Н | 301-9640 | Заглушки питометражных лючков |  | шт. | 0 0 |  |  |  | 0 |  | 0 | [5 empty] | Заглушки питометражных лючков
| 509-0989 | Шнур асбестовый общего назначения марки: ШАОН диаметром 8-10 мм |  | т | 0,00089 0,0001962 |  |  |  | 3.84 |  | 3.84 |  |  |  |  | Шнур асбестовый общего назначения марки: ШАОН диаметром 8-10 мм
400 | ТЦ_19.1.01.03_78_7814801080_25.03.2024_01 Аналог ТССЦ-301-8765 1552,07/1520,86=2% | Воздуховод из оцинкованной стали δ=0,5 Ø100 мм |  | м | 1 |  |  |  | 186.19 |  | 186.19 |  |  |  | Воздуховод из оцинкованной стали δ=0,5 Ø100 мм
401 | ТЦ_19.1.01.03_78_7814801080_25.03.2024_01 Аналог ТССЦ-301-8765 1552,07/1520,86=2% | Воздуховод из оцинкованной стали δ=0,5 Ø125 мм |  | м | 10 |  |  |  | 2308.76 |  | 2308.76 |  |  |  | Воздуховод из оцинкованной стали δ=0,5 Ø125 мм
402 | ТЦ_19.1.01.03_78_7814801080_25.03.2024_01 Аналог ТССЦ-301-8765 1552,07/1520,86=2% | Воздуховод из оцинкованной стали δ=0,5 Ø160 мм |  | м | 11 |  |  |  | 4198.11 |  | 4198.11 |  |  |  | Воздуховод из оцинкованной стали δ=0,5 Ø160 мм
403 | ТЦ_19.1.01.03_78_7814801080_25.03.2024_01 Аналог ТССЦ-301-8765 1552,07/1520,86=2% | Воздуховод из оцинкованной стали δ=0,5 Ø200 мм |  | м | 13 |  |  |  | 6171.64 |  | 6171.64 |  |  |  | Воздуховод из оцинкованной стали δ=0,5 Ø200 мм
404 | ТЦ_19.1.01.08_78_7814801080_25.03.2024_01 Аналог ТССЦ-301-7878 11,74/11,50=2% | Заглушка круглая из оцинкованной стали δ=0,5 Ø125 |  | шт | 3 |  |  |  | 378.27 |  | 378.27 |  |  |  | Заглушка круглая из оцинкованной стали δ=0,5 Ø125
405 | ТЦ_19.1.01.08_78_7814801080_25.03.2024_01 Аналог ТССЦ-301-7878 11,74/11,50=2% | Заглушка круглая из оцинкованной стали δ=0,5 Ø160 |  | шт | 2 |  |  |  | 241.44 |  | 241.44 |  |  |  | Заглушка круглая из оцинкованной стали δ=0,5 Ø160
406 | ТЦ_19.1.01.00_78_7814801080_15.05.2024_02 Аналог ТССЦ-507-0817 245,47/240,64=2% | Отвод круглого воздуховода 45° δ=0,5 Ø125 S=0,09 м2 |  | шт | 1 |  |  |  | 139.08 |  | 139.08 |  |  |  | Отвод круглого воздуховода 45° δ=0,5 Ø125 S=0,09 м2
407 | ТЦ_19.1.01.00_78_7814801080_15.05.2024_02 Аналог ТССЦ-507-0817 245,47/240,64=2% | Отвод круглого воздуховода 90° δ=0,5 Ø125 S=0,14 м2 |  | шт | 2 |  |  |  | 414.47 |  | 414.47 |  |  |  | Отвод круглого воздуховода 90° δ=0,5 Ø125 S=0,14 м2
408 | ТЦ_19.1.01.00_78_7814801080_15.05.2024_02 Аналог ТССЦ-507-0817 245,47/240,64=2% | Отвод круглого воздуховода 90° δ=0,5 Ø160 S=0,21 м2 |  | шт | 2 |  |  |  | 505.4 |  | 505.4 |  |  |  | Отвод круглого воздуховода 90° δ=0,5 Ø160 S=0,21 м2
409 | ТЦ_19.1.01.00_78_7814801080_15.05.2024_02 Аналог ТССЦ-507-0817 245,47/240,64=2% | Отвод круглого воздуховода 90° δ=0,5 Ø200 S=0,30 м2 |  | шт | 4 |  |  |  | 1091.51 |  | 1091.51 |  |  |  | Отвод круглого воздуховода 90° δ=0,5 Ø200 S=0,30 м2
410 | ТЦ_19.1.01.00_78_7814801080_15.05.2024_02 Аналог ТССЦ-103-1642 875,84/857,39=2% | Переход круглого сечения Ø125/ Ø200 l=0,3м из оцинкованной стали δ=0,5 S=0,21 м2 |  | шт | 1 |  |  |  | 247.16 |  | 247.16 |  |  |  | Переход круглого сечения Ø125/ Ø200 l=0,3м из оцинкованной стали δ=0,5 S=0,21 м2
411 | ТЦ_19.1.01.00_78_7814801080_15.05.2024_02 Аналог ТССЦ-103-1642 875,84/857,39=2% | Переход круглого сечения Ø160/ Ø200 l=0,3м из оцинкованной стали δ=0,5 S=0,23 м2 |  | шт | 1 |  |  |  | 5960.59 |  | 5960.59 |  |  |  | Переход круглого сечения Ø160/ Ø200 l=0,3м из оцинкованной стали δ=0,5 S=0,23 м2
412 | ТЦ_19.1.01.00_78_7814801080_15.05.2024_02 Аналог ТССЦ-103-1642 875,84/857,39=2% | Переход круглого сечения Ø160/ Ø200 l=0,3м из оцинкованной стали δ=0,5 S=0,23 м2 |  | шт | 2 |  |  |  | 11921.18 |  | 11921.18 |  |  |  | Переход круглого сечения Ø160/ Ø200 l=0,3м из оцинкованной стали δ=0,5 S=0,23 м2
413 | ТЦ_19.1.01.00_78_7814801080_15.05.2024_02 Аналог ТССЦ-301-6214 16,82/16,48=2% | Врезка Ø100 в круглый воздуховод Ø125 S=0,09 м2 |  | шт | 1 |  |  |  | 124.01 |  | 124.01 |  |  |  | Врезка Ø100 в круглый воздуховод Ø125 S=0,09 м2
414 | ТЦ_19.1.01.00_78_7814801080_15.05.2024_02 Аналог ТССЦ-301-6214 16,82/16,48=2% | Врезка Ø100 в круглый воздуховод Ø200 S=0,09 м2 |  | шт | 2 |  |  |  | 294.96 |  | 294.96 |  |  |  | Врезка Ø100 в круглый воздуховод Ø200 S=0,09 м2
415 | ТЦ_19.1.01.00_78_7814801080_15.05.2024_02 Аналог ТССЦ-301-6214 16,82/16,48=2% | Врезка Ø125 в круглый воздуховод Ø160 S=0,12 м2 |  | шт | 1 |  |  |  | 143.5 |  | 143.5 |  |  |  | Врезка Ø125 в круглый воздуховод Ø160 S=0,12 м2
416 | ТЦ_19.1.01.00_78_7814801080_15.05.2024_02 Аналог ТССЦ-301-6214 16,82/16,48=2% | Врезка Ø125 в круглый воздуховод Ø200 S=0,12 м2 |  | шт | 1 |  |  |  | 152.5 |  | 152.5 |  |  |  | Врезка Ø125 в круглый воздуховод Ø200 S=0,12 м2
417 | ТЦ_19.1.01.00_78_7814801080_15.05.2024_02 Аналог ТССЦ-301-6214 16,82/16,48=2% | Врезка 200х100 в круглый воздуховод Ø125 S=0,18 м2 |  | шт | 1 |  |  |  | 228.88 |  | 228.88 |  |  |  | Врезка 200х100 в круглый воздуховод Ø125 S=0,18 м2
418 | ТЦ_19.1.01.00_78_7814801080_15.05.2024_02 Аналог ТССЦ-103-1279 1210,87/1185,57=2% | Тройник круглого воздуховода δ=0,6 Ø200/ Ø200 S=0,38 м2 |  | шт | 2 |  |  |  | 563.59 |  | 563.59 |  |  |  | Тройник круглого воздуховода δ=0,6 Ø200/ Ø200 S=0,38 м2
419 | ТЕР20-01-001-05 | Прокладка воздуховодов из листовой, оцинкованной стали и алюминия класса Н (нормальные) толщиной: 0,6 мм, диаметром до 355 мм |  | 100 м2 поверхности воздуховодов | 0.124 |  |  |  | 12045.1 |  | 699.13 |  |  |  | Прокладка воздуховодов из листовой, оцинкованной стали и алюминия класса Н (нормальные) толщиной: 0,6 мм, диаметром до 355 мм
|  |  | Накладные расходы 121% ФОТ (от 11 139,85) | [5 empty] | 13479.22
|  |  | Сметная прибыль 72% ФОТ (от 11 139,85) | [5 empty] | 8020.69
|  |  | Итого c накладными и см. прибылью | [5 empty] | 33545.01
| 101-0605 | Мастика герметизирующая нетвердеющая: «Гэлан» |  | т | 0,00501 0,0006212 |  |  |  | 10.11 |  | 10.11 |  |  |  |  | Мастика герметизирующая нетвердеющая: «Гэлан»
| 101-1522 | Электроды диаметром: 5 мм Э42А |  | т | 0,00041 0,0000508 |  |  |  | 0.72 |  | 0.72 |  |  |  |  | Электроды диаметром: 5 мм Э42А
| 101-1703 | Прокладки резиновые (пластина техническая прессованная) |  | кг | 8 0,992 |  |  |  | 46.43 |  | 46.43 |  |  |  |  | Прокладки резиновые (пластина техническая прессованная)
| 101-1714 | Болты с гайками и шайбами строительные |  | т | 0,011 0,001364 |  |  |  | 21.32 |  | 21.32 |  |  |  |  | Болты с гайками и шайбами строительные
П,Н | 101-9430 | Сетки в рамках |  | м2 | 0 0 |  |  |  | 0 |  | 0 | [5 empty] | Сетки в рамках
Н | 301-9066 | Воздуховоды металлические |  | м2 | 100 12,4 |  |  |  | 0 |  | 0 | [5 empty] | Воздуховоды металлические
П,Н | 301-9110 | Дроссель-клапаны в патрубке |  | шт. | 0 0 |  |  |  | 0 |  | 0 | [5 empty] | Дроссель-клапаны в патрубке
П,Н | 301-9240 | Крепления |  | кг | 0 0 |  |  |  | 0 |  | 0 | [5 empty] | Крепления
П,Н | 301-9520 | Шиберы |  | шт. | 0 0 |  |  |  | 0 |  | 0 | [5 empty] | Шиберы
П,Н | 301-9640 | Заглушки питометражных лючков |  | шт. | 0 0 |  |  |  | 0 |  | 0 | [5 empty] | Заглушки питометражных лючков
| 509-0989 | Шнур асбестовый общего назначения марки: ШАОН диаметром 8-10 мм |  | т | 0,00089 0,0001104 |  |  |  | 2.16 |  | 2.16 |  |  |  |  | Шнур асбестовый общего назначения марки: ШАОН диаметром 8-10 мм
420 | ТЦ_19.1.01.03_78_7814801080_25.03.2024_01 Аналог ТССЦ-301-8765 1552,07/1520,86=2% | Воздуховод из оцинкованной стали δ=0,6 Ø315 мм |  | м | 8.5 |  |  |  | 6773.59 |  | 6773.59 |  |  |  | Воздуховод из оцинкованной стали δ=0,6 Ø315 мм
421 | ТЦ_19.1.01.00_78_7814801080_15.05.2024_02 Аналог ТССЦ-507-0817 245,47/240,64=2% | Отвод круглого воздуховода 90° δ=0,6 Ø315 S=0,65 м2 |  | шт | 4 |  |  |  | 2586.22 |  | 2586.22 |  |  |  | Отвод круглого воздуховода 90° δ=0,6 Ø315 S=0,65 м2
422 | ТЦ_19.1.01.00_78_7814801080_15.05.2024_02 Аналог ТССЦ-103-1642 875,84/857,39=2% | Переход круглого сечения Ø200/ Ø315 l=0,3м из оцинкованной стали δ=0,6 S=0,33 м2 |  | шт | 2 |  |  |  | 746.67 |  | 746.67 |  |  |  | Переход круглого сечения Ø200/ Ø315 l=0,3м из оцинкованной стали δ=0,6 S=0,33 м2
423 | ТЦ_19.1.01.00_78_7814801080_15.05.2024_02 Аналог ТССЦ-301-6214 16,82/16,48=2% | Врезка Ø125 в круглый воздуховод Ø315 S=0,12 м2 |  | шт | 1 |  |  |  | 199.53 |  | 199.53 |  |  |  | Врезка Ø125 в круглый воздуховод Ø315 S=0,12 м2
424 | ТЦ_19.1.01.00_78_7814801080_15.05.2024_02 Аналог ТССЦ-103-1279 1210,87/1185,57=2% | Тройник круглого воздуховода δ=0,6 Ø315/ Ø315 S=0,59 м2 |  | шт | 1 |  |  |  | 607.41 |  | 607.41 |  |  |  | Тройник круглого воздуховода δ=0,6 Ø315/ Ø315 S=0,59 м2
425 | ТЕР20-01-002-10 | Прокладка воздуховодов из листовой оцинкованной стали и алюминия класса П (плотные) толщиной: 0,7 мм, периметром от 1100 до 1600 мм |  | 100 м2 поверхности воздуховодов | 0.008 |  |  |  | 734.22 |  | 100.13 |  |  |  | Прокладка воздуховодов из листовой оцинкованной стали и алюминия класса П (плотные) толщиной: 0,7 мм, периметром от 1100 до 1600 мм
|  |  | Накладные расходы 121% ФОТ (от 621,91) | [5 empty] | 752.51
|  |  | Сметная прибыль 72% ФОТ (от 621,91) | [5 empty] | 447.78
|  |  | Итого c накладными и см. прибылью | [5 empty] | 1934.51
| 101-1522 | Электроды диаметром: 5 мм Э42А |  | т | 0,00039 0,0000031 |  |  |  | 0.04 |  | 0.04 |  |  |  |  | Электроды диаметром: 5 мм Э42А
| 101-1703 | Прокладки резиновые (пластина техническая прессованная) |  | кг | 7,58 0,06064 |  |  |  | 2.84 |  | 2.84 |  |  |  |  | Прокладки резиновые (пластина техническая прессованная)
| 101-1714 | Болты с гайками и шайбами строительные |  | т | 0,011 0,000088 |  |  |  | 1.38 |  | 1.38 |  |  |  |  | Болты с гайками и шайбами строительные
| 101-2493 | Лента липкая изоляционная на поликасиновом компаунде марки ЛСЭПЛ, шириной 20-30 мм, толщиной от 0,14 до 0,19 мм |  | кг | 8,2 0,0656 |  |  |  | 5.7 |  | 5.7 |  |  |  |  | Лента липкая изоляционная на поликасиновом компаунде марки ЛСЭПЛ, шириной 20-30 мм, толщиной от 0,14 до 0,19 мм
| 101-2501 | Лента полиэтиленовая с липким слоем: марка А |  | кг | 1,58 0,01264 |  |  |  | 1.61 |  | 1.61 |  |  |  |  | Лента полиэтиленовая с липким слоем: марка А
П,Н | 101-9430 | Сетки в рамках |  | м2 | 0 0 |  |  |  | 0 |  | 0 | [5 empty] | Сетки в рамках
Н | 301-9066 | Воздуховоды металлические |  | м2 | 100 0,8 |  |  |  | 0 |  | 0 | [5 empty] | Воздуховоды металлические
П,Н | 301-9110 | Дроссель-клапаны в патрубке |  | шт. | 0 0 |  |  |  | 0 |  | 0 | [5 empty] | Дроссель-клапаны в патрубке
П,Н | 301-9240 | Крепления |  | кг | 0 0 |  |  |  | 0 |  | 0 | [5 empty] | Крепления
П,Н | 301-9640 | Заглушки питометражных лючков |  | шт. | 0 0 |  |  |  | 0 |  | 0 | [5 empty] | Заглушки питометражных лючков
426 | ТЦ_19.1.01.00_78_7814801080_15.05.2024_02 Аналог ТССЦ-301-8765 1552,07/1520,86=2% | Воздуховод из оцинкованной стали δ=0,7 500х300 |  | м | 0.5 |  |  |  | 798.76 |  | 798.76 |  |  |  | Воздуховод из оцинкованной стали δ=0,7 500х300
427 | ТЦ_19.1.01.00_78_7814801080_15.05.2024_02 Аналог ТССЦ-301-6214 16,82/16,48=2% | Врезка 500х300 в прямоугольный воздуховод S=0,48 м2 |  | шт | 2 |  |  |  | 978.06 |  | 978.06 |  |  |  | Врезка 500х300 в прямоугольный воздуховод S=0,48 м2
428 | ТЕР20-01-001-11 | Прокладка воздуховодов из листовой, оцинкованной стали и алюминия класса Н (нормальные) толщиной: 0,7 мм, периметром до 2400 мм |  | 100 м2 поверхности воздуховодов | 0.0412 |  |  |  | 2710.22 |  | 235.05 |  |  |  | Прокладка воздуховодов из листовой, оцинкованной стали и алюминия класса Н (нормальные) толщиной: 0,7 мм, периметром до 2400 мм
|  |  | Накладные расходы 121% ФОТ (от 2 409,74) | [5 empty] | 2915.79
|  |  | Сметная прибыль 72% ФОТ (от 2 409,74) | [5 empty] | 1735.01
|  |  | Итого c накладными и см. прибылью | [5 empty] | 7361.02
| 101-0605 | Мастика герметизирующая нетвердеющая: «Гэлан» |  | т | 0,00269 0,0001108 |  |  |  | 1.8 |  | 1.8 |  |  |  |  | Мастика герметизирующая нетвердеющая: «Гэлан»
| 101-1522 | Электроды диаметром: 5 мм Э42А |  | т | 0,00033 0,0000136 |  |  |  | 0.19 |  | 0.19 |  |  |  |  | Электроды диаметром: 5 мм Э42А
| 101-1703 | Прокладки резиновые (пластина техническая прессованная) |  | кг | 9,91 0,408292 |  |  |  | 19.11 |  | 19.11 |  |  |  |  | Прокладки резиновые (пластина техническая прессованная)
| 101-1714 | Болты с гайками и шайбами строительные |  | т | 0,008 0,0003296 |  |  |  | 5.15 |  | 5.15 |  |  |  |  | Болты с гайками и шайбами строительные
П,Н | 101-9430 | Сетки в рамках |  | м2 | 0 0 |  |  |  | 0 |  | 0 | [5 empty] | Сетки в рамках
Н | 301-9066 | Воздуховоды металлические |  | м2 | 100 4,12 |  |  |  | 0 |  | 0 | [5 empty] | Воздуховоды металлические
П,Н | 301-9110 | Дроссель-клапаны в патрубке |  | шт. | 0 0 |  |  |  | 0 |  | 0 | [5 empty] | Дроссель-клапаны в патрубке
П,Н | 301-9240 | Крепления |  | кг | 0 0 |  |  |  | 0 |  | 0 | [5 empty] | Крепления
П,Н | 301-9640 | Заглушки питометражных лючков |  | шт. | 0 0 |  |  |  | 0 |  | 0 | [5 empty] | Заглушки питометражных лючков
| 509-0989 | Шнур асбестовый общего назначения марки: ШАОН диаметром 8-10 мм |  | т | 0,0011 0,0000453 |  |  |  | 0.89 |  | 0.89 |  |  |  |  | Шнур асбестовый общего назначения марки: ШАОН диаметром 8-10 мм
429 | ТЦ_19.1.01.00_78_7814801080_15.05.2024_02 Аналог ТССЦ-301-8765 1552,07/1520,86=2% | Воздуховод из оцинкованной стали δ=0,7 600х300 |  | м | 1.8 |  |  |  | 49347.4 |  | 49347.4 |  |  |  | Воздуховод из оцинкованной стали δ=0,7 600х300
430 | ТЦ_19.1.01.08_78_7814801080_25.03.2024_01 Аналог ТССЦ-301-7878 11,74/11,50=2% | Заглушка круглая из оцинкованной стали δ=0,7 600х300 |  | шт | 2 |  |  |  | 12179.94 |  | 12179.94 |  |  |  | Заглушка круглая из оцинкованной стали δ=0,7 600х300
431 | ТЦ_19.1.01.00_78_7814801080_15.05.2024_02 Аналог ТССЦ-103-1642 875,84/857,39=2% | Переход с круглого на прямоугольное сечения Ø315/ Ø600х300 l=0,5м из оцинкованной стали δ=0,7 S=0,88 м2 |  | шт | 1 |  |  |  | 1116.45 |  | 1116.45 |  |  |  | Переход с круглого на прямоугольное сечения Ø315/ Ø600х300 l=0,5м из оцинкованной стали δ=0,7 S=0,88 м2
432 | ТЕР20-01-001-01 | Прокладка воздуховодов из листовой, оцинкованной стали и алюминия класса Н (нормальные) толщиной: 0,5 мм, диаметром до 200 мм |  | 100 м2 поверхности воздуховодов | 0.04068 |  |  |  | 4327.53 |  | 251.58 |  |  |  | Прокладка воздуховодов из листовой, оцинкованной стали и алюминия класса Н (нормальные) толщиной: 0,5 мм, диаметром до 200 мм
|  |  | Накладные расходы 121% ФОТ (от 3 993,23) | [5 empty] | 4831.81
|  |  | Сметная прибыль 72% ФОТ (от 3 993,23) | [5 empty] | 2875.13
|  |  | Итого c накладными и см. прибылью | [5 empty] | 12034.47
| 101-0605 | Мастика герметизирующая нетвердеющая: «Гэлан» |  | т | 0,00501 0,0002038 |  |  |  | 3.32 |  | 3.32 |  |  |  |  | Мастика герметизирующая нетвердеющая: «Гэлан»
| 101-1522 | Электроды диаметром: 5 мм Э42А |  | т | 0,00045 0,0000183 |  |  |  | 0.26 |  | 0.26 |  |  |  |  | Электроды диаметром: 5 мм Э42А
| 101-1703 | Прокладки резиновые (пластина техническая прессованная) |  | кг | 8 0,32544 |  |  |  | 15.23 |  | 15.23 |  |  |  |  | Прокладки резиновые (пластина техническая прессованная)
| 101-1714 | Болты с гайками и шайбами строительные |  | т | 0,015 0,0006102 |  |  |  | 9.54 |  | 9.54 |  |  |  |  | Болты с гайками и шайбами строительные
П,Н | 101-9430 | Сетки в рамках |  | м2 | 0 0 |  |  |  | 0 |  | 0 | [5 empty] | Сетки в рамках
Н | 301-9066 | Воздуховоды металлические |  | м2 | 100 4,068 |  |  |  | 0 |  | 0 | [5 empty] | Воздуховоды металлические
П,Н | 301-9110 | Дроссель-клапаны в патрубке |  | шт. | 0 0 |  |  |  | 0 |  | 0 | [5 empty] | Дроссель-клапаны в патрубке
П,Н | 301-9240 | Крепления |  | кг | 0 0 |  |  |  | 0 |  | 0 | [5 empty] | Крепления
П,Н | 301-9520 | Шиберы |  | шт. | 0 0 |  |  |  | 0 |  | 0 | [5 empty] | Шиберы
П,Н | 301-9640 | Заглушки питометражных лючков |  | шт. | 0 0 |  |  |  | 0 |  | 0 | [5 empty] | Заглушки питометражных лючков
| 509-0989 | Шнур асбестовый общего назначения марки: ШАОН диаметром 8-10 мм |  | т | 0,00089 0,0000362 |  |  |  | 0.71 |  | 0.71 |  |  |  |  | Шнур асбестовый общего назначения марки: ШАОН диаметром 8-10 мм
433 | ТЦ_19.1.01.00_78_7814801080_15.05.2024_02 Аналог ТССЦ-301-8765 1552,07/1520,86=2% | Воздуховод класса герметичности «В» из оцинкованной стали, толщиной δ=1,0 Ø200 |  | м | 6 |  |  |  | 64378.96 |  | 64378.96 |  |  |  | Воздуховод класса герметичности «В» из оцинкованной стали, толщиной δ=1,0 Ø200
434 | ТЦ_19.1.01.00_78_7814801080_15.05.2024_02 Аналог ТССЦ-507-0817 245,47/240,64=2% | Отвод круглого воздуховода 90° δ=1,0 Ø200 S=0,30 м2 |  | шт | 1 |  |  |  | 466.43 |  | 466.43 |  |  |  | Отвод круглого воздуховода 90° δ=1,0 Ø200 S=0,30 м2
435 | ТЕР20-01-002-10 | Прокладка воздуховодов из листовой оцинкованной стали и алюминия класса П (плотные) толщиной: 0,7 мм, периметром от 1100 до 1600 мм |  | 100 м2 поверхности воздуховодов | 0.0899 |  |  |  | 8250.81 |  | 1125.23 |  |  |  | Прокладка воздуховодов из листовой оцинкованной стали и алюминия класса П (плотные) толщиной: 0,7 мм, периметром от 1100 до 1600 мм
|  |  | Накладные расходы 121% ФОТ (от 6 988,68) | [5 empty] | 8456.3
|  |  | Сметная прибыль 72% ФОТ (от 6 988,68) | [5 empty] | 5031.85
|  |  | Итого c накладными и см. прибылью | [5 empty] | 21738.96
| 101-1522 | Электроды диаметром: 5 мм Э42А |  | т | 0,00039 0,0000351 |  |  |  | 0.5 |  | 0.5 |  |  |  |  | Электроды диаметром: 5 мм Э42А
| 101-1703 | Прокладки резиновые (пластина техническая прессованная) |  | кг | 7,58 0,681442 |  |  |  | 31.89 |  | 31.89 |  |  |  |  | Прокладки резиновые (пластина техническая прессованная)
| 101-1714 | Болты с гайками и шайбами строительные |  | т | 0,011 0,0009889 |  |  |  | 15.46 |  | 15.46 |  |  |  |  | Болты с гайками и шайбами строительные
| 101-2493 | Лента липкая изоляционная на поликасиновом компаунде марки ЛСЭПЛ, шириной 20-30 мм, толщиной от 0,14 до 0,19 мм |  | кг | 8,2 0,73718 |  |  |  | 64.04 |  | 64.04 |  |  |  |  | Лента липкая изоляционная на поликасиновом компаунде марки ЛСЭПЛ, шириной 20-30 мм, толщиной от 0,14 до 0,19 мм
| 101-2501 | Лента полиэтиленовая с липким слоем: марка А |  | кг | 1,58 0,142042 |  |  |  | 18.05 |  | 18.05 |  |  |  |  | Лента полиэтиленовая с липким слоем: марка А
П,Н | 101-9430 | Сетки в рамках |  | м2 | 0 0 |  |  |  | 0 |  | 0 | [5 empty] | Сетки в рамках
Н | 301-9066 | Воздуховоды металлические |  | м2 | 100 8,99 |  |  |  | 0 |  | 0 | [5 empty] | Воздуховоды металлические
П,Н | 301-9110 | Дроссель-клапаны в патрубке |  | шт. | 0 0 |  |  |  | 0 |  | 0 | [5 empty] | Дроссель-клапаны в патрубке
П,Н | 301-9240 | Крепления |  | кг | 0 0 |  |  |  | 0 |  | 0 | [5 empty] | Крепления
П,Н | 301-9640 | Заглушки питометражных лючков |  | шт. | 0 0 |  |  |  | 0 |  | 0 | [5 empty] | Заглушки питометражных лючков
436 | ТЦ_19.1.01.00_78_7814801080_15.05.2024_02 Аналог ТССЦ-301-8765 1552,07/1520,86=2% | Воздуховод класса герметичности «В» из нержавеющей стали марки AISI316, толщиной δ=1,0 300х300 |  | м | 4 |  |  |  | 72661.9 |  | 72661.9 |  |  |  | Воздуховод класса герметичности «В» из нержавеющей стали марки AISI316, толщиной δ=1,0 300х300
437 | ТЦ_19.1.01.00_78_7814801080_15.05.2024_02 Аналог ТССЦ-301-8765 1552,07/1520,86=2% | Воздуховод класса герметичности «В» из нержавеющей стали марки AISI316, толщиной δ=1,0 500х300 |  | м | 0.5 |  |  |  | 12221.64 |  | 12221.64 |  |  |  | Воздуховод класса герметичности «В» из нержавеющей стали марки AISI316, толщиной δ=1,0 500х300
438 | ТЦ_19.1.01.00_78_7814801080_15.05.2024_02 Аналог ТССЦ-507-0817 245,47/240,64=2% | Отвод прямоугольного воздуховода 90° из нержавеющей стали марки AISI316, толщиной δ=1,0 300х300 S=0,64 м2 |  | шт | 1 |  |  |  | 11423.84 |  | 11423.84 |  |  |  | Отвод прямоугольного воздуховода 90° из нержавеющей стали марки AISI316, толщиной δ=1,0 300х300 S=0,64 м2
439 | ТЦ_19.1.01.00_78_7814801080_15.05.2024_02 Аналог ТССЦ-103-1642 875,84/857,39=2% | Переход прямоугольного сечения 300х300/600х300 l=0,4м из нержавеющей стали марки AISI316, толщиной δ=1,0 S=0,77 м2 |  | шт | 1 |  |  |  | 13554.72 |  | 13554.72 |  |  |  | Переход прямоугольного сечения 300х300/600х300 l=0,4м из нержавеющей стали марки AISI316, толщиной δ=1,0 S=0,77 м2
440 | ТЦ_19.1.01.00_78_7814801080_15.05.2024_02 Аналог ТССЦ-103-1642 875,84/857,39=2% | Переход прямоугольного сечения 300х300/700х350 l=0,5м из нержавеющей стали марки AISI316, толщиной δ=1,0 S=1,02 м2 |  | шт | 1 |  |  |  | 17110.17 |  | 17110.17 |  |  |  | Переход прямоугольного сечения 300х300/700х350 l=0,5м из нержавеющей стали марки AISI316, толщиной δ=1,0 S=1,02 м2
441 | ТЦ_19.1.01.00_78_7814801080_15.05.2024_02 Аналог ТССЦ-301-6214 16,82/16,48=2% | Врезка из нержавеющей стали марки AISI316 500х300 в прямоугольный воздуховод S=0,48 м2 |  | шт | 2 |  |  |  | 978.06 |  | 978.06 |  |  |  | Врезка из нержавеющей стали марки AISI316 500х300 в прямоугольный воздуховод S=0,48 м2
442 | ТЕР20-01-002-11 | Прокладка воздуховодов из листовой оцинкованной стали и алюминия класса П (плотные) толщиной: 0,7 мм, периметром до 2400 мм |  | 100 м2 поверхности воздуховодов | 0.0607 |  |  |  | 4431.67 |  | 785 |  |  |  | Прокладка воздуховодов из листовой оцинкованной стали и алюминия класса П (плотные) толщиной: 0,7 мм, периметром до 2400 мм
|  |  | Накладные расходы 121% ФОТ (от 3 550,27) | [5 empty] | 4295.83
|  |  | Сметная прибыль 72% ФОТ (от 3 550,27) | [5 empty] | 2556.19
|  |  | Итого c накладными и см. прибылью | [5 empty] | 11283.69
| 101-1522 | Электроды диаметром: 5 мм Э42А |  | т | 0,00033 0,00002 |  |  |  | 0.28 |  | 0.28 |  |  |  |  | Электроды диаметром: 5 мм Э42А
| 101-1703 | Прокладки резиновые (пластина техническая прессованная) |  | кг | 9,91 0,601537 |  |  |  | 28.15 |  | 28.15 |  |  |  |  | Прокладки резиновые (пластина техническая прессованная)
| 101-1714 | Болты с гайками и шайбами строительные |  | т | 0,008 0,0004856 |  |  |  | 7.59 |  | 7.59 |  |  |  |  | Болты с гайками и шайбами строительные
| 101-2501 | Лента полиэтиленовая с липким слоем: марка А |  | кг | 7,08 0,429756 |  |  |  | 54.62 |  | 54.62 |  |  |  |  | Лента полиэтиленовая с липким слоем: марка А
П,Н | 101-9430 | Сетки в рамках |  | м2 | 0 0 |  |  |  | 0 |  | 0 | [5 empty] | Сетки в рамках
Н | 301-9066 | Воздуховоды металлические |  | м2 | 100 6,07 |  |  |  | 0 |  | 0 | [5 empty] | Воздуховоды металлические
П,Н | 301-9110 | Дроссель-клапаны в патрубке |  | шт. | 0 0 |  |  |  | 0 |  | 0 | [5 empty] | Дроссель-клапаны в патрубке
П,Н | 301-9240 | Крепления |  | кг | 0 0 |  |  |  | 0 |  | 0 | [5 empty] | Крепления
П,Н | 301-9640 | Заглушки питометражных лючков |  | шт. | 0 0 |  |  |  | 0 |  | 0 | [5 empty] | Заглушки питометражных лючков
443 | ТЦ_19.1.01.00_78_7814801080_15.05.2024_02 Аналог ТССЦ-301-8765 1552,07/1520,86=2% | Воздуховод класса герметичности «В» из нержавеющей стали марки AISI316, толщиной δ=1,0 600х300 |  | м | 1.8 |  |  |  | 49347.4 |  | 49347.4 |  |  |  | Воздуховод класса герметичности «В» из нержавеющей стали марки AISI316, толщиной δ=1,0 600х300
444 | ТЦ_19.1.01.00_78_7814801080_15.05.2024_02 Аналог ТССЦ-301-8765 1552,07/1520,86=2% | Воздуховод класса герметичности «В» из нержавеющей стали марки AISI316, толщиной δ=1,0 700х350 |  | м | 0.5 |  |  |  | 15936.52 |  | 15936.52 |  |  |  | Воздуховод класса герметичности «В» из нержавеющей стали марки AISI316, толщиной δ=1,0 700х350
445 | ТЦ_19.1.01.08_78_7814801080_25.03.2024_01 Аналог ТССЦ-301-7878 11,74/11,50=2% | Заглушка круглая из оцинкованной стали δ=1,0 600х300 |  | шт | 1 |  |  |  | 6089.97 |  | 6089.97 |  |  |  | Заглушка круглая из оцинкованной стали δ=1,0 600х300
446 | ТЦ_19.1.01.00_78_7814801080_15.05.2024_02 Аналог ТССЦ-507-0817 245,47/240,64=2% | Отвод прямоугольного воздуховода 90° из нержавеющей стали марки AISI316, толщиной δ=1,0 700х350 S=1,78 м2 |  | шт | 1 |  |  |  | 20453.36 |  | 20453.36 |  |  |  | Отвод прямоугольного воздуховода 90° из нержавеющей стали марки AISI316, толщиной δ=1,0 700х350 S=1,78 м2
447 | ТССЦ-301-1819 | Крепления для воздуховодов оцинкованные (подвески СТД, подвески регулируемые СТД, тяги, хомуты, кронштейны, траверсы, ленты, шпильки, профили) |  | т | 0.07 |  |  |  | 6969.07 |  | 6969.07 |  |  |  | Крепления для воздуховодов оцинкованные (подвески СТД, подвески регулируемые СТД, тяги, хомуты, кронштейны, траверсы, ленты, шпильки, профили)
448 | ТЕР26-01-009-01 | Изоляция трубопроводов: матами минераловатными марок 75, 100, плитами минераловатными на синтетическом связующем марки 75 // прим. |  | 1 м3 изоляции | 0.4 |  |  |  | 6193.99 |  | 1108.38 |  |  |  | Изоляция трубопроводов: матами минераловатными марок 75, 100, плитами минераловатными на синтетическом связующем марки 75 // прим.
|  |  | Накладные расходы 97% ФОТ (от 4 670,51) | [5 empty] | 4530.39
|  |  | Сметная прибыль 55% ФОТ (от 4 670,51) | [5 empty] | 2568.78
|  |  | Итого c накладными и см. прибылью | [5 empty] | 13293.16
| 101-0811 | Проволока стальная низкоуглеродистая разного назначения оцинкованная диаметром: 1,1 мм |  | т | 0,00053 0,000212 |  |  |  | 3.26 |  | 3.26 |  |  |  |  | Проволока стальная низкоуглеродистая разного назначения оцинкованная диаметром: 1,1 мм
| 101-0812 | Проволока стальная низкоуглеродистая разного назначения оцинкованная диаметром: 1,6 мм |  | т | 0,00101 0,000404 |  |  |  | 4.18 |  | 4.18 |  |  |  |  | Проволока стальная низкоуглеродистая разного назначения оцинкованная диаметром: 1,6 мм
| 101-1821 | Винты самонарезающие: оцинкованные, размером 4-12 мм ГОСТ 10621-80 |  | т | 0,00004 0,000016 |  |  |  | 0.47 |  | 0.47 |  |  |  |  | Винты самонарезающие: оцинкованные, размером 4-12 мм ГОСТ 10621-80
| 101-1876 | Сталь листовая оцинкованная толщиной листа: 0,8 мм |  | т | 0,0265 0,0106 |  |  |  | 102.51 |  | 102.51 |  |  |  |  | Сталь листовая оцинкованная толщиной листа: 0,8 мм
| 104-0077 | Стеклопластик рулонный марки: РСТ-А-Л-В |  | 1000 м2 | 0,002204 0,0008816 |  |  |  | 17.56 |  | 17.56 |  |  |  |  | Стеклопластик рулонный марки: РСТ-А-Л-В
449 | ТЦ_14.2.02.06_16_1661033039_29.12.2023_02 Аналог ТССЦ-104-3270 126,39/123,84=2% | Теплоизоляционное покрытие, толщина 40 мм PRO-VENT-40-1НФ кашированный |  | м3 | 0.4 |  |  |  | 224.05 |  | 224.05 |  |  |  | Теплоизоляционное покрытие, толщина 40 мм PRO-VENT-40-1НФ кашированный
450 | ТЦ_14.2.02.06_16_1661033039_29.12.2023_02 Аналог ТССЦ-101-5654 216,51/212,25=2% | Скотч алюминиевый 50мм BOS-Master |  | шт | 1 |  |  |  | 499.77 |  | 499.77 |  |  |  | Скотч алюминиевый 50мм BOS-Master
451 | ТЦ_14.2.02.06_16_1661033039_29.12.2023_02 Аналог ТССЦ-101-2420 9,00/8,79=2% | Лента стальная монтажная BOS-SOLID |  | м | 30 |  |  |  | 501.41 |  | 501.41 |  |  |  | Лента стальная монтажная BOS-SOLID
452 | ТЕР26-02-007-01 | Огнезащитное покрытие металлоконструкций воздуховодов приточно-вытяжных систем комплексной огнезащитой «ЩИТ-1В» с пределом огнестойкости: 2,0 часа // прим. |  | 100 м2 обрабатываемой поверхности | 0.038 |  |  |  | 5835.83 |  | 318.27 |  |  |  | Огнезащитное покрытие металлоконструкций воздуховодов приточно-вытяжных систем комплексной огнезащитой «ЩИТ-1В» с пределом огнестойкости: 2,0 часа // прим.
|  |  | Накладные расходы 97% ФОТ (от 5 161,01) | [5 empty] | 5006.18
|  |  | Сметная прибыль 55% ФОТ (от 5 161,01) | [5 empty] | 2838.56
|  |  | Итого c накладными и см. прибылью | [5 empty] | 13680.57
| 101-0540 | Лента стальная упаковочная, мягкая, нормальной точности 0,7х20-50 мм |  | т | 0,064 0,002432 |  |  |  | 26.02 |  | 26.02 |  |  |  |  | Лента стальная упаковочная, мягкая, нормальной точности 0,7х20-50 мм
| 101-1757 | Ветошь |  | кг | 10 0,38 |  |  |  | 3.66 |  | 3.66 |  |  |  |  | Ветошь
| 101-2472 | Растворитель марки: № 646 |  | т | 0,013 0,000494 |  |  |  | 7.07 |  | 7.07 |  |  |  |  | Растворитель марки: № 646
| 411-0001 | Вода |  | м3 | 0,01 0,00038 |  |  |  | 0 |  | 0 |  |  |  |  | Вода
453 | ТЦ_14.2.02.00_78_7802836674_15.05.2024_02 Аналог ТССЦ-101-2420 9,00/8,79=2% | Огнезащитное покрытие, толщина 5 мм PRO-МБОР-VENT-5-1БТ |  | м2 | 3.8 |  |  |  | 2160.74 |  | 2160.74 |  |  |  | Огнезащитное покрытие, толщина 5 мм PRO-МБОР-VENT-5-1БТ
454 | ТЦ_14.2.02.06_16_1661033039_29.12.2023_02 Аналог ТССЦ-113-0516 41,27/40,37=2% | Материал для заделки отверстий и огнезащиты креплений, 13 мм PRO-МБОР-VENT |  | м2 | 0.8 |  |  |  | 484.13 |  | 484.13 |  |  |  | Материал для заделки отверстий и огнезащиты креплений, 13 мм PRO-МБОР-VENT
455 | ТЦ_14.2.02.11_50_5041207010_27.03.2024_01 Аналог ТССЦ-113-0516 41,27/40,37=2% | Состав термостойкий клеящий "ПЛАЗАС", толщиной 0,5 мм |  | кг | 5 |  |  |  | 382.34 |  | 382.34 |  |  |  | Состав термостойкий клеящий "ПЛАЗАС", толщиной 0,5 мм
456 | ТЦ_14.5.01.10_77_7734657410_15.01.2024_02 Аналог ТССЦ-113-0516 41,27/40,37=2% | Огнестойкая монтажная пена ОГНЕЗА EI240 |  | шт | 1 |  |  |  | 861.06 |  | 861.06 |  |  |  | Огнестойкая монтажная пена ОГНЕЗА EI240
457 | ТЦ_14.5.01.11_77_7734657410_15.01.2024_02 Аналог ТССЦ-113-0516 41,27/40,37=2% | Огнезащитный терморасширяющийся герметик ОГНЕЗА-ГТ |  | кг | 1 |  |  |  | 843.22 |  | 843.22 |  |  |  | Огнезащитный терморасширяющийся герметик ОГНЕЗА-ГТ
П2.1 | [17 empty] | П2.1
458 | ТЕР20-01-001-12 | Прокладка воздуховодов из листовой, оцинкованной стали и алюминия класса Н (нормальные) толщиной: 0,7 мм, периметром до 3200 мм |  | 100 м2 поверхности воздуховодов | 0.2198 |  |  |  | 11881.72 |  | 1112.46 |  |  |  | Прокладка воздуховодов из листовой, оцинкованной стали и алюминия класса Н (нормальные) толщиной: 0,7 мм, периметром до 3200 мм
|  |  | Накладные расходы 121% ФОТ (от 10 406,63) | [5 empty] | 12592.02
|  |  | Сметная прибыль 72% ФОТ (от 10 406,63) | [5 empty] | 7492.77
|  |  | Итого c накладными и см. прибылью | [5 empty] | 31966.51
| 101-0605 | Мастика герметизирующая нетвердеющая: «Гэлан» |  | т | 0,0024 0,0005275 |  |  |  | 8.58 |  | 8.58 |  |  |  |  | Мастика герметизирующая нетвердеющая: «Гэлан»
| 101-1522 | Электроды диаметром: 5 мм Э42А |  | т | 0,00033 0,0000725 |  |  |  | 1.02 |  | 1.02 |  |  |  |  | Электроды диаметром: 5 мм Э42А
| 101-1703 | Прокладки резиновые (пластина техническая прессованная) |  | кг | 9,09 1,997982 |  |  |  | 93.51 |  | 93.51 |  |  |  |  | Прокладки резиновые (пластина техническая прессованная)
| 101-1714 | Болты с гайками и шайбами строительные |  | т | 0,006 0,0013188 |  |  |  | 20.61 |  | 20.61 |  |  |  |  | Болты с гайками и шайбами строительные
П,Н | 101-9430 | Сетки в рамках |  | м2 | 0 0 |  |  |  | 0 |  | 0 | [5 empty] | Сетки в рамках
Н | 301-9066 | Воздуховоды металлические |  | м2 | 100 21,98 |  |  |  | 0 |  | 0 | [5 empty] | Воздуховоды металлические
П,Н | 301-9110 | Дроссель-клапаны в патрубке |  | шт. | 0 0 |  |  |  | 0 |  | 0 | [5 empty] | Дроссель-клапаны в патрубке
П,Н | 301-9240 | Крепления |  | кг | 0 0 |  |  |  | 0 |  | 0 | [5 empty] | Крепления
П,Н | 301-9640 | Заглушки питометражных лючков |  | шт. | 0 0 |  |  |  | 0 |  | 0 | [5 empty] | Заглушки питометражных лючков
| 509-0989 | Шнур асбестовый общего назначения марки: ШАОН диаметром 8-10 мм |  | т | 0,0011 0,0002418 |  |  |  | 4.74 |  | 4.74 |  |  |  |  | Шнур асбестовый общего назначения марки: ШАОН диаметром 8-10 мм
459 | ТЦ_19.1.01.00_78_7814801080_15.05.2024_02 Аналог ТССЦ-301-8765 1552,07/1520,86=2% | Воздуховод из оцинкованной стали δ=0,7 800х600 |  | м | 6 |  |  |  | 14992.02 |  | 14992.02 |  |  |  | Воздуховод из оцинкованной стали δ=0,7 800х600
460 | ТЦ_19.1.01.08_78_7814801080_25.03.2024_01 Аналог ТССЦ-301-7878 11,74/11,50=2% | Заглушка прямоугольная из оцинкованной стали δ=0,7 800х600 |  | шт | 1 |  |  |  | 860.46 |  | 860.46 |  |  |  | Заглушка прямоугольная из оцинкованной стали δ=0,7 800х600
461 | ТЦ_19.1.01.00_78_7814801080_15.05.2024_02 Аналог ТССЦ-507-0817 245,47/240,64=2% | Отвод прямоугольного воздуховода 90° из оцинкованной стали, толщиной δ=0,7 800х600 S=2,59 м2 |  | шт | 1 |  |  |  | 2814.85 |  | 2814.85 |  |  |  | Отвод прямоугольного воздуховода 90° из оцинкованной стали, толщиной δ=0,7 800х600 S=2,59 м2
462 | ТЕР20-01-001-13 | Прокладка воздуховодов из листовой, оцинкованной стали и алюминия класса Н (нормальные) толщиной: 0,7 мм, периметром до 3600 мм // прим. толщ. 0,8 мм |  | 100 м2 поверхности воздуховодов | 0.034 |  |  |  | 1735.78 |  | 197.37 |  |  |  | Прокладка воздуховодов из листовой, оцинкованной стали и алюминия класса Н (нормальные) толщиной: 0,7 мм, периметром до 3600 мм // прим. толщ. 0,8 мм
|  |  | Накладные расходы 121% ФОТ (от 1 482,48) | [5 empty] | 1793.8
|  |  | Сметная прибыль 72% ФОТ (от 1 482,48) | [5 empty] | 1067.39
|  |  | Итого c накладными и см. прибылью | [5 empty] | 4596.97
| 101-0605 | Мастика герметизирующая нетвердеющая: «Гэлан» |  | т | 0,00167 0,0000568 |  |  |  | 0.92 |  | 0.92 |  |  |  |  | Мастика герметизирующая нетвердеющая: «Гэлан»
| 101-1522 | Электроды диаметром: 5 мм Э42А |  | т | 0,00033 0,0000112 |  |  |  | 0.16 |  | 0.16 |  |  |  |  | Электроды диаметром: 5 мм Э42А
| 101-1703 | Прокладки резиновые (пластина техническая прессованная) |  | кг | 9,91 0,33694 |  |  |  | 15.77 |  | 15.77 |  |  |  |  | Прокладки резиновые (пластина техническая прессованная)
| 101-1714 | Болты с гайками и шайбами строительные |  | т | 0,0098 0,0003332 |  |  |  | 5.21 |  | 5.21 |  |  |  |  | Болты с гайками и шайбами строительные
П,Н | 101-9430 | Сетки в рамках |  | м2 | 0 0 |  |  |  | 0 |  | 0 | [5 empty] | Сетки в рамках
Н | 301-9066 | Воздуховоды металлические |  | м2 | 100 3,4 |  |  |  | 0 |  | 0 | [5 empty] | Воздуховоды металлические
П,Н | 301-9110 | Дроссель-клапаны в патрубке |  | шт. | 0 0 |  |  |  | 0 |  | 0 | [5 empty] | Дроссель-клапаны в патрубке
П,Н | 301-9240 | Крепления |  | кг | 0 0 |  |  |  | 0 |  | 0 | [5 empty] | Крепления
П,Н | 301-9640 | Заглушки питометражных лючков |  | шт. | 0 0 |  |  |  | 0 |  | 0 | [5 empty] | Заглушки питометражных лючков
| 509-0989 | Шнур асбестовый общего назначения марки: ШАОН диаметром 8-10 мм |  | т | 0,0011 0,0000374 |  |  |  | 0.73 |  | 0.73 |  |  |  |  | Шнур асбестовый общего назначения марки: ШАОН диаметром 8-10 мм
463 | ТЦ_19.1.01.00_78_7814801080_15.05.2024_02 Аналог ТССЦ-301-8765 1552,07/1520,86=2% | Воздуховод из оцинкованной стали δ=0,8 1000х700 |  | м | 1 |  |  |  | 3891.72 |  | 3891.72 |  |  |  | Воздуховод из оцинкованной стали δ=0,8 1000х700
464 | ТЦ_19.1.01.08_78_7814801080_25.03.2024_01 Аналог ТССЦ-301-7878 11,74/11,50=2% | Заглушка прямоугольная из оцинкованной стали δ=0,8 1000х700 |  | шт | 1 |  |  |  | 1317.45 |  | 1317.45 |  |  |  | Заглушка прямоугольная из оцинкованной стали δ=0,8 1000х700
465 | ТЕР20-01-002-06 | Прокладка воздуховодов из листовой оцинкованной стали и алюминия класса П (плотные) толщиной: 0,6 мм, диаметром до 450 мм // прим.толщ.1,0мм |  | 100 м2 поверхности воздуховодов | 0.1748 |  |  |  | 16042.72 |  | 2187.88 |  |  |  | Прокладка воздуховодов из листовой оцинкованной стали и алюминия класса П (плотные) толщиной: 0,6 мм, диаметром до 450 мм // прим.толщ.1,0мм
|  |  | Накладные расходы 121% ФОТ (от 13 588,66) | [5 empty] | 16442.28
|  |  | Сметная прибыль 72% ФОТ (от 13 588,66) | [5 empty] | 9783.84
|  |  | Итого c накладными и см. прибылью | [5 empty] | 42268.84
| 101-1522 | Электроды диаметром: 5 мм Э42А |  | т | 0,00039 0,0000682 |  |  |  | 0.96 |  | 0.96 |  |  |  |  | Электроды диаметром: 5 мм Э42А
| 101-1703 | Прокладки резиновые (пластина техническая прессованная) |  | кг | 7,58 1,324984 |  |  |  | 62.01 |  | 62.01 |  |  |  |  | Прокладки резиновые (пластина техническая прессованная)
| 101-1714 | Болты с гайками и шайбами строительные |  | т | 0,011 0,0019228 |  |  |  | 30.05 |  | 30.05 |  |  |  |  | Болты с гайками и шайбами строительные
| 101-2493 | Лента липкая изоляционная на поликасиновом компаунде марки ЛСЭПЛ, шириной 20-30 мм, толщиной от 0,14 до 0,19 мм |  | кг | 8,2 1,43336 |  |  |  | 124.52 |  | 124.52 |  |  |  |  | Лента липкая изоляционная на поликасиновом компаунде марки ЛСЭПЛ, шириной 20-30 мм, толщиной от 0,14 до 0,19 мм
| 101-2501 | Лента полиэтиленовая с липким слоем: марка А |  | кг | 1,58 0,276184 |  |  |  | 35.1 |  | 35.1 |  |  |  |  | Лента полиэтиленовая с липким слоем: марка А
П,Н | 101-9430 | Сетки в рамках |  | м2 | 0 0 |  |  |  | 0 |  | 0 | [5 empty] | Сетки в рамках
Н | 301-9066 | Воздуховоды металлические |  | м2 | 100 17,48 |  |  |  | 0 |  | 0 | [5 empty] | Воздуховоды металлические
П,Н | 301-9110 | Дроссель-клапаны в патрубке |  | шт. | 0 0 |  |  |  | 0 |  | 0 | [5 empty] | Дроссель-клапаны в патрубке
П,Н | 301-9240 | Крепления |  | кг | 0 0 |  |  |  | 0 |  | 0 | [5 empty] | Крепления
П,Н | 301-9520 | Шиберы |  | шт. | 0 0 |  |  |  | 0 |  | 0 | [5 empty] | Шиберы
П,Н | 301-9640 | Заглушки питометражных лючков |  | шт. | 0 0 |  |  |  | 0 |  | 0 | [5 empty] | Заглушки питометражных лючков
466 | ТЦ_19.1.01.00_78_7814801080_15.05.2024_02 Аналог ТССЦ-301-8765 1552,07/1520,86=2% | Воздуховод из нержавеющей стали марки AISI316,толщиной δ=1,0 Ø400 |  | м | 10 |  |  |  | 190363.25 |  | 190363.25 |  |  |  | Воздуховод из нержавеющей стали марки AISI316,толщиной δ=1,0 Ø400
467 | ТЦ_19.1.01.00_78_7814801080_15.05.2024_02 Аналог ТССЦ-507-0817 245,47/240,64=2% | Отвод круглого воздуховода 45° из нержавеющей стали марки AISI316, толщиной δ=1,0 Ø400 S=0,56 м2 |  | шт | 2 |  |  |  | 22116.77 |  | 22116.77 |  |  |  | Отвод круглого воздуховода 45° из нержавеющей стали марки AISI316, толщиной δ=1,0 Ø400 S=0,56 м2
468 | ТЦ_19.1.01.00_78_7814801080_15.05.2024_02 Аналог ТССЦ-301-6214 16,82/16,48=2% | Врезка Ø400 из нержавеющей стали марки AISI316 в прямоугольный воздуховод S=0,38 м2 |  | шт | 10 |  |  |  | 41148.86 |  | 41148.86 |  |  |  | Врезка Ø400 из нержавеющей стали марки AISI316 в прямоугольный воздуховод S=0,38 м2
469 | ТЕР20-01-002-10 | Прокладка воздуховодов из листовой оцинкованной стали и алюминия класса П (плотные) толщиной: 0,7 мм, периметром от 1100 до 1600 мм // прим. толщ. 1,0 мм |  | 100 м2 поверхности воздуховодов | 0.182 |  |  |  | 16703.52 |  | 2278 |  |  |  | Прокладка воздуховодов из листовой оцинкованной стали и алюминия класса П (плотные) толщиной: 0,7 мм, периметром от 1100 до 1600 мм // прим. толщ. 1,0 мм
|  |  | Накладные расходы 121% ФОТ (от 14 148,37) | [5 empty] | 17119.53
|  |  | Сметная прибыль 72% ФОТ (от 14 148,37) | [5 empty] | 10186.83
|  |  | Итого c накладными и см. прибылью | [5 empty] | 44009.88
| 101-1522 | Электроды диаметром: 5 мм Э42А |  | т | 0,00039 0,000071 |  |  |  | 1 |  | 1 |  |  |  |  | Электроды диаметром: 5 мм Э42А
| 101-1703 | Прокладки резиновые (пластина техническая прессованная) |  | кг | 7,58 1,37956 |  |  |  | 64.56 |  | 64.56 |  |  |  |  | Прокладки резиновые (пластина техническая прессованная)
| 101-1714 | Болты с гайками и шайбами строительные |  | т | 0,011 0,002002 |  |  |  | 31.29 |  | 31.29 |  |  |  |  | Болты с гайками и шайбами строительные
| 101-2493 | Лента липкая изоляционная на поликасиновом компаунде марки ЛСЭПЛ, шириной 20-30 мм, толщиной от 0,14 до 0,19 мм |  | кг | 8,2 1,4924 |  |  |  | 129.64 |  | 129.64 |  |  |  |  | Лента липкая изоляционная на поликасиновом компаунде марки ЛСЭПЛ, шириной 20-30 мм, толщиной от 0,14 до 0,19 мм
| 101-2501 | Лента полиэтиленовая с липким слоем: марка А |  | кг | 1,58 0,28756 |  |  |  | 36.55 |  | 36.55 |  |  |  |  | Лента полиэтиленовая с липким слоем: марка А
П,Н | 101-9430 | Сетки в рамках |  | м2 | 0 0 |  |  |  | 0 |  | 0 | [5 empty] | Сетки в рамках
Н | 301-9066 | Воздуховоды металлические |  | м2 | 100 18,2 |  |  |  | 0 |  | 0 | [5 empty] | Воздуховоды металлические
П,Н | 301-9110 | Дроссель-клапаны в патрубке |  | шт. | 0 0 |  |  |  | 0 |  | 0 | [5 empty] | Дроссель-клапаны в патрубке
П,Н | 301-9240 | Крепления |  | кг | 0 0 |  |  |  | 0 |  | 0 | [5 empty] | Крепления
П,Н | 301-9640 | Заглушки питометражных лючков |  | шт. | 0 0 |  |  |  | 0 |  | 0 | [5 empty] | Заглушки питометражных лючков
470 | ТЦ_19.1.01.00_78_7814801080_15.05.2024_02 Аналог ТССЦ-301-8765 1552,07/1520,86=2% | Воздуховод из нержавеющей стали марки AISI316, толщиной δ=1,0 500х250 |  | м | 13 |  |  |  | 298445.08 |  | 298445.08 |  |  |  | Воздуховод из нержавеющей стали марки AISI316, толщиной δ=1,0 500х250
471 | ТЦ_19.1.01.08_78_7814801080_25.03.2024_01 Аналог ТССЦ-301-7878 11,74/11,50=2% | Заглушка прямоугольная из нержавеющей стали марки AISI316, толщиной δ=1,0 500х250 |  | шт | 2 |  |  |  | 9553.71 |  | 9553.71 |  |  |  | Заглушка прямоугольная из нержавеющей стали марки AISI316, толщиной δ=1,0 500х250
472 | ТЕР20-01-002-11 | Прокладка воздуховодов из листовой оцинкованной стали и алюминия класса П (плотные) толщиной: 0,7 мм, периметром до 2400 мм // прим. толщ. 1,0 мм |  | 100 м2 поверхности воздуховодов | 1.0758 |  |  |  | 78543.47 |  | 13912.69 |  |  |  | Прокладка воздуховодов из листовой оцинкованной стали и алюминия класса П (плотные) толщиной: 0,7 мм, периметром до 2400 мм // прим. толщ. 1,0 мм
|  |  | Накладные расходы 121% ФОТ (от 62 922,22) | [5 empty] | 76135.89
|  |  | Сметная прибыль 72% ФОТ (от 62 922,22) | [5 empty] | 45304
|  |  | Итого c накладными и см. прибылью | [5 empty] | 199983.36
| 101-1522 | Электроды диаметром: 5 мм Э42А |  | т | 0,00033 0,000355 |  |  |  | 5.01 |  | 5.01 |  |  |  |  | Электроды диаметром: 5 мм Э42А
| 101-1703 | Прокладки резиновые (пластина техническая прессованная) |  | кг | 9,91 10,661178 |  |  |  | 498.94 |  | 498.94 |  |  |  |  | Прокладки резиновые (пластина техническая прессованная)
| 101-1714 | Болты с гайками и шайбами строительные |  | т | 0,008 0,0086064 |  |  |  | 134.51 |  | 134.51 |  |  |  |  | Болты с гайками и шайбами строительные
| 101-2501 | Лента полиэтиленовая с липким слоем: марка А |  | кг | 7,08 7,616664 |  |  |  | 968.08 |  | 968.08 |  |  |  |  | Лента полиэтиленовая с липким слоем: марка А
П,Н | 101-9430 | Сетки в рамках |  | м2 | 0 0 |  |  |  | 0 |  | 0 | [5 empty] | Сетки в рамках
Н | 301-9066 | Воздуховоды металлические |  | м2 | 100 107,58 |  |  |  | 0 |  | 0 | [5 empty] | Воздуховоды металлические
П,Н | 301-9110 | Дроссель-клапаны в патрубке |  | шт. | 0 0 |  |  |  | 0 |  | 0 | [5 empty] | Дроссель-клапаны в патрубке
П,Н | 301-9240 | Крепления |  | кг | 0 0 |  |  |  | 0 |  | 0 | [5 empty] | Крепления
П,Н | 301-9640 | Заглушки питометражных лючков |  | шт. | 0 0 |  |  |  | 0 |  | 0 | [5 empty] | Заглушки питометражных лючков
473 | ТЦ_19.1.01.00_78_7814801080_15.05.2024_02 Аналог ТССЦ-301-8765 1552,07/1520,86=2% | Воздуховод из нержавеющей стали марки AISI316, толщиной δ=1,0 500х400 |  | м | 14 |  |  |  | 383813.11 |  | 383813.11 |  |  |  | Воздуховод из нержавеющей стали марки AISI316, толщиной δ=1,0 500х400
474 | ТЦ_19.1.01.00_78_7814801080_15.05.2024_02 Аналог ТССЦ-301-8765 1552,07/1520,86=2% | Воздуховод из нержавеющей стали марки AISI316, толщиной δ=1,0 600х500 |  | м | 24 |  |  |  | 800616.31 |  | 800616.31 |  |  |  | Воздуховод из нержавеющей стали марки AISI316, толщиной δ=1,0 600х500
475 | ТЦ_19.1.01.00_78_7814801080_15.05.2024_02 Аналог ТССЦ-301-8765 1552,07/1520,86=2% | Воздуховод из нержавеющей стали марки AISI316, толщиной δ=1,0 600х600 |  | м | 7 |  |  |  | 254316.66 |  | 254316.66 |  |  |  | Воздуховод из нержавеющей стали марки AISI316, толщиной δ=1,0 600х600
476 | ТЦ_19.1.01.00_78_7814801080_15.05.2024_02 Аналог ТССЦ-507-0817 245,47/240,64=2% | Утка из нержавеющей стали марки AISI316, толщиной δ=1,0 смещение 0,8м, l=1,2м 500х600 S=3,15 м2 |  | шт | 1 |  |  |  | 50270.69 |  | 50270.69 |  |  |  | Утка из нержавеющей стали марки AISI316, толщиной δ=1,0 смещение 0,8м, l=1,2м 500х600 S=3,15 м2
477 | ТЦ_19.1.01.00_78_7814801080_15.05.2024_02 Аналог ТССЦ-507-0817 245,47/240,64=2% | Утка из нержавеющей стали марки AISI316, толщиной δ=1,0 смещение 0,9м, l=1,4м 600х500 S=3,56 м2 |  | шт | 1 |  |  |  | 56626.87 |  | 56626.87 |  |  |  | Утка из нержавеющей стали марки AISI316, толщиной δ=1,0 смещение 0,9м, l=1,4м 600х500 S=3,56 м2
478 | ТЦ_19.1.01.00_78_7814801080_15.05.2024_02 Аналог ТССЦ-507-0817 245,47/240,64=2% | Отвод прямоугольного воздуховода 90° из нержавеющей стали марки AISI316, толщиной δ=1,0 500х600 S=1,52 м2 |  | шт | 1 |  |  |  | 24691.65 |  | 24691.65 |  |  |  | Отвод прямоугольного воздуховода 90° из нержавеющей стали марки AISI316, толщиной δ=1,0 500х600 S=1,52 м2
479 | ТЦ_19.1.01.00_78_7814801080_15.05.2024_02 Аналог ТССЦ-103-1642 875,84/857,39=2% | Переход прямоугольного сечения 500х250/500х400 l=0,3м из нержавеющей стали марки AISI316, толщиной δ=1,0 S=0,67 м2 |  | шт | 2 |  |  |  | 25089.75 |  | 25089.75 |  |  |  | Переход прямоугольного сечения 500х250/500х400 l=0,3м из нержавеющей стали марки AISI316, толщиной δ=1,0 S=0,67 м2
480 | ТЦ_19.1.01.00_78_7814801080_15.05.2024_02 Аналог ТССЦ-103-1642 875,84/857,39=2% | Переход прямоугольного сечения 500х400/500х600 l=0,3м из нержавеющей стали марки AISI316, толщиной δ=1,0 S=0,82 м2 |  | шт | 1 |  |  |  | 15197.61 |  | 15197.61 |  |  |  | Переход прямоугольного сечения 500х400/500х600 l=0,3м из нержавеющей стали марки AISI316, толщиной δ=1,0 S=0,82 м2
481 | ТЦ_19.1.01.00_78_7814801080_15.05.2024_02 Аналог ТССЦ-103-1642 875,84/857,39=2% | Переход прямоугольного сечения 500х400/600х500 l=0,3м из нержавеющей стали марки AISI316, толщиной δ=1,0 S=0,81 м2 |  | шт | 1 |  |  |  | 15064.59 |  | 15064.59 |  |  |  | Переход прямоугольного сечения 500х400/600х500 l=0,3м из нержавеющей стали марки AISI316, толщиной δ=1,0 S=0,81 м2
482 | ТЦ_19.1.01.00_78_7814801080_15.05.2024_02 Аналог ТССЦ-103-1642 875,84/857,39=2% | Переход прямоугольного сечения 500х600/600х600 l=0,3м из нержавеющей стали марки AISI316, толщиной δ=1,0 S=0,92 м2 |  | шт | 1 |  |  |  | 17179.02 |  | 17179.02 |  |  |  | Переход прямоугольного сечения 500х600/600х600 l=0,3м из нержавеющей стали марки AISI316, толщиной δ=1,0 S=0,92 м2
483 | ТЦ_19.1.01.00_78_7814801080_15.05.2024_02 Аналог ТССЦ-301-6214 16,82/16,48=2% | Врезка 600х500 из нержавеющей стали марки AISI316 в прямоугольный воздуховод S=0,66 м2 |  | шт | 1 |  |  |  | 7210.32 |  | 7210.32 |  |  |  | Врезка 600х500 из нержавеющей стали марки AISI316 в прямоугольный воздуховод S=0,66 м2
484 | ТЕР20-01-002-12 | Прокладка воздуховодов из листовой оцинкованной стали и алюминия класса П (плотные) толщиной: 0,7 мм, периметром до 3200 мм // прим. |  | 100 м2 поверхности воздуховодов | 0.6154 |  |  |  | 41545.55 |  | 8176.79 |  |  |  | Прокладка воздуховодов из листовой оцинкованной стали и алюминия класса П (плотные) толщиной: 0,7 мм, периметром до 3200 мм // прим.
|  |  | Накладные расходы 121% ФОТ (от 32 353,48) | [5 empty] | 39147.71
|  |  | Сметная прибыль 72% ФОТ (от 32 353,48) | [5 empty] | 23294.51
|  |  | Итого c накладными и см. прибылью | [5 empty] | 103987.77
| 101-1522 | Электроды диаметром: 5 мм Э42А |  | т | 0,00033 0,0002031 |  |  |  | 2.87 |  | 2.87 |  |  |  |  | Электроды диаметром: 5 мм Э42А
| 101-1703 | Прокладки резиновые (пластина техническая прессованная) |  | кг | 9,09 5,593986 |  |  |  | 261.8 |  | 261.8 |  |  |  |  | Прокладки резиновые (пластина техническая прессованная)
| 101-1714 | Болты с гайками и шайбами строительные |  | т | 0,006 0,0036924 |  |  |  | 57.71 |  | 57.71 |  |  |  |  | Болты с гайками и шайбами строительные
| 101-2501 | Лента полиэтиленовая с липким слоем: марка А |  | кг | 7,95 4,89243 |  |  |  | 621.83 |  | 621.83 |  |  |  |  | Лента полиэтиленовая с липким слоем: марка А
П,Н | 101-9430 | Сетки в рамках |  | м2 | 0 0 |  |  |  | 0 |  | 0 | [5 empty] | Сетки в рамках
Н | 301-9066 | Воздуховоды металлические |  | м2 | 100 61,54 |  |  |  | 0 |  | 0 | [5 empty] | Воздуховоды металлические
П,Н | 301-9110 | Дроссель-клапаны в патрубке |  | шт. | 0 0 |  |  |  | 0 |  | 0 | [5 empty] | Дроссель-клапаны в патрубке
П,Н | 301-9240 | Крепления |  | кг | 0 0 |  |  |  | 0 |  | 0 | [5 empty] | Крепления
П,Н | 301-9640 | Заглушки питометражных лючков |  | шт. | 0 0 |  |  |  | 0 |  | 0 | [5 empty] | Заглушки питометражных лючков
485 | ТЦ_19.1.01.00_78_7814801080_15.05.2024_02 Аналог ТССЦ-301-8765 1552,07/1520,86=2% | Воздуховод из нержавеющей стали марки AISI316, толщиной δ=1,0 800х600 |  | м | 17 |  |  |  | 724348.9 |  | 724348.9 |  |  |  | Воздуховод из нержавеющей стали марки AISI316, толщиной δ=1,0 800х600
486 | ТЦ_19.1.01.00_78_7814801080_15.05.2024_02 Аналог ТССЦ-507-0817 245,47/240,64=2% | Утка из нержавеющей стали марки AISI316, толщиной δ=1,0 смещение 0,3м, l=0,7м 600х800 S=2,31 м2 |  | шт | 1 |  |  |  | 38428.23 |  | 38428.23 |  |  |  | Утка из нержавеющей стали марки AISI316, толщиной δ=1,0 смещение 0,3м, l=0,7м 600х800 S=2,31 м2
487 | ТЦ_19.1.01.00_78_7814801080_15.05.2024_02 Аналог ТССЦ-507-0817 245,47/240,64=2% | Отвод прямоугольного воздуховода 90° из нержавеющей стали марки AISI316, толщиной δ=1,0 600х800 S=2,15 м2 |  | шт | 3 |  |  |  | 101693.25 |  | 101693.25 |  |  |  | Отвод прямоугольного воздуховода 90° из нержавеющей стали марки AISI316, толщиной δ=1,0 600х800 S=2,15 м2
488 | ТЦ_19.1.01.00_78_7814801080_15.05.2024_02 Аналог ТССЦ-507-0817 245,47/240,64=2% | Отвод прямоугольного воздуховода 90° из нержавеющей стали марки AISI316, толщиной δ=1,0 800х600 S=2,59 м2 |  | шт | 2 |  |  |  | 78856.57 |  | 78856.57 |  |  |  | Отвод прямоугольного воздуховода 90° из нержавеющей стали марки AISI316, толщиной δ=1,0 800х600 S=2,59 м2
489 | ТЕР20-01-001-12 | Прокладка воздуховодов из листовой, оцинкованной стали и алюминия класса Н (нормальные) толщиной: 0,7 мм, периметром до 3200 мм |  | 100 м2 поверхности воздуховодов | 0.4733 |  |  |  | 25585.16 |  | 2395.49 |  |  |  | Прокладка воздуховодов из листовой, оцинкованной стали и алюминия класса Н (нормальные) толщиной: 0,7 мм, периметром до 3200 мм
|  |  | Накладные расходы 121% ФОТ (от 22 408,82) | [5 empty] | 27114.67
|  |  | Сметная прибыль 72% ФОТ (от 22 408,82) | [5 empty] | 16134.35
|  |  | Итого c накладными и см. прибылью | [5 empty] | 68834.18
| 101-0605 | Мастика герметизирующая нетвердеющая: «Гэлан» |  | т | 0,0024 0,0011359 |  |  |  | 18.48 |  | 18.48 |  |  |  |  | Мастика герметизирующая нетвердеющая: «Гэлан»
| 101-1522 | Электроды диаметром: 5 мм Э42А |  | т | 0,00033 0,0001562 |  |  |  | 2.21 |  | 2.21 |  |  |  |  | Электроды диаметром: 5 мм Э42А
| 101-1703 | Прокладки резиновые (пластина техническая прессованная) |  | кг | 9,09 4,302297 |  |  |  | 201.35 |  | 201.35 |  |  |  |  | Прокладки резиновые (пластина техническая прессованная)
| 101-1714 | Болты с гайками и шайбами строительные |  | т | 0,006 0,0028398 |  |  |  | 44.38 |  | 44.38 |  |  |  |  | Болты с гайками и шайбами строительные
П,Н | 101-9430 | Сетки в рамках |  | м2 | 0 0 |  |  |  | 0 |  | 0 | [5 empty] | Сетки в рамках
Н | 301-9066 | Воздуховоды металлические |  | м2 | 100 47,33 |  |  |  | 0 |  | 0 | [5 empty] | Воздуховоды металлические
П,Н | 301-9110 | Дроссель-клапаны в патрубке |  | шт. | 0 0 |  |  |  | 0 |  | 0 | [5 empty] | Дроссель-клапаны в патрубке
П,Н | 301-9240 | Крепления |  | кг | 0 0 |  |  |  | 0 |  | 0 | [5 empty] | Крепления
П,Н | 301-9640 | Заглушки питометражных лючков |  | шт. | 0 0 |  |  |  | 0 |  | 0 | [5 empty] | Заглушки питометражных лючков
| 509-0989 | Шнур асбестовый общего назначения марки: ШАОН диаметром 8-10 мм |  | т | 0,0011 0,0005206 |  |  |  | 10.2 |  | 10.2 |  |  |  |  | Шнур асбестовый общего назначения марки: ШАОН диаметром 8-10 мм
490 | ТЦ_19.1.01.00_78_7814801080_15.05.2024_02 Аналог ТССЦ-301-8765 1552,07/1520,86=2% | Воздуховод класса герметичности «В» из нержавеющей стали, толщиной δ=1,0 800х600 |  | м | 6 |  |  |  | 255652.55 |  | 255652.55 |  |  |  | Воздуховод класса герметичности «В» из нержавеющей стали, толщиной δ=1,0 800х600
491 | ТЦ_19.1.01.00_78_7814801080_15.05.2024_02 Аналог ТССЦ-301-8765 1552,07/1520,86=2% | Воздуховод класса герметичности «В» из оцинкованной стали, толщиной δ=1,0 800х600 |  | м | 9 |  |  |  | 383478.83 |  | 383478.83 |  |  |  | Воздуховод класса герметичности «В» из оцинкованной стали, толщиной δ=1,0 800х600
492 | ТЦ_19.1.01.00_78_7814801080_15.05.2024_02 Аналог ТССЦ-507-0817 245,47/240,64=2% | Отвод прямоугольного воздуховода 90° из оцинкованной стали,толщиной δ=1,0 800х600 S=2,59 м2 |  | шт | 1 |  |  |  | 39428.29 |  | 39428.29 |  |  |  | Отвод прямоугольного воздуховода 90° из оцинкованной стали,толщиной δ=1,0 800х600 S=2,59 м2
493 | ТЦ_19.1.01.00_78_7814801080_15.05.2024_02 Аналог ТССЦ-103-1642 875,84/857,39=2% | Переход прямоугольного сечения 600х600/600х800 l=0,3м из нержавеющей стали марки AISI316, толщиной δ=1,0 S=1,06 м2 |  | шт | 1 |  |  |  | 19591.6 |  | 19591.6 |  |  |  | Переход прямоугольного сечения 600х600/600х800 l=0,3м из нержавеющей стали марки AISI316, толщиной δ=1,0 S=1,06 м2
494 | ТЦ_19.1.01.00_78_7814801080_15.05.2024_02 Аналог ТССЦ-301-6214 16,82/16,48=2% | Врезка 800х600 из оцинкованной стали в прямоугольный воздуховод S=0,84 м2 |  | шт | 2 |  |  |  | 1422.49 |  | 1422.49 |  |  |  | Врезка 800х600 из оцинкованной стали в прямоугольный воздуховод S=0,84 м2
495 | ТЕР20-01-001-13 | Прокладка воздуховодов из листовой, оцинкованной стали и алюминия класса Н (нормальные) толщиной: 0,7 мм, периметром до 3600 мм |  | 100 м2 поверхности воздуховодов | 0.425 |  |  |  | 21697.33 |  | 2467.15 |  |  |  | Прокладка воздуховодов из листовой, оцинкованной стали и алюминия класса Н (нормальные) толщиной: 0,7 мм, периметром до 3600 мм
|  |  | Накладные расходы 121% ФОТ (от 18 530,97) | [5 empty] | 22422.47
|  |  | Сметная прибыль 72% ФОТ (от 18 530,97) | [5 empty] | 13342.3
|  |  | Итого c накладными и см. прибылью | [5 empty] | 57462.1
| 101-0605 | Мастика герметизирующая нетвердеющая: «Гэлан» |  | т | 0,00167 0,0007098 |  |  |  | 11.55 |  | 11.55 |  |  |  |  | Мастика герметизирующая нетвердеющая: «Гэлан»
| 101-1522 | Электроды диаметром: 5 мм Э42А |  | т | 0,00033 0,0001403 |  |  |  | 1.98 |  | 1.98 |  |  |  |  | Электроды диаметром: 5 мм Э42А
| 101-1703 | Прокладки резиновые (пластина техническая прессованная) |  | кг | 9,91 4,21175 |  |  |  | 197.11 |  | 197.11 |  |  |  |  | Прокладки резиновые (пластина техническая прессованная)
| 101-1714 | Болты с гайками и шайбами строительные |  | т | 0,0098 0,004165 |  |  |  | 65.1 |  | 65.1 |  |  |  |  | Болты с гайками и шайбами строительные
П,Н | 101-9430 | Сетки в рамках |  | м2 | 0 0 |  |  |  | 0 |  | 0 | [5 empty] | Сетки в рамках
Н | 301-9066 | Воздуховоды металлические |  | м2 | 100 42,5 |  |  |  | 0 |  | 0 | [5 empty] | Воздуховоды металлические
П,Н | 301-9110 | Дроссель-клапаны в патрубке |  | шт. | 0 0 |  |  |  | 0 |  | 0 | [5 empty] | Дроссель-клапаны в патрубке
П,Н | 301-9240 | Крепления |  | кг | 0 0 |  |  |  | 0 |  | 0 | [5 empty] | Крепления
П,Н | 301-9640 | Заглушки питометражных лючков |  | шт. | 0 0 |  |  |  | 0 |  | 0 | [5 empty] | Заглушки питометражных лючков
| 509-0989 | Шнур асбестовый общего назначения марки: ШАОН диаметром 8-10 мм |  | т | 0,0011 0,0004675 |  |  |  | 9.16 |  | 9.16 |  |  |  |  | Шнур асбестовый общего назначения марки: ШАОН диаметром 8-10 мм
496 | ТЦ_19.1.01.00_78_7814801080_15.05.2024_02 Аналог ТССЦ-301-8765 1552,07/1520,86=2% | Воздуховод класса герметичности «В» из нержавеющей стали, толщиной δ=1,0 1000х700 |  | м | 12.5 |  |  |  | 678952.66 |  | 678952.66 |  |  |  | Воздуховод класса герметичности «В» из нержавеющей стали, толщиной δ=1,0 1000х700
497 | ТССЦ-301-1819 | Крепления для воздуховодов оцинкованные (подвески СТД, подвески регулируемые СТД, тяги, хомуты, кронштейны, траверсы, ленты, шпильки, профили) |  | т | 0.5 |  |  |  | 49779.07 |  | 49779.07 |  |  |  | Крепления для воздуховодов оцинкованные (подвески СТД, подвески регулируемые СТД, тяги, хомуты, кронштейны, траверсы, ленты, шпильки, профили)
498 | ТЕР26-01-009-01 | Изоляция трубопроводов: матами минераловатными марок 75, 100, плитами минераловатными на синтетическом связующем марки 75 // прим. |  | 1 м3 изоляции | 0.08 |  |  |  | 1238.8 |  | 221.68 |  |  |  | Изоляция трубопроводов: матами минераловатными марок 75, 100, плитами минераловатными на синтетическом связующем марки 75 // прим.
|  |  | Накладные расходы 97% ФОТ (от 934,10) | [5 empty] | 906.08
|  |  | Сметная прибыль 55% ФОТ (от 934,10) | [5 empty] | 513.76
|  |  | Итого c накладными и см. прибылью | [5 empty] | 2658.64
| 101-0811 | Проволока стальная низкоуглеродистая разного назначения оцинкованная диаметром: 1,1 мм |  | т | 0,00053 0,0000424 |  |  |  | 0.65 |  | 0.65 |  |  |  |  | Проволока стальная низкоуглеродистая разного назначения оцинкованная диаметром: 1,1 мм
| 101-0812 | Проволока стальная низкоуглеродистая разного назначения оцинкованная диаметром: 1,6 мм |  | т | 0,00101 0,0000808 |  |  |  | 0.84 |  | 0.84 |  |  |  |  | Проволока стальная низкоуглеродистая разного назначения оцинкованная диаметром: 1,6 мм
| 101-1821 | Винты самонарезающие: оцинкованные, размером 4-12 мм ГОСТ 10621-80 |  | т | 0,00004 0,0000032 |  |  |  | 0.09 |  | 0.09 |  |  |  |  | Винты самонарезающие: оцинкованные, размером 4-12 мм ГОСТ 10621-80
| 101-1876 | Сталь листовая оцинкованная толщиной листа: 0,8 мм |  | т | 0,0265 0,00212 |  |  |  | 20.5 |  | 20.5 |  |  |  |  | Сталь листовая оцинкованная толщиной листа: 0,8 мм
| 104-0077 | Стеклопластик рулонный марки: РСТ-А-Л-В |  | 1000 м2 | 0,002204 0,0001763 |  |  |  | 3.51 |  | 3.51 |  |  |  |  | Стеклопластик рулонный марки: РСТ-А-Л-В
499 | ТЦ_14.2.02.06_16_1661033039_29.12.2023_02 Аналог ТССЦ-104-3270 126,39/123,84=2% | Теплоизоляционное покрытие, толщина 40 мм PRO-VENT-40-1НФ кашированный |  | м3 | 0.08 |  |  |  | 44.81 |  | 44.81 |  |  |  | Теплоизоляционное покрытие, толщина 40 мм PRO-VENT-40-1НФ кашированный
500 | ТЦ_14.2.02.06_16_1661033039_29.12.2023_02 Аналог ТССЦ-101-2420 9,00/8,79=2% | Лента стальная монтажная BOS-SOLID |  | м | 10 |  |  |  | 167.14 |  | 167.14 |  |  |  | Лента стальная монтажная BOS-SOLID
501 | ТЕР26-02-007-01 | Огнезащитное покрытие металлоконструкций воздуховодов приточно-вытяжных систем комплексной огнезащитой «ЩИТ-1В» с пределом огнестойкости: 2,0 часа // прим. |  | 100 м2 обрабатываемой поверхности | 0.4 |  |  |  | 61429.81 |  | 3350.24 |  |  |  | Огнезащитное покрытие металлоконструкций воздуховодов приточно-вытяжных систем комплексной огнезащитой «ЩИТ-1В» с пределом огнестойкости: 2,0 часа // прим.
|  |  | Накладные расходы 97% ФОТ (от 54 326,41) | [5 empty] | 52696.62
|  |  | Сметная прибыль 55% ФОТ (от 54 326,41) | [5 empty] | 29879.53
|  |  | Итого c накладными и см. прибылью | [5 empty] | 144005.96
| 101-0540 | Лента стальная упаковочная, мягкая, нормальной точности 0,7х20-50 мм |  | т | 0,064 0,0256 |  |  |  | 273.92 |  | 273.92 |  |  |  |  | Лента стальная упаковочная, мягкая, нормальной точности 0,7х20-50 мм
| 101-1757 | Ветошь |  | кг | 10 4 |  |  |  | 38.48 |  | 38.48 |  |  |  |  | Ветошь
| 101-2472 | Растворитель марки: № 646 |  | т | 0,013 0,0052 |  |  |  | 74.45 |  | 74.45 |  |  |  |  | Растворитель марки: № 646
| 411-0001 | Вода |  | м3 | 0,01 0,004 |  |  |  | 0.01 |  | 0.01 |  |  |  |  | Вода
502 | ТЦ_14.2.02.00_78_7802836674_15.05.2024_02 Аналог ТССЦ-113-0516 41,27/40,37=2% | Огнезащитное покрытие, толщина 5 мм PRO-МБОР-VENT-5-1БТ |  | м2 | 40 |  |  |  | 22744.62 |  | 22744.62 |  |  |  | Огнезащитное покрытие, толщина 5 мм PRO-МБОР-VENT-5-1БТ
503 | ТЦ_14.2.02.06_16_1661033039_29.12.2023_02 Аналог ТССЦ-101-5654 216,51/212,25=2% | Скотч алюминиевый 50мм BOS-Master |  | шт | 2 |  |  |  | 999.54 |  | 999.54 |  |  |  | Скотч алюминиевый 50мм BOS-Master
504 | ТЦ_14.2.02.06_16_1661033039_29.12.2023_02 Аналог ТССЦ-113-0516 41,27/40,37=2% | Покровный слой для огнезащитного покрытия BOS-PROTECTION Ф |  | м2 | 17 |  |  |  | 9507.47 |  | 9507.47 |  |  |  | Покровный слой для огнезащитного покрытия BOS-PROTECTION Ф
505 | ТЦ_14.2.02.06_16_1661033039_29.12.2023_02 Аналог ТССЦ-113-0516 41,27/40,37=2% | Материал для заделки отверстий и огнезащиты креплений, 13 мм PRO-МБОР-VENT |  | м2 | 3.5 |  |  |  | 2118.06 |  | 2118.06 |  |  |  | Материал для заделки отверстий и огнезащиты креплений, 13 мм PRO-МБОР-VENT
506 | ТЦ_14.2.02.11_50_5041207010_27.03.2024_01 Аналог ТССЦ-113-0516 41,27/40,37=2% | Состав термостойкий клеящий "ПЛАЗАС", толщиной 0,5 мм |  | кг | 40 |  |  |  | 3058.71 |  | 3058.71 |  |  |  | Состав термостойкий клеящий "ПЛАЗАС", толщиной 0,5 мм
507 | ТЦ_14.5.01.10_77_7734657410_15.01.2024_02 Аналог ТССЦ-113-0516 41,27/40,37=2% | Огнестойкая монтажная пена ОГНЕЗА EI240 |  | шт | 1 |  |  |  | 861.06 |  | 861.06 |  |  |  | Огнестойкая монтажная пена ОГНЕЗА EI240
508 | ТЦ_14.5.01.11_77_7734657410_15.01.2024_02 Аналог ТССЦ-113-0516 41,27/40,37=2% | Огнезащитный терморасширяющийся герметик ОГНЕЗА-ГТ |  | кг | 1 |  |  |  | 843.22 |  | 843.22 |  |  |  | Огнезащитный терморасширяющийся герметик ОГНЕЗА-ГТ
П2.2 | [17 empty] | П2.2
509 | ТЕР20-01-001-12 | Прокладка воздуховодов из листовой, оцинкованной стали и алюминия класса Н (нормальные) толщиной: 0,7 мм, периметром до 3200 мм // прим. толщ.0,8мм |  | 100 м2 поверхности воздуховодов | 0.4093 |  |  |  | 22125.51 |  | 2071.57 |  |  |  | Прокладка воздуховодов из листовой, оцинкованной стали и алюминия класса Н (нормальные) толщиной: 0,7 мм, периметром до 3200 мм // прим. толщ.0,8мм
|  |  | Накладные расходы 121% ФОТ (от 19 378,68) | [5 empty] | 23448.2
|  |  | Сметная прибыль 72% ФОТ (от 19 378,68) | [5 empty] | 13952.65
|  |  | Итого c накладными и см. прибылью | [5 empty] | 59526.36
| 101-0605 | Мастика герметизирующая нетвердеющая: «Гэлан» |  | т | 0,0024 0,0009823 |  |  |  | 15.98 |  | 15.98 |  |  |  |  | Мастика герметизирующая нетвердеющая: «Гэлан»
| 101-1522 | Электроды диаметром: 5 мм Э42А |  | т | 0,00033 0,0001351 |  |  |  | 1.91 |  | 1.91 |  |  |  |  | Электроды диаметром: 5 мм Э42А
| 101-1703 | Прокладки резиновые (пластина техническая прессованная) |  | кг | 9,09 3,720537 |  |  |  | 174.12 |  | 174.12 |  |  |  |  | Прокладки резиновые (пластина техническая прессованная)
| 101-1714 | Болты с гайками и шайбами строительные |  | т | 0,006 0,0024558 |  |  |  | 38.38 |  | 38.38 |  |  |  |  | Болты с гайками и шайбами строительные
П,Н | 101-9430 | Сетки в рамках |  | м2 | 0 0 |  |  |  | 0 |  | 0 | [5 empty] | Сетки в рамках
Н | 301-9066 | Воздуховоды металлические |  | м2 | 100 40,93 |  |  |  | 0 |  | 0 | [5 empty] | Воздуховоды металлические
П,Н | 301-9110 | Дроссель-клапаны в патрубке |  | шт. | 0 0 |  |  |  | 0 |  | 0 | [5 empty] | Дроссель-клапаны в патрубке
П,Н | 301-9240 | Крепления |  | кг | 0 0 |  |  |  | 0 |  | 0 | [5 empty] | Крепления
П,Н | 301-9640 | Заглушки питометражных лючков |  | шт. | 0 0 |  |  |  | 0 |  | 0 | [5 empty] | Заглушки питометражных лючков
| 509-0989 | Шнур асбестовый общего назначения марки: ШАОН диаметром 8-10 мм |  | т | 0,0011 0,0004502 |  |  |  | 8.82 |  | 8.82 |  |  |  |  | Шнур асбестовый общего назначения марки: ШАОН диаметром 8-10 мм
510 | ТЦ_19.1.01.00_78_7814801080_15.05.2024_02 Аналог ТССЦ-301-8765 1552,07/1520,86=2% | Воздуховод из оцинкованной стали δ=0,8 1000х500 |  | м | 11 |  |  |  | 34385.05 |  | 34385.05 |  |  |  | Воздуховод из оцинкованной стали δ=0,8 1000х500
511 | ТЦ_19.1.01.00_78_7814801080_15.05.2024_02 Аналог ТССЦ-507-0817 245,47/240,64=2% | Отвод прямоугольного воздуховода 90° из оцинкованной стали,толщиной δ=0,8 500х1000 S=2,07 м2 |  | шт | 1 |  |  |  | 3212.17 |  | 3212.17 |  |  |  | Отвод прямоугольного воздуховода 90° из оцинкованной стали,толщиной δ=0,8 500х1000 S=2,07 м2
512 | ТЦ_19.1.01.00_78_7814801080_15.05.2024_02 Аналог ТССЦ-507-0817 245,47/240,64=2% | Отвод прямоугольного воздуховода 90° из оцинкованной стали,толщиной δ=0,8 1000х500 S=3,25 м2 |  | шт | 1 |  |  |  | 4207.98 |  | 4207.98 |  |  |  | Отвод прямоугольного воздуховода 90° из оцинкованной стали,толщиной δ=0,8 1000х500 S=3,25 м2
513 | ТЦ_19.1.01.00_78_7814801080_15.05.2024_02 Аналог ТССЦ-103-1642 875,84/857,39=2% | Переход прямоугольного сечения 1000х500/1250х400 l=0,3 м из оцинкованной стали , δ=0,8мм S=1,29 м2 |  | шт | 1 |  |  |  | 2218.52 |  | 2218.52 |  |  |  | Переход прямоугольного сечения 1000х500/1250х400 l=0,3 м из оцинкованной стали , δ=0,8мм S=1,29 м2
514 | ТЦ_19.1.01.00_78_7814801080_15.05.2024_02 Аналог ТССЦ-103-1642 875,84/857,39=2% | Переход прямоугольного сечения 1000х500/1250х500 l=0,3 м из оцинкованной стали , δ=0,8мм S=1,32 м2 |  | шт | 1 |  |  |  | 2187.78 |  | 2187.78 |  |  |  | Переход прямоугольного сечения 1000х500/1250х500 l=0,3 м из оцинкованной стали , δ=0,8мм S=1,32 м2
515 | ТЕР20-01-001-13 | Прокладка воздуховодов из листовой, оцинкованной стали и алюминия класса Н (нормальные) толщиной: 0,7 мм, периметром до 3600 мм // прим. толщ. 0,8мм |  | 100 м2 поверхности воздуховодов | 0.1456 |  |  |  | 7433.25 |  | 845.22 |  |  |  | Прокладка воздуховодов из листовой, оцинкованной стали и алюминия класса Н (нормальные) толщиной: 0,7 мм, периметром до 3600 мм // прим. толщ. 0,8мм
|  |  | Накладные расходы 121% ФОТ (от 6 348,49) | [5 empty] | 7681.67
|  |  | Сметная прибыль 72% ФОТ (от 6 348,49) | [5 empty] | 4570.91
|  |  | Итого c накладными и см. прибылью | [5 empty] | 19685.83
| 101-0605 | Мастика герметизирующая нетвердеющая: «Гэлан» |  | т | 0,00167 0,0002432 |  |  |  | 3.96 |  | 3.96 |  |  |  |  | Мастика герметизирующая нетвердеющая: «Гэлан»
| 101-1522 | Электроды диаметром: 5 мм Э42А |  | т | 0,00033 0,000048 |  |  |  | 0.68 |  | 0.68 |  |  |  |  | Электроды диаметром: 5 мм Э42А
| 101-1703 | Прокладки резиновые (пластина техническая прессованная) |  | кг | 9,91 1,442896 |  |  |  | 67.53 |  | 67.53 |  |  |  |  | Прокладки резиновые (пластина техническая прессованная)
| 101-1714 | Болты с гайками и шайбами строительные |  | т | 0,0098 0,0014269 |  |  |  | 22.3 |  | 22.3 |  |  |  |  | Болты с гайками и шайбами строительные
П,Н | 101-9430 | Сетки в рамках |  | м2 | 0 0 |  |  |  | 0 |  | 0 | [5 empty] | Сетки в рамках
Н | 301-9066 | Воздуховоды металлические |  | м2 | 100 14,56 |  |  |  | 0 |  | 0 | [5 empty] | Воздуховоды металлические
П,Н | 301-9110 | Дроссель-клапаны в патрубке |  | шт. | 0 0 |  |  |  | 0 |  | 0 | [5 empty] | Дроссель-клапаны в патрубке
П,Н | 301-9240 | Крепления |  | кг | 0 0 |  |  |  | 0 |  | 0 | [5 empty] | Крепления
П,Н | 301-9640 | Заглушки питометражных лючков |  | шт. | 0 0 |  |  |  | 0 |  | 0 | [5 empty] | Заглушки питометражных лючков
| 509-0989 | Шнур асбестовый общего назначения марки: ШАОН диаметром 8-10 мм |  | т | 0,0011 0,0001602 |  |  |  | 3.14 |  | 3.14 |  |  |  |  | Шнур асбестовый общего назначения марки: ШАОН диаметром 8-10 мм
516 | ТЦ_19.1.01.00_78_7814801080_15.05.2024_02 Аналог ТССЦ-301-8765 1552,07/1520,86=2% | Воздуховод из оцинкованной стали δ=0,8 1000х700 |  | м | 1 |  |  |  | 3891.72 |  | 3891.72 |  |  |  | Воздуховод из оцинкованной стали δ=0,8 1000х700
517 | ТЦ_19.1.01.00_78_7814801080_15.05.2024_02 Аналог ТССЦ-301-8765 1552,07/1520,86=2% | Воздуховод из оцинкованной стали δ=0,8 1250х500 |  | м | 2.5 |  |  |  | 9867.2 |  | 9867.2 |  |  |  | Воздуховод из оцинкованной стали δ=0,8 1250х500
518 | ТЦ_19.1.01.08_78_7814801080_25.03.2024_01 Аналог ТССЦ-301-7878 11,74/11,50=2% | Заглушка прямоугольная из оцинкованной стали δ=0,8 1250х500 |  | шт | 1 |  |  |  | 1310.86 |  | 1310.86 |  |  |  | Заглушка прямоугольная из оцинкованной стали δ=0,8 1250х500
519 | ТЦ_19.1.01.00_78_7814801080_15.05.2024_02 Аналог ТССЦ-507-0817 245,47/240,64=2% | Отвод прямоугольного воздуховода 90° из оцинкованной стали,толщиной δ=0,8 500х1250 S=2,41 м2 |  | шт | 1 |  |  |  | 3682.49 |  | 3682.49 |  |  |  | Отвод прямоугольного воздуховода 90° из оцинкованной стали,толщиной δ=0,8 500х1250 S=2,41 м2
520 | ТЕР20-01-002-06 | Прокладка воздуховодов из листовой оцинкованной стали и алюминия класса П (плотные) толщиной: 0,6 мм, диаметром до 450 мм // прим.толщ.1,0мм |  | 100 м2 поверхности воздуховодов | 0.1748 |  |  |  | 16042.72 |  | 2187.88 |  |  |  | Прокладка воздуховодов из листовой оцинкованной стали и алюминия класса П (плотные) толщиной: 0,6 мм, диаметром до 450 мм // прим.толщ.1,0мм
|  |  | Накладные расходы 121% ФОТ (от 13 588,66) | [5 empty] | 16442.28
|  |  | Сметная прибыль 72% ФОТ (от 13 588,66) | [5 empty] | 9783.84
|  |  | Итого c накладными и см. прибылью | [5 empty] | 42268.84
| 101-1522 | Электроды диаметром: 5 мм Э42А |  | т | 0,00039 0,0000682 |  |  |  | 0.96 |  | 0.96 |  |  |  |  | Электроды диаметром: 5 мм Э42А
| 101-1703 | Прокладки резиновые (пластина техническая прессованная) |  | кг | 7,58 1,324984 |  |  |  | 62.01 |  | 62.01 |  |  |  |  | Прокладки резиновые (пластина техническая прессованная)
| 101-1714 | Болты с гайками и шайбами строительные |  | т | 0,011 0,0019228 |  |  |  | 30.05 |  | 30.05 |  |  |  |  | Болты с гайками и шайбами строительные
| 101-2493 | Лента липкая изоляционная на поликасиновом компаунде марки ЛСЭПЛ, шириной 20-30 мм, толщиной от 0,14 до 0,19 мм |  | кг | 8,2 1,43336 |  |  |  | 124.52 |  | 124.52 |  |  |  |  | Лента липкая изоляционная на поликасиновом компаунде марки ЛСЭПЛ, шириной 20-30 мм, толщиной от 0,14 до 0,19 мм
| 101-2501 | Лента полиэтиленовая с липким слоем: марка А |  | кг | 1,58 0,276184 |  |  |  | 35.1 |  | 35.1 |  |  |  |  | Лента полиэтиленовая с липким слоем: марка А
П,Н | 101-9430 | Сетки в рамках |  | м2 | 0 0 |  |  |  | 0 |  | 0 | [5 empty] | Сетки в рамках
Н | 301-9066 | Воздуховоды металлические |  | м2 | 100 17,48 |  |  |  | 0 |  | 0 | [5 empty] | Воздуховоды металлические
П,Н | 301-9110 | Дроссель-клапаны в патрубке |  | шт. | 0 0 |  |  |  | 0 |  | 0 | [5 empty] | Дроссель-клапаны в патрубке
П,Н | 301-9240 | Крепления |  | кг | 0 0 |  |  |  | 0 |  | 0 | [5 empty] | Крепления
П,Н | 301-9520 | Шиберы |  | шт. | 0 0 |  |  |  | 0 |  | 0 | [5 empty] | Шиберы
П,Н | 301-9640 | Заглушки питометражных лючков |  | шт. | 0 0 |  |  |  | 0 |  | 0 | [5 empty] | Заглушки питометражных лючков
521 | ТЦ_19.1.01.00_78_7814801080_15.05.2024_02 Аналог ТССЦ-301-8765 1552,07/1520,86=2% | Воздуховод из нержавеющей стали марки AISI316,толщиной δ=1,0 Ø400 |  | м | 10 |  |  |  | 190363.25 |  | 190363.25 |  |  |  | Воздуховод из нержавеющей стали марки AISI316,толщиной δ=1,0 Ø400
522 | ТЦ_19.1.01.00_78_7814801080_15.05.2024_02 Аналог ТССЦ-507-0817 245,47/240,64=2% | Отвод круглого воздуховода 45° из нержавеющей стали марки AISI316, толщиной δ=1,0 Ø400 S=0,56 м2 |  | шт | 2 |  |  |  | 22116.77 |  | 22116.77 |  |  |  | Отвод круглого воздуховода 45° из нержавеющей стали марки AISI316, толщиной δ=1,0 Ø400 S=0,56 м2
523 | ТЦ_19.1.01.00_78_7814801080_15.05.2024_02 Аналог ТССЦ-301-6214 16,82/16,48=2% | Врезка Ø400 из нержавеющей стали марки AISI316 в прямоугольный воздуховод S=0,38 м2 |  | шт | 10 |  |  |  | 41148.86 |  | 41148.86 |  |  |  | Врезка Ø400 из нержавеющей стали марки AISI316 в прямоугольный воздуховод S=0,38 м2
524 | ТЕР20-01-002-10 | Прокладка воздуховодов из листовой оцинкованной стали и алюминия класса П (плотные) толщиной: 0,7 мм, периметром от 1100 до 1600 мм // прим. толщ. 1,0 мм |  | 100 м2 поверхности воздуховодов | 0.1954 |  |  |  | 17933.34 |  | 2445.72 |  |  |  | Прокладка воздуховодов из листовой оцинкованной стали и алюминия класса П (плотные) толщиной: 0,7 мм, периметром от 1100 до 1600 мм // прим. толщ. 1,0 мм
|  |  | Накладные расходы 121% ФОТ (от 15 190,06) | [5 empty] | 18379.97
|  |  | Сметная прибыль 72% ФОТ (от 15 190,06) | [5 empty] | 10936.84
|  |  | Итого c накладными и см. прибылью | [5 empty] | 47250.15
| 101-1522 | Электроды диаметром: 5 мм Э42А |  | т | 0,00039 0,0000762 |  |  |  | 1.08 |  | 1.08 |  |  |  |  | Электроды диаметром: 5 мм Э42А
| 101-1703 | Прокладки резиновые (пластина техническая прессованная) |  | кг | 7,58 1,481132 |  |  |  | 69.32 |  | 69.32 |  |  |  |  | Прокладки резиновые (пластина техническая прессованная)
| 101-1714 | Болты с гайками и шайбами строительные |  | т | 0,011 0,0021494 |  |  |  | 33.59 |  | 33.59 |  |  |  |  | Болты с гайками и шайбами строительные
| 101-2493 | Лента липкая изоляционная на поликасиновом компаунде марки ЛСЭПЛ, шириной 20-30 мм, толщиной от 0,14 до 0,19 мм |  | кг | 8,2 1,60228 |  |  |  | 139.19 |  | 139.19 |  |  |  |  | Лента липкая изоляционная на поликасиновом компаунде марки ЛСЭПЛ, шириной 20-30 мм, толщиной от 0,14 до 0,19 мм
| 101-2501 | Лента полиэтиленовая с липким слоем: марка А |  | кг | 1,58 0,308732 |  |  |  | 39.24 |  | 39.24 |  |  |  |  | Лента полиэтиленовая с липким слоем: марка А
П,Н | 101-9430 | Сетки в рамках |  | м2 | 0 0 |  |  |  | 0 |  | 0 | [5 empty] | Сетки в рамках
Н | 301-9066 | Воздуховоды металлические |  | м2 | 100 19,54 |  |  |  | 0 |  | 0 | [5 empty] | Воздуховоды металлические
П,Н | 301-9110 | Дроссель-клапаны в патрубке |  | шт. | 0 0 |  |  |  | 0 |  | 0 | [5 empty] | Дроссель-клапаны в патрубке
П,Н | 301-9240 | Крепления |  | кг | 0 0 |  |  |  | 0 |  | 0 | [5 empty] | Крепления
П,Н | 301-9640 | Заглушки питометражных лючков |  | шт. | 0 0 |  |  |  | 0 |  | 0 | [5 empty] | Заглушки питометражных лючков
525 | ТЦ_19.1.01.00_78_7814801080_15.05.2024_02 Аналог ТССЦ-301-8765 1552,07/1520,86=2% | Воздуховод из нержавеющей стали марки AISI316, толщиной δ=1,0 500х250 |  | м | 13 |  |  |  | 298445.08 |  | 298445.08 |  |  |  | Воздуховод из нержавеющей стали марки AISI316, толщиной δ=1,0 500х250
526 | ТЦ_19.1.01.08_78_7814801080_25.03.2024_01 Аналог ТССЦ-301-7878 11,74/11,50=2% | Заглушка прямоугольная из нержавеющей стали марки AISI316, толщиной δ=1,0 500х250 |  | шт | 2 |  |  |  | 9553.71 |  | 9553.71 |  |  |  | Заглушка прямоугольная из нержавеющей стали марки AISI316, толщиной δ=1,0 500х250
527 | ТЦ_19.1.01.00_78_7814801080_15.05.2024_02 Аналог ТССЦ-103-1642 875,84/857,39=2% | Переход прямоугольного сечения 500х250/500х400 l=0,3м из нержавеющей стали марки AISI316, толщиной δ=1,0 S=0,67 м2 |  | шт | 2 |  |  |  | 25089.75 |  | 25089.75 |  |  |  | Переход прямоугольного сечения 500х250/500х400 l=0,3м из нержавеющей стали марки AISI316, толщиной δ=1,0 S=0,67 м2
528 | ТЕР20-01-002-11 | Прокладка воздуховодов из листовой оцинкованной стали и алюминия класса П (плотные) толщиной: 0,7 мм, периметром до 2400 мм // прим. толщ. 1,0 мм |  | 100 м2 поверхности воздуховодов | 1.0625 |  |  |  | 77572.45 |  | 13740.69 |  |  |  | Прокладка воздуховодов из листовой оцинкованной стали и алюминия класса П (плотные) толщиной: 0,7 мм, периметром до 2400 мм // прим. толщ. 1,0 мм
|  |  | Накладные расходы 121% ФОТ (от 62 144,32) | [5 empty] | 75194.63
|  |  | Сметная прибыль 72% ФОТ (от 62 144,32) | [5 empty] | 44743.91
|  |  | Итого c накладными и см. прибылью | [5 empty] | 197510.99
| 101-1522 | Электроды диаметром: 5 мм Э42А |  | т | 0,00033 0,0003506 |  |  |  | 4.95 |  | 4.95 |  |  |  |  | Электроды диаметром: 5 мм Э42А
| 101-1703 | Прокладки резиновые (пластина техническая прессованная) |  | кг | 9,91 10,529375 |  |  |  | 492.77 |  | 492.77 |  |  |  |  | Прокладки резиновые (пластина техническая прессованная)
| 101-1714 | Болты с гайками и шайбами строительные |  | т | 0,008 0,0085 |  |  |  | 132.85 |  | 132.85 |  |  |  |  | Болты с гайками и шайбами строительные
| 101-2501 | Лента полиэтиленовая с липким слоем: марка А |  | кг | 7,08 7,5225 |  |  |  | 956.11 |  | 956.11 |  |  |  |  | Лента полиэтиленовая с липким слоем: марка А
П,Н | 101-9430 | Сетки в рамках |  | м2 | 0 0 |  |  |  | 0 |  | 0 | [5 empty] | Сетки в рамках
Н | 301-9066 | Воздуховоды металлические |  | м2 | 100 106,25 |  |  |  | 0 |  | 0 | [5 empty] | Воздуховоды металлические
П,Н | 301-9110 | Дроссель-клапаны в патрубке |  | шт. | 0 0 |  |  |  | 0 |  | 0 | [5 empty] | Дроссель-клапаны в патрубке
П,Н | 301-9240 | Крепления |  | кг | 0 0 |  |  |  | 0 |  | 0 | [5 empty] | Крепления
П,Н | 301-9640 | Заглушки питометражных лючков |  | шт. | 0 0 |  |  |  | 0 |  | 0 | [5 empty] | Заглушки питометражных лючков
529 | ТЦ_19.1.01.00_78_7814801080_15.05.2024_02 Аналог ТССЦ-301-8765 1552,07/1520,86=2% | Воздуховод из нержавеющей стали марки AISI316, толщиной δ=1,0 500х400 |  | м | 14 |  |  |  | 383813.11 |  | 383813.11 |  |  |  | Воздуховод из нержавеющей стали марки AISI316, толщиной δ=1,0 500х400
530 | ТЦ_19.1.01.00_78_7814801080_15.05.2024_02 Аналог ТССЦ-301-8765 1552,07/1520,86=2% | Воздуховод из нержавеющей стали марки AISI316, толщиной δ=1,0 600х500 |  | м | 24 |  |  |  | 800616.31 |  | 800616.31 |  |  |  | Воздуховод из нержавеющей стали марки AISI316, толщиной δ=1,0 600х500
531 | ТЦ_19.1.01.00_78_7814801080_15.05.2024_02 Аналог ТССЦ-301-8765 1552,07/1520,86=2% | Воздуховод из нержавеющей стали марки AISI316, толщиной δ=1,0 600х600 |  | м | 7 |  |  |  | 254316.66 |  | 254316.66 |  |  |  | Воздуховод из нержавеющей стали марки AISI316, толщиной δ=1,0 600х600
532 | ТЦ_19.1.01.00_78_7814801080_15.05.2024_02 Аналог ТССЦ-507-0817 245,47/240,64=2% | Утка из нержавеющей стали марки AISI316, толщиной δ=1,0 смещение 0,8м, l=1,2м 500х600 S=3,1 м2 |  | шт | 1 |  |  |  | 50270.69 |  | 50270.69 |  |  |  | Утка из нержавеющей стали марки AISI316, толщиной δ=1,0 смещение 0,8м, l=1,2м 500х600 S=3,1 м2
533 | ТЦ_19.1.01.00_78_7814801080_15.05.2024_02 Аналог ТССЦ-507-0817 245,47/240,64=2% | Утка из нержавеющей стали марки AISI316, толщиной δ=1,0 смещение 0,9м, l=1,4м 600х500 S=3,62 м2 |  | шт | 1 |  |  |  | 56626.87 |  | 56626.87 |  |  |  | Утка из нержавеющей стали марки AISI316, толщиной δ=1,0 смещение 0,9м, l=1,4м 600х500 S=3,62 м2
534 | ТЦ_19.1.01.00_78_7814801080_15.05.2024_02 Аналог ТССЦ-507-0817 245,47/240,64=2% | Отвод прямоугольного воздуховода 90° из нержавеющей стали марки AISI316, толщиной δ=1,0 500х600 S=1,52 м2 |  | шт | 1 |  |  |  | 24691.65 |  | 24691.65 |  |  |  | Отвод прямоугольного воздуховода 90° из нержавеющей стали марки AISI316, толщиной δ=1,0 500х600 S=1,52 м2
535 | ТЦ_19.1.01.00_78_7814801080_15.05.2024_02 Аналог ТССЦ-103-1642 875,84/857,39=2% | Переход прямоугольного сечения 500х400/500х600 l=0,3м из нержавеющей стали марки AISI316, толщиной δ=1,0 S=0,82 м2 |  | шт | 1 |  |  |  | 15197.61 |  | 15197.61 |  |  |  | Переход прямоугольного сечения 500х400/500х600 l=0,3м из нержавеющей стали марки AISI316, толщиной δ=1,0 S=0,82 м2
536 | ТЦ_19.1.01.00_78_7814801080_15.05.2024_02 Аналог ТССЦ-103-1642 875,84/857,39=2% | Переход прямоугольного сечения 500х400/600х500 l=0,3м из нержавеющей стали марки AISI316, толщиной δ=1,0 S=0,81 м2 |  | шт | 1 |  |  |  | 15064.59 |  | 15064.59 |  |  |  | Переход прямоугольного сечения 500х400/600х500 l=0,3м из нержавеющей стали марки AISI316, толщиной δ=1,0 S=0,81 м2
537 | ТЦ_19.1.01.00_78_7814801080_15.05.2024_02 Аналог ТССЦ-103-1642 875,84/857,39=2% | Переход прямоугольного сечения 500х600/600х600 l=0,3м из нержавеющей стали марки AISI316, толщиной δ=1,0 S=0,92 м2 |  | шт | 1 |  |  |  | 17179.02 |  | 17179.02 |  |  |  | Переход прямоугольного сечения 500х600/600х600 l=0,3м из нержавеющей стали марки AISI316, толщиной δ=1,0 S=0,92 м2
538 | ТЦ_19.1.01.00_78_7814801080_15.05.2024_02 Аналог ТССЦ-301-6214 16,82/16,48=2% | Врезка 600х500 из нержавеющей стали марки AISI316 в прямоугольный воздуховод S=0,66 м2 |  | шт | 1 |  |  |  | 7210.32 |  | 7210.32 |  |  |  | Врезка 600х500 из нержавеющей стали марки AISI316 в прямоугольный воздуховод S=0,66 м2
539 | ТЕР20-01-002-12 | Прокладка воздуховодов из листовой оцинкованной стали и алюминия класса П (плотные) толщиной: 0,7 мм, периметром до 3200 мм // прим. толщ.1,0 мм |  | 100 м2 поверхности воздуховодов | 0.9127 |  |  |  | 56845.38 |  | 12127 |  |  |  | Прокладка воздуховодов из листовой оцинкованной стали и алюминия класса П (плотные) толщиной: 0,7 мм, периметром до 3200 мм // прим. толщ.1,0 мм
|  |  | Накладные расходы 121% ФОТ (от 43 212,61) | [5 empty] | 52287.26
|  |  | Сметная прибыль 72% ФОТ (от 43 212,61) | [5 empty] | 31113.08
|  |  | Итого c накладными и см. прибылью | [5 empty] | 140245.72
| 101-1522 | Электроды диаметром: 5 мм Э42А |  | т | 0,00033 0,0003012 |  |  |  | 4.25 |  | 4.25 |  |  |  |  | Электроды диаметром: 5 мм Э42А
| 101-1703 | Прокладки резиновые (пластина техническая прессованная) |  | кг | 9,09 8,296443 |  |  |  | 388.27 |  | 388.27 |  |  |  |  | Прокладки резиновые (пластина техническая прессованная)
| 101-1714 | Болты с гайками и шайбами строительные |  | т | 0,006 0,0054762 |  |  |  | 85.59 |  | 85.59 |  |  |  |  | Болты с гайками и шайбами строительные
| 101-2501 | Лента полиэтиленовая с липким слоем: марка А |  | кг | 7,95 7,255965 |  |  |  | 922.23 |  | 922.23 |  |  |  |  | Лента полиэтиленовая с липким слоем: марка А
П,Н | 101-9430 | Сетки в рамках |  | м2 | 0 0 |  |  |  | 0 |  | 0 | [5 empty] | Сетки в рамках
Н | 301-9066 | Воздуховоды металлические |  | м2 | 100 91,27 |  |  |  | 0 |  | 0 | [5 empty] | Воздуховоды металлические
П,Н | 301-9110 | Дроссель-клапаны в патрубке |  | шт. | 0 0 |  |  |  | 0 |  | 0 | [5 empty] | Дроссель-клапаны в патрубке
П,Н | 301-9240 | Крепления |  | кг | 0 0 |  |  |  | 0 |  | 0 | [5 empty] | Крепления
П,Н | 301-9640 | Заглушки питометражных лючков |  | шт. | 0 0 |  |  |  | 0 |  | 0 | [5 empty] | Заглушки питометражных лючков
540 | ТЦ_19.1.01.00_78_7814801080_15.05.2024_02 Аналог ТССЦ-301-8765 1552,07/1520,86=2% | Воздуховод из нержавеющей стали марки AISI316, толщиной δ=1,0 800х600 |  | м | 11.5 |  |  |  | 490000.73 |  | 490000.73 |  |  |  | Воздуховод из нержавеющей стали марки AISI316, толщиной δ=1,0 800х600
541 | ТЦ_19.1.01.00_78_7814801080_15.05.2024_02 Аналог ТССЦ-301-8765 1552,07/1520,86=2% | Воздуховод из нержавеющей стали марки AISI316, толщиной δ=1,0 1000х500 |  | м | 15 |  |  |  | 720659.22 |  | 720659.22 |  |  |  | Воздуховод из нержавеющей стали марки AISI316, толщиной δ=1,0 1000х500
542 | ТЦ_19.1.01.00_78_7814801080_15.05.2024_02 Аналог ТССЦ-507-0817 245,47/240,64=2% | Утка из нержавеющей стали марки AISI316, толщиной δ=1,0 смещение 0,7м, l=1,25м 800х600 S=4,07 м2 |  | шт | 1 |  |  |  | 63125.51 |  | 63125.51 |  |  |  | Утка из нержавеющей стали марки AISI316, толщиной δ=1,0 смещение 0,7м, l=1,25м 800х600 S=4,07 м2
543 | ТЦ_19.1.01.00_78_7814801080_15.05.2024_02 Аналог ТССЦ-507-0817 245,47/240,64=2% | Отвод прямоугольного воздуховода 90° из нержавеющей стали марки AISI316, толщиной δ=1,0 600х800 S=2,15 м2 |  | шт | 1 |  |  |  | 33897.75 |  | 33897.75 |  |  |  | Отвод прямоугольного воздуховода 90° из нержавеющей стали марки AISI316, толщиной δ=1,0 600х800 S=2,15 м2
544 | ТЦ_19.1.01.00_78_7814801080_15.05.2024_02 Аналог ТССЦ-507-0817 245,47/240,64=2% | Отвод прямоугольного воздуховода 90° из нержавеющей стали марки AISI316, толщиной δ=1,0 500х1000 S=2,07 м2 |  | шт | 1 |  |  |  | 40118.32 |  | 40118.32 |  |  |  | Отвод прямоугольного воздуховода 90° из нержавеющей стали марки AISI316, толщиной δ=1,0 500х1000 S=2,07 м2
545 | ТЦ_19.1.01.00_78_7814801080_15.05.2024_02 Аналог ТССЦ-507-0817 245,47/240,64=2% | Отвод прямоугольного воздуховода 90° из нержавеющей стали марки AISI316, толщиной δ=1,0 1000х500 S=3,25 м2 |  | шт | 1 |  |  |  | 54881.36 |  | 54881.36 |  |  |  | Отвод прямоугольного воздуховода 90° из нержавеющей стали марки AISI316, толщиной δ=1,0 1000х500 S=3,25 м2
546 | ТЦ_19.1.01.00_78_7814801080_15.05.2024_02 Аналог ТССЦ-103-1642 875,84/857,39=2% | Переход прямоугольного сечения 600х600/600х800 l=0,3м из нержавеющей стали марки AISI316, толщиной δ=1,0 S=1,06 м2 |  | шт | 1 |  |  |  | 19591.6 |  | 19591.6 |  |  |  | Переход прямоугольного сечения 600х600/600х800 l=0,3м из нержавеющей стали марки AISI316, толщиной δ=1,0 S=1,06 м2
547 | ТЦ_19.1.01.00_78_7814801080_15.05.2024_02 Аналог ТССЦ-103-1642 875,84/857,39=2% | Переход прямоугольного сечения 600х800/500х1000 l=0,4 м из нержавеющей стали марки AISI316, толщиной δ=1,0 S=1,47 м2 |  | шт | 1 |  |  |  | 26921.86 |  | 26921.86 |  |  |  | Переход прямоугольного сечения 600х800/500х1000 l=0,4 м из нержавеющей стали марки AISI316, толщиной δ=1,0 S=1,47 м2
548 | ТЕР20-01-002-13 | Прокладка воздуховодов из листовой оцинкованной стали и алюминия класса П (плотные) толщиной: 0,7 мм, периметром до 3600 мм // прим. толщ. 1,0 мм |  | 100 м2 поверхности воздуховодов | 0.1155 |  |  |  | 6913.19 |  | 1687.1 |  |  |  | Прокладка воздуховодов из листовой оцинкованной стали и алюминия класса П (плотные) толщиной: 0,7 мм, периметром до 3600 мм // прим. толщ. 1,0 мм
|  |  | Накладные расходы 121% ФОТ (от 5 036,07) | [5 empty] | 6093.64
|  |  | Сметная прибыль 72% ФОТ (от 5 036,07) | [5 empty] | 3625.97
|  |  | Итого c накладными и см. прибылью | [5 empty] | 16632.8
| 101-1522 | Электроды диаметром: 5 мм Э42А |  | т | 0,00033 0,0000381 |  |  |  | 0.54 |  | 0.54 |  |  |  |  | Электроды диаметром: 5 мм Э42А
| 101-1703 | Прокладки резиновые (пластина техническая прессованная) |  | кг | 9,91 1,144605 |  |  |  | 53.57 |  | 53.57 |  |  |  |  | Прокладки резиновые (пластина техническая прессованная)
| 101-1714 | Болты с гайками и шайбами строительные |  | т | 0,0098 0,0011319 |  |  |  | 17.69 |  | 17.69 |  |  |  |  | Болты с гайками и шайбами строительные
| 101-2501 | Лента полиэтиленовая с липким слоем: марка А |  | кг | 8,38 0,96789 |  |  |  | 123.02 |  | 123.02 |  |  |  |  | Лента полиэтиленовая с липким слоем: марка А
П,Н | 101-9430 | Сетки в рамках |  | м2 | 0 0 |  |  |  | 0 |  | 0 | [5 empty] | Сетки в рамках
Н | 301-9066 | Воздуховоды металлические |  | м2 | 100 11,55 |  |  |  | 0 |  | 0 | [5 empty] | Воздуховоды металлические
П,Н | 301-9110 | Дроссель-клапаны в патрубке |  | шт. | 0 0 |  |  |  | 0 |  | 0 | [5 empty] | Дроссель-клапаны в патрубке
П,Н | 301-9240 | Крепления |  | кг | 0 0 |  |  |  | 0 |  | 0 | [5 empty] | Крепления
П,Н | 301-9640 | Заглушки питометражных лючков |  | шт. | 0 0 |  |  |  | 0 |  | 0 | [5 empty] | Заглушки питометражных лючков
549 | ТЦ_19.1.01.00_78_7814801080_15.05.2024_02 Аналог ТССЦ-301-8765 1552,07/1520,86=2% | Воздуховод из нержавеющей стали марки AISI316, толщиной δ=1,0 1250х400 |  | м | 2.5 |  |  |  | 131870.37 |  | 131870.37 |  |  |  | Воздуховод из нержавеющей стали марки AISI316, толщиной δ=1,0 1250х400
550 | ТЦ_19.1.01.00_78_7814801080_15.05.2024_02 Аналог ТССЦ-507-0817 245,47/240,64=2% | Отвод прямоугольного воздуховода 90° из нержавеющей стали марки AISI316, толщиной δ=1,0 400х1250 S=2,01 м2 |  | шт | 1 |  |  |  | 40770.85 |  | 40770.85 |  |  |  | Отвод прямоугольного воздуховода 90° из нержавеющей стали марки AISI316, толщиной δ=1,0 400х1250 S=2,01 м2
551 | ТЦ_19.1.01.00_78_7814801080_15.05.2024_02 Аналог ТССЦ-103-1642 875,84/857,39=2% | Переход прямоугольного сечения 500х1000/400х1250 l=0,3 м из нержавеющей стали марки AISI316, толщиной δ=1,0 S=1,29 м2 |  | шт | 1 |  |  |  | 27017.04 |  | 27017.04 |  |  |  | Переход прямоугольного сечения 500х1000/400х1250 l=0,3 м из нержавеющей стали марки AISI316, толщиной δ=1,0 S=1,29 м2
552 | ТЕР20-01-001-13 | Прокладка воздуховодов из листовой, оцинкованной стали и алюминия класса Н (нормальные) толщиной: 0,7 мм, периметром до 3600 мм // прим. толщ. 1,0 мм |  | 100 м2 поверхности воздуховодов | 0.0374 |  |  |  | 1909.36 |  | 217.11 |  |  |  | Прокладка воздуховодов из листовой, оцинкованной стали и алюминия класса Н (нормальные) толщиной: 0,7 мм, периметром до 3600 мм // прим. толщ. 1,0 мм
|  |  | Накладные расходы 121% ФОТ (от 1 630,72) | [5 empty] | 1973.17
|  |  | Сметная прибыль 72% ФОТ (от 1 630,72) | [5 empty] | 1174.12
|  |  | Итого c накладными и см. прибылью | [5 empty] | 5056.65
| 101-0605 | Мастика герметизирующая нетвердеющая: «Гэлан» |  | т | 0,00167 0,0000625 |  |  |  | 1.02 |  | 1.02 |  |  |  |  | Мастика герметизирующая нетвердеющая: «Гэлан»
| 101-1522 | Электроды диаметром: 5 мм Э42А |  | т | 0,00033 0,0000123 |  |  |  | 0.17 |  | 0.17 |  |  |  |  | Электроды диаметром: 5 мм Э42А
| 101-1703 | Прокладки резиновые (пластина техническая прессованная) |  | кг | 9,91 0,370634 |  |  |  | 17.35 |  | 17.35 |  |  |  |  | Прокладки резиновые (пластина техническая прессованная)
| 101-1714 | Болты с гайками и шайбами строительные |  | т | 0,0098 0,0003665 |  |  |  | 5.73 |  | 5.73 |  |  |  |  | Болты с гайками и шайбами строительные
П,Н | 101-9430 | Сетки в рамках |  | м2 | 0 0 |  |  |  | 0 |  | 0 | [5 empty] | Сетки в рамках
Н | 301-9066 | Воздуховоды металлические |  | м2 | 100 3,74 |  |  |  | 0 |  | 0 | [5 empty] | Воздуховоды металлические
П,Н | 301-9110 | Дроссель-клапаны в патрубке |  | шт. | 0 0 |  |  |  | 0 |  | 0 | [5 empty] | Дроссель-клапаны в патрубке
П,Н | 301-9240 | Крепления |  | кг | 0 0 |  |  |  | 0 |  | 0 | [5 empty] | Крепления
П,Н | 301-9640 | Заглушки питометражных лючков |  | шт. | 0 0 |  |  |  | 0 |  | 0 | [5 empty] | Заглушки питометражных лючков
| 509-0989 | Шнур асбестовый общего назначения марки: ШАОН диаметром 8-10 мм |  | т | 0,0011 0,0000411 |  |  |  | 0.81 |  | 0.81 |  |  |  |  | Шнур асбестовый общего назначения марки: ШАОН диаметром 8-10 мм
553 | ТЦ_19.1.01.00_78_7814801080_15.05.2024_02 Аналог ТССЦ-301-8765 1552,07/1520,86=2% | Воздуховод класса герметичности «В» из нержавеющей стали, толщиной δ=1,0 1000х700 |  | м | 0.5 |  |  |  | 27158.11 |  | 27158.11 |  |  |  | Воздуховод класса герметичности «В» из нержавеющей стали, толщиной δ=1,0 1000х700
554 | ТЦ_19.1.01.00_78_7814801080_15.05.2024_02 Аналог ТССЦ-301-6214 16,82/16,48=2% | Врезка 1000х700 из оцинкованной стали в прямоугольный воздуховод S=1,02 м2 |  | шт | 2 |  |  |  | 25744.1 |  | 25744.1 |  |  |  | Врезка 1000х700 из оцинкованной стали в прямоугольный воздуховод S=1,02 м2
555 | ТССЦ-301-1819 | Крепления для воздуховодов оцинкованные (подвески СТД, подвески регулируемые СТД, тяги, хомуты, кронштейны, траверсы, ленты, шпильки, профили) |  | т | 0.46 |  |  |  | 45796.74 |  | 45796.74 |  |  |  | Крепления для воздуховодов оцинкованные (подвески СТД, подвески регулируемые СТД, тяги, хомуты, кронштейны, траверсы, ленты, шпильки, профили)
556 | ТЕР26-01-009-01 | Изоляция трубопроводов: матами минераловатными марок 75, 100, плитами минераловатными на синтетическом связующем марки 75 // прим. |  | 1 м3 изоляции | 0.08 |  |  |  | 1238.8 |  | 221.68 |  |  |  | Изоляция трубопроводов: матами минераловатными марок 75, 100, плитами минераловатными на синтетическом связующем марки 75 // прим.
|  |  | Накладные расходы 97% ФОТ (от 934,10) | [5 empty] | 906.08
|  |  | Сметная прибыль 55% ФОТ (от 934,10) | [5 empty] | 513.76
|  |  | Итого c накладными и см. прибылью | [5 empty] | 2658.64
| 101-0811 | Проволока стальная низкоуглеродистая разного назначения оцинкованная диаметром: 1,1 мм |  | т | 0,00053 0,0000424 |  |  |  | 0.65 |  | 0.65 |  |  |  |  | Проволока стальная низкоуглеродистая разного назначения оцинкованная диаметром: 1,1 мм
| 101-0812 | Проволока стальная низкоуглеродистая разного назначения оцинкованная диаметром: 1,6 мм |  | т | 0,00101 0,0000808 |  |  |  | 0.84 |  | 0.84 |  |  |  |  | Проволока стальная низкоуглеродистая разного назначения оцинкованная диаметром: 1,6 мм
| 101-1821 | Винты самонарезающие: оцинкованные, размером 4-12 мм ГОСТ 10621-80 |  | т | 0,00004 0,0000032 |  |  |  | 0.09 |  | 0.09 |  |  |  |  | Винты самонарезающие: оцинкованные, размером 4-12 мм ГОСТ 10621-80
| 101-1876 | Сталь листовая оцинкованная толщиной листа: 0,8 мм |  | т | 0,0265 0,00212 |  |  |  | 20.5 |  | 20.5 |  |  |  |  | Сталь листовая оцинкованная толщиной листа: 0,8 мм
| 104-0077 | Стеклопластик рулонный марки: РСТ-А-Л-В |  | 1000 м2 | 0,002204 0,0001763 |  |  |  | 3.51 |  | 3.51 |  |  |  |  | Стеклопластик рулонный марки: РСТ-А-Л-В
557 | ТЦ_14.2.02.06_16_1661033039_29.12.2023_02 Аналог ТССЦ-104-3270 126,39/123,84=2% | Теплоизоляционное покрытие, толщина 40 мм PRO-VENT-40-1НФ кашированный |  | м3 | 0.08 |  |  |  | 44.81 |  | 44.81 |  |  |  | Теплоизоляционное покрытие, толщина 40 мм PRO-VENT-40-1НФ кашированный
558 | ТЦ_14.2.02.06_16_1661033039_29.12.2023_02 Аналог ТССЦ-101-2420 9,00/8,79=2% | Лента стальная монтажная BOS-SOLID |  | м | 10 |  |  |  | 167.14 |  | 167.14 |  |  |  | Лента стальная монтажная BOS-SOLID
559 | ТЕР26-02-007-01 | Огнезащитное покрытие металлоконструкций воздуховодов приточно-вытяжных систем комплексной огнезащитой «ЩИТ-1В» с пределом огнестойкости: 2,0 часа // прим. |  | 100 м2 обрабатываемой поверхности | 0.045 |  |  |  | 6910.85 |  | 376.9 |  |  |  | Огнезащитное покрытие металлоконструкций воздуховодов приточно-вытяжных систем комплексной огнезащитой «ЩИТ-1В» с пределом огнестойкости: 2,0 часа // прим.
|  |  | Накладные расходы 97% ФОТ (от 6 111,72) | [5 empty] | 5928.37
|  |  | Сметная прибыль 55% ФОТ (от 6 111,72) | [5 empty] | 3361.45
|  |  | Итого c накладными и см. прибылью | [5 empty] | 16200.67
| 101-0540 | Лента стальная упаковочная, мягкая, нормальной точности 0,7х20-50 мм |  | т | 0,064 0,00288 |  |  |  | 30.82 |  | 30.82 |  |  |  |  | Лента стальная упаковочная, мягкая, нормальной точности 0,7х20-50 мм
| 101-1757 | Ветошь |  | кг | 10 0,45 |  |  |  | 4.33 |  | 4.33 |  |  |  |  | Ветошь
| 101-2472 | Растворитель марки: № 646 |  | т | 0,013 0,000585 |  |  |  | 8.38 |  | 8.38 |  |  |  |  | Растворитель марки: № 646
| 411-0001 | Вода |  | м3 | 0,01 0,00045 |  |  |  | 0 |  | 0 |  |  |  |  | Вода
560 | ТЦ_14.2.02.00_78_7802836674_15.05.2024_02 Аналог ТССЦ-101-5654 216,51/212,25=2% | Огнезащитное покрытие, толщина 5 мм PRO-МБОР-VENT-5-1БТ |  | м2 | 4.5 |  |  |  | 2558.77 |  | 2558.77 |  |  |  | Огнезащитное покрытие, толщина 5 мм PRO-МБОР-VENT-5-1БТ
561 | ТЦ_14.2.02.06_16_1661033039_29.12.2023_02 Аналог ТССЦ-101-5654 216,51/212,25=2% | Скотч алюминиевый 50мм BOS-Master |  | шт | 1 |  |  |  | 499.77 |  | 499.77 |  |  |  | Скотч алюминиевый 50мм BOS-Master
562 | ТЦ_14.2.02.06_16_1661033039_29.12.2023_02 Аналог ТССЦ-101-5654 216,51/212,25=2% | Материал для заделки отверстий и огнезащиты креплений, 13 мм PRO-МБОР-VENT |  | м2 | 0.5 |  |  |  | 302.58 |  | 302.58 |  |  |  | Материал для заделки отверстий и огнезащиты креплений, 13 мм PRO-МБОР-VENT
563 | ТЦ_14.2.02.11_50_5041207010_27.03.2024_01 Аналог ТССЦ-101-5654 216,51/212,25=2% | Состав термостойкий клеящий "ПЛАЗАС", толщиной 0,5 мм |  | кг | 4 |  |  |  | 305.87 |  | 305.87 |  |  |  | Состав термостойкий клеящий "ПЛАЗАС", толщиной 0,5 мм
564 | ТЦ_14.5.01.10_77_7734657410_15.01.2024_02 Аналог ТССЦ-101-5654 216,51/212,25=2% | Огнестойкая монтажная пена ОГНЕЗА EI240 |  | шт | 1 |  |  |  | 861.06 |  | 861.06 |  |  |  | Огнестойкая монтажная пена ОГНЕЗА EI240
565 | ТЦ_14.5.01.11_77_7734657410_15.01.2024_02 Аналог ТССЦ-101-5654 216,51/212,25=2% | Огнезащитный терморасширяющийся герметик ОГНЕЗА-ГТ |  | кг | 1 |  |  |  | 843.22 |  | 843.22 |  |  |  | Огнезащитный терморасширяющийся герметик ОГНЕЗА-ГТ
П3.1, П3.2 | [17 empty] | П3.1, П3.2
566 | ТЕР20-01-001-11 | Прокладка воздуховодов из листовой, оцинкованной стали и алюминия класса Н (нормальные) толщиной: 0,7 мм, периметром до 2400 мм // прим. толщ. 0,8 мм |  | 100 м2 поверхности воздуховодов | 0.202 |  |  |  | 13287.97 |  | 1152.43 |  |  |  | Прокладка воздуховодов из листовой, оцинкованной стали и алюминия класса Н (нормальные) толщиной: 0,7 мм, периметром до 2400 мм // прим. толщ. 0,8 мм
|  |  | Накладные расходы 121% ФОТ (от 11 814,73) | [5 empty] | 14295.82
|  |  | Сметная прибыль 72% ФОТ (от 11 814,73) | [5 empty] | 8506.61
|  |  | Итого c накладными и см. прибылью | [5 empty] | 36090.4
| 101-0605 | Мастика герметизирующая нетвердеющая: «Гэлан» |  | т | 0,00269 0,0005434 |  |  |  | 8.84 |  | 8.84 |  |  |  |  | Мастика герметизирующая нетвердеющая: «Гэлан»
| 101-1522 | Электроды диаметром: 5 мм Э42А |  | т | 0,00033 0,0000667 |  |  |  | 0.94 |  | 0.94 |  |  |  |  | Электроды диаметром: 5 мм Э42А
| 101-1703 | Прокладки резиновые (пластина техническая прессованная) |  | кг | 9,91 2,00182 |  |  |  | 93.69 |  | 93.69 |  |  |  |  | Прокладки резиновые (пластина техническая прессованная)
| 101-1714 | Болты с гайками и шайбами строительные |  | т | 0,008 0,001616 |  |  |  | 25.26 |  | 25.26 |  |  |  |  | Болты с гайками и шайбами строительные
П,Н | 101-9430 | Сетки в рамках |  | м2 | 0 0 |  |  |  | 0 |  | 0 | [5 empty] | Сетки в рамках
Н | 301-9066 | Воздуховоды металлические |  | м2 | 100 20,2 |  |  |  | 0 |  | 0 | [5 empty] | Воздуховоды металлические
П,Н | 301-9110 | Дроссель-клапаны в патрубке |  | шт. | 0 0 |  |  |  | 0 |  | 0 | [5 empty] | Дроссель-клапаны в патрубке
П,Н | 301-9240 | Крепления |  | кг | 0 0 |  |  |  | 0 |  | 0 | [5 empty] | Крепления
П,Н | 301-9640 | Заглушки питометражных лючков |  | шт. | 0 0 |  |  |  | 0 |  | 0 | [5 empty] | Заглушки питометражных лючков
| 509-0989 | Шнур асбестовый общего назначения марки: ШАОН диаметром 8-10 мм |  | т | 0,0011 0,0002222 |  |  |  | 4.35 |  | 4.35 |  |  |  |  | Шнур асбестовый общего назначения марки: ШАОН диаметром 8-10 мм
567 | ТЦ_19.1.01.00_78_7814801080_15.05.2024_02 Аналог ТССЦ-301-8765 1552,07/1520,86=2% | Воздуховод из оцинкованной стали δ=0,8 600х600 |  | м | 5 |  |  |  | 12044.76 |  | 12044.76 |  |  |  | Воздуховод из оцинкованной стали δ=0,8 600х600
568 | ТЦ_19.1.01.00_78_7814801080_15.05.2024_02 Аналог ТССЦ-301-8765 1552,07/1520,86=2% | Воздуховод из оцинкованной стали δ=0,8 900х500 |  | м | 0.5 |  |  |  | 1535.81 |  | 1535.81 |  |  |  | Воздуховод из оцинкованной стали δ=0,8 900х500
569 | ТЦ_19.1.01.08_78_7814801080_25.03.2024_01 Аналог ТССЦ-301-7878 11,74/11,50=2% | Заглушка прямоугольная из оцинкованной стали δ=0,8 600х600 |  | шт | 2 |  |  |  | 1693.55 |  | 1693.55 |  |  |  | Заглушка прямоугольная из оцинкованной стали δ=0,8 600х600
570 | ТЦ_19.1.01.00_78_7814801080_15.05.2024_02 Аналог ТССЦ-507-0817 245,47/240,64=2% | Отвод прямоугольного воздуховода 90° из оцинкованной стали, толщиной δ=0,8 600х600 S=1,84 м2 |  | шт | 2 |  |  |  | 5116.67 |  | 5116.67 |  |  |  | Отвод прямоугольного воздуховода 90° из оцинкованной стали, толщиной δ=0,8 600х600 S=1,84 м2
571 | ТЦ_19.1.01.00_78_7814801080_15.05.2024_02 Аналог ТССЦ-301-6214 16,82/16,48=2% | Врезка 600х600 из оцинкованной стали в прямоугольный воздуховод S=0,72 м2 |  | шт | 2 |  |  |  | 15726.21 |  | 15726.21 |  |  |  | Врезка 600х600 из оцинкованной стали в прямоугольный воздуховод S=0,72 м2
572 | ТЦ_19.1.01.00_78_7814801080_15.05.2024_02 Аналог ТССЦ-301-6214 16,82/16,48=2% | Врезка 900х500 из оцинкованной стали в прямоугольный воздуховод S=0,84 м2 |  | шт | 2 |  |  |  | 18337.55 |  | 18337.55 |  |  |  | Врезка 900х500 из оцинкованной стали в прямоугольный воздуховод S=0,84 м2
573 | ТЕР20-01-001-12 | Прокладка воздуховодов из листовой, оцинкованной стали и алюминия класса Н (нормальные) толщиной: 0,7 мм, периметром до 3200 мм // прим. толщ. 1,0 мм |  | 100 м2 поверхности воздуховодов | 0.49 |  |  |  | 26487.91 |  | 2480.01 |  |  |  | Прокладка воздуховодов из листовой, оцинкованной стали и алюминия класса Н (нормальные) толщиной: 0,7 мм, периметром до 3200 мм // прим. толщ. 1,0 мм
|  |  | Накладные расходы 121% ФОТ (от 23 199,49) | [5 empty] | 28071.38
|  |  | Сметная прибыль 72% ФОТ (от 23 199,49) | [5 empty] | 16703.63
|  |  | Итого c накладными и см. прибылью | [5 empty] | 71262.92
| 101-0605 | Мастика герметизирующая нетвердеющая: «Гэлан» |  | т | 0,0024 0,001176 |  |  |  | 19.13 |  | 19.13 |  |  |  |  | Мастика герметизирующая нетвердеющая: «Гэлан»
| 101-1522 | Электроды диаметром: 5 мм Э42А |  | т | 0,00033 0,0001617 |  |  |  | 2.28 |  | 2.28 |  |  |  |  | Электроды диаметром: 5 мм Э42А
| 101-1703 | Прокладки резиновые (пластина техническая прессованная) |  | кг | 9,09 4,4541 |  |  |  | 208.45 |  | 208.45 |  |  |  |  | Прокладки резиновые (пластина техническая прессованная)
| 101-1714 | Болты с гайками и шайбами строительные |  | т | 0,006 0,00294 |  |  |  | 45.95 |  | 45.95 |  |  |  |  | Болты с гайками и шайбами строительные
П,Н | 101-9430 | Сетки в рамках |  | м2 | 0 0 |  |  |  | 0 |  | 0 | [5 empty] | Сетки в рамках
Н | 301-9066 | Воздуховоды металлические |  | м2 | 100 49 |  |  |  | 0 |  | 0 | [5 empty] | Воздуховоды металлические
П,Н | 301-9110 | Дроссель-клапаны в патрубке |  | шт. | 0 0 |  |  |  | 0 |  | 0 | [5 empty] | Дроссель-клапаны в патрубке
П,Н | 301-9240 | Крепления |  | кг | 0 0 |  |  |  | 0 |  | 0 | [5 empty] | Крепления
П,Н | 301-9640 | Заглушки питометражных лючков |  | шт. | 0 0 |  |  |  | 0 |  | 0 | [5 empty] | Заглушки питометражных лючков
| 509-0989 | Шнур асбестовый общего назначения марки: ШАОН диаметром 8-10 мм |  | т | 0,0011 0,000539 |  |  |  | 10.56 |  | 10.56 |  |  |  |  | Шнур асбестовый общего назначения марки: ШАОН диаметром 8-10 мм
574 | ТЦ_19.1.01.00_78_7814801080_15.05.2024_02 Аналог ТССЦ-301-8765 1552,07/1520,86=2% | Воздуховод класса герметичности «В» из оцинкованной стали δ=1,0 800х600 |  | м | 17.5 |  |  |  | 745653.28 |  | 745653.28 |  |  |  | Воздуховод класса герметичности «В» из оцинкованной стали δ=1,0 800х600
575 | ТЦ_19.1.01.08_78_7814801080_25.03.2024_01 Аналог ТССЦ-301-7878 11,74/11,50=2% | Заглушка прямоугольная из оцинкованной стали δ=0,8 600х800 |  | шт | 1 |  |  |  | 976.67 |  | 976.67 |  |  |  | Заглушка прямоугольная из оцинкованной стали δ=0,8 600х800
576 | ТЕР20-01-002-11 | Прокладка воздуховодов из листовой оцинкованной стали и алюминия класса П (плотные) толщиной: 0,7 мм, периметром до 2400 мм // прим. толщ. 1,0 мм |  | 100 м2 поверхности воздуховодов | 0.2278 |  |  |  | 16631.53 |  | 2946 |  |  |  | Прокладка воздуховодов из листовой оцинкованной стали и алюминия класса П (плотные) толщиной: 0,7 мм, периметром до 2400 мм // прим. толщ. 1,0 мм
|  |  | Накладные расходы 121% ФОТ (от 13 323,74) | [5 empty] | 16121.73
|  |  | Сметная прибыль 72% ФОТ (от 13 323,74) | [5 empty] | 9593.09
|  |  | Итого c накладными и см. прибылью | [5 empty] | 42346.35
| 101-1522 | Электроды диаметром: 5 мм Э42А |  | т | 0,00033 0,0000752 |  |  |  | 1.06 |  | 1.06 |  |  |  |  | Электроды диаметром: 5 мм Э42А
| 101-1703 | Прокладки резиновые (пластина техническая прессованная) |  | кг | 9,91 2,257498 |  |  |  | 105.65 |  | 105.65 |  |  |  |  | Прокладки резиновые (пластина техническая прессованная)
| 101-1714 | Болты с гайками и шайбами строительные |  | т | 0,008 0,0018224 |  |  |  | 28.48 |  | 28.48 |  |  |  |  | Болты с гайками и шайбами строительные
| 101-2501 | Лента полиэтиленовая с липким слоем: марка А |  | кг | 7,08 1,612824 |  |  |  | 204.99 |  | 204.99 |  |  |  |  | Лента полиэтиленовая с липким слоем: марка А
П,Н | 101-9430 | Сетки в рамках |  | м2 | 0 0 |  |  |  | 0 |  | 0 | [5 empty] | Сетки в рамках
Н | 301-9066 | Воздуховоды металлические |  | м2 | 100 22,78 |  |  |  | 0 |  | 0 | [5 empty] | Воздуховоды металлические
П,Н | 301-9110 | Дроссель-клапаны в патрубке |  | шт. | 0 0 |  |  |  | 0 |  | 0 | [5 empty] | Дроссель-клапаны в патрубке
П,Н | 301-9240 | Крепления |  | кг | 0 0 |  |  |  | 0 |  | 0 | [5 empty] | Крепления
П,Н | 301-9640 | Заглушки питометражных лючков |  | шт. | 0 0 |  |  |  | 0 |  | 0 | [5 empty] | Заглушки питометражных лючков
577 | ТЦ_19.1.01.00_78_7814801080_15.05.2024_02 Аналог ТССЦ-301-8765 1552,07/1520,86=2% | Воздуховод из нержавеющей стали марки AISI316, толщиной δ=1,0 600х600 |  | м | 3 |  |  |  | 108992.85 |  | 108992.85 |  |  |  | Воздуховод из нержавеющей стали марки AISI316, толщиной δ=1,0 600х600
578 | ТЦ_19.1.01.00_78_7814801080_15.05.2024_02 Аналог ТССЦ-301-8765 1552,07/1520,86=2% | Воздуховод из нержавеющей стали марки AISI316, толщиной δ=1,0 700х400 |  | м | 5 |  |  |  | 166795.06 |  | 166795.06 |  |  |  | Воздуховод из нержавеющей стали марки AISI316, толщиной δ=1,0 700х400
579 | ТЦ_19.1.01.08_78_7814801080_25.03.2024_01 Аналог ТССЦ-301-7878 11,74/11,50=2% | Заглушка прямоугольная из нержавеющей стали марки AISI316, толщиной δ=1,0 700х400 |  | шт | 2 |  |  |  | 16317.86 |  | 16317.86 |  |  |  | Заглушка прямоугольная из нержавеющей стали марки AISI316, толщиной δ=1,0 700х400
580 | ТЦ_19.1.01.00_78_7814801080_15.05.2024_02 Аналог ТССЦ-103-1642 875,84/857,39=2% | Переход прямоугольного сечения 400х700/600х700 l=0,3м из нержавеющей стали марки AISI316, толщиной δ=1,0 S=0,98 м2 |  | шт | 1 |  |  |  | 18190.5 |  | 18190.5 |  |  |  | Переход прямоугольного сечения 400х700/600х700 l=0,3м из нержавеющей стали марки AISI316, толщиной δ=1,0 S=0,98 м2
581 | ТЦ_19.1.01.00_78_7814801080_15.05.2024_02 Аналог ТССЦ-301-6214 16,82/16,48=2% | Врезка 600х600 из нержавеющей стали марки AISI316 в прямоугольный воздуховод S=0,72 м2 |  | шт | 5 |  |  |  | 39315.53 |  | 39315.53 |  |  |  | Врезка 600х600 из нержавеющей стали марки AISI316 в прямоугольный воздуховод S=0,72 м2
582 | ТЕР20-01-002-12 | Прокладка воздуховодов из листовой оцинкованной стали и алюминия класса П (плотные) толщиной: 0,7 мм, периметром до 3200 мм // прим. толщ. 1,0мм |  | 100 м2 поверхности воздуховодов | 0.6788 |  |  |  | 42277.47 |  | 9019.18 |  |  |  | Прокладка воздуховодов из листовой оцинкованной стали и алюминия класса П (плотные) толщиной: 0,7 мм, периметром до 3200 мм // прим. толщ. 1,0мм
|  |  | Накладные расходы 121% ФОТ (от 32 138,40) | [5 empty] | 38887.46
|  |  | Сметная прибыль 72% ФОТ (от 32 138,40) | [5 empty] | 23139.65
|  |  | Итого c накладными и см. прибылью | [5 empty] | 104304.58
| 101-1522 | Электроды диаметром: 5 мм Э42А |  | т | 0,00033 0,000224 |  |  |  | 3.16 |  | 3.16 |  |  |  |  | Электроды диаметром: 5 мм Э42А
| 101-1703 | Прокладки резиновые (пластина техническая прессованная) |  | кг | 9,09 6,170292 |  |  |  | 288.77 |  | 288.77 |  |  |  |  | Прокладки резиновые (пластина техническая прессованная)
| 101-1714 | Болты с гайками и шайбами строительные |  | т | 0,006 0,0040728 |  |  |  | 63.65 |  | 63.65 |  |  |  |  | Болты с гайками и шайбами строительные
| 101-2501 | Лента полиэтиленовая с липким слоем: марка А |  | кг | 7,95 5,39646 |  |  |  | 685.89 |  | 685.89 |  |  |  |  | Лента полиэтиленовая с липким слоем: марка А
П,Н | 101-9430 | Сетки в рамках |  | м2 | 0 0 |  |  |  | 0 |  | 0 | [5 empty] | Сетки в рамках
Н | 301-9066 | Воздуховоды металлические |  | м2 | 100 67,88 |  |  |  | 0 |  | 0 | [5 empty] | Воздуховоды металлические
П,Н | 301-9110 | Дроссель-клапаны в патрубке |  | шт. | 0 0 |  |  |  | 0 |  | 0 | [5 empty] | Дроссель-клапаны в патрубке
П,Н | 301-9240 | Крепления |  | кг | 0 0 |  |  |  | 0 |  | 0 | [5 empty] | Крепления
П,Н | 301-9640 | Заглушки питометражных лючков |  | шт. | 0 0 |  |  |  | 0 |  | 0 | [5 empty] | Заглушки питометражных лючков
583 | ТЦ_19.1.01.00_78_7814801080_15.05.2024_02 Аналог ТССЦ-301-8765 1552,07/1520,86=2% | Воздуховод из нержавеющей стали марки AISI316, толщиной δ=1,0 700х600 |  | м | 4 |  |  |  | 158547.28 |  | 158547.28 |  |  |  | Воздуховод из нержавеющей стали марки AISI316, толщиной δ=1,0 700х600
584 | ТЦ_19.1.01.00_78_7814801080_15.05.2024_02 Аналог ТССЦ-301-8765 1552,07/1520,86=2% | Воздуховод из нержавеющей стали марки AISI316, толщиной δ=1,0 800х600 |  | м | 15 |  |  |  | 639131.38 |  | 639131.38 |  |  |  | Воздуховод из нержавеющей стали марки AISI316, толщиной δ=1,0 800х600
585 | ТЦ_19.1.01.00_78_7814801080_15.05.2024_02 Аналог ТССЦ-301-8765 1552,07/1520,86=2% | Воздуховод класса герметичности «В» из нержавеющей стали, толщиной δ=1,0 900х500 |  | м | 0.5 |  |  |  | 21304.38 |  | 21304.38 |  |  |  | Воздуховод класса герметичности «В» из нержавеющей стали, толщиной δ=1,0 900х500
586 | ТЦ_19.1.01.00_78_7814801080_15.05.2024_02 Аналог ТССЦ-507-0817 245,47/240,64=2% | Утка из нержавеющей стали марки AISI316, толщиной δ=1,0 смещение 0,35м, l=0,8м 600х800 S=2,61 м2 |  | шт | 1 |  |  |  | 38428.23 |  | 38428.23 |  |  |  | Утка из нержавеющей стали марки AISI316, толщиной δ=1,0 смещение 0,35м, l=0,8м 600х800 S=2,61 м2
587 | ТЦ_19.1.01.00_78_7814801080_15.05.2024_02 Аналог ТССЦ-507-0817 245,47/240,64=2% | Утка из нержавеющей стали марки AISI316, толщиной δ=1,0 смещение 0,8 м, l=1,35 м 800х600 S=4,41 м2 |  | шт | 1 |  |  |  | 68143.2 |  | 68143.2 |  |  |  | Утка из нержавеющей стали марки AISI316, толщиной δ=1,0 смещение 0,8 м, l=1,35 м 800х600 S=4,41 м2
588 | ТЦ_19.1.01.00_78_7814801080_15.05.2024_02 Аналог ТССЦ-507-0817 245,47/240,64=2% | Отвод прямоугольного воздуховода 90° из нержавеющей стали марки AISI316, толщиной δ=1,0 600х800 S=2,15 м2 |  | шт | 2 |  |  |  | 67795.5 |  | 67795.5 |  |  |  | Отвод прямоугольного воздуховода 90° из нержавеющей стали марки AISI316, толщиной δ=1,0 600х800 S=2,15 м2
589 | ТЦ_19.1.01.00_78_7814801080_15.05.2024_02 Аналог ТССЦ-103-1642 875,84/857,39=2% | Переход прямоугольного сечения 600х700/600х800 l=0,3м из нержавеющей стали марки AISI316, толщиной δ=1,0 S=1,08 м2 |  | шт | 1 |  |  |  | 20076.48 |  | 20076.48 |  |  |  | Переход прямоугольного сечения 600х700/600х800 l=0,3м из нержавеющей стали марки AISI316, толщиной δ=1,0 S=1,08 м2
590 | ТЦ_19.1.01.00_78_7814801080_15.05.2024_02 Аналог ТССЦ-301-6214 16,82/16,48=2% | Врезка 900х500 из нержавеющей стали марки AISI316 в прямоугольный воздуховод S=0,84 м2 |  | шт | 2 |  |  |  | 18337.55 |  | 18337.55 |  |  |  | Врезка 900х500 из нержавеющей стали марки AISI316 в прямоугольный воздуховод S=0,84 м2
591 | ТЕР20-01-002-13 | Прокладка воздуховодов из листовой оцинкованной стали и алюминия класса П (плотные) толщиной: 0,7 мм, периметром до 3600 мм // прим. толщ.1,0 мм |  | 100 м2 поверхности воздуховодов | 0.2239 |  |  |  | 13401.4 |  | 3270.49 |  |  |  | Прокладка воздуховодов из листовой оцинкованной стали и алюминия класса П (плотные) толщиной: 0,7 мм, периметром до 3600 мм // прим. толщ.1,0 мм
|  |  | Накладные расходы 121% ФОТ (от 9 762,56) | [5 empty] | 11812.7
|  |  | Сметная прибыль 72% ФОТ (от 9 762,56) | [5 empty] | 7029.04
|  |  | Итого c накладными и см. прибылью | [5 empty] | 32243.14
| 101-1522 | Электроды диаметром: 5 мм Э42А |  | т | 0,00033 0,0000739 |  |  |  | 1.04 |  | 1.04 |  |  |  |  | Электроды диаметром: 5 мм Э42А
| 101-1703 | Прокладки резиновые (пластина техническая прессованная) |  | кг | 9,91 2,218849 |  |  |  | 103.84 |  | 103.84 |  |  |  |  | Прокладки резиновые (пластина техническая прессованная)
| 101-1714 | Болты с гайками и шайбами строительные |  | т | 0,0098 0,0021942 |  |  |  | 34.29 |  | 34.29 |  |  |  |  | Болты с гайками и шайбами строительные
| 101-2501 | Лента полиэтиленовая с липким слоем: марка А |  | кг | 8,38 1,876282 |  |  |  | 238.48 |  | 238.48 |  |  |  |  | Лента полиэтиленовая с липким слоем: марка А
П,Н | 101-9430 | Сетки в рамках |  | м2 | 0 0 |  |  |  | 0 |  | 0 | [5 empty] | Сетки в рамках
Н | 301-9066 | Воздуховоды металлические |  | м2 | 100 22,39 |  |  |  | 0 |  | 0 | [5 empty] | Воздуховоды металлические
П,Н | 301-9110 | Дроссель-клапаны в патрубке |  | шт. | 0 0 |  |  |  | 0 |  | 0 | [5 empty] | Дроссель-клапаны в патрубке
П,Н | 301-9240 | Крепления |  | кг | 0 0 |  |  |  | 0 |  | 0 | [5 empty] | Крепления
П,Н | 301-9640 | Заглушки питометражных лючков |  | шт. | 0 0 |  |  |  | 0 |  | 0 | [5 empty] | Заглушки питометражных лючков
592 | ТЦ_19.1.01.00_78_7814801080_15.05.2024_02 Аналог ТССЦ-301-8765 1552,07/1520,86=2% | Воздуховод класса герметичности «В» из нержавеющей стали, толщиной δ=1,0 1000х800 |  | м | 1.5 |  |  |  | 86178.52 |  | 86178.52 |  |  |  | Воздуховод класса герметичности «В» из нержавеющей стали, толщиной δ=1,0 1000х800
593 | ТЦ_19.1.01.00_78_7814801080_15.05.2024_02 Аналог ТССЦ-301-8765 1552,07/1520,86=2% | Воздуховод класса герметичности «В» из нержавеющей стали, толщиной δ=1,0 1250х600 |  | м | 3.4 |  |  |  | 200669.4 |  | 200669.4 |  |  |  | Воздуховод класса герметичности «В» из нержавеющей стали, толщиной δ=1,0 1250х600
594 | ТЦ_19.1.01.08_78_7814801080_25.03.2024_01 Аналог ТССЦ-301-7878 11,74/11,50=2% | Заглушка прямоугольная из оцинкованной стали δ=0,8 1250х600 |  | шт | 2 |  |  |  | 2778.65 |  | 2778.65 |  |  |  | Заглушка прямоугольная из оцинкованной стали δ=0,8 1250х600
595 | ТЦ_19.1.01.00_78_7814801080_15.05.2024_02 Аналог ТССЦ-507-0817 245,47/240,64=2% | Отвод прямоугольного воздуховода 90° из нержавеющей стали марки AISI316, толщиной δ=1,0 800х1000 S=3,33 м2 |  | шт | 1 |  |  |  | 58434.22 |  | 58434.22 |  |  |  | Отвод прямоугольного воздуховода 90° из нержавеющей стали марки AISI316, толщиной δ=1,0 800х1000 S=3,33 м2
596 | ТЦ_19.1.01.00_78_7814801080_15.05.2024_02 Аналог ТССЦ-301-6214 16,82/16,48=2% | Врезка 800х1000 из нержавеющей стали марки AISI316 в прямоугольный воздуховод S=1,08 м2 |  | шт | 1 |  |  |  | 13627.46 |  | 13627.46 |  |  |  | Врезка 800х1000 из нержавеющей стали марки AISI316 в прямоугольный воздуховод S=1,08 м2
597 | ТССЦ-301-1819 | Крепления для воздуховодов оцинкованные (подвески СТД, подвески регулируемые СТД, тяги, хомуты, кронштейны, траверсы, ленты, шпильки, профили) |  | т | 0.28 |  |  |  | 27876.28 |  | 27876.28 |  |  |  | Крепления для воздуховодов оцинкованные (подвески СТД, подвески регулируемые СТД, тяги, хомуты, кронштейны, траверсы, ленты, шпильки, профили)
598 | ТЕР26-01-009-01 | Изоляция трубопроводов: матами минераловатными марок 75, 100, плитами минераловатными на синтетическом связующем марки 75 // прим. |  | 1 м3 изоляции | 0.8 |  |  |  | 12387.98 |  | 2216.75 |  |  |  | Изоляция трубопроводов: матами минераловатными марок 75, 100, плитами минераловатными на синтетическом связующем марки 75 // прим.
|  |  | Накладные расходы 97% ФОТ (от 9 341,02) | [5 empty] | 9060.79
|  |  | Сметная прибыль 55% ФОТ (от 9 341,02) | [5 empty] | 5137.56
|  |  | Итого c накладными и см. прибылью | [5 empty] | 26586.33
| 101-0811 | Проволока стальная низкоуглеродистая разного назначения оцинкованная диаметром: 1,1 мм |  | т | 0,00053 0,000424 |  |  |  | 6.52 |  | 6.52 |  |  |  |  | Проволока стальная низкоуглеродистая разного назначения оцинкованная диаметром: 1,1 мм
| 101-0812 | Проволока стальная низкоуглеродистая разного назначения оцинкованная диаметром: 1,6 мм |  | т | 0,00101 0,000808 |  |  |  | 8.37 |  | 8.37 |  |  |  |  | Проволока стальная низкоуглеродистая разного назначения оцинкованная диаметром: 1,6 мм
| 101-1821 | Винты самонарезающие: оцинкованные, размером 4-12 мм ГОСТ 10621-80 |  | т | 0,00004 0,000032 |  |  |  | 0.95 |  | 0.95 |  |  |  |  | Винты самонарезающие: оцинкованные, размером 4-12 мм ГОСТ 10621-80
| 101-1876 | Сталь листовая оцинкованная толщиной листа: 0,8 мм |  | т | 0,0265 0,0212 |  |  |  | 205.02 |  | 205.02 |  |  |  |  | Сталь листовая оцинкованная толщиной листа: 0,8 мм
| 104-0077 | Стеклопластик рулонный марки: РСТ-А-Л-В |  | 1000 м2 | 0,002204 0,0017632 |  |  |  | 35.12 |  | 35.12 |  |  |  |  | Стеклопластик рулонный марки: РСТ-А-Л-В
599 | ТЦ_14.2.02.06_16_1661033039_29.12.2023_02 Аналог ТССЦ-104-3270 126,39/123,84=2% | Теплоизоляционное покрытие, толщина 40 мм PRO-VENT-40-1НФ кашированный |  | м3 | 0.8 |  |  |  | 448.1 |  | 448.1 |  |  |  | Теплоизоляционное покрытие, толщина 40 мм PRO-VENT-40-1НФ кашированный
600 | ТЦ_14.2.02.06_16_1661033039_29.12.2023_02 Аналог ТССЦ-101-2420 9,00/8,79=2% | Лента стальная монтажная BOS-SOLID |  | м | 70 |  |  |  | 1169.97 |  | 1169.97 |  |  |  | Лента стальная монтажная BOS-SOLID
601 | ТЕР26-02-007-01 | Огнезащитное покрытие металлоконструкций воздуховодов приточно-вытяжных систем комплексной огнезащитой «ЩИТ-1В» с пределом огнестойкости: 2,0 часа // прим. |  | 100 м2 обрабатываемой поверхности | 0.45 |  |  |  | 69108.53 |  | 3769.02 |  |  |  | Огнезащитное покрытие металлоконструкций воздуховодов приточно-вытяжных систем комплексной огнезащитой «ЩИТ-1В» с пределом огнестойкости: 2,0 часа // прим.
|  |  | Накладные расходы 97% ФОТ (от 61 117,21) | [5 empty] | 59283.69
|  |  | Сметная прибыль 55% ФОТ (от 61 117,21) | [5 empty] | 33614.47
|  |  | Итого c накладными и см. прибылью | [5 empty] | 162006.69
| 101-0540 | Лента стальная упаковочная, мягкая, нормальной точности 0,7х20-50 мм |  | т | 0,064 0,0288 |  |  |  | 308.16 |  | 308.16 |  |  |  |  | Лента стальная упаковочная, мягкая, нормальной точности 0,7х20-50 мм
| 101-1757 | Ветошь |  | кг | 10 4,5 |  |  |  | 43.29 |  | 43.29 |  |  |  |  | Ветошь
| 101-2472 | Растворитель марки: № 646 |  | т | 0,013 0,00585 |  |  |  | 83.76 |  | 83.76 |  |  |  |  | Растворитель марки: № 646
| 411-0001 | Вода |  | м3 | 0,01 0,0045 |  |  |  | 0.01 |  | 0.01 |  |  |  |  | Вода
602 | ТЦ_14.2.02.00_78_7802836674_15.05.2024_02 Аналог ТССЦ-101-5654 216,51/212,25=2% | Огнезащитное покрытие, толщина 5 мм PRO-МБОР-VENT-5-1БТ |  | м2 | 45 |  |  |  | 25587.7 |  | 25587.7 |  |  |  | Огнезащитное покрытие, толщина 5 мм PRO-МБОР-VENT-5-1БТ
603 | ТЦ_14.2.02.06_16_1661033039_29.12.2023_02 Аналог ТССЦ-101-5654 216,51/212,25=2% | Скотч алюминиевый 50мм BOS-Master |  | шт | 2 |  |  |  | 999.54 |  | 999.54 |  |  |  | Скотч алюминиевый 50мм BOS-Master
604 | ТЦ_14.2.02.06_16_1661033039_29.12.2023_02 Аналог ТССЦ-101-5654 216,51/212,25=2% | Материал для заделки отверстий и огнезащиты креплений, 13 мм PRO-МБОР-VENT |  | м2 | 0.5 |  |  |  | 302.58 |  | 302.58 |  |  |  | Материал для заделки отверстий и огнезащиты креплений, 13 мм PRO-МБОР-VENT
605 | ТЦ_14.2.02.11_50_5041207010_27.03.2024_01 Аналог ТССЦ-101-5654 216,51/212,25=2% | Состав термостойкий клеящий "ПЛАЗАС", толщиной 0,5 мм |  | кг | 30 |  |  |  | 2294.03 |  | 2294.03 |  |  |  | Состав термостойкий клеящий "ПЛАЗАС", толщиной 0,5 мм
606 | ТЦ_14.5.01.10_77_7734657410_15.01.2024_02 Аналог ТССЦ-101-5654 216,51/212,25=2% | Огнестойкая монтажная пена ОГНЕЗА EI240 |  | шт | 1 |  |  |  | 861.06 |  | 861.06 |  |  |  | Огнестойкая монтажная пена ОГНЕЗА EI240
607 | ТЦ_14.5.01.11_77_7734657410_15.01.2024_02 Аналог ТССЦ-101-5654 216,51/212,25=2% | Огнезащитный терморасширяющийся герметик ОГНЕЗА-ГТ |  | кг | 1 |  |  |  | 843.22 |  | 843.22 |  |  |  | Огнезащитный терморасширяющийся герметик ОГНЕЗА-ГТ
П4 | [17 empty] | П4
608 | ТЕР20-01-001-01 | Прокладка воздуховодов из листовой, оцинкованной стали и алюминия класса Н (нормальные) толщиной: 0,5 мм, диаметром до 200 мм |  | 100 м2 поверхности воздуховодов | 0.0414 |  |  |  | 4404.13 |  | 256.04 |  |  |  | Прокладка воздуховодов из листовой, оцинкованной стали и алюминия класса Н (нормальные) толщиной: 0,5 мм, диаметром до 200 мм
|  |  | Накладные расходы 121% ФОТ (от 4 063,91) | [5 empty] | 4917.33
|  |  | Сметная прибыль 72% ФОТ (от 4 063,91) | [5 empty] | 2926.02
|  |  | Итого c накладными и см. прибылью | [5 empty] | 12247.48
| 101-0605 | Мастика герметизирующая нетвердеющая: «Гэлан» |  | т | 0,00501 0,0002074 |  |  |  | 3.37 |  | 3.37 |  |  |  |  | Мастика герметизирующая нетвердеющая: «Гэлан»
| 101-1522 | Электроды диаметром: 5 мм Э42А |  | т | 0,00045 0,0000186 |  |  |  | 0.26 |  | 0.26 |  |  |  |  | Электроды диаметром: 5 мм Э42А
| 101-1703 | Прокладки резиновые (пластина техническая прессованная) |  | кг | 8 0,3312 |  |  |  | 15.5 |  | 15.5 |  |  |  |  | Прокладки резиновые (пластина техническая прессованная)
| 101-1714 | Болты с гайками и шайбами строительные |  | т | 0,015 0,000621 |  |  |  | 9.71 |  | 9.71 |  |  |  |  | Болты с гайками и шайбами строительные
П,Н | 101-9430 | Сетки в рамках |  | м2 | 0 0 |  |  |  | 0 |  | 0 | [5 empty] | Сетки в рамках
Н | 301-9066 | Воздуховоды металлические |  | м2 | 100 4,14 |  |  |  | 0 |  | 0 | [5 empty] | Воздуховоды металлические
П,Н | 301-9110 | Дроссель-клапаны в патрубке |  | шт. | 0 0 |  |  |  | 0 |  | 0 | [5 empty] | Дроссель-клапаны в патрубке
П,Н | 301-9240 | Крепления |  | кг | 0 0 |  |  |  | 0 |  | 0 | [5 empty] | Крепления
П,Н | 301-9520 | Шиберы |  | шт. | 0 0 |  |  |  | 0 |  | 0 | [5 empty] | Шиберы
П,Н | 301-9640 | Заглушки питометражных лючков |  | шт. | 0 0 |  |  |  | 0 |  | 0 | [5 empty] | Заглушки питометражных лючков
| 509-0989 | Шнур асбестовый общего назначения марки: ШАОН диаметром 8-10 мм |  | т | 0,00089 0,0000368 |  |  |  | 0.72 |  | 0.72 |  |  |  |  | Шнур асбестовый общего назначения марки: ШАОН диаметром 8-10 мм
609 | ТЦ_19.1.01.00_78_7814801080_15.05.2024_02 Аналог ТССЦ-301-8765 1552,07/1520,86=2% | Воздуховод из оцинкованной стали δ=0,5 Ø100 |  | м | 10 |  |  |  | 1861.9 |  | 1861.9 |  |  |  | Воздуховод из оцинкованной стали δ=0,5 Ø100
610 | ТЦ_19.1.01.08_78_7814801080_25.03.2024_01 Аналог ТССЦ-301-7878 11,74/11,50=2% | Заглушка круглая из оцинкованной стали δ=0,5 Ø100 |  | шт | 1 |  |  |  | 118.12 |  | 118.12 |  |  |  | Заглушка круглая из оцинкованной стали δ=0,5 Ø100
611 | ТЦ_19.1.01.00_78_7814801080_15.05.2024_02 Аналог ТССЦ-507-0817 245,47/240,64=2% | Отвод круглого воздуховода 90° δ=0,5 Ø125 S=0,14 м2 |  | шт | 6 |  |  |  | 1243.4 |  | 1243.4 |  |  |  | Отвод круглого воздуховода 90° δ=0,5 Ø125 S=0,14 м2
612 | ТЦ_19.1.01.00_78_7814801080_15.05.2024_02 Аналог ТССЦ-103-1279 1210,87/1185,57=2% | Тройник круглого воздуховода δ=0,5 Ø100/ Ø100 S=0,16 м2 |  | шт | 1 |  |  |  | 170.34 |  | 170.34 |  |  |  | Тройник круглого воздуховода δ=0,5 Ø100/ Ø100 S=0,16 м2
613 | ТЕР20-01-002-01 | Прокладка воздуховодов из листовой оцинкованной стали и алюминия класса П (плотные) толщиной: 0,5 мм, диаметром до 200 мм |  | 100 м2 поверхности воздуховодов | 0.00157 |  |  |  | 204.66 |  | 30.32 |  |  |  | Прокладка воздуховодов из листовой оцинкованной стали и алюминия класса П (плотные) толщиной: 0,5 мм, диаметром до 200 мм
|  |  | Накладные расходы 121% ФОТ (от 171,15) | [5 empty] | 207.09
|  |  | Сметная прибыль 72% ФОТ (от 171,15) | [5 empty] | 123.23
|  |  | Итого c накладными и см. прибылью | [5 empty] | 534.98
| 101-1522 | Электроды диаметром: 5 мм Э42А |  | т | 0,00045 0,0000007 |  |  |  | 0.01 |  | 0.01 |  |  |  |  | Электроды диаметром: 5 мм Э42А
| 101-1703 | Прокладки резиновые (пластина техническая прессованная) |  | кг | 8 0,01256 |  |  |  | 0.59 |  | 0.59 |  |  |  |  | Прокладки резиновые (пластина техническая прессованная)
| 101-1714 | Болты с гайками и шайбами строительные |  | т | 0,015 0,0000236 |  |  |  | 0.37 |  | 0.37 |  |  |  |  | Болты с гайками и шайбами строительные
| 101-2493 | Лента липкая изоляционная на поликасиновом компаунде марки ЛСЭПЛ, шириной 20-30 мм, толщиной от 0,14 до 0,19 мм |  | кг | 14,7 0,023079 |  |  |  | 2 |  | 2 |  |  |  |  | Лента липкая изоляционная на поликасиновом компаунде марки ЛСЭПЛ, шириной 20-30 мм, толщиной от 0,14 до 0,19 мм
| 101-2501 | Лента полиэтиленовая с липким слоем: марка А |  | кг | 2,66 0,0041762 |  |  |  | 0.53 |  | 0.53 |  |  |  |  | Лента полиэтиленовая с липким слоем: марка А
П,Н | 101-9430 | Сетки в рамках |  | м2 | 0 0 |  |  |  | 0 |  | 0 | [5 empty] | Сетки в рамках
Н | 301-9066 | Воздуховоды металлические |  | м2 | 100 0,157 |  |  |  | 0 |  | 0 | [5 empty] | Воздуховоды металлические
П,Н | 301-9110 | Дроссель-клапаны в патрубке |  | шт. | 0 0 |  |  |  | 0 |  | 0 | [5 empty] | Дроссель-клапаны в патрубке
П,Н | 301-9240 | Крепления |  | кг | 0 0 |  |  |  | 0 |  | 0 | [5 empty] | Крепления
П,Н | 301-9520 | Шиберы |  | шт. | 0 0 |  |  |  | 0 |  | 0 | [5 empty] | Шиберы
П,Н | 301-9640 | Заглушки питометражных лючков |  | шт. | 0 0 |  |  |  | 0 |  | 0 | [5 empty] | Заглушки питометражных лючков
614 | ТЦ_19.1.01.00_78_7814801080_15.05.2024_02 Аналог ТССЦ-301-8765 1552,07/1520,86=2% | Воздуховод из нержавеющей стали марки AISI316, толщиной δ=1,0 Ø100 |  | м | 0.5 |  |  |  | 197.36 |  | 197.36 |  |  |  | Воздуховод из нержавеющей стали марки AISI316, толщиной δ=1,0 Ø100
615 | ТССЦ-301-1819 | Крепления для воздуховодов оцинкованные (подвески СТД, подвески регулируемые СТД, тяги, хомуты, кронштейны, траверсы, ленты, шпильки, профили) |  | т | 0.01 |  |  |  | 995.58 |  | 995.58 |  |  |  | Крепления для воздуховодов оцинкованные (подвески СТД, подвески регулируемые СТД, тяги, хомуты, кронштейны, траверсы, ленты, шпильки, профили)
616 | ТЕР26-01-009-01 | Изоляция трубопроводов: матами минераловатными марок 75, 100, плитами минераловатными на синтетическом связующем марки 75 // прим. |  | 1 м3 изоляции | 0.04 |  |  |  | 619.4 |  | 110.84 |  |  |  | Изоляция трубопроводов: матами минераловатными марок 75, 100, плитами минераловатными на синтетическом связующем марки 75 // прим.
|  |  | Накладные расходы 97% ФОТ (от 467,05) | [5 empty] | 453.04
|  |  | Сметная прибыль 55% ФОТ (от 467,05) | [5 empty] | 256.88
|  |  | Итого c накладными и см. прибылью | [5 empty] | 1329.32
| 101-0811 | Проволока стальная низкоуглеродистая разного назначения оцинкованная диаметром: 1,1 мм |  | т | 0,00053 0,0000212 |  |  |  | 0.33 |  | 0.33 |  |  |  |  | Проволока стальная низкоуглеродистая разного назначения оцинкованная диаметром: 1,1 мм
| 101-0812 | Проволока стальная низкоуглеродистая разного назначения оцинкованная диаметром: 1,6 мм |  | т | 0,00101 0,0000404 |  |  |  | 0.42 |  | 0.42 |  |  |  |  | Проволока стальная низкоуглеродистая разного назначения оцинкованная диаметром: 1,6 мм
| 101-1821 | Винты самонарезающие: оцинкованные, размером 4-12 мм ГОСТ 10621-80 |  | т | 0,00004 0,0000016 |  |  |  | 0.05 |  | 0.05 |  |  |  |  | Винты самонарезающие: оцинкованные, размером 4-12 мм ГОСТ 10621-80
| 101-1876 | Сталь листовая оцинкованная толщиной листа: 0,8 мм |  | т | 0,0265 0,00106 |  |  |  | 10.25 |  | 10.25 |  |  |  |  | Сталь листовая оцинкованная толщиной листа: 0,8 мм
| 104-0077 | Стеклопластик рулонный марки: РСТ-А-Л-В |  | 1000 м2 | 0,002204 0,0000882 |  |  |  | 1.76 |  | 1.76 |  |  |  |  | Стеклопластик рулонный марки: РСТ-А-Л-В
617 | ТЦ_14.2.02.06_16_1661033039_29.12.2023_02 Аналог ТССЦ-104-3270 126,39/123,84=2% | Теплоизоляционное покрытие, толщина 40 мм PRO-VENT-40-1НФ кашированный |  | м3 | 0.04 |  |  |  | 22.41 |  | 22.41 |  |  |  | Теплоизоляционное покрытие, толщина 40 мм PRO-VENT-40-1НФ кашированный
618 | ТЦ_14.2.02.06_16_1661033039_29.12.2023_02 Аналог ТССЦ-101-2420 9,00/8,79=2% | Лента стальная монтажная BOS-SOLID |  | м | 5 |  |  |  | 83.57 |  | 83.57 |  |  |  | Лента стальная монтажная BOS-SOLID
В1 | [17 empty] | В1
619 | ТЕР20-01-001-01 | Прокладка воздуховодов из листовой, оцинкованной стали и алюминия класса Н (нормальные) толщиной: 0,5 мм, диаметром до 200 мм |  | 100 м2 поверхности воздуховодов | 0.2965 |  |  |  | 31541.63 |  | 1833.69 |  |  |  | Прокладка воздуховодов из листовой, оцинкованной стали и алюминия класса Н (нормальные) толщиной: 0,5 мм, диаметром до 200 мм
|  |  | Накладные расходы 121% ФОТ (от 29 105,02) | [5 empty] | 35217.07
|  |  | Сметная прибыль 72% ФОТ (от 29 105,02) | [5 empty] | 20955.61
|  |  | Итого c накладными и см. прибылью | [5 empty] | 87714.31
| 101-0605 | Мастика герметизирующая нетвердеющая: «Гэлан» |  | т | 0,00501 0,0014855 |  |  |  | 24.17 |  | 24.17 |  |  |  |  | Мастика герметизирующая нетвердеющая: «Гэлан»
| 101-1522 | Электроды диаметром: 5 мм Э42А |  | т | 0,00045 0,0001334 |  |  |  | 1.88 |  | 1.88 |  |  |  |  | Электроды диаметром: 5 мм Э42А
| 101-1703 | Прокладки резиновые (пластина техническая прессованная) |  | кг | 8 2,372 |  |  |  | 111.01 |  | 111.01 |  |  |  |  | Прокладки резиновые (пластина техническая прессованная)
| 101-1714 | Болты с гайками и шайбами строительные |  | т | 0,015 0,0044475 |  |  |  | 69.51 |  | 69.51 |  |  |  |  | Болты с гайками и шайбами строительные
П,Н | 101-9430 | Сетки в рамках |  | м2 | 0 0 |  |  |  | 0 |  | 0 | [5 empty] | Сетки в рамках
Н | 301-9066 | Воздуховоды металлические |  | м2 | 100 29,65 |  |  |  | 0 |  | 0 | [5 empty] | Воздуховоды металлические
П,Н | 301-9110 | Дроссель-клапаны в патрубке |  | шт. | 0 0 |  |  |  | 0 |  | 0 | [5 empty] | Дроссель-клапаны в патрубке
П,Н | 301-9240 | Крепления |  | кг | 0 0 |  |  |  | 0 |  | 0 | [5 empty] | Крепления
П,Н | 301-9520 | Шиберы |  | шт. | 0 0 |  |  |  | 0 |  | 0 | [5 empty] | Шиберы
П,Н | 301-9640 | Заглушки питометражных лючков |  | шт. | 0 0 |  |  |  | 0 |  | 0 | [5 empty] | Заглушки питометражных лючков
| 509-0989 | Шнур асбестовый общего назначения марки: ШАОН диаметром 8-10 мм |  | т | 0,00089 0,0002639 |  |  |  | 5.17 |  | 5.17 |  |  |  |  | Шнур асбестовый общего назначения марки: ШАОН диаметром 8-10 мм
620 | ТЦ_19.1.01.00_78_7814801080_15.05.2024_02 Аналог ТССЦ-301-8765 1552,07/1520,86=2% | Воздуховод из оцинкованной стали δ=0,5 Ø100 |  | м | 4 |  |  |  | 744.76 |  | 744.76 |  |  |  | Воздуховод из оцинкованной стали δ=0,5 Ø100
621 | ТЦ_19.1.01.00_78_7814801080_15.05.2024_02 Аналог ТССЦ-301-8765 1552,07/1520,86=2% | Воздуховод из оцинкованной стали δ=0,5 Ø125 |  | м | 18 |  |  |  | 4155.76 |  | 4155.76 |  |  |  | Воздуховод из оцинкованной стали δ=0,5 Ø125
622 | ТЦ_19.1.01.00_78_7814801080_15.05.2024_02 Аналог ТССЦ-301-8765 1552,07/1520,86=2% | Воздуховод из оцинкованной стали δ=0,5 Ø160 |  | м | 12 |  |  |  | 3522.89 |  | 3522.89 |  |  |  | Воздуховод из оцинкованной стали δ=0,5 Ø160
623 | ТЦ_19.1.01.00_78_7814801080_15.05.2024_02 Аналог ТССЦ-301-8765 1552,07/1520,86=2% | Воздуховод из оцинкованной стали δ=0,5 Ø200 |  | м | 14 |  |  |  | 5112.69 |  | 5112.69 |  |  |  | Воздуховод из оцинкованной стали δ=0,5 Ø200
624 | ТЦ_19.1.01.08_78_7814801080_25.03.2024_01 Аналог ТССЦ-301-7878 11,74/11,50=2% | Заглушка круглая из оцинкованной стали δ=0,5 Ø100 |  | шт | 1 |  |  |  | 118.12 |  | 118.12 |  |  |  | Заглушка круглая из оцинкованной стали δ=0,5 Ø100
625 | ТЦ_19.1.01.08_78_7814801080_25.03.2024_01 Аналог ТССЦ-301-7878 11,74/11,50=2% | Заглушка круглая из оцинкованной стали δ=0,5 Ø125 |  | шт | 3 |  |  |  | 378.27 |  | 378.27 |  |  |  | Заглушка круглая из оцинкованной стали δ=0,5 Ø125
626 | ТЦ_19.1.01.08_78_7814801080_25.03.2024_01 Аналог ТССЦ-301-7878 11,74/11,50=2% | Заглушка круглая из оцинкованной стали δ=0,5 Ø160 |  | шт | 1 |  |  |  | 120.72 |  | 120.72 |  |  |  | Заглушка круглая из оцинкованной стали δ=0,5 Ø160
627 | ТЦ_19.1.01.00_78_7814801080_15.05.2024_02 Аналог ТССЦ-507-0817 245,47/240,64=2% | Утка из оцинкованной стали, толщиной δ= 0,5 смещение 0,15м, l=0,35м Ø100 S=0,12 м2 |  | шт | 1 |  |  |  | 414.99 |  | 414.99 |  |  |  | Утка из оцинкованной стали, толщиной δ= 0,5 смещение 0,15м, l=0,35м Ø100 S=0,12 м2
628 | ТЦ_19.1.01.00_78_7814801080_15.05.2024_02 Аналог ТССЦ-507-0817 245,47/240,64=2% | Утка из оцинкованной стали, толщиной δ=0,5 смещение 0,2м, l=0,4м Ø125 S=0,18 м2 |  | шт | 1 |  |  |  | 448.24 |  | 448.24 |  |  |  | Утка из оцинкованной стали, толщиной δ=0,5 смещение 0,2м, l=0,4м Ø125 S=0,18 м2
629 | ТЦ_19.1.01.00_78_7814801080_15.05.2024_02 Аналог ТССЦ-507-0817 245,47/240,64=2% | Утка из оцинкованной стали, толщиной δ=0,5 смещение 0,35м, l=0,7м Ø200 S=0,49 м2 |  | шт | 1 |  |  |  | 637.64 |  | 637.64 |  |  |  | Утка из оцинкованной стали, толщиной δ=0,5 смещение 0,35м, l=0,7м Ø200 S=0,49 м2
630 | ТЦ_19.1.01.00_78_7814801080_15.05.2024_02 Аналог ТССЦ-507-0817 245,47/240,64=2% | Отвод круглого воздуховода 45° δ=0,5 Ø100 S=0,07 м2 |  | шт | 1 |  |  |  | 140.47 |  | 140.47 |  |  |  | Отвод круглого воздуховода 45° δ=0,5 Ø100 S=0,07 м2
631 | ТЦ_19.1.01.00_78_7814801080_15.05.2024_02 Аналог ТССЦ-507-0817 245,47/240,64=2% | Отвод круглого воздуховода 45° δ=0,5 Ø125 S=0,09 м2 |  | шт | 1 |  |  |  | 166.88 |  | 166.88 |  |  |  | Отвод круглого воздуховода 45° δ=0,5 Ø125 S=0,09 м2
632 | ТЦ_19.1.01.00_78_7814801080_15.05.2024_02 Аналог ТССЦ-507-0817 245,47/240,64=2% | Отвод круглого воздуховода 90° δ=0,5 Ø125 S=0,14 м2 |  | шт | 6 |  |  |  | 1243.4 |  | 1243.4 |  |  |  | Отвод круглого воздуховода 90° δ=0,5 Ø125 S=0,14 м2
633 | ТЦ_19.1.01.00_78_7814801080_15.05.2024_02 Аналог ТССЦ-507-0817 245,47/240,64=2% | Отвод круглого воздуховода 90° δ=0,5 Ø160 S=0,21 м2 |  | шт | 3 |  |  |  | 758.1 |  | 758.1 |  |  |  | Отвод круглого воздуховода 90° δ=0,5 Ø160 S=0,21 м2
634 | ТЦ_19.1.01.00_78_7814801080_15.05.2024_02 Аналог ТССЦ-507-0817 245,47/240,64=2% | Отвод круглого воздуховода 90° δ=0,5 Ø200 S=0,30 м2 |  | шт | 4 |  |  |  | 1091.51 |  | 1091.51 |  |  |  | Отвод круглого воздуховода 90° δ=0,5 Ø200 S=0,30 м2
635 | ТЦ_19.1.01.00_78_7814801080_15.05.2024_02 Аналог ТССЦ-103-1642 875,84/857,39=2% | Переход круглого сечения Ø100/ Ø160 l=0,3м из оцинкованной стали δ=0,5 S=0,16 м2 |  | шт | 1 |  |  |  | 204.2 |  | 204.2 |  |  |  | Переход круглого сечения Ø100/ Ø160 l=0,3м из оцинкованной стали δ=0,5 S=0,16 м2
636 | ТЦ_19.1.01.00_78_7814801080_15.05.2024_02 Аналог ТССЦ-103-1642 875,84/857,39=2% | Переход круглого сечения Ø125/ Ø200 l=0,3м из оцинкованной стали δ=0,5 S=0,21 м2 |  | шт | 1 |  |  |  | 247.16 |  | 247.16 |  |  |  | Переход круглого сечения Ø125/ Ø200 l=0,3м из оцинкованной стали δ=0,5 S=0,21 м2
637 | ТЦ_19.1.01.00_78_7814801080_15.05.2024_02 Аналог ТССЦ-103-1642 875,84/857,39=2% | Переход круглого сечения Ø160/ Ø200 l=0,3м из оцинкованной стали δ=0,5 S=0,23 м2 |  | шт | 3 |  |  |  | 17881.77 |  | 17881.77 |  |  |  | Переход круглого сечения Ø160/ Ø200 l=0,3м из оцинкованной стали δ=0,5 S=0,23 м2
638 | ТЦ_19.1.01.00_78_7814801080_15.05.2024_02 Аналог ТССЦ-301-6214 16,82/16,48=2% | Врезка Ø100 в круглый воздуховод Ø125 S=0,09 м2 |  | шт | 2 |  |  |  | 248.02 |  | 248.02 |  |  |  | Врезка Ø100 в круглый воздуховод Ø125 S=0,09 м2
639 | ТЦ_19.1.01.00_78_7814801080_15.05.2024_02 Аналог ТССЦ-301-6214 16,82/16,48=2% | Врезка Ø125 в круглый воздуховод Ø160 S=0,12 м2 |  | шт | 1 |  |  |  | 143.5 |  | 143.5 |  |  |  | Врезка Ø125 в круглый воздуховод Ø160 S=0,12 м2
640 | ТЦ_19.1.01.00_78_7814801080_15.05.2024_02 Аналог ТССЦ-301-6214 16,82/16,48=2% | Врезка Ø125 в круглый воздуховод Ø250 S=0,12 м2 |  | шт | 1 |  |  |  | 175.02 |  | 175.02 |  |  |  | Врезка Ø125 в круглый воздуховод Ø250 S=0,12 м2
641 | ТЦ_19.1.01.00_78_7814801080_15.05.2024_02 Аналог ТССЦ-301-6214 16,82/16,48=2% | Врезка 200х100 в круглый воздуховод Ø250 S=0,18 м2 |  | шт | 1 |  |  |  | 192.77 |  | 192.77 |  |  |  | Врезка 200х100 в круглый воздуховод Ø250 S=0,18 м2
642 | ТЦ_19.1.01.00_78_7814801080_15.05.2024_02 Аналог ТССЦ-103-1279 1210,87/1185,57=2% | Тройник круглого воздуховода δ=0,5 Ø100/ Ø100 S=0,16 м2 |  | шт | 1 |  |  |  | 170.34 |  | 170.34 |  |  |  | Тройник круглого воздуховода δ=0,5 Ø100/ Ø100 S=0,16 м2
643 | ТЦ_19.1.01.00_78_7814801080_15.05.2024_02 Аналог ТССЦ-103-1279 1210,87/1185,57=2% | Тройник круглого воздуховода δ=0,5 Ø125/ Ø125 S=0,20 м2 |  | шт | 1 |  |  |  | 205.07 |  | 205.07 |  |  |  | Тройник круглого воздуховода δ=0,5 Ø125/ Ø125 S=0,20 м2
644 | ТЦ_19.1.01.00_78_7814801080_15.05.2024_02 Аналог ТССЦ-103-1279 1210,87/1185,57=2% | Тройник круглого воздуховода δ=0,5 Ø160/ Ø160 S=0,25 м2 |  | шт | 1 |  |  |  | 263.44 |  | 263.44 |  |  |  | Тройник круглого воздуховода δ=0,5 Ø160/ Ø160 S=0,25 м2
645 | ТЦ_19.1.01.00_78_7814801080_15.05.2024_02 Аналог ТССЦ-103-1279 1210,87/1185,57=2% | Тройник круглого воздуховода δ=0,5 Ø200/ Ø200 S=0,31 м2 |  | шт | 2 |  |  |  | 563.59 |  | 563.59 |  |  |  | Тройник круглого воздуховода δ=0,5 Ø200/ Ø200 S=0,31 м2
646 | ТЕР20-01-001-04 | Прокладка воздуховодов из листовой, оцинкованной стали и алюминия класса Н (нормальные) толщиной: 0,6 мм, диаметром до 250 мм |  | 100 м2 поверхности воздуховодов | 0.083 |  |  |  | 8832.31 |  | 513.31 |  |  |  | Прокладка воздуховодов из листовой, оцинкованной стали и алюминия класса Н (нормальные) толщиной: 0,6 мм, диаметром до 250 мм
|  |  | Накладные расходы 121% ФОТ (от 8 147,44) | [5 empty] | 9858.4
|  |  | Сметная прибыль 72% ФОТ (от 8 147,44) | [5 empty] | 5866.16
|  |  | Итого c накладными и см. прибылью | [5 empty] | 24556.87
| 101-0605 | Мастика герметизирующая нетвердеющая: «Гэлан» |  | т | 0,00501 0,0004158 |  |  |  | 6.77 |  | 6.77 |  |  |  |  | Мастика герметизирующая нетвердеющая: «Гэлан»
| 101-1522 | Электроды диаметром: 5 мм Э42А |  | т | 0,00045 0,0000374 |  |  |  | 0.53 |  | 0.53 |  |  |  |  | Электроды диаметром: 5 мм Э42А
| 101-1703 | Прокладки резиновые (пластина техническая прессованная) |  | кг | 8 0,664 |  |  |  | 31.08 |  | 31.08 |  |  |  |  | Прокладки резиновые (пластина техническая прессованная)
| 101-1714 | Болты с гайками и шайбами строительные |  | т | 0,015 0,001245 |  |  |  | 19.46 |  | 19.46 |  |  |  |  | Болты с гайками и шайбами строительные
П,Н | 101-9430 | Сетки в рамках |  | м2 | 0 0 |  |  |  | 0 |  | 0 | [5 empty] | Сетки в рамках
Н | 301-9066 | Воздуховоды металлические |  | м2 | 100 8,3 |  |  |  | 0 |  | 0 | [5 empty] | Воздуховоды металлические
П,Н | 301-9110 | Дроссель-клапаны в патрубке |  | шт. | 0 0 |  |  |  | 0 |  | 0 | [5 empty] | Дроссель-клапаны в патрубке
П,Н | 301-9240 | Крепления |  | кг | 0 0 |  |  |  | 0 |  | 0 | [5 empty] | Крепления
П,Н | 301-9520 | Шиберы |  | шт. | 0 0 |  |  |  | 0 |  | 0 | [5 empty] | Шиберы
П,Н | 301-9640 | Заглушки питометражных лючков |  | шт. | 0 0 |  |  |  | 0 |  | 0 | [5 empty] | Заглушки питометражных лючков
| 509-0989 | Шнур асбестовый общего назначения марки: ШАОН диаметром 8-10 мм |  | т | 0,00089 0,0000739 |  |  |  | 1.45 |  | 1.45 |  |  |  |  | Шнур асбестовый общего назначения марки: ШАОН диаметром 8-10 мм
647 | ТЦ_19.1.01.00_78_7814801080_15.05.2024_02 Аналог ТССЦ-301-8765 1552,07/1520,86=2% | Воздуховод из оцинкованной стали δ=0,6 Ø250 |  | м | 6.5 |  |  |  | 2959.17 |  | 2959.17 |  |  |  | Воздуховод из оцинкованной стали δ=0,6 Ø250
648 | ТЦ_19.1.01.00_78_7814801080_15.05.2024_02 Аналог ТССЦ-507-0817 245,47/240,64=2% | Отвод круглого воздуховода 90° δ=0,5 Ø250 S=0,43 м2 |  | шт | 2 |  |  |  | 911.21 |  | 911.21 |  |  |  | Отвод круглого воздуховода 90° δ=0,5 Ø250 S=0,43 м2
649 | ТЦ_19.1.01.00_78_7814801080_15.05.2024_02 Аналог ТССЦ-103-1642 875,84/857,39=2% | Переход круглого сечения Ø125/ Ø250 l=0,3м из оцинкованной стали δ=0,6 S=0,24 м2 |  | шт | 2 |  |  |  | 651.75 |  | 651.75 |  |  |  | Переход круглого сечения Ø125/ Ø250 l=0,3м из оцинкованной стали δ=0,6 S=0,24 м2
650 | ТЦ_19.1.01.00_78_7814801080_15.05.2024_02 Аналог ТССЦ-103-1642 875,84/857,39=2% | Переход круглого сечения Ø160/ Ø250 l=0,3м из оцинкованной стали δ=0,6 S=0,26 м2 |  | шт | 2 |  |  |  | 680.33 |  | 680.33 |  |  |  | Переход круглого сечения Ø160/ Ø250 l=0,3м из оцинкованной стали δ=0,6 S=0,26 м2
651 | ТЦ_19.1.01.00_78_7814801080_15.05.2024_02 Аналог ТССЦ-103-1642 875,84/857,39=2% | Переход круглого сечения Ø200/ Ø250 l=0,3м из оцинкованной стали δ=0,6 S=0,28 м2 |  | шт | 2 |  |  |  | 628.72 |  | 628.72 |  |  |  | Переход круглого сечения Ø200/ Ø250 l=0,3м из оцинкованной стали δ=0,6 S=0,28 м2
652 | ТЦ_19.1.01.00_78_7814801080_15.05.2024_02 Аналог ТССЦ-103-1279 1210,87/1185,57=2% | Тройник круглого воздуховода δ=0,6 Ø200/ Ø200 S=0,39 м2 |  | шт | 2 |  |  |  | 714.62 |  | 714.62 |  |  |  | Тройник круглого воздуховода δ=0,6 Ø200/ Ø200 S=0,39 м2
653 | ТЕР20-01-002-04 | Прокладка воздуховодов из листовой оцинкованной стали и алюминия класса П (плотные) толщиной: 0,6 мм, диаметром до 250 мм // прим. толщ.1,0 мм |  | 100 м2 поверхности воздуховодов | 0.0715 |  |  |  | 8206.07 |  | 1380.96 |  |  |  | Прокладка воздуховодов из листовой оцинкованной стали и алюминия класса П (плотные) толщиной: 0,6 мм, диаметром до 250 мм // прим. толщ.1,0 мм
|  |  | Накладные расходы 121% ФОТ (от 6 685,81) | [5 empty] | 8089.83
|  |  | Сметная прибыль 72% ФОТ (от 6 685,81) | [5 empty] | 4813.78
|  |  | Итого c накладными и см. прибылью | [5 empty] | 21109.68
| 101-1522 | Электроды диаметром: 5 мм Э42А |  | т | 0,00045 0,0000322 |  |  |  | 0.45 |  | 0.45 |  |  |  |  | Электроды диаметром: 5 мм Э42А
| 101-1703 | Прокладки резиновые (пластина техническая прессованная) |  | кг | 8 0,572 |  |  |  | 26.77 |  | 26.77 |  |  |  |  | Прокладки резиновые (пластина техническая прессованная)
| 101-1714 | Болты с гайками и шайбами строительные |  | т | 0,015 0,0010725 |  |  |  | 16.76 |  | 16.76 |  |  |  |  | Болты с гайками и шайбами строительные
| 101-2493 | Лента липкая изоляционная на поликасиновом компаунде марки ЛСЭПЛ, шириной 20-30 мм, толщиной от 0,14 до 0,19 мм |  | кг | 14,7 1,05105 |  |  |  | 91.3 |  | 91.3 |  |  |  |  | Лента липкая изоляционная на поликасиновом компаунде марки ЛСЭПЛ, шириной 20-30 мм, толщиной от 0,14 до 0,19 мм
| 101-2501 | Лента полиэтиленовая с липким слоем: марка А |  | кг | 2,66 0,19019 |  |  |  | 24.17 |  | 24.17 |  |  |  |  | Лента полиэтиленовая с липким слоем: марка А
П,Н | 101-9430 | Сетки в рамках |  | м2 | 0 0 |  |  |  | 0 |  | 0 | [5 empty] | Сетки в рамках
Н | 301-9066 | Воздуховоды металлические |  | м2 | 100 7,15 |  |  |  | 0 |  | 0 | [5 empty] | Воздуховоды металлические
П,Н | 301-9110 | Дроссель-клапаны в патрубке |  | шт. | 0 0 |  |  |  | 0 |  | 0 | [5 empty] | Дроссель-клапаны в патрубке
П,Н | 301-9240 | Крепления |  | кг | 0 0 |  |  |  | 0 |  | 0 | [5 empty] | Крепления
П,Н | 301-9520 | Шиберы |  | шт. | 0 0 |  |  |  | 0 |  | 0 | [5 empty] | Шиберы
П,Н | 301-9640 | Заглушки питометражных лючков |  | шт. | 0 0 |  |  |  | 0 |  | 0 | [5 empty] | Заглушки питометражных лючков
654 | ТЦ_19.1.01.00_78_7814801080_15.05.2024_02 Аналог ТССЦ-301-8765 1552,07/1520,86=2% | Воздуховод класса герметичности «В» из нержавеющей стали марки AISI316, толщиной δ=1,5 Ø250мм |  | м | 7 |  |  |  | 4430.72 |  | 4430.72 |  |  |  | Воздуховод класса герметичности «В» из нержавеющей стали марки AISI316, толщиной δ=1,5 Ø250мм
655 | ТЦ_19.1.01.00_78_7814801080_15.05.2024_02 Аналог ТССЦ-507-0817 245,47/240,64=2% | Отвод круглого воздуховода 90° из нержавеющей стали марки AISI316, толщиной δ=1,5 Ø250 S=0,43 м2 |  | шт | 3 |  |  |  | 37787.91 |  | 37787.91 |  |  |  | Отвод круглого воздуховода 90° из нержавеющей стали марки AISI316, толщиной δ=1,5 Ø250 S=0,43 м2
656 | ТЦ_19.1.01.00_78_7814801080_15.05.2024_02 Аналог ТССЦ-103-1642 875,84/857,39=2% | Переход круглого сечения Ø250/ Ø315 l=0,3м из нержавеющей стали марки AISI316, толщиной δ=1,0 S=0,36 м2 |  | шт | 1 |  |  |  | 8902.39 |  | 8902.39 |  |  |  | Переход круглого сечения Ø250/ Ø315 l=0,3м из нержавеющей стали марки AISI316, толщиной δ=1,0 S=0,36 м2
657 | ТССЦ-301-1819 | Крепления для воздуховодов оцинкованные (подвески СТД, подвески регулируемые СТД, тяги, хомуты, кронштейны, траверсы, ленты, шпильки, профили) |  | т | 0.05 |  |  |  | 4977.91 |  | 4977.91 |  |  |  | Крепления для воздуховодов оцинкованные (подвески СТД, подвески регулируемые СТД, тяги, хомуты, кронштейны, траверсы, ленты, шпильки, профили)
658 | ТЕР26-01-009-01 | Изоляция трубопроводов: матами минераловатными марок 75, 100, плитами минераловатными на синтетическом связующем марки 75 // прим. |  | 1 м3 изоляции | 0.18 |  |  |  | 2787.3 |  | 498.77 |  |  |  | Изоляция трубопроводов: матами минераловатными марок 75, 100, плитами минераловатными на синтетическом связующем марки 75 // прим.
|  |  | Накладные расходы 97% ФОТ (от 2 101,73) | [5 empty] | 2038.68
|  |  | Сметная прибыль 55% ФОТ (от 2 101,73) | [5 empty] | 1155.95
|  |  | Итого c накладными и см. прибылью | [5 empty] | 5981.93
| 101-0811 | Проволока стальная низкоуглеродистая разного назначения оцинкованная диаметром: 1,1 мм |  | т | 0,00053 0,0000954 |  |  |  | 1.47 |  | 1.47 |  |  |  |  | Проволока стальная низкоуглеродистая разного назначения оцинкованная диаметром: 1,1 мм
| 101-0812 | Проволока стальная низкоуглеродистая разного назначения оцинкованная диаметром: 1,6 мм |  | т | 0,00101 0,0001818 |  |  |  | 1.88 |  | 1.88 |  |  |  |  | Проволока стальная низкоуглеродистая разного назначения оцинкованная диаметром: 1,6 мм
| 101-1821 | Винты самонарезающие: оцинкованные, размером 4-12 мм ГОСТ 10621-80 |  | т | 0,00004 0,0000072 |  |  |  | 0.21 |  | 0.21 |  |  |  |  | Винты самонарезающие: оцинкованные, размером 4-12 мм ГОСТ 10621-80
| 101-1876 | Сталь листовая оцинкованная толщиной листа: 0,8 мм |  | т | 0,0265 0,00477 |  |  |  | 46.13 |  | 46.13 |  |  |  |  | Сталь листовая оцинкованная толщиной листа: 0,8 мм
| 104-0077 | Стеклопластик рулонный марки: РСТ-А-Л-В |  | 1000 м2 | 0,002204 0,0003967 |  |  |  | 7.9 |  | 7.9 |  |  |  |  | Стеклопластик рулонный марки: РСТ-А-Л-В
659 | ТЦ_14.2.02.06_16_1661033039_29.12.2023_02 Аналог ТССЦ-104-3270 126,39/123,84=2% | Теплоизоляционное покрытие, толщина 40 мм PRO-VENT-40-1НФ кашированный |  | м3 | 0.18 |  |  |  | 100.82 |  | 100.82 |  |  |  | Теплоизоляционное покрытие, толщина 40 мм PRO-VENT-40-1НФ кашированный
660 | ТЦ_14.2.02.06_16_1661033039_29.12.2023_02 Аналог ТССЦ-101-2420 9,00/8,79=2% | Лента стальная монтажная BOS-SOLID |  | м | 15 |  |  |  | 250.71 |  | 250.71 |  |  |  | Лента стальная монтажная BOS-SOLID
661 | ТЦ_14.2.02.06_16_1661033039_29.12.2023_02 Аналог ТССЦ-101-5654 216,51/212,25=2% | Скотч алюминиевый 50мм BOS-Master |  | шт | 1 |  |  |  | 499.77 |  | 499.77 |  |  |  | Скотч алюминиевый 50мм BOS-Master
662 | ТЦ_14.2.02.06_16_1661033039_29.12.2023_02 Аналог ТССЦ-101-5654 216,51/212,25=2% | Покровный слой для огнезащитного покрытия BOS-PROTECTION Ф |  | м2 | 6 |  |  |  | 3355.58 |  | 3355.58 |  |  |  | Покровный слой для огнезащитного покрытия BOS-PROTECTION Ф
663 | ТЦ_14.2.02.06_16_1661033039_29.12.2023_02 Аналог ТССЦ-101-5654 216,51/212,25=2% | Материал для заделки отверстий и огнезащиты креплений, 13 мм PRO-МБОР-VENT |  | м2 | 0.5 |  |  |  | 302.58 |  | 302.58 |  |  |  | Материал для заделки отверстий и огнезащиты креплений, 13 мм PRO-МБОР-VENT
664 | ТЦ_14.2.02.11_50_5041207010_27.03.2024_01 Аналог ТССЦ-101-5654 216,51/212,25=2% | Состав термостойкий клеящий "ПЛАЗАС", толщиной 0,5 мм |  | кг | 1.5 |  |  |  | 114.7 |  | 114.7 |  |  |  | Состав термостойкий клеящий "ПЛАЗАС", толщиной 0,5 мм
665 | ТЦ_14.5.01.10_77_7734657410_15.01.2024_02 Аналог ТССЦ-101-5654 216,51/212,25=2% | Огнестойкая монтажная пена ОГНЕЗА EI240 |  | шт | 1 |  |  |  | 861.06 |  | 861.06 |  |  |  | Огнестойкая монтажная пена ОГНЕЗА EI240
666 | ТЦ_14.5.01.11_77_7734657410_15.01.2024_02 Аналог ТССЦ-101-5654 216,51/212,25=2% | Огнезащитный терморасширяющийся герметик ОГНЕЗА-ГТ |  | кг | 1 |  |  |  | 843.22 |  | 843.22 |  |  |  | Огнезащитный терморасширяющийся герметик ОГНЕЗА-ГТ
В2 | [17 empty] | В2
667 | ТЕР20-01-001-01 | Прокладка воздуховодов из листовой, оцинкованной стали и алюминия класса Н (нормальные) толщиной: 0,5 мм, диаметром до 200 мм |  | 100 м2 поверхности воздуховодов | 0.0995 |  |  |  | 10584.8 |  | 615.35 |  |  |  | Прокладка воздуховодов из листовой, оцинкованной стали и алюминия класса Н (нормальные) толщиной: 0,5 мм, диаметром до 200 мм
|  |  | Накладные расходы 121% ФОТ (от 9 767,12) | [5 empty] | 11818.22
|  |  | Сметная прибыль 72% ФОТ (от 9 767,12) | [5 empty] | 7032.33
|  |  | Итого c накладными и см. прибылью | [5 empty] | 29435.35
| 101-0605 | Мастика герметизирующая нетвердеющая: «Гэлан» |  | т | 0,00501 0,0004985 |  |  |  | 8.11 |  | 8.11 |  |  |  |  | Мастика герметизирующая нетвердеющая: «Гэлан»
| 101-1522 | Электроды диаметром: 5 мм Э42А |  | т | 0,00045 0,0000448 |  |  |  | 0.63 |  | 0.63 |  |  |  |  | Электроды диаметром: 5 мм Э42А
| 101-1703 | Прокладки резиновые (пластина техническая прессованная) |  | кг | 8 0,796 |  |  |  | 37.25 |  | 37.25 |  |  |  |  | Прокладки резиновые (пластина техническая прессованная)
| 101-1714 | Болты с гайками и шайбами строительные |  | т | 0,015 0,0014925 |  |  |  | 23.33 |  | 23.33 |  |  |  |  | Болты с гайками и шайбами строительные
П,Н | 101-9430 | Сетки в рамках |  | м2 | 0 0 |  |  |  | 0 |  | 0 | [5 empty] | Сетки в рамках
Н | 301-9066 | Воздуховоды металлические |  | м2 | 100 9,95 |  |  |  | 0 |  | 0 | [5 empty] | Воздуховоды металлические
П,Н | 301-9110 | Дроссель-клапаны в патрубке |  | шт. | 0 0 |  |  |  | 0 |  | 0 | [5 empty] | Дроссель-клапаны в патрубке
П,Н | 301-9240 | Крепления |  | кг | 0 0 |  |  |  | 0 |  | 0 | [5 empty] | Крепления
П,Н | 301-9520 | Шиберы |  | шт. | 0 0 |  |  |  | 0 |  | 0 | [5 empty] | Шиберы
П,Н | 301-9640 | Заглушки питометражных лючков |  | шт. | 0 0 |  |  |  | 0 |  | 0 | [5 empty] | Заглушки питометражных лючков
| 509-0989 | Шнур асбестовый общего назначения марки: ШАОН диаметром 8-10 мм |  | т | 0,00089 0,0000886 |  |  |  | 1.73 |  | 1.73 |  |  |  |  | Шнур асбестовый общего назначения марки: ШАОН диаметром 8-10 мм
668 | ТЦ_19.1.01.00_78_7814801080_15.05.2024_02 Аналог ТССЦ-301-8765 1552,07/1520,86=2% | Воздуховод из оцинкованной стали δ=0,5 Ø100 |  | м | 25 |  |  |  | 4654.75 |  | 4654.75 |  |  |  | Воздуховод из оцинкованной стали δ=0,5 Ø100
669 | ТЦ_19.1.01.00_78_7814801080_15.05.2024_02 Аналог ТССЦ-301-8765 1552,07/1520,86=2% | Воздуховод из оцинкованной стали δ=0,5 Ø200 |  | м | 1 |  |  |  | 365.19 |  | 365.19 |  |  |  | Воздуховод из оцинкованной стали δ=0,5 Ø200
670 | ТЦ_19.1.01.08_78_7814801080_25.03.2024_01 Аналог ТССЦ-301-7878 11,74/11,50=2% | Заглушка круглая из оцинкованной стали δ=0,5 Ø100 |  | шт | 2 |  |  |  | 236.24 |  | 236.24 |  |  |  | Заглушка круглая из оцинкованной стали δ=0,5 Ø100
671 | ТЦ_19.1.01.00_78_7814801080_15.05.2024_02 Аналог ТССЦ-507-0817 245,47/240,64=2% | Отвод круглого воздуховода 90° δ=0,5 Ø100 S=0,10 м2 |  | шт | 5 |  |  |  | 855.61 |  | 855.61 |  |  |  | Отвод круглого воздуховода 90° δ=0,5 Ø100 S=0,10 м2
672 | ТЦ_19.1.01.00_78_7814801080_15.05.2024_02 Аналог ТССЦ-507-0817 245,47/240,64=2% | Отвод круглого воздуховода 90° δ=0,5 Ø200 S=0,30 м2 |  | шт | 1 |  |  |  | 272.88 |  | 272.88 |  |  |  | Отвод круглого воздуховода 90° δ=0,5 Ø200 S=0,30 м2
673 | ТЦ_19.1.01.00_78_7814801080_15.05.2024_02 Аналог ТССЦ-103-1642 875,84/857,39=2% | Переход круглого сечения Ø100/ Ø200 l=0,3м из оцинкованной стали δ=0,5 S=0,19 м2 |  | шт | 1 |  |  |  | 239.62 |  | 239.62 |  |  |  | Переход круглого сечения Ø100/ Ø200 l=0,3м из оцинкованной стали δ=0,5 S=0,19 м2
674 | ТЦ_19.1.01.00_78_7814801080_15.05.2024_02 Аналог ТССЦ-103-1279 1210,87/1185,57=2% | Тройник круглого воздуховода δ=0,5 Ø100/ Ø100 S=0,16 м2 |  | шт | 3 |  |  |  | 511.03 |  | 511.03 |  |  |  | Тройник круглого воздуховода δ=0,5 Ø100/ Ø100 S=0,16 м2
675 | ТЕР20-01-002-01 | Прокладка воздуховодов из листовой оцинкованной стали и алюминия класса П (плотные) толщиной: 0,5 мм, диаметром до 200 мм // прим. толщ. 1,0 мм |  | 100 м2 поверхности воздуховодов | 0.0226 |  |  |  | 2593.09 |  | 436.5 |  |  |  | Прокладка воздуховодов из листовой оцинкованной стали и алюминия класса П (плотные) толщиной: 0,5 мм, диаметром до 200 мм // прим. толщ. 1,0 мм
|  |  | Накладные расходы 121% ФОТ (от 2 113,28) | [5 empty] | 2557.07
|  |  | Сметная прибыль 72% ФОТ (от 2 113,28) | [5 empty] | 1521.56
|  |  | Итого c накладными и см. прибылью | [5 empty] | 6671.72
| 101-1522 | Электроды диаметром: 5 мм Э42А |  | т | 0,00045 0,0000102 |  |  |  | 0.14 |  | 0.14 |  |  |  |  | Электроды диаметром: 5 мм Э42А
| 101-1703 | Прокладки резиновые (пластина техническая прессованная) |  | кг | 8 0,1808 |  |  |  | 8.46 |  | 8.46 |  |  |  |  | Прокладки резиновые (пластина техническая прессованная)
| 101-1714 | Болты с гайками и шайбами строительные |  | т | 0,015 0,000339 |  |  |  | 5.3 |  | 5.3 |  |  |  |  | Болты с гайками и шайбами строительные
| 101-2493 | Лента липкая изоляционная на поликасиновом компаунде марки ЛСЭПЛ, шириной 20-30 мм, толщиной от 0,14 до 0,19 мм |  | кг | 14,7 0,33222 |  |  |  | 28.86 |  | 28.86 |  |  |  |  | Лента липкая изоляционная на поликасиновом компаунде марки ЛСЭПЛ, шириной 20-30 мм, толщиной от 0,14 до 0,19 мм
| 101-2501 | Лента полиэтиленовая с липким слоем: марка А |  | кг | 2,66 0,060116 |  |  |  | 7.64 |  | 7.64 |  |  |  |  | Лента полиэтиленовая с липким слоем: марка А
П,Н | 101-9430 | Сетки в рамках |  | м2 | 0 0 |  |  |  | 0 |  | 0 | [5 empty] | Сетки в рамках
Н | 301-9066 | Воздуховоды металлические |  | м2 | 100 2,26 |  |  |  | 0 |  | 0 | [5 empty] | Воздуховоды металлические
П,Н | 301-9110 | Дроссель-клапаны в патрубке |  | шт. | 0 0 |  |  |  | 0 |  | 0 | [5 empty] | Дроссель-клапаны в патрубке
П,Н | 301-9240 | Крепления |  | кг | 0 0 |  |  |  | 0 |  | 0 | [5 empty] | Крепления
П,Н | 301-9520 | Шиберы |  | шт. | 0 0 |  |  |  | 0 |  | 0 | [5 empty] | Шиберы
П,Н | 301-9640 | Заглушки питометражных лючков |  | шт. | 0 0 |  |  |  | 0 |  | 0 | [5 empty] | Заглушки питометражных лючков
676 | ТЦ_19.1.01.00_78_7814801080_15.05.2024_02 Аналог ТССЦ-301-8765 1552,07/1520,86=2% | Воздуховод класса герметичности «В» из нержавеющей стали марки AISI316, толщиной δ=1,0 Ø125 |  | м | 4.5 |  |  |  | 29164.76 |  | 29164.76 |  |  |  | Воздуховод класса герметичности «В» из нержавеющей стали марки AISI316, толщиной δ=1,0 Ø125
677 | ТЦ_19.1.01.00_78_7814801080_15.05.2024_02 Аналог ТССЦ-507-0817 245,47/240,64=2% | Отвод круглого воздуховода 90° из нержавеющей стали марки AISI316, толщиной δ=1,0 Ø125 S=0,14 м2 |  | шт | 2 |  |  |  | 7239.59 |  | 7239.59 |  |  |  | Отвод круглого воздуховода 90° из нержавеющей стали марки AISI316, толщиной δ=1,0 Ø125 S=0,14 м2
678 | ТЦ_19.1.01.00_78_7814801080_15.05.2024_02 Аналог ТССЦ-103-1642 875,84/857,39=2% | Переход круглого сечения Ø125/ Ø200 l=0,3м из нержавеющей стали марки AISI316, толщиной δ=1,0 S=0,21 м2 |  | шт | 1 |  |  |  | 5315.25 |  | 5315.25 |  |  |  | Переход круглого сечения Ø125/ Ø200 l=0,3м из нержавеющей стали марки AISI316, толщиной δ=1,0 S=0,21 м2
Кондиционирование | [17 empty] | Кондиционирование
679 | ТССЦ-301-1819 | Крепления для воздуховодов оцинкованные (подвески СТД, подвески регулируемые СТД, тяги, хомуты, кронштейны, траверсы, ленты, шпильки, профили) |  | т | 0.01 |  |  |  | 995.58 |  | 995.58 |  |  |  | Крепления для воздуховодов оцинкованные (подвески СТД, подвески регулируемые СТД, тяги, хомуты, кронштейны, траверсы, ленты, шпильки, профили)
680 | ТЕР26-01-009-01 | Изоляция трубопроводов: матами минераловатными марок 75, 100, плитами минераловатными на синтетическом связующем марки 75 // прим. |  | 1 м3 изоляции | 0.08 |  |  |  | 1238.8 |  | 221.68 |  |  |  | Изоляция трубопроводов: матами минераловатными марок 75, 100, плитами минераловатными на синтетическом связующем марки 75 // прим.
|  |  | Накладные расходы 97% ФОТ (от 934,10) | [5 empty] | 906.08
|  |  | Сметная прибыль 55% ФОТ (от 934,10) | [5 empty] | 513.76
|  |  | Итого c накладными и см. прибылью | [5 empty] | 2658.64
| 101-0811 | Проволока стальная низкоуглеродистая разного назначения оцинкованная диаметром: 1,1 мм |  | т | 0,00053 0,0000424 |  |  |  | 0.65 |  | 0.65 |  |  |  |  | Проволока стальная низкоуглеродистая разного назначения оцинкованная диаметром: 1,1 мм
| 101-0812 | Проволока стальная низкоуглеродистая разного назначения оцинкованная диаметром: 1,6 мм |  | т | 0,00101 0,0000808 |  |  |  | 0.84 |  | 0.84 |  |  |  |  | Проволока стальная низкоуглеродистая разного назначения оцинкованная диаметром: 1,6 мм
| 101-1821 | Винты самонарезающие: оцинкованные, размером 4-12 мм ГОСТ 10621-80 |  | т | 0,00004 0,0000032 |  |  |  | 0.09 |  | 0.09 |  |  |  |  | Винты самонарезающие: оцинкованные, размером 4-12 мм ГОСТ 10621-80
| 101-1876 | Сталь листовая оцинкованная толщиной листа: 0,8 мм |  | т | 0,0265 0,00212 |  |  |  | 20.5 |  | 20.5 |  |  |  |  | Сталь листовая оцинкованная толщиной листа: 0,8 мм
| 104-0077 | Стеклопластик рулонный марки: РСТ-А-Л-В |  | 1000 м2 | 0,002204 0,0001763 |  |  |  | 3.51 |  | 3.51 |  |  |  |  | Стеклопластик рулонный марки: РСТ-А-Л-В
681 | ТЦ_14.2.02.06_16_1661033039_29.12.2023_02 Аналог ТССЦ-104-3270 126,39/123,84=2% | Теплоизоляционное покрытие, толщина 40 мм PRO-VENT-40-1НФ кашированный |  | м3 | 0.08 |  |  |  | 44.81 |  | 44.81 |  |  |  | Теплоизоляционное покрытие, толщина 40 мм PRO-VENT-40-1НФ кашированный
682 | ТЦ_14.2.02.06_16_1661033039_29.12.2023_02 Аналог ТССЦ-101-2420 9,00/8,79=2% | Лента стальная монтажная BOS-SOLID |  | м | 7 |  |  |  | 117 |  | 117 |  |  |  | Лента стальная монтажная BOS-SOLID
683 | ТЦ_14.2.02.06_16_1661033039_29.12.2023_02 Аналог ТССЦ-101-5654 216,51/212,25=2% | Скотч алюминиевый 50мм BOS-Master |  | шт | 1 |  |  |  | 499.77 |  | 499.77 |  |  |  | Скотч алюминиевый 50мм BOS-Master
684 | ТЦ_14.2.02.06_16_1661033039_29.12.2023_02 Аналог ТССЦ-101-5654 216,51/212,25=2% | Покровный слой для огнезащитного покрытия BOS-PROTECTION Ф |  | м2 | 3.5 |  |  |  | 1957.42 |  | 1957.42 |  |  |  | Покровный слой для огнезащитного покрытия BOS-PROTECTION Ф
685 | ТЦ_14.2.02.06_16_1661033039_29.12.2023_02 Аналог ТССЦ-101-5654 216,51/212,25=2% | Материал для заделки отверстий и огнезащиты креплений, 13 мм PRO-МБОР-VENT |  | м2 | 0.5 |  |  |  | 302.58 |  | 302.58 |  |  |  | Материал для заделки отверстий и огнезащиты креплений, 13 мм PRO-МБОР-VENT
686 | ТЦ_14.2.02.11_50_5041207010_27.03.2024_01 Аналог ТССЦ-101-5654 216,51/212,25=2% | Состав термостойкий клеящий "ПЛАЗАС", толщиной 0,5 мм |  | кг | 1.5 |  |  |  | 114.7 |  | 114.7 |  |  |  | Состав термостойкий клеящий "ПЛАЗАС", толщиной 0,5 мм
687 | ТЦ_14.5.01.10_77_7734657410_15.01.2024_02 Аналог ТССЦ-101-5654 216,51/212,25=2% | Огнестойкая монтажная пена ОГНЕЗА EI240 |  | шт | 1 |  |  |  | 861.06 |  | 861.06 |  |  |  | Огнестойкая монтажная пена ОГНЕЗА EI240
688 | ТЦ_14.5.01.11_77_7734657410_15.01.2024_02 Аналог ТССЦ-101-5654 216,51/212,25=2% | Огнезащитный терморасширяющийся герметик ОГНЕЗА-ГТ |  | кг | 1 |  |  |  | 843.22 |  | 843.22 |  |  |  | Огнезащитный терморасширяющийся герметик ОГНЕЗА-ГТ
В3 | [17 empty] | В3
689 | ТЕР20-01-001-01 | Прокладка воздуховодов из листовой, оцинкованной стали и алюминия класса Н (нормальные) толщиной: 0,5 мм, диаметром до 200 мм |  | 100 м2 поверхности воздуховодов | 0.0079 |  |  |  | 840.41 |  | 48.86 |  |  |  | Прокладка воздуховодов из листовой, оцинкованной стали и алюминия класса Н (нормальные) толщиной: 0,5 мм, диаметром до 200 мм
|  |  | Накладные расходы 121% ФОТ (от 775,48) | [5 empty] | 938.33
|  |  | Сметная прибыль 72% ФОТ (от 775,48) | [5 empty] | 558.35
|  |  | Итого c накладными и см. прибылью | [5 empty] | 2337.09
| 101-0605 | Мастика герметизирующая нетвердеющая: «Гэлан» |  | т | 0,00501 0,0000396 |  |  |  | 0.64 |  | 0.64 |  |  |  |  | Мастика герметизирующая нетвердеющая: «Гэлан»
| 101-1522 | Электроды диаметром: 5 мм Э42А |  | т | 0,00045 0,0000036 |  |  |  | 0.05 |  | 0.05 |  |  |  |  | Электроды диаметром: 5 мм Э42А
| 101-1703 | Прокладки резиновые (пластина техническая прессованная) |  | кг | 8 0,0632 |  |  |  | 2.96 |  | 2.96 |  |  |  |  | Прокладки резиновые (пластина техническая прессованная)
| 101-1714 | Болты с гайками и шайбами строительные |  | т | 0,015 0,0001185 |  |  |  | 1.85 |  | 1.85 |  |  |  |  | Болты с гайками и шайбами строительные
П,Н | 101-9430 | Сетки в рамках |  | м2 | 0 0 |  |  |  | 0 |  | 0 | [5 empty] | Сетки в рамках
Н | 301-9066 | Воздуховоды металлические |  | м2 | 100 0,79 |  |  |  | 0 |  | 0 | [5 empty] | Воздуховоды металлические
П,Н | 301-9110 | Дроссель-клапаны в патрубке |  | шт. | 0 0 |  |  |  | 0 |  | 0 | [5 empty] | Дроссель-клапаны в патрубке
П,Н | 301-9240 | Крепления |  | кг | 0 0 |  |  |  | 0 |  | 0 | [5 empty] | Крепления
П,Н | 301-9520 | Шиберы |  | шт. | 0 0 |  |  |  | 0 |  | 0 | [5 empty] | Шиберы
П,Н | 301-9640 | Заглушки питометражных лючков |  | шт. | 0 0 |  |  |  | 0 |  | 0 | [5 empty] | Заглушки питометражных лючков
| 509-0989 | Шнур асбестовый общего назначения марки: ШАОН диаметром 8-10 мм |  | т | 0,00089 0,000007 |  |  |  | 0.14 |  | 0.14 |  |  |  |  | Шнур асбестовый общего назначения марки: ШАОН диаметром 8-10 мм
690 | ТЦ_19.1.01.00_78_7814801080_15.05.2024_02 Аналог ТССЦ-301-8765 1552,07/1520,86=2% | Воздуховод из оцинкованной стали δ=0,5 Ø100 |  | м | 2 |  |  |  | 372.38 |  | 372.38 |  |  |  | Воздуховод из оцинкованной стали δ=0,5 Ø100
691 | ТЦ_19.1.01.08_78_7814801080_25.03.2024_01 Аналог ТССЦ-301-7878 11,74/11,50=2% | Заглушка круглая из оцинкованной стали δ=0,5 Ø100 |  | шт | 2 |  |  |  | 236.24 |  | 236.24 |  |  |  | Заглушка круглая из оцинкованной стали δ=0,5 Ø100
692 | ТЦ_19.1.01.00_78_7814801080_15.05.2024_02 Аналог ТССЦ-103-1279 1210,87/1185,57=2% | Тройник круглого воздуховода δ=0,5 Ø100/ Ø100 S=0,16 м2 |  | шт | 1 |  |  |  | 170.34 |  | 170.34 |  |  |  | Тройник круглого воздуховода δ=0,5 Ø100/ Ø100 S=0,16 м2
693 | ТЕР20-01-002-01 | Прокладка воздуховодов из листовой оцинкованной стали и алюминия класса П (плотные) толщиной: 0,5 мм, диаметром до 200 мм // прим. толщ. 1,0 мм |  | 100 м2 поверхности воздуховодов | 0.0026 |  |  |  | 298.32 |  | 50.22 |  |  |  | Прокладка воздуховодов из листовой оцинкованной стали и алюминия класса П (плотные) толщиной: 0,5 мм, диаметром до 200 мм // прим. толщ. 1,0 мм
|  |  | Накладные расходы 121% ФОТ (от 243,12) | [5 empty] | 294.18
|  |  | Сметная прибыль 72% ФОТ (от 243,12) | [5 empty] | 175.05
|  |  | Итого c накладными и см. прибылью | [5 empty] | 767.55
| 101-1522 | Электроды диаметром: 5 мм Э42А |  | т | 0,00045 0,0000012 |  |  |  | 0.02 |  | 0.02 |  |  |  |  | Электроды диаметром: 5 мм Э42А
| 101-1703 | Прокладки резиновые (пластина техническая прессованная) |  | кг | 8 0,0208 |  |  |  | 0.97 |  | 0.97 |  |  |  |  | Прокладки резиновые (пластина техническая прессованная)
| 101-1714 | Болты с гайками и шайбами строительные |  | т | 0,015 0,000039 |  |  |  | 0.61 |  | 0.61 |  |  |  |  | Болты с гайками и шайбами строительные
| 101-2493 | Лента липкая изоляционная на поликасиновом компаунде марки ЛСЭПЛ, шириной 20-30 мм, толщиной от 0,14 до 0,19 мм |  | кг | 14,7 0,03822 |  |  |  | 3.32 |  | 3.32 |  |  |  |  | Лента липкая изоляционная на поликасиновом компаунде марки ЛСЭПЛ, шириной 20-30 мм, толщиной от 0,14 до 0,19 мм
| 101-2501 | Лента полиэтиленовая с липким слоем: марка А |  | кг | 2,66 0,006916 |  |  |  | 0.88 |  | 0.88 |  |  |  |  | Лента полиэтиленовая с липким слоем: марка А
П,Н | 101-9430 | Сетки в рамках |  | м2 | 0 0 |  |  |  | 0 |  | 0 | [5 empty] | Сетки в рамках
Н | 301-9066 | Воздуховоды металлические |  | м2 | 100 0,26 |  |  |  | 0 |  | 0 | [5 empty] | Воздуховоды металлические
П,Н | 301-9110 | Дроссель-клапаны в патрубке |  | шт. | 0 0 |  |  |  | 0 |  | 0 | [5 empty] | Дроссель-клапаны в патрубке
П,Н | 301-9240 | Крепления |  | кг | 0 0 |  |  |  | 0 |  | 0 | [5 empty] | Крепления
П,Н | 301-9520 | Шиберы |  | шт. | 0 0 |  |  |  | 0 |  | 0 | [5 empty] | Шиберы
П,Н | 301-9640 | Заглушки питометражных лючков |  | шт. | 0 0 |  |  |  | 0 |  | 0 | [5 empty] | Заглушки питометражных лючков
694 | ТЦ_19.1.01.00_78_7814801080_15.05.2024_02 Аналог ТССЦ-301-8765 1552,07/1520,86=2% | Воздуховод класса герметичности «В» из нержавеющей стали марки AISI316, толщиной δ=1,0 Ø100 |  | м | 0.5 |  |  |  | 197.36 |  | 197.36 |  |  |  | Воздуховод класса герметичности «В» из нержавеющей стали марки AISI316, толщиной δ=1,0 Ø100
695 | ТЦ_19.1.01.00_78_7814801080_15.05.2024_02 Аналог ТССЦ-507-0817 245,47/240,64=2% | Отвод круглого воздуховода 90° из нержавеющей стали марки AISI316, толщиной δ=1,0 Ø100 S=0,10 м2 |  | шт | 1 |  |  |  | 171.12 |  | 171.12 |  |  |  | Отвод круглого воздуховода 90° из нержавеющей стали марки AISI316, толщиной δ=1,0 Ø100 S=0,10 м2
696 | ТССЦ-301-1819 | Крепления для воздуховодов оцинкованные (подвески СТД, подвески регулируемые СТД, тяги, хомуты, кронштейны, траверсы, ленты, шпильки, профили) |  | т | 0.005 |  |  |  | 497.79 |  | 497.79 |  |  |  | Крепления для воздуховодов оцинкованные (подвески СТД, подвески регулируемые СТД, тяги, хомуты, кронштейны, траверсы, ленты, шпильки, профили)
В4.1 | [17 empty] | В4.1
697 | ТЕР20-01-002-06 | Прокладка воздуховодов из листовой оцинкованной стали и алюминия класса П (плотные) толщиной: 0,6 мм, диаметром до 450 мм // прим. толщ. 1,0 мм |  | 100 м2 поверхности воздуховодов | 0.2607 |  |  |  | 23926.41 |  | 3263.04 |  |  |  | Прокладка воздуховодов из листовой оцинкованной стали и алюминия класса П (плотные) толщиной: 0,6 мм, диаметром до 450 мм // прим. толщ. 1,0 мм
|  |  | Накладные расходы 121% ФОТ (от 20 266,38) | [5 empty] | 24522.32
|  |  | Сметная прибыль 72% ФОТ (от 20 266,38) | [5 empty] | 14591.79
|  |  | Итого c накладными и см. прибылью | [5 empty] | 63040.52
| 101-1522 | Электроды диаметром: 5 мм Э42А |  | т | 0,00039 0,0001017 |  |  |  | 1.44 |  | 1.44 |  |  |  |  | Электроды диаметром: 5 мм Э42А
| 101-1703 | Прокладки резиновые (пластина техническая прессованная) |  | кг | 7,58 1,976106 |  |  |  | 92.48 |  | 92.48 |  |  |  |  | Прокладки резиновые (пластина техническая прессованная)
| 101-1714 | Болты с гайками и шайбами строительные |  | т | 0,011 0,0028677 |  |  |  | 44.82 |  | 44.82 |  |  |  |  | Болты с гайками и шайбами строительные
| 101-2493 | Лента липкая изоляционная на поликасиновом компаунде марки ЛСЭПЛ, шириной 20-30 мм, толщиной от 0,14 до 0,19 мм |  | кг | 8,2 2,13774 |  |  |  | 185.71 |  | 185.71 |  |  |  |  | Лента липкая изоляционная на поликасиновом компаунде марки ЛСЭПЛ, шириной 20-30 мм, толщиной от 0,14 до 0,19 мм
| 101-2501 | Лента полиэтиленовая с липким слоем: марка А |  | кг | 1,58 0,411906 |  |  |  | 52.35 |  | 52.35 |  |  |  |  | Лента полиэтиленовая с липким слоем: марка А
П,Н | 101-9430 | Сетки в рамках |  | м2 | 0 0 |  |  |  | 0 |  | 0 | [5 empty] | Сетки в рамках
Н | 301-9066 | Воздуховоды металлические |  | м2 | 100 26,07 |  |  |  | 0 |  | 0 | [5 empty] | Воздуховоды металлические
П,Н | 301-9110 | Дроссель-клапаны в патрубке |  | шт. | 0 0 |  |  |  | 0 |  | 0 | [5 empty] | Дроссель-клапаны в патрубке
П,Н | 301-9240 | Крепления |  | кг | 0 0 |  |  |  | 0 |  | 0 | [5 empty] | Крепления
П,Н | 301-9520 | Шиберы |  | шт. | 0 0 |  |  |  | 0 |  | 0 | [5 empty] | Шиберы
П,Н | 301-9640 | Заглушки питометражных лючков |  | шт. | 0 0 |  |  |  | 0 |  | 0 | [5 empty] | Заглушки питометражных лючков
698 | ТЦ_19.1.01.00_78_7814801080_15.05.2024_02 Аналог ТССЦ-301-8765 1552,07/1520,86=2% | Воздуховод из нержавеющей стали марки AISI316, толщиной δ=1,0 Ø400 |  | м | 7.5 |  |  |  | 142772.44 |  | 142772.44 |  |  |  | Воздуховод из нержавеющей стали марки AISI316, толщиной δ=1,0 Ø400
699 | ТЦ_19.1.01.00_78_7814801080_15.05.2024_02 Аналог ТССЦ-507-0817 245,47/240,64=2% | Утка из нержавеющей стали марки AISI316, толщиной δ=1,0 смещение 0,55 м, l=1,0м Ø400 S=1,43 м2 |  | шт | 1 |  |  |  | 24099.31 |  | 24099.31 |  |  |  | Утка из нержавеющей стали марки AISI316, толщиной δ=1,0 смещение 0,55 м, l=1,0м Ø400 S=1,43 м2
700 | ТЦ_19.1.01.00_78_7814801080_15.05.2024_02 Аналог ТССЦ-507-0817 245,47/240,64=2% | Отвод круглого воздуховода 90° из нержавеющей стали марки AISI316, толщиной δ=1,0 Ø400 S=0,99 м2 |  | шт | 3 |  |  |  | 48506.22 |  | 48506.22 |  |  |  | Отвод круглого воздуховода 90° из нержавеющей стали марки AISI316, толщиной δ=1,0 Ø400 S=0,99 м2
701 | ТЦ_19.1.01.00_78_7814801080_15.05.2024_02 Аналог ТССЦ-103-1642 875,84/857,39=2% | Переход Ø400/700х400 l=0,5м из нержавеющей стали марки AISI316, толщиной δ=1,0 S=1,08 м2 |  | шт | 3 |  |  |  | 54739.86 |  | 54739.86 |  |  |  | Переход Ø400/700х400 l=0,5м из нержавеющей стали марки AISI316, толщиной δ=1,0 S=1,08 м2
702 | ТЦ_19.1.01.00_78_7814801080_15.05.2024_02 Аналог ТССЦ-103-1642 875,84/857,39=2% | Переход Ø400/800х600 l=0,5м из нержавеющей стали марки AISI316, толщиной δ=1,0 S=1,29 м2 |  | шт | 3 |  |  |  | 65415.3 |  | 65415.3 |  |  |  | Переход Ø400/800х600 l=0,5м из нержавеющей стали марки AISI316, толщиной δ=1,0 S=1,29 м2
703 | ТЦ_19.1.01.00_78_7814801080_15.05.2024_02 Аналог ТССЦ-301-6214 16,82/16,48=2% | Врезка Ø400 из нержавеющей стали марки AISI316 в прямоугольный воздуховод S=0,38 м2 |  | шт | 6 |  |  |  | 24689.31 |  | 24689.31 |  |  |  | Врезка Ø400 из нержавеющей стали марки AISI316 в прямоугольный воздуховод S=0,38 м2
704 | ТЕР20-01-002-10 | Прокладка воздуховодов из листовой оцинкованной стали и алюминия класса П (плотные) толщиной: 0,7 мм, периметром от 1100 до 1600 мм // прим. толщ. 1,0 мм |  | 100 м2 поверхности воздуховодов | 0.024 |  |  |  | 2202.66 |  | 300.4 |  |  |  | Прокладка воздуховодов из листовой оцинкованной стали и алюминия класса П (плотные) толщиной: 0,7 мм, периметром от 1100 до 1600 мм // прим. толщ. 1,0 мм
|  |  | Накладные расходы 121% ФОТ (от 1 865,72) | [5 empty] | 2257.52
|  |  | Сметная прибыль 72% ФОТ (от 1 865,72) | [5 empty] | 1343.32
|  |  | Итого c накладными и см. прибылью | [5 empty] | 5803.5
| 101-1522 | Электроды диаметром: 5 мм Э42А |  | т | 0,00039 0,0000094 |  |  |  | 0.13 |  | 0.13 |  |  |  |  | Электроды диаметром: 5 мм Э42А
| 101-1703 | Прокладки резиновые (пластина техническая прессованная) |  | кг | 7,58 0,18192 |  |  |  | 8.51 |  | 8.51 |  |  |  |  | Прокладки резиновые (пластина техническая прессованная)
| 101-1714 | Болты с гайками и шайбами строительные |  | т | 0,011 0,000264 |  |  |  | 4.13 |  | 4.13 |  |  |  |  | Болты с гайками и шайбами строительные
| 101-2493 | Лента липкая изоляционная на поликасиновом компаунде марки ЛСЭПЛ, шириной 20-30 мм, толщиной от 0,14 до 0,19 мм |  | кг | 8,2 0,1968 |  |  |  | 17.1 |  | 17.1 |  |  |  |  | Лента липкая изоляционная на поликасиновом компаунде марки ЛСЭПЛ, шириной 20-30 мм, толщиной от 0,14 до 0,19 мм
| 101-2501 | Лента полиэтиленовая с липким слоем: марка А |  | кг | 1,58 0,03792 |  |  |  | 4.82 |  | 4.82 |  |  |  |  | Лента полиэтиленовая с липким слоем: марка А
П,Н | 101-9430 | Сетки в рамках |  | м2 | 0 0 |  |  |  | 0 |  | 0 | [5 empty] | Сетки в рамках
Н | 301-9066 | Воздуховоды металлические |  | м2 | 100 2,4 |  |  |  | 0 |  | 0 | [5 empty] | Воздуховоды металлические
П,Н | 301-9110 | Дроссель-клапаны в патрубке |  | шт. | 0 0 |  |  |  | 0 |  | 0 | [5 empty] | Дроссель-клапаны в патрубке
П,Н | 301-9240 | Крепления |  | кг | 0 0 |  |  |  | 0 |  | 0 | [5 empty] | Крепления
П,Н | 301-9640 | Заглушки питометражных лючков |  | шт. | 0 0 |  |  |  | 0 |  | 0 | [5 empty] | Заглушки питометражных лючков
705 | ТЦ_19.1.01.00_78_7814801080_15.05.2024_02 Аналог ТССЦ-301-8765 1552,07/1520,86=2% | Воздуховод из нержавеющей стали марки AISI316, толщиной δ=1,0 500х300 |  | м | 1.5 |  |  |  | 36664.92 |  | 36664.92 |  |  |  | Воздуховод из нержавеющей стали марки AISI316, толщиной δ=1,0 500х300
706 | ТЕР20-01-002-11 | Прокладка воздуховодов из листовой оцинкованной стали и алюминия класса П (плотные) толщиной: 0,7 мм, периметром до 2400 мм |  | 100 м2 поверхности воздуховодов | 0.1308 |  |  |  | 9549.63 |  | 1691.56 |  |  |  | Прокладка воздуховодов из листовой оцинкованной стали и алюминия класса П (плотные) толщиной: 0,7 мм, периметром до 2400 мм
|  |  | Накладные расходы 121% ФОТ (от 7 650,33) | [5 empty] | 9256.9
|  |  | Сметная прибыль 72% ФОТ (от 7 650,33) | [5 empty] | 5508.24
|  |  | Итого c накладными и см. прибылью | [5 empty] | 24314.77
| 101-1522 | Электроды диаметром: 5 мм Э42А |  | т | 0,00033 0,0000432 |  |  |  | 0.61 |  | 0.61 |  |  |  |  | Электроды диаметром: 5 мм Э42А
| 101-1703 | Прокладки резиновые (пластина техническая прессованная) |  | кг | 9,91 1,296228 |  |  |  | 60.66 |  | 60.66 |  |  |  |  | Прокладки резиновые (пластина техническая прессованная)
| 101-1714 | Болты с гайками и шайбами строительные |  | т | 0,008 0,0010464 |  |  |  | 16.35 |  | 16.35 |  |  |  |  | Болты с гайками и шайбами строительные
| 101-2501 | Лента полиэтиленовая с липким слоем: марка А |  | кг | 7,08 0,926064 |  |  |  | 117.7 |  | 117.7 |  |  |  |  | Лента полиэтиленовая с липким слоем: марка А
П,Н | 101-9430 | Сетки в рамках |  | м2 | 0 0 |  |  |  | 0 |  | 0 | [5 empty] | Сетки в рамках
Н | 301-9066 | Воздуховоды металлические |  | м2 | 100 13,08 |  |  |  | 0 |  | 0 | [5 empty] | Воздуховоды металлические
П,Н | 301-9110 | Дроссель-клапаны в патрубке |  | шт. | 0 0 |  |  |  | 0 |  | 0 | [5 empty] | Дроссель-клапаны в патрубке
П,Н | 301-9240 | Крепления |  | кг | 0 0 |  |  |  | 0 |  | 0 | [5 empty] | Крепления
П,Н | 301-9640 | Заглушки питометражных лючков |  | шт. | 0 0 |  |  |  | 0 |  | 0 | [5 empty] | Заглушки питометражных лючков
707 | ТЦ_19.1.01.00_78_7814801080_15.05.2024_02 Аналог ТССЦ-301-8765 1552,07/1520,86=2% | Воздуховод из нержавеющей стали марки AISI316, толщиной δ=1,0 400х700 |  | м | 3 |  |  |  | 100077.04 |  | 100077.04 |  |  |  | Воздуховод из нержавеющей стали марки AISI316, толщиной δ=1,0 400х700
708 | ТЦ_19.1.01.00_78_7814801080_15.05.2024_02 Аналог ТССЦ-301-8765 1552,07/1520,86=2% | Воздуховод из нержавеющей стали марки AISI316, толщиной δ=1,0 500х600 |  | м | 2.5 |  |  |  | 83397.53 |  | 83397.53 |  |  |  | Воздуховод из нержавеющей стали марки AISI316, толщиной δ=1,0 500х600
709 | ТЦ_19.1.01.08_78_7814801080_25.03.2024_01 Аналог ТССЦ-301-7878 11,74/11,50=2% | Заглушка прямоугольная из нержавеющей стали марки AISI316, толщиной δ=1,0 700х400 |  | шт | 3 |  |  |  | 24476.8 |  | 24476.8 |  |  |  | Заглушка прямоугольная из нержавеющей стали марки AISI316, толщиной δ=1,0 700х400
710 | ТЦ_19.1.01.00_78_7814801080_15.05.2024_02 Аналог ТССЦ-103-1642 875,84/857,39=2% | Переход прямоугольного сечения 500х300/500х600 l=0,4м из нержавеющей стали марки AISI316, толщиной δ=1,0 S=0,98 м2 |  | шт | 1 |  |  |  | 17080.72 |  | 17080.72 |  |  |  | Переход прямоугольного сечения 500х300/500х600 l=0,4м из нержавеющей стали марки AISI316, толщиной δ=1,0 S=0,98 м2
711 | ТЕР20-01-002-12 | Прокладка воздуховодов из листовой оцинкованной стали и алюминия класса П (плотные) толщиной: 0,7 мм, периметром до 3200 мм // прим. толщ.1,0 мм |  | 100 м2 поверхности воздуховодов | 1.7366 |  |  |  | 108160.08 |  | 23074.12 |  |  |  | Прокладка воздуховодов из листовой оцинкованной стали и алюминия класса П (плотные) толщиной: 0,7 мм, периметром до 3200 мм // прим. толщ.1,0 мм
|  |  | Накладные расходы 121% ФОТ (от 82 220,92) | [5 empty] | 99487.31
|  |  | Сметная прибыль 72% ФОТ (от 82 220,92) | [5 empty] | 59199.06
|  |  | Итого c накладными и см. прибылью | [5 empty] | 266846.45
| 101-1522 | Электроды диаметром: 5 мм Э42А |  | т | 0,00033 0,0005731 |  |  |  | 8.09 |  | 8.09 |  |  |  |  | Электроды диаметром: 5 мм Э42А
| 101-1703 | Прокладки резиновые (пластина техническая прессованная) |  | кг | 9,09 15,785694 |  |  |  | 738.77 |  | 738.77 |  |  |  |  | Прокладки резиновые (пластина техническая прессованная)
| 101-1714 | Болты с гайками и шайбами строительные |  | т | 0,006 0,0104196 |  |  |  | 162.85 |  | 162.85 |  |  |  |  | Болты с гайками и шайбами строительные
| 101-2501 | Лента полиэтиленовая с липким слоем: марка А |  | кг | 7,95 13,80597 |  |  |  | 1754.74 |  | 1754.74 |  |  |  |  | Лента полиэтиленовая с липким слоем: марка А
П,Н | 101-9430 | Сетки в рамках |  | м2 | 0 0 |  |  |  | 0 |  | 0 | [5 empty] | Сетки в рамках
Н | 301-9066 | Воздуховоды металлические |  | м2 | 100 173,66 |  |  |  | 0 |  | 0 | [5 empty] | Воздуховоды металлические
П,Н | 301-9110 | Дроссель-клапаны в патрубке |  | шт. | 0 0 |  |  |  | 0 |  | 0 | [5 empty] | Дроссель-клапаны в патрубке
П,Н | 301-9240 | Крепления |  | кг | 0 0 |  |  |  | 0 |  | 0 | [5 empty] | Крепления
П,Н | 301-9640 | Заглушки питометражных лючков |  | шт. | 0 0 |  |  |  | 0 |  | 0 | [5 empty] | Заглушки питометражных лючков
712 | ТЦ_19.1.01.00_78_7814801080_15.05.2024_02 Аналог ТССЦ-301-8765 1552,07/1520,86=2% | Воздуховод из нержавеющей стали марки AISI316, толщиной δ=1,0 500х1000 |  | м | 25 |  |  |  | 1201098.7 |  | 1201098.7 |  |  |  | Воздуховод из нержавеющей стали марки AISI316, толщиной δ=1,0 500х1000
713 | ТЦ_19.1.01.00_78_7814801080_15.05.2024_02 Аналог ТССЦ-301-8765 1552,07/1520,86=2% | Воздуховод из нержавеющей стали марки AISI316, толщиной δ=1,0 600х800 |  | м | 5 |  |  |  | 213043.79 |  | 213043.79 |  |  |  | Воздуховод из нержавеющей стали марки AISI316, толщиной δ=1,0 600х800
714 | ТЦ_19.1.01.00_78_7814801080_15.05.2024_02 Аналог ТССЦ-301-8765 1552,07/1520,86=2% | Воздуховод класса герметичности «В» из нержавеющей стали, толщиной δ=1,0 600х800 |  | м | 19 |  |  |  | 809566.42 |  | 809566.42 |  |  |  | Воздуховод класса герметичности «В» из нержавеющей стали, толщиной δ=1,0 600х800
715 | ТЦ_19.1.01.00_78_7814801080_15.05.2024_02 Аналог ТССЦ-301-8765 1552,07/1520,86=2% | Воздуховод класса герметичности «В» из нержавеющей стали марки AISI316, толщиной δ=1,0 500х1000 |  | м | 3.5 |  |  |  | 168153.82 |  | 168153.82 |  |  |  | Воздуховод класса герметичности «В» из нержавеющей стали марки AISI316, толщиной δ=1,0 500х1000
716 | ТЦ_19.1.01.08_78_7814801080_25.03.2024_01 Аналог ТССЦ-301-7878 11,74/11,50=2% | Заглушка прямоугольная из нержавеющей стали марки AISI316, толщиной δ=1,0 500х300 |  | шт | 1 |  |  |  | 5294.03 |  | 5294.03 |  |  |  | Заглушка прямоугольная из нержавеющей стали марки AISI316, толщиной δ=1,0 500х300
717 | ТЦ_19.1.01.08_78_7814801080_25.03.2024_01 Аналог ТССЦ-301-7878 11,74/11,50=2% | Заглушка прямоугольная из нержавеющей стали марки AISI316, толщиной δ=1,0 800х600 |  | шт | 1 |  |  |  | 11858.74 |  | 11858.74 |  |  |  | Заглушка прямоугольная из нержавеющей стали марки AISI316, толщиной δ=1,0 800х600
718 | ТЦ_19.1.01.00_78_7814801080_15.05.2024_02 Аналог ТССЦ-301-7878 11,74/11,50=2% | Заглушка прямоугольная из нержавеющей стали марки AISI316, толщиной δ=1,0 1000х500 |  | шт | 1 |  |  |  | 14075.01 |  | 14075.01 |  |  |  | Заглушка прямоугольная из нержавеющей стали марки AISI316, толщиной δ=1,0 1000х500
719 | ТЦ_19.1.01.00_78_7814801080_15.05.2024_02 Аналог ТССЦ-507-0817 245,47/240,64=2% | Утка из нержавеющей стали марки AISI316, толщиной δ=1,0 смещение 0,6м, l=1,25м 1000х500 S=4,32 м2 |  | шт | 1 |  |  |  | 68625.04 |  | 68625.04 |  |  |  | Утка из нержавеющей стали марки AISI316, толщиной δ=1,0 смещение 0,6м, l=1,25м 1000х500 S=4,32 м2
720 | ТЦ_19.1.01.00_78_7814801080_15.05.2024_02 Аналог ТССЦ-507-0817 245,47/240,64=2% | Отвод прямоугольного воздуховода 90° из нержавеющей стали марки AISI316, толщиной δ=1,0 600х800 S=2,15 м2 |  | шт | 3 |  |  |  | 101693.25 |  | 101693.25 |  |  |  | Отвод прямоугольного воздуховода 90° из нержавеющей стали марки AISI316, толщиной δ=1,0 600х800 S=2,15 м2
721 | ТЦ_19.1.01.00_78_7814801080_15.05.2024_02 Аналог ТССЦ-507-0817 245,47/240,64=2% | Отвод прямоугольного воздуховода 90° из нержавеющей стали марки AISI316, толщиной δ=1,0 800х600 S=2,59 м2 |  | шт | 1 |  |  |  | 39428.29 |  | 39428.29 |  |  |  | Отвод прямоугольного воздуховода 90° из нержавеющей стали марки AISI316, толщиной δ=1,0 800х600 S=2,59 м2
722 | ТЦ_19.1.01.00_78_7814801080_15.05.2024_02 Аналог ТССЦ-103-1642 875,84/857,39=2% | Переход прямоугольного сечения 500х600/500х1000 l=0,5м из нержавеющей стали марки AISI316, толщиной δ=1,0 S=1,60 м2 |  | шт | 1 |  |  |  | 27969.03 |  | 27969.03 |  |  |  | Переход прямоугольного сечения 500х600/500х1000 l=0,5м из нержавеющей стали марки AISI316, толщиной δ=1,0 S=1,60 м2
723 | ТЦ_19.1.01.00_78_7814801080_15.05.2024_02 Аналог ТССЦ-301-6214 16,82/16,48=2% | Врезка 600х800 из нержавеющей стали марки AISI316 в прямоугольный воздуховод S=0,84 м2 |  | шт | 5 |  |  |  | 45843.88 |  | 45843.88 |  |  |  | Врезка 600х800 из нержавеющей стали марки AISI316 в прямоугольный воздуховод S=0,84 м2
724 | ТЦ_19.1.01.00_78_7814801080_15.05.2024_02 Аналог ТССЦ-301-6214 16,82/16,48=2% | Врезка 1000х500 из нержавеющей стали марки AISI316 в прямоугольный воздуховод S=0,90 м2 |  | шт | 2 |  |  |  | 22722.28 |  | 22722.28 |  |  |  | Врезка 1000х500 из нержавеющей стали марки AISI316 в прямоугольный воздуховод S=0,90 м2
725 | ТЕР20-01-002-14 | Прокладка воздуховодов из листовой оцинкованной стали и алюминия класса П (плотные) толщиной: 0,7 мм, периметром 4000 мм // прим. толщ. 1,0 мм |  | 100 м2 поверхности воздуховодов | 0.0413 |  |  |  | 2232.28 |  | 524.23 |  |  |  | Прокладка воздуховодов из листовой оцинкованной стали и алюминия класса П (плотные) толщиной: 0,7 мм, периметром 4000 мм // прим. толщ. 1,0 мм
|  |  | Накладные расходы 121% ФОТ (от 1 645,47) | [5 empty] | 1991.02
|  |  | Сметная прибыль 72% ФОТ (от 1 645,47) | [5 empty] | 1184.74
|  |  | Итого c накладными и см. прибылью | [5 empty] | 5408.04
| 101-1522 | Электроды диаметром: 5 мм Э42А |  | т | 0,00029 0,000012 |  |  |  | 0.17 |  | 0.17 |  |  |  |  | Электроды диаметром: 5 мм Э42А
| 101-1703 | Прокладки резиновые (пластина техническая прессованная) |  | кг | 9,91 0,409283 |  |  |  | 19.15 |  | 19.15 |  |  |  |  | Прокладки резиновые (пластина техническая прессованная)
| 101-1714 | Болты с гайками и шайбами строительные |  | т | 0,007 0,0002891 |  |  |  | 4.52 |  | 4.52 |  |  |  |  | Болты с гайками и шайбами строительные
| 101-2501 | Лента полиэтиленовая с липким слоем: марка А |  | кг | 6,99 0,288687 |  |  |  | 36.69 |  | 36.69 |  |  |  |  | Лента полиэтиленовая с липким слоем: марка А
П,Н | 101-9430 | Сетки в рамках |  | м2 | 0 0 |  |  |  | 0 |  | 0 | [5 empty] | Сетки в рамках
Н | 301-9066 | Воздуховоды металлические |  | м2 | 100 4,13 |  |  |  | 0 |  | 0 | [5 empty] | Воздуховоды металлические
П,Н | 301-9110 | Дроссель-клапаны в патрубке |  | шт. | 0 0 |  |  |  | 0 |  | 0 | [5 empty] | Дроссель-клапаны в патрубке
П,Н | 301-9240 | Крепления |  | кг | 0 0 |  |  |  | 0 |  | 0 | [5 empty] | Крепления
П,Н | 301-9640 | Заглушки питометражных лючков |  | шт. | 0 0 |  |  |  | 0 |  | 0 | [5 empty] | Заглушки питометражных лючков
726 | ТЦ_19.1.01.00_78_7814801080_15.05.2024_02 Аналог ТССЦ-301-8765 1552,07/1520,86=2% | Воздуховод из нержавеющей стали марки AISI316, толщиной δ=1,0 1000х1000 |  | м | 0.5 |  |  |  | 31862.31 |  | 31862.31 |  |  |  | Воздуховод из нержавеющей стали марки AISI316, толщиной δ=1,0 1000х1000
727 | ТЦ_19.1.01.00_78_7814801080_15.05.2024_02 Аналог ТССЦ-103-1642 875,84/857,39=2% | Переход прямоугольного сечения 600х800/1000х1000 l=0,5м из нержавеющей стали марки AISI316, толщиной δ=1,0 S=2,13 м2 |  | шт | 1 |  |  |  | 36831.5 |  | 36831.5 |  |  |  | Переход прямоугольного сечения 600х800/1000х1000 l=0,5м из нержавеющей стали марки AISI316, толщиной δ=1,0 S=2,13 м2
728 | ТЕР20-01-002-15 | Прокладка воздуховодов из листовой оцинкованной стали и алюминия класса П (плотные) толщиной: 0,9 мм, периметром 3700, 4100- 4500 мм // прим. толщ. 1,0 мм |  | 100 м2 поверхности воздуховодов | 0.0484 |  |  |  | 2539.06 |  | 632.69 |  |  |  | Прокладка воздуховодов из листовой оцинкованной стали и алюминия класса П (плотные) толщиной: 0,9 мм, периметром 3700, 4100- 4500 мм // прим. толщ. 1,0 мм
|  |  | Накладные расходы 121% ФОТ (от 1 837,07) | [5 empty] | 2222.85
|  |  | Сметная прибыль 72% ФОТ (от 1 837,07) | [5 empty] | 1322.69
|  |  | Итого c накладными и см. прибылью | [5 empty] | 6084.6
| 101-1522 | Электроды диаметром: 5 мм Э42А |  | т | 0,00029 0,000014 |  |  |  | 0.2 |  | 0.2 |  |  |  |  | Электроды диаметром: 5 мм Э42А
| 101-1703 | Прокладки резиновые (пластина техническая прессованная) |  | кг | 9,91 0,479644 |  |  |  | 22.45 |  | 22.45 |  |  |  |  | Прокладки резиновые (пластина техническая прессованная)
| 101-1714 | Болты с гайками и шайбами строительные |  | т | 0,0098 0,0004743 |  |  |  | 7.41 |  | 7.41 |  |  |  |  | Болты с гайками и шайбами строительные
| 101-2501 | Лента полиэтиленовая с липким слоем: марка А |  | кг | 6,99 0,338316 |  |  |  | 43 |  | 43 |  |  |  |  | Лента полиэтиленовая с липким слоем: марка А
П,Н | 101-9430 | Сетки в рамках |  | м2 | 0 0 |  |  |  | 0 |  | 0 | [5 empty] | Сетки в рамках
Н | 301-9066 | Воздуховоды металлические |  | м2 | 100 4,84 |  |  |  | 0 |  | 0 | [5 empty] | Воздуховоды металлические
П,Н | 301-9110 | Дроссель-клапаны в патрубке |  | шт. | 0 0 |  |  |  | 0 |  | 0 | [5 empty] | Дроссель-клапаны в патрубке
П,Н | 301-9240 | Крепления |  | кг | 0 0 |  |  |  | 0 |  | 0 | [5 empty] | Крепления
П,Н | 301-9640 | Заглушки питометражных лючков |  | шт. | 0 0 |  |  |  | 0 |  | 0 | [5 empty] | Заглушки питометражных лючков
729 | ТЦ_19.1.01.00_78_7814801080_15.05.2024_02 Аналог ТССЦ-301-8765 1552,07/1520,86=2% | Воздуховод из нержавеющей стали марки AISI316, толщиной δ=1,0 1000х1200 |  | м | 1.1 |  |  |  | 76996.66 |  | 76996.66 |  |  |  | Воздуховод из нержавеющей стали марки AISI316, толщиной δ=1,0 1000х1200
730 | ТЦ_19.1.01.00_78_7814801080_15.05.2024_02 Аналог ТССЦ-301-7878 11,74/11,50=2% | Заглушка прямоугольная из нержавеющей стали марки AISI316, толщиной δ=1,0 1000х1200 |  | шт | 2 |  |  |  | 52418.63 |  | 52418.63 |  |  |  | Заглушка прямоугольная из нержавеющей стали марки AISI316, толщиной δ=1,0 1000х1200
731 | ТЕР20-01-002-08 | Прокладка воздуховодов из листовой оцинкованной стали и алюминия класса П (плотные) толщиной: 0,7 мм, диаметром до 800 мм // прим. толщ. 1,5 мм |  | 100 м2 поверхности воздуховодов | 0.26262 |  |  |  | 18536.72 |  | 3396.31 |  |  |  | Прокладка воздуховодов из листовой оцинкованной стали и алюминия класса П (плотные) толщиной: 0,7 мм, диаметром до 800 мм // прим. толщ. 1,5 мм
|  |  | Накладные расходы 121% ФОТ (от 14 648,97) | [5 empty] | 17725.25
|  |  | Сметная прибыль 72% ФОТ (от 14 648,97) | [5 empty] | 10547.26
|  |  | Итого c накладными и см. прибылью | [5 empty] | 46809.23
| 101-1522 | Электроды диаметром: 5 мм Э42А |  | т | 0,00033 0,0000867 |  |  |  | 1.22 |  | 1.22 |  |  |  |  | Электроды диаметром: 5 мм Э42А
| 101-1703 | Прокладки резиновые (пластина техническая прессованная) |  | кг | 9,91 2,6025642 |  |  |  | 121.8 |  | 121.8 |  |  |  |  | Прокладки резиновые (пластина техническая прессованная)
| 101-1714 | Болты с гайками и шайбами строительные |  | т | 0,008 0,002101 |  |  |  | 32.84 |  | 32.84 |  |  |  |  | Болты с гайками и шайбами строительные
| 101-2501 | Лента полиэтиленовая с липким слоем: марка А |  | кг | 7,08 1,8593496 |  |  |  | 236.32 |  | 236.32 |  |  |  |  | Лента полиэтиленовая с липким слоем: марка А
П,Н | 101-9430 | Сетки в рамках |  | м2 | 0 0 |  |  |  | 0 |  | 0 | [5 empty] | Сетки в рамках
Н | 301-9066 | Воздуховоды металлические |  | м2 | 100 26,262 |  |  |  | 0 |  | 0 | [5 empty] | Воздуховоды металлические
П,Н | 301-9110 | Дроссель-клапаны в патрубке |  | шт. | 0 0 |  |  |  | 0 |  | 0 | [5 empty] | Дроссель-клапаны в патрубке
П,Н | 301-9240 | Крепления |  | кг | 0 0 |  |  |  | 0 |  | 0 | [5 empty] | Крепления
П,Н | 301-9520 | Шиберы |  | шт. | 0 0 |  |  |  | 0 |  | 0 | [5 empty] | Шиберы
П,Н | 301-9640 | Заглушки питометражных лючков |  | шт. | 0 0 |  |  |  | 0 |  | 0 | [5 empty] | Заглушки питометражных лючков
732 | ТЦ_19.1.01.00_78_7814801080_15.05.2024_02 Аналог ТССЦ-301-8765 1552,07/1520,86=2% | Воздуховод класса герметичности «В» из нержавеющей стали марки AISI316, толщиной δ=1,5 Ø800 |  | м | 6 |  |  |  | 317191.9 |  | 317191.9 |  |  |  | Воздуховод класса герметичности «В» из нержавеющей стали марки AISI316, толщиной δ=1,5 Ø800
733 | ТЦ_19.1.01.00_78_7814801080_15.05.2024_02 Аналог ТССЦ-507-0817 245,47/240,64=2% | Отвод круглого воздуховода 90° из нержавеющей стали марки AISI316, толщиной δ=1,5 Ø800 S=3,56 м2 |  | шт | 2 |  |  |  | 145584.65 |  | 145584.65 |  |  |  | Отвод круглого воздуховода 90° из нержавеющей стали марки AISI316, толщиной δ=1,5 Ø800 S=3,56 м2
734 | ТЦ_19.1.01.00_78_7814801080_15.05.2024_02 Аналог ТССЦ-103-1642 875,84/857,39=2% | Переход Ø800/500х1000 l=0,5м из нержавеющей стали марки AISI316, толщиной =1,5 S=1,68 м2 |  | шт | 1 |  |  |  | 40358.37 |  | 40358.37 |  |  |  | Переход Ø800/500х1000 l=0,5м из нержавеющей стали марки AISI316, толщиной =1,5 S=1,68 м2
735 | ТЦ_19.1.01.00_78_7814801080_15.05.2024_02 Аналог ТССЦ-103-1642 875,84/857,39=2% | Переход круглого сечения Ø800/ Ø1250 l=0,6м из нержавеющей стали марки AISI316, толщиной δ=1,5 S=2,39 м2 |  | шт | 1 |  |  |  | 58561.69 |  | 58561.69 |  |  |  | Переход круглого сечения Ø800/ Ø1250 l=0,6м из нержавеющей стали марки AISI316, толщиной δ=1,5 S=2,39 м2
736 | ТССЦ-301-1819 | Крепления для воздуховодов оцинкованные (подвески СТД, подвески регулируемые СТД, тяги, хомуты, кронштейны, траверсы, ленты, шпильки, профили) |  | т | 0.4 |  |  |  | 39823.25 |  | 39823.25 |  |  |  | Крепления для воздуховодов оцинкованные (подвески СТД, подвески регулируемые СТД, тяги, хомуты, кронштейны, траверсы, ленты, шпильки, профили)
737 | ТЕР26-01-009-01 | Изоляция трубопроводов: матами минераловатными марок 75, 100, плитами минераловатными на синтетическом связующем марки 75 // прим. |  | 1 м3 изоляции | 1.2 |  |  |  | 18581.97 |  | 3325.13 |  |  |  | Изоляция трубопроводов: матами минераловатными марок 75, 100, плитами минераловатными на синтетическом связующем марки 75 // прим.
|  |  | Накладные расходы 97% ФОТ (от 14 011,53) | [5 empty] | 13591.18
|  |  | Сметная прибыль 55% ФОТ (от 14 011,53) | [5 empty] | 7706.34
|  |  | Итого c накладными и см. прибылью | [5 empty] | 39879.49
| 101-0811 | Проволока стальная низкоуглеродистая разного назначения оцинкованная диаметром: 1,1 мм |  | т | 0,00053 0,000636 |  |  |  | 9.78 |  | 9.78 |  |  |  |  | Проволока стальная низкоуглеродистая разного назначения оцинкованная диаметром: 1,1 мм
| 101-0812 | Проволока стальная низкоуглеродистая разного назначения оцинкованная диаметром: 1,6 мм |  | т | 0,00101 0,001212 |  |  |  | 12.55 |  | 12.55 |  |  |  |  | Проволока стальная низкоуглеродистая разного назначения оцинкованная диаметром: 1,6 мм
| 101-1821 | Винты самонарезающие: оцинкованные, размером 4-12 мм ГОСТ 10621-80 |  | т | 0,00004 0,000048 |  |  |  | 1.42 |  | 1.42 |  |  |  |  | Винты самонарезающие: оцинкованные, размером 4-12 мм ГОСТ 10621-80
| 101-1876 | Сталь листовая оцинкованная толщиной листа: 0,8 мм |  | т | 0,0265 0,0318 |  |  |  | 307.52 |  | 307.52 |  |  |  |  | Сталь листовая оцинкованная толщиной листа: 0,8 мм
| 104-0077 | Стеклопластик рулонный марки: РСТ-А-Л-В |  | 1000 м2 | 0,002204 0,0026448 |  |  |  | 52.68 |  | 52.68 |  |  |  |  | Стеклопластик рулонный марки: РСТ-А-Л-В
738 | ТЦ_14.2.02.06_16_1661033039_29.12.2023_02 Аналог ТССЦ-104-3270 126,39/123,84=2% | Теплоизоляционное покрытие, толщина 40 мм PRO-VENT-40-1НФ кашированный |  | м3 | 1.2 |  |  |  | 672.15 |  | 672.15 |  |  |  | Теплоизоляционное покрытие, толщина 40 мм PRO-VENT-40-1НФ кашированный
739 | ТЦ_14.2.02.06_16_1661033039_29.12.2023_02 Аналог ТССЦ-101-5654 216,51/212,25=2% | Скотч алюминиевый 50мм BOS-Master |  | шт | 2 |  |  |  | 999.54 |  | 999.54 |  |  |  | Скотч алюминиевый 50мм BOS-Master
740 | ТЦ_14.2.02.06_16_1661033039_29.12.2023_02 Аналог ТССЦ-101-2420 9,00/8,79=2% | Лента стальная монтажная BOS-SOLID |  | м | 65 |  |  |  | 1086.4 |  | 1086.4 |  |  |  | Лента стальная монтажная BOS-SOLID
741 | ТЕР26-02-007-01 | Огнезащитное покрытие металлоконструкций воздуховодов приточно-вытяжных систем комплексной огнезащитой «ЩИТ-1В» с пределом огнестойкости: 2,0 часа // прим. |  | 100 м2 обрабатываемой поверхности | 0.48 |  |  |  | 73715.77 |  | 4020.29 |  |  |  | Огнезащитное покрытие металлоконструкций воздуховодов приточно-вытяжных систем комплексной огнезащитой «ЩИТ-1В» с пределом огнестойкости: 2,0 часа // прим.
|  |  | Накладные расходы 97% ФОТ (от 65 191,69) | [5 empty] | 63235.94
|  |  | Сметная прибыль 55% ФОТ (от 65 191,69) | [5 empty] | 35855.43
|  |  | Итого c накладными и см. прибылью | [5 empty] | 172807.14
| 101-0540 | Лента стальная упаковочная, мягкая, нормальной точности 0,7х20-50 мм |  | т | 0,064 0,03072 |  |  |  | 328.7 |  | 328.7 |  |  |  |  | Лента стальная упаковочная, мягкая, нормальной точности 0,7х20-50 мм
| 101-1757 | Ветошь |  | кг | 10 4,8 |  |  |  | 46.18 |  | 46.18 |  |  |  |  | Ветошь
| 101-2472 | Растворитель марки: № 646 |  | т | 0,013 0,00624 |  |  |  | 89.35 |  | 89.35 |  |  |  |  | Растворитель марки: № 646
| 411-0001 | Вода |  | м3 | 0,01 0,0048 |  |  |  | 0.01 |  | 0.01 |  |  |  |  | Вода
742 | ТЦ_14.2.02.00_78_7802836674_15.05.2024_02 Аналог ТССЦ-101-5654 216,51/212,25=2% | Огнезащитное покрытие, толщина 5 мм PRO-МБОР-VENT-5-1БТ |  | м2 | 48 |  |  |  | 27293.55 |  | 27293.55 |  |  |  | Огнезащитное покрытие, толщина 5 мм PRO-МБОР-VENT-5-1БТ
743 | ТЦ_14.2.02.06_16_1661033039_29.12.2023_02 Аналог ТССЦ-101-5654 216,51/212,25=2% | Материал для заделки отверстий и огнезащиты креплений, 13 мм PRO-МБОР-VENT |  | м2 | 4 |  |  |  | 2420.64 |  | 2420.64 |  |  |  | Материал для заделки отверстий и огнезащиты креплений, 13 мм PRO-МБОР-VENT
744 | ТЦ_14.2.02.06_16_1661033039_29.12.2023_02 Аналог ТССЦ-101-5654 216,51/212,25=2% | Покровный слой для огнезащитного покрытия BOS-PROTECTION Ф |  | м2 | 35 |  |  |  | 19574.2 |  | 19574.2 |  |  |  | Покровный слой для огнезащитного покрытия BOS-PROTECTION Ф
745 | ТЦ_14.2.02.11_50_5041207010_27.03.2024_01 Аналог ТССЦ-101-5654 216,51/212,25=2% | Состав термостойкий клеящий "ПЛАЗАС", толщиной 0,5 мм |  | кг | 45 |  |  |  | 3441.05 |  | 3441.05 |  |  |  | Состав термостойкий клеящий "ПЛАЗАС", толщиной 0,5 мм
746 | ТЦ_14.5.01.10_77_7734657410_15.01.2024_02 Аналог ТССЦ-101-5654 216,51/212,25=2% | Огнестойкая монтажная пена ОГНЕЗА EI240 |  | шт | 2 |  |  |  | 1722.13 |  | 1722.13 |  |  |  | Огнестойкая монтажная пена ОГНЕЗА EI240
747 | ТЦ_14.5.01.11_77_7734657410_15.01.2024_02 Аналог ТССЦ-101-5654 216,51/212,25=2% | Огнезащитный терморасширяющийся герметик ОГНЕЗА-ГТ |  | кг | 2 |  |  |  | 1686.45 |  | 1686.45 |  |  |  | Огнезащитный терморасширяющийся герметик ОГНЕЗА-ГТ
В4.2 | [17 empty] | В4.2
748 | ТЕР20-01-002-06 | Прокладка воздуховодов из листовой оцинкованной стали и алюминия класса П (плотные) толщиной: 0,6 мм, диаметром до 450 мм // прим. толщ. 1,0 мм |  | 100 м2 поверхности воздуховодов | 0.32446 |  |  |  | 29778.15 |  | 4061.09 |  |  |  | Прокладка воздуховодов из листовой оцинкованной стали и алюминия класса П (плотные) толщиной: 0,6 мм, диаметром до 450 мм // прим. толщ. 1,0 мм
|  |  | Накладные расходы 121% ФОТ (от 25 222,98) | [5 empty] | 30519.81
|  |  | Сметная прибыль 72% ФОТ (от 25 222,98) | [5 empty] | 18160.55
|  |  | Итого c накладными и см. прибылью | [5 empty] | 78458.51
| 101-1522 | Электроды диаметром: 5 мм Э42А |  | т | 0,00039 0,0001265 |  |  |  | 1.79 |  | 1.79 |  |  |  |  | Электроды диаметром: 5 мм Э42А
| 101-1703 | Прокладки резиновые (пластина техническая прессованная) |  | кг | 7,58 2,4594068 |  |  |  | 115.1 |  | 115.1 |  |  |  |  | Прокладки резиновые (пластина техническая прессованная)
| 101-1714 | Болты с гайками и шайбами строительные |  | т | 0,011 0,0035691 |  |  |  | 55.78 |  | 55.78 |  |  |  |  | Болты с гайками и шайбами строительные
| 101-2493 | Лента липкая изоляционная на поликасиновом компаунде марки ЛСЭПЛ, шириной 20-30 мм, толщиной от 0,14 до 0,19 мм |  | кг | 8,2 2,660572 |  |  |  | 231.12 |  | 231.12 |  |  |  |  | Лента липкая изоляционная на поликасиновом компаунде марки ЛСЭПЛ, шириной 20-30 мм, толщиной от 0,14 до 0,19 мм
| 101-2501 | Лента полиэтиленовая с липким слоем: марка А |  | кг | 1,58 0,5126468 |  |  |  | 65.16 |  | 65.16 |  |  |  |  | Лента полиэтиленовая с липким слоем: марка А
П,Н | 101-9430 | Сетки в рамках |  | м2 | 0 0 |  |  |  | 0 |  | 0 | [5 empty] | Сетки в рамках
Н | 301-9066 | Воздуховоды металлические |  | м2 | 100 32,446 |  |  |  | 0 |  | 0 | [5 empty] | Воздуховоды металлические
П,Н | 301-9110 | Дроссель-клапаны в патрубке |  | шт. | 0 0 |  |  |  | 0 |  | 0 | [5 empty] | Дроссель-клапаны в патрубке
П,Н | 301-9240 | Крепления |  | кг | 0 0 |  |  |  | 0 |  | 0 | [5 empty] | Крепления
П,Н | 301-9520 | Шиберы |  | шт. | 0 0 |  |  |  | 0 |  | 0 | [5 empty] | Шиберы
П,Н | 301-9640 | Заглушки питометражных лючков |  | шт. | 0 0 |  |  |  | 0 |  | 0 | [5 empty] | Заглушки питометражных лючков
749 | ТЦ_19.1.01.00_78_7814801080_15.05.2024_02 Аналог ТССЦ-301-8765 1552,07/1520,86=2% | Воздуховод из нержавеющей стали марки AISI316, толщиной δ=1,0 Ø400 |  | м | 11 |  |  |  | 209399.58 |  | 209399.58 |  |  |  | Воздуховод из нержавеющей стали марки AISI316, толщиной δ=1,0 Ø400
750 | ТЦ_19.1.01.00_78_7814801080_15.05.2024_02 Аналог ТССЦ-507-0817 245,47/240,64=2% | Утка из нержавеющей стали марки AISI316, толщиной δ=1,0 смещение 0,55 м, l=1,0м Ø400 S=1,43 м2 |  | шт | 3 |  |  |  | 72297.92 |  | 72297.92 |  |  |  | Утка из нержавеющей стали марки AISI316, толщиной δ=1,0 смещение 0,55 м, l=1,0м Ø400 S=1,43 м2
751 | ТЦ_19.1.01.00_78_7814801080_15.05.2024_02 Аналог ТССЦ-507-0817 245,47/240,64=2% | Отвод круглого воздуховода 90° из нержавеющей стали марки AISI316, толщиной δ=1,0 Ø400 S=0,99 м2 |  | шт | 5 |  |  |  | 80843.7 |  | 80843.7 |  |  |  | Отвод круглого воздуховода 90° из нержавеющей стали марки AISI316, толщиной δ=1,0 Ø400 S=0,99 м2
752 | ТЦ_19.1.01.00_78_7814801080_15.05.2024_02 Аналог ТССЦ-103-1642 875,84/857,39=2% | Переход Ø400/700х400 l=0,5м из нержавеющей стали марки AISI316, толщиной δ=1,0 S=1,08 м2 |  | шт | 3 |  |  |  | 54739.86 |  | 54739.86 |  |  |  | Переход Ø400/700х400 l=0,5м из нержавеющей стали марки AISI316, толщиной δ=1,0 S=1,08 м2
753 | ТЦ_19.1.01.00_78_7814801080_15.05.2024_02 Аналог ТССЦ-103-1642 875,84/857,39=2% | Переход Ø400/800х600 l=0,5м из нержавеющей стали марки AISI316, толщиной δ=1,0 S=1,29 м2 |  | шт | 3 |  |  |  | 65415.3 |  | 65415.3 |  |  |  | Переход Ø400/800х600 l=0,5м из нержавеющей стали марки AISI316, толщиной δ=1,0 S=1,29 м2
754 | ТЦ_19.1.01.00_78_7814801080_15.05.2024_02 Аналог ТССЦ-301-6214 16,82/16,48=2% | Врезка Ø400 из нержавеющей стали марки AISI316 в прямоугольный воздуховод S=0,38 м2 |  | шт | 6 |  |  |  | 24689.31 |  | 24689.31 |  |  |  | Врезка Ø400 из нержавеющей стали марки AISI316 в прямоугольный воздуховод S=0,38 м2
755 | ТЕР20-01-002-11 | Прокладка воздуховодов из листовой оцинкованной стали и алюминия класса П (плотные) толщиной: 0,7 мм, периметром до 2400 мм |  | 100 м2 поверхности воздуховодов | 0.0978 |  |  |  | 7140.32 |  | 1264.79 |  |  |  | Прокладка воздуховодов из листовой оцинкованной стали и алюминия класса П (плотные) толщиной: 0,7 мм, периметром до 2400 мм
|  |  | Накладные расходы 121% ФОТ (от 5 720,20) | [5 empty] | 6921.44
|  |  | Сметная прибыль 72% ФОТ (от 5 720,20) | [5 empty] | 4118.54
|  |  | Итого c накладными и см. прибылью | [5 empty] | 18180.3
| 101-1522 | Электроды диаметром: 5 мм Э42А |  | т | 0,00033 0,0000323 |  |  |  | 0.46 |  | 0.46 |  |  |  |  | Электроды диаметром: 5 мм Э42А
| 101-1703 | Прокладки резиновые (пластина техническая прессованная) |  | кг | 9,91 0,969198 |  |  |  | 45.36 |  | 45.36 |  |  |  |  | Прокладки резиновые (пластина техническая прессованная)
| 101-1714 | Болты с гайками и шайбами строительные |  | т | 0,008 0,0007824 |  |  |  | 12.23 |  | 12.23 |  |  |  |  | Болты с гайками и шайбами строительные
| 101-2501 | Лента полиэтиленовая с липким слоем: марка А |  | кг | 7,08 0,692424 |  |  |  | 88.01 |  | 88.01 |  |  |  |  | Лента полиэтиленовая с липким слоем: марка А
П,Н | 101-9430 | Сетки в рамках |  | м2 | 0 0 |  |  |  | 0 |  | 0 | [5 empty] | Сетки в рамках
Н | 301-9066 | Воздуховоды металлические |  | м2 | 100 9,78 |  |  |  | 0 |  | 0 | [5 empty] | Воздуховоды металлические
П,Н | 301-9110 | Дроссель-клапаны в патрубке |  | шт. | 0 0 |  |  |  | 0 |  | 0 | [5 empty] | Дроссель-клапаны в патрубке
П,Н | 301-9240 | Крепления |  | кг | 0 0 |  |  |  | 0 |  | 0 | [5 empty] | Крепления
П,Н | 301-9640 | Заглушки питометражных лючков |  | шт. | 0 0 |  |  |  | 0 |  | 0 | [5 empty] | Заглушки питометражных лючков
756 | ТЦ_19.1.01.00_78_7814801080_15.05.2024_02 Аналог ТССЦ-301-8765 1552,07/1520,86=2% | Воздуховод из нержавеющей стали марки AISI316, толщиной δ=1,0 400х700 |  | м | 3 |  |  |  | 100077.04 |  | 100077.04 |  |  |  | Воздуховод из нержавеющей стали марки AISI316, толщиной δ=1,0 400х700
757 | ТЦ_23.8.04.06_78_7814801080_15.05.2024_02 Аналог ТССЦ-301-8765 1552,07/1520,86=2% | Воздуховод из нержавеющей стали марки AISI316, толщиной δ=1,0 500х600 |  | м | 1 |  |  |  | 33359.01 |  | 33359.01 |  |  |  | Воздуховод из нержавеющей стали марки AISI316, толщиной δ=1,0 500х600
758 | ТЦ_19.1.01.00_78_7814801080_15.05.2024_02 Аналог ТССЦ-103-1642 875,84/857,39=2% | Переход прямоугольного сечения 500х300/500х600 l=0,4м из нержавеющей стали марки AISI316, толщиной δ=1,0 S=0,98 м2 |  | шт | 1 |  |  |  | 17080.72 |  | 17080.72 |  |  |  | Переход прямоугольного сечения 500х300/500х600 l=0,4м из нержавеющей стали марки AISI316, толщиной δ=1,0 S=0,98 м2
759 | ТЦ_19.1.01.08_78_7814801080_25.03.2024_01 Аналог ТССЦ-301-7878 11,74/11,50=2% | Заглушка прямоугольная из нержавеющей стали марки AISI316, толщиной δ=1,0 700х400 |  | шт | 3 |  |  |  | 24476.8 |  | 24476.8 |  |  |  | Заглушка прямоугольная из нержавеющей стали марки AISI316, толщиной δ=1,0 700х400
760 | ТЕР20-01-002-10 | Прокладка воздуховодов из листовой оцинкованной стали и алюминия класса П (плотные) толщиной: 0,7 мм, периметром от 1100 до 1600 мм |  | 100 м2 поверхности воздуховодов | 0.024 |  |  |  | 2202.66 |  | 300.4 |  |  |  | Прокладка воздуховодов из листовой оцинкованной стали и алюминия класса П (плотные) толщиной: 0,7 мм, периметром от 1100 до 1600 мм
|  |  | Накладные расходы 121% ФОТ (от 1 865,72) | [5 empty] | 2257.52
|  |  | Сметная прибыль 72% ФОТ (от 1 865,72) | [5 empty] | 1343.32
|  |  | Итого c накладными и см. прибылью | [5 empty] | 5803.5
| 101-1522 | Электроды диаметром: 5 мм Э42А |  | т | 0,00039 0,0000094 |  |  |  | 0.13 |  | 0.13 |  |  |  |  | Электроды диаметром: 5 мм Э42А
| 101-1703 | Прокладки резиновые (пластина техническая прессованная) |  | кг | 7,58 0,18192 |  |  |  | 8.51 |  | 8.51 |  |  |  |  | Прокладки резиновые (пластина техническая прессованная)
| 101-1714 | Болты с гайками и шайбами строительные |  | т | 0,011 0,000264 |  |  |  | 4.13 |  | 4.13 |  |  |  |  | Болты с гайками и шайбами строительные
| 101-2493 | Лента липкая изоляционная на поликасиновом компаунде марки ЛСЭПЛ, шириной 20-30 мм, толщиной от 0,14 до 0,19 мм |  | кг | 8,2 0,1968 |  |  |  | 17.1 |  | 17.1 |  |  |  |  | Лента липкая изоляционная на поликасиновом компаунде марки ЛСЭПЛ, шириной 20-30 мм, толщиной от 0,14 до 0,19 мм
| 101-2501 | Лента полиэтиленовая с липким слоем: марка А |  | кг | 1,58 0,03792 |  |  |  | 4.82 |  | 4.82 |  |  |  |  | Лента полиэтиленовая с липким слоем: марка А
П,Н | 101-9430 | Сетки в рамках |  | м2 | 0 0 |  |  |  | 0 |  | 0 | [5 empty] | Сетки в рамках
Н | 301-9066 | Воздуховоды металлические |  | м2 | 100 2,4 |  |  |  | 0 |  | 0 | [5 empty] | Воздуховоды металлические
П,Н | 301-9110 | Дроссель-клапаны в патрубке |  | шт. | 0 0 |  |  |  | 0 |  | 0 | [5 empty] | Дроссель-клапаны в патрубке
П,Н | 301-9240 | Крепления |  | кг | 0 0 |  |  |  | 0 |  | 0 | [5 empty] | Крепления
П,Н | 301-9640 | Заглушки питометражных лючков |  | шт. | 0 0 |  |  |  | 0 |  | 0 | [5 empty] | Заглушки питометражных лючков
761 | ТЦ_19.1.01.00_78_7814801080_15.05.2024_02 Аналог ТССЦ-301-8765 1552,07/1520,86=2% | Воздуховод из нержавеющей стали марки AISI316, толщиной δ=1,0 500х300 |  | м | 1.5 |  |  |  | 36664.92 |  | 36664.92 |  |  |  | Воздуховод из нержавеющей стали марки AISI316, толщиной δ=1,0 500х300
762 | ТЦ_19.1.01.08_78_7814801080_25.03.2024_01 Аналог ТССЦ-301-7878 11,74/11,50=2% | Заглушка прямоугольная из нержавеющей стали марки AISI316, толщиной δ=1,0 500х300 |  | шт | 1 |  |  |  | 5294.03 |  | 5294.03 |  |  |  | Заглушка прямоугольная из нержавеющей стали марки AISI316, толщиной δ=1,0 500х300
763 | ТЕР20-01-002-12 | Прокладка воздуховодов из листовой оцинкованной стали и алюминия класса П (плотные) толщиной: 0,7 мм, периметром до 3200 мм // прим. толщ.1,0 мм |  | 100 м2 поверхности воздуховодов | 0.8088 |  |  |  | 50374.22 |  | 10746.49 |  |  |  | Прокладка воздуховодов из листовой оцинкованной стали и алюминия класса П (плотные) толщиной: 0,7 мм, периметром до 3200 мм // прим. толщ.1,0 мм
|  |  | Накладные расходы 121% ФОТ (от 38 293,38) | [5 empty] | 46334.99
|  |  | Сметная прибыль 72% ФОТ (от 38 293,38) | [5 empty] | 27571.23
|  |  | Итого c накладными и см. прибылью | [5 empty] | 124280.44
| 101-1522 | Электроды диаметром: 5 мм Э42А |  | т | 0,00033 0,0002669 |  |  |  | 3.77 |  | 3.77 |  |  |  |  | Электроды диаметром: 5 мм Э42А
| 101-1703 | Прокладки резиновые (пластина техническая прессованная) |  | кг | 9,09 7,351992 |  |  |  | 344.07 |  | 344.07 |  |  |  |  | Прокладки резиновые (пластина техническая прессованная)
| 101-1714 | Болты с гайками и шайбами строительные |  | т | 0,006 0,0048528 |  |  |  | 75.85 |  | 75.85 |  |  |  |  | Болты с гайками и шайбами строительные
| 101-2501 | Лента полиэтиленовая с липким слоем: марка А |  | кг | 7,95 6,42996 |  |  |  | 817.25 |  | 817.25 |  |  |  |  | Лента полиэтиленовая с липким слоем: марка А
П,Н | 101-9430 | Сетки в рамках |  | м2 | 0 0 |  |  |  | 0 |  | 0 | [5 empty] | Сетки в рамках
Н | 301-9066 | Воздуховоды металлические |  | м2 | 100 80,88 |  |  |  | 0 |  | 0 | [5 empty] | Воздуховоды металлические
П,Н | 301-9110 | Дроссель-клапаны в патрубке |  | шт. | 0 0 |  |  |  | 0 |  | 0 | [5 empty] | Дроссель-клапаны в патрубке
П,Н | 301-9240 | Крепления |  | кг | 0 0 |  |  |  | 0 |  | 0 | [5 empty] | Крепления
П,Н | 301-9640 | Заглушки питометражных лючков |  | шт. | 0 0 |  |  |  | 0 |  | 0 | [5 empty] | Заглушки питометражных лючков
764 | ТЦ_19.1.01.00_78_7814801080_15.05.2024_02 Аналог ТССЦ-301-8765 1552,07/1520,86=2% | Воздуховод из нержавеющей стали марки AISI316, толщиной δ=1,0 500х1000 |  | м | 14 |  |  |  | 672615.27 |  | 672615.27 |  |  |  | Воздуховод из нержавеющей стали марки AISI316, толщиной δ=1,0 500х1000
765 | ТЦ_19.1.01.00_78_7814801080_15.05.2024_02 Аналог ТССЦ-301-8765 1552,07/1520,86=2% | Воздуховод класса герметичности «В» из нержавеющей стали марки AISI316, толщиной δ=1,0 1000х500 |  | м | 5.5 |  |  |  | 264241.71 |  | 264241.71 |  |  |  | Воздуховод класса герметичности «В» из нержавеющей стали марки AISI316, толщиной δ=1,0 1000х500
766 | ТЦ_19.1.01.08_78_7814801080_25.03.2024_01 Аналог ТССЦ-301-7878 11,74/11,50=2% | Заглушка прямоугольная из нержавеющей стали марки AISI316, толщиной δ=1,0 1000х500 |  | шт | 1 |  |  |  | 14075.01 |  | 14075.01 |  |  |  | Заглушка прямоугольная из нержавеющей стали марки AISI316, толщиной δ=1,0 1000х500
767 | ТЦ_19.1.01.00_78_7814801080_15.05.2024_02 Аналог ТССЦ-507-0817 245,47/240,64=2% | Отвод прямоугольного воздуховода 90° из нержавеющей сталимарки AISI316, толщиной δ=1,0 500х1000 S=2,07 м2 |  | шт | 4 |  |  |  | 160473.26 |  | 160473.26 |  |  |  | Отвод прямоугольного воздуховода 90° из нержавеющей сталимарки AISI316, толщиной δ=1,0 500х1000 S=2,07 м2
768 | ТЦ_19.1.01.00_78_7814801080_15.05.2024_02 Аналог ТССЦ-507-0817 245,47/240,64=2% | Отвод прямоугольного воздуховода 90° из нержавеющей сталимарки AISI316, толщиной δ=1,0 1000х500 S=3,25 м2 |  | шт | 2 |  |  |  | 109762.73 |  | 109762.73 |  |  |  | Отвод прямоугольного воздуховода 90° из нержавеющей сталимарки AISI316, толщиной δ=1,0 1000х500 S=3,25 м2
769 | ТЦ_19.1.01.00_78_7814801080_15.05.2024_02 Аналог ТССЦ-301-6214 16,82/16,48=2% | Врезка 600х800 из нержавеющей стали марки AISI316 в прямоугольный воздуховод S=0,84 м2 |  | шт | 5 |  |  |  | 45843.88 |  | 45843.88 |  |  |  | Врезка 600х800 из нержавеющей стали марки AISI316 в прямоугольный воздуховод S=0,84 м2
770 | ТЦ_19.1.01.00_78_7814801080_15.05.2024_02 Аналог ТССЦ-301-6214 16,82/16,48=2% | Врезка 1000х500 из нержавеющей стали марки AISI316 в прямоугольный воздуховод S=0,90 м2 |  | шт | 2 |  |  |  | 22722.28 |  | 22722.28 |  |  |  | Врезка 1000х500 из нержавеющей стали марки AISI316 в прямоугольный воздуховод S=0,90 м2
771 | ТЦ_19.1.01.00_78_7814801080_15.05.2024_02 Аналог ТССЦ-103-1642 875,84/857,39=2% | Переход прямоугольного сечения 500х600/500х1000 l=0,5м из нержавеющей стали марки AISI316, толщиной δ=1,0 S=1,60 м2 |  | шт | 1 |  |  |  | 27969.03 |  | 27969.03 |  |  |  | Переход прямоугольного сечения 500х600/500х1000 l=0,5м из нержавеющей стали марки AISI316, толщиной δ=1,0 S=1,60 м2
772 | ТЕР20-01-002-14 | Прокладка воздуховодов из листовой оцинкованной стали и алюминия класса П (плотные) толщиной: 0,7 мм, периметром 4000 мм // прим. толщ. 1,0 мм |  | 100 м2 поверхности воздуховодов | 0.032 |  |  |  | 1729.61 |  | 406.18 |  |  |  | Прокладка воздуховодов из листовой оцинкованной стали и алюминия класса П (плотные) толщиной: 0,7 мм, периметром 4000 мм // прим. толщ. 1,0 мм
|  |  | Накладные расходы 121% ФОТ (от 1 274,94) | [5 empty] | 1542.68
|  |  | Сметная прибыль 72% ФОТ (от 1 274,94) | [5 empty] | 917.96
|  |  | Итого c накладными и см. прибылью | [5 empty] | 4190.25
| 101-1522 | Электроды диаметром: 5 мм Э42А |  | т | 0,00029 0,0000093 |  |  |  | 0.13 |  | 0.13 |  |  |  |  | Электроды диаметром: 5 мм Э42А
| 101-1703 | Прокладки резиновые (пластина техническая прессованная) |  | кг | 9,91 0,31712 |  |  |  | 14.84 |  | 14.84 |  |  |  |  | Прокладки резиновые (пластина техническая прессованная)
| 101-1714 | Болты с гайками и шайбами строительные |  | т | 0,007 0,000224 |  |  |  | 3.5 |  | 3.5 |  |  |  |  | Болты с гайками и шайбами строительные
| 101-2501 | Лента полиэтиленовая с липким слоем: марка А |  | кг | 6,99 0,22368 |  |  |  | 28.43 |  | 28.43 |  |  |  |  | Лента полиэтиленовая с липким слоем: марка А
П,Н | 101-9430 | Сетки в рамках |  | м2 | 0 0 |  |  |  | 0 |  | 0 | [5 empty] | Сетки в рамках
Н | 301-9066 | Воздуховоды металлические |  | м2 | 100 3,2 |  |  |  | 0 |  | 0 | [5 empty] | Воздуховоды металлические
П,Н | 301-9110 | Дроссель-клапаны в патрубке |  | шт. | 0 0 |  |  |  | 0 |  | 0 | [5 empty] | Дроссель-клапаны в патрубке
П,Н | 301-9240 | Крепления |  | кг | 0 0 |  |  |  | 0 |  | 0 | [5 empty] | Крепления
П,Н | 301-9640 | Заглушки питометражных лючков |  | шт. | 0 0 |  |  |  | 0 |  | 0 | [5 empty] | Заглушки питометражных лючков
773 | ТЦ_19.1.01.00_78_7814801080_15.05.2024_02 Аналог ТССЦ-301-8765 1552,07/1520,86=2% | Воздуховод из нержавеющей стали марки AISI316, толщиной δ=1,0 1000х1000 |  | м | 0.5 |  |  |  | 31862.31 |  | 31862.31 |  |  |  | Воздуховод из нержавеющей стали марки AISI316, толщиной δ=1,0 1000х1000
774 | ТЦ_19.1.01.00_78_7814801080_15.05.2024_02 Аналог ТССЦ-301-6214 16,82/16,48=2% | Врезка 1000х1000 из нержавеющей стали марки AISI316 в прямоугольный воздуховод S=1,20 м2 |  | шт | 1 |  |  |  | 15138.37 |  | 15138.37 |  |  |  | Врезка 1000х1000 из нержавеющей стали марки AISI316 в прямоугольный воздуховод S=1,20 м2
775 | ТЕР20-01-002-13 | Прокладка воздуховодов из листовой оцинкованной стали и алюминия класса П (плотные) толщиной: 0,7 мм, периметром до 3600 мм |  | 100 м2 поверхности воздуховодов | 0.3072 |  |  |  | 18387.27 |  | 4487.24 |  |  |  | Прокладка воздуховодов из листовой оцинкованной стали и алюминия класса П (плотные) толщиной: 0,7 мм, периметром до 3600 мм
|  |  | Накладные расходы 121% ФОТ (от 13 394,62) | [5 empty] | 16207.49
|  |  | Сметная прибыль 72% ФОТ (от 13 394,62) | [5 empty] | 9644.13
|  |  | Итого c накладными и см. прибылью | [5 empty] | 44238.89
| 101-1522 | Электроды диаметром: 5 мм Э42А |  | т | 0,00033 0,0001014 |  |  |  | 1.43 |  | 1.43 |  |  |  |  | Электроды диаметром: 5 мм Э42А
| 101-1703 | Прокладки резиновые (пластина техническая прессованная) |  | кг | 9,91 3,044352 |  |  |  | 142.48 |  | 142.48 |  |  |  |  | Прокладки резиновые (пластина техническая прессованная)
| 101-1714 | Болты с гайками и шайбами строительные |  | т | 0,0098 0,0030106 |  |  |  | 47.05 |  | 47.05 |  |  |  |  | Болты с гайками и шайбами строительные
| 101-2501 | Лента полиэтиленовая с липким слоем: марка А |  | кг | 8,38 2,574336 |  |  |  | 327.2 |  | 327.2 |  |  |  |  | Лента полиэтиленовая с липким слоем: марка А
П,Н | 101-9430 | Сетки в рамках |  | м2 | 0 0 |  |  |  | 0 |  | 0 | [5 empty] | Сетки в рамках
Н | 301-9066 | Воздуховоды металлические |  | м2 | 100 30,72 |  |  |  | 0 |  | 0 | [5 empty] | Воздуховоды металлические
П,Н | 301-9110 | Дроссель-клапаны в патрубке |  | шт. | 0 0 |  |  |  | 0 |  | 0 | [5 empty] | Дроссель-клапаны в патрубке
П,Н | 301-9240 | Крепления |  | кг | 0 0 |  |  |  | 0 |  | 0 | [5 empty] | Крепления
П,Н | 301-9640 | Заглушки питометражных лючков |  | шт. | 0 0 |  |  |  | 0 |  | 0 | [5 empty] | Заглушки питометражных лючков
776 | ТЦ_19.1.01.00_78_7814801080_15.05.2024_02 Аналог ТССЦ-301-8765 1552,07/1520,86=2% | Воздуховод из нержавеющей стали марки AISI316, толщиной δ=1,0 1240х400 |  | м | 3 |  |  |  | 157303.7 |  | 157303.7 |  |  |  | Воздуховод из нержавеющей стали марки AISI316, толщиной δ=1,0 1240х400
777 | ТЦ_19.1.01.00_78_7814801080_15.05.2024_02 Аналог ТССЦ-301-8765 1552,07/1520,86=2% | Воздуховод из нержавеющей стали марки AISI316, толщиной δ=1,0 1240х500 |  | м | 2.5 |  |  |  | 138926.75 |  | 138926.75 |  |  |  | Воздуховод из нержавеющей стали марки AISI316, толщиной δ=1,0 1240х500
778 | ТЦ_19.1.01.08_78_7814801080_25.03.2024_01 Аналог ТССЦ-301-7878 11,74/11,50=2% | Заглушка прямоугольная из нержавеющей стали марки AISI316, толщиной δ=1,0 1240х500 |  | шт | 1 |  |  |  | 16917.74 |  | 16917.74 |  |  |  | Заглушка прямоугольная из нержавеющей стали марки AISI316, толщиной δ=1,0 1240х500
779 | ТЦ_19.1.01.00_78_7814801080_15.05.2024_02 Аналог ТССЦ-507-0817 245,47/240,64=2% | Отвод прямоугольного воздуховода 90° из нержавеющей стали марки AISI316, толщиной δ=1,0 400х1250 S=2,01 м2 |  | шт | 1 |  |  |  | 40770.85 |  | 40770.85 |  |  |  | Отвод прямоугольного воздуховода 90° из нержавеющей стали марки AISI316, толщиной δ=1,0 400х1250 S=2,01 м2
780 | ТЦ_19.1.01.00_78_7814801080_15.05.2024_02 Аналог ТССЦ-507-0817 245,47/240,64=2% | Отвод прямоугольного воздуховода 90° из нержавеющей стали марки AISI316, толщиной δ=1,0 500х1250 S=2,41 м2 |  | шт | 1 |  |  |  | 46594.78 |  | 46594.78 |  |  |  | Отвод прямоугольного воздуховода 90° из нержавеющей стали марки AISI316, толщиной δ=1,0 500х1250 S=2,41 м2
781 | ТЦ_19.1.01.00_78_7814801080_15.05.2024_02 Аналог ТССЦ-103-1642 875,84/857,39=2% | Переход прямоугольного сечения 1000х500/1250х400 l=0,3м из нержавеющей стали марки AISI316, толщиной δ=1,0 S=1,91 м2 |  | шт | 2 |  |  |  | 4437.04 |  | 4437.04 |  |  |  | Переход прямоугольного сечения 1000х500/1250х400 l=0,3м из нержавеющей стали марки AISI316, толщиной δ=1,0 S=1,91 м2
782 | ТЦ_19.1.01.00_78_7814801080_15.05.2024_02 Аналог ТССЦ-103-1642 875,84/857,39=2% | Переход прямоугольного сечения 1000х500/1250х500 l=0,3м из нержавеющей стали марки AISI316, толщиной δ=1,0 S=1,97 м2 |  | шт | 2 |  |  |  | 4375.55 |  | 4375.55 |  |  |  | Переход прямоугольного сечения 1000х500/1250х500 l=0,3м из нержавеющей стали марки AISI316, толщиной δ=1,0 S=1,97 м2
783 | ТЕР20-01-002-08 | Прокладка воздуховодов из листовой оцинкованной стали и алюминия класса П (плотные) толщиной: 0,7 мм, диаметром до 800 мм // прим. толщ. 1,5 мм |  | 100 м2 поверхности воздуховодов | 0.64972 |  |  |  | 45859.73 |  | 8402.45 |  |  |  | Прокладка воздуховодов из листовой оцинкованной стали и алюминия класса П (плотные) толщиной: 0,7 мм, диаметром до 800 мм // прим. толщ. 1,5 мм
|  |  | Накладные расходы 121% ФОТ (от 36 241,47) | [5 empty] | 43852.18
|  |  | Сметная прибыль 72% ФОТ (от 36 241,47) | [5 empty] | 26093.86
|  |  | Итого c накладными и см. прибылью | [5 empty] | 115805.77
| 101-1522 | Электроды диаметром: 5 мм Э42А |  | т | 0,00033 0,0002144 |  |  |  | 3.03 |  | 3.03 |  |  |  |  | Электроды диаметром: 5 мм Э42А
| 101-1703 | Прокладки резиновые (пластина техническая прессованная) |  | кг | 9,91 6,4387252 |  |  |  | 301.33 |  | 301.33 |  |  |  |  | Прокладки резиновые (пластина техническая прессованная)
| 101-1714 | Болты с гайками и шайбами строительные |  | т | 0,008 0,0051978 |  |  |  | 81.24 |  | 81.24 |  |  |  |  | Болты с гайками и шайбами строительные
| 101-2501 | Лента полиэтиленовая с липким слоем: марка А |  | кг | 7,08 4,6000176 |  |  |  | 584.66 |  | 584.66 |  |  |  |  | Лента полиэтиленовая с липким слоем: марка А
П,Н | 101-9430 | Сетки в рамках |  | м2 | 0 0 |  |  |  | 0 |  | 0 | [5 empty] | Сетки в рамках
Н | 301-9066 | Воздуховоды металлические |  | м2 | 100 64,972 |  |  |  | 0 |  | 0 | [5 empty] | Воздуховоды металлические
П,Н | 301-9110 | Дроссель-клапаны в патрубке |  | шт. | 0 0 |  |  |  | 0 |  | 0 | [5 empty] | Дроссель-клапаны в патрубке
П,Н | 301-9240 | Крепления |  | кг | 0 0 |  |  |  | 0 |  | 0 | [5 empty] | Крепления
П,Н | 301-9520 | Шиберы |  | шт. | 0 0 |  |  |  | 0 |  | 0 | [5 empty] | Шиберы
П,Н | 301-9640 | Заглушки питометражных лючков |  | шт. | 0 0 |  |  |  | 0 |  | 0 | [5 empty] | Заглушки питометражных лючков
784 | ТЦ_19.1.01.00_78_7814801080_15.05.2024_02 Аналог ТССЦ-301-8765 1552,07/1520,86=2% | Воздуховод класса герметичности «В» из нержавеющей стали марки AISI316, толщиной δ=1,5 Ø800 |  | м | 16 |  |  |  | 845845.06 |  | 845845.06 |  |  |  | Воздуховод класса герметичности «В» из нержавеющей стали марки AISI316, толщиной δ=1,5 Ø800
785 | ТЦ_19.1.01.00_78_7814801080_15.05.2024_02 Аналог ТССЦ-507-0817 245,47/240,64=2% | Отвод круглого воздуховода 45° из нержавеющей стали марки AISI316, толщиной δ=1,5 Ø800 S=1,91 м2 |  | шт | 1 |  |  |  | 11058.39 |  | 11058.39 |  |  |  | Отвод круглого воздуховода 45° из нержавеющей стали марки AISI316, толщиной δ=1,5 Ø800 S=1,91 м2
786 | ТЦ_19.1.01.00_78_7814801080_15.05.2024_02 Аналог ТССЦ-507-0817 245,47/240,64=2% | Отвод круглого воздуховода 90° из нержавеющей стали марки AISI316, толщиной δ=1,5 Ø800 S=3,56 м2 |  | шт | 3 |  |  |  | 218376.97 |  | 218376.97 |  |  |  | Отвод круглого воздуховода 90° из нержавеющей стали марки AISI316, толщиной δ=1,5 Ø800 S=3,56 м2
787 | ТЦ_19.1.01.00_78_7814801080_15.05.2024_02 Аналог ТССЦ-103-1642 875,84/857,39=2% | Переход Ø800/500х1000 l=0,5м из нержавеющей стали марки AISI316, толщиной =1,5 S=1,68 м2 |  | шт | 1 |  |  |  | 40358.37 |  | 40358.37 |  |  |  | Переход Ø800/500х1000 l=0,5м из нержавеющей стали марки AISI316, толщиной =1,5 S=1,68 м2
788 | ТЦ_19.1.01.00_78_7814801080_15.05.2024_02 Аналог ТССЦ-103-1642 875,84/857,39=2% | Переход круглого сечения Ø800/ Ø1250 l=0,6м из нержавеющей стали марки AISI316, толщиной δ=1,5 S=2,39 м2 |  | шт | 1 |  |  |  | 58561.69 |  | 58561.69 |  |  |  | Переход круглого сечения Ø800/ Ø1250 l=0,6м из нержавеющей стали марки AISI316, толщиной δ=1,5 S=2,39 м2
789 | ТЦ_19.1.01.00_78_7814801080_15.05.2024_02 Аналог ТССЦ-507-0817 245,47/240,64=2% | Утка из нержавеющей стали марки AISI316, толщиной δ=1,5 смещение 1,6м, l=1,55м Ø800 S=5,6 м2 |  | шт | 1 |  |  |  | 124167.34 |  | 124167.34 |  |  |  | Утка из нержавеющей стали марки AISI316, толщиной δ=1,5 смещение 1,6м, l=1,55м Ø800 S=5,6 м2
790 | ТЦ_19.1.01.00_78_7814801080_15.05.2024_02 Аналог ТССЦ-301-6214 16,82/16,48=2% | Врезка 600х800 из нержавеющей стали марки AISI316 в прямоугольный воздуховод S=0,84 м2 |  | шт | 3 |  |  |  | 27506.33 |  | 27506.33 |  |  |  | Врезка 600х800 из нержавеющей стали марки AISI316 в прямоугольный воздуховод S=0,84 м2
791 | ТССЦ-301-1819 | Крепления для воздуховодов оцинкованные (подвески СТД, подвески регулируемые СТД, тяги, хомуты, кронштейны, траверсы, ленты, шпильки, профили) |  | т | 0.4 |  |  |  | 39823.25 |  | 39823.25 |  |  |  | Крепления для воздуховодов оцинкованные (подвески СТД, подвески регулируемые СТД, тяги, хомуты, кронштейны, траверсы, ленты, шпильки, профили)
792 | ТЕР26-01-009-01 | Изоляция трубопроводов: матами минераловатными марок 75, 100, плитами минераловатными на синтетическом связующем марки 75 // прим. |  | 1 м3 изоляции | 2.4 |  |  |  | 37163.95 |  | 6650.26 |  |  |  | Изоляция трубопроводов: матами минераловатными марок 75, 100, плитами минераловатными на синтетическом связующем марки 75 // прим.
|  |  | Накладные расходы 97% ФОТ (от 28 023,06) | [5 empty] | 27182.37
|  |  | Сметная прибыль 55% ФОТ (от 28 023,06) | [5 empty] | 15412.68
|  |  | Итого c накладными и см. прибылью | [5 empty] | 79759
| 101-0811 | Проволока стальная низкоуглеродистая разного назначения оцинкованная диаметром: 1,1 мм |  | т | 0,00053 0,001272 |  |  |  | 19.56 |  | 19.56 |  |  |  |  | Проволока стальная низкоуглеродистая разного назначения оцинкованная диаметром: 1,1 мм
| 101-0812 | Проволока стальная низкоуглеродистая разного назначения оцинкованная диаметром: 1,6 мм |  | т | 0,00101 0,002424 |  |  |  | 25.11 |  | 25.11 |  |  |  |  | Проволока стальная низкоуглеродистая разного назначения оцинкованная диаметром: 1,6 мм
| 101-1821 | Винты самонарезающие: оцинкованные, размером 4-12 мм ГОСТ 10621-80 |  | т | 0,00004 0,000096 |  |  |  | 2.84 |  | 2.84 |  |  |  |  | Винты самонарезающие: оцинкованные, размером 4-12 мм ГОСТ 10621-80
| 101-1876 | Сталь листовая оцинкованная толщиной листа: 0,8 мм |  | т | 0,0265 0,0636 |  |  |  | 615.05 |  | 615.05 |  |  |  |  | Сталь листовая оцинкованная толщиной листа: 0,8 мм
| 104-0077 | Стеклопластик рулонный марки: РСТ-А-Л-В |  | 1000 м2 | 0,002204 0,0052896 |  |  |  | 105.37 |  | 105.37 |  |  |  |  | Стеклопластик рулонный марки: РСТ-А-Л-В
793 | ТЦ_14.2.02.06_16_1661033039_29.12.2023_02 Аналог ТССЦ-104-3270 126,39/123,84=2% | Теплоизоляционное покрытие, толщина 40 мм PRO-VENT-40-1НФ кашированный |  | м3 | 2.4 |  |  |  | 1344.31 |  | 1344.31 |  |  |  | Теплоизоляционное покрытие, толщина 40 мм PRO-VENT-40-1НФ кашированный
794 | ТЦ_14.2.02.06_16_1661033039_29.12.2023_02 Аналог ТССЦ-101-5654 216,51/212,25=2% | Скотч алюминиевый 50мм BOS-Master |  | шт | 3 |  |  |  | 1499.31 |  | 1499.31 |  |  |  | Скотч алюминиевый 50мм BOS-Master
795 | ТЦ_14.2.02.06_16_1661033039_29.12.2023_02 Аналог ТССЦ-101-2420 9,00/8,79=2% | Лента стальная монтажная BOS-SOLID |  | м | 50 |  |  |  | 835.69 |  | 835.69 |  |  |  | Лента стальная монтажная BOS-SOLID
796 | ТЕР26-02-007-01 | Огнезащитное покрытие металлоконструкций воздуховодов приточно-вытяжных систем комплексной огнезащитой «ЩИТ-1В» с пределом огнестойкости: 2,0 часа // прим. |  | 100 м2 обрабатываемой поверхности | 0.045 |  |  |  | 6910.85 |  | 376.9 |  |  |  | Огнезащитное покрытие металлоконструкций воздуховодов приточно-вытяжных систем комплексной огнезащитой «ЩИТ-1В» с пределом огнестойкости: 2,0 часа // прим.
|  |  | Накладные расходы 97% ФОТ (от 6 111,72) | [5 empty] | 5928.37
|  |  | Сметная прибыль 55% ФОТ (от 6 111,72) | [5 empty] | 3361.45
|  |  | Итого c накладными и см. прибылью | [5 empty] | 16200.67
| 101-0540 | Лента стальная упаковочная, мягкая, нормальной точности 0,7х20-50 мм |  | т | 0,064 0,00288 |  |  |  | 30.82 |  | 30.82 |  |  |  |  | Лента стальная упаковочная, мягкая, нормальной точности 0,7х20-50 мм
| 101-1757 | Ветошь |  | кг | 10 0,45 |  |  |  | 4.33 |  | 4.33 |  |  |  |  | Ветошь
| 101-2472 | Растворитель марки: № 646 |  | т | 0,013 0,000585 |  |  |  | 8.38 |  | 8.38 |  |  |  |  | Растворитель марки: № 646
| 411-0001 | Вода |  | м3 | 0,01 0,00045 |  |  |  | 0 |  | 0 |  |  |  |  | Вода
797 | ТЦ_14.2.02.00_78_7802836674_15.05.2024_02 Аналог ТССЦ-101-5654 216,51/212,25=2% | Огнезащитное покрытие, толщина 5 мм PRO-МБОР-VENT-5-1БТ |  | м2 | 4.5 |  |  |  | 2558.77 |  | 2558.77 |  |  |  | Огнезащитное покрытие, толщина 5 мм PRO-МБОР-VENT-5-1БТ
798 | ТЦ_14.2.02.06_16_1661033039_29.12.2023_02 Аналог ТССЦ-101-5654 216,51/212,25=2% | Материал для заделки отверстий и огнезащиты креплений, 13 мм PRO-МБОР-VENT |  | м2 | 0.5 |  |  |  | 302.58 |  | 302.58 |  |  |  | Материал для заделки отверстий и огнезащиты креплений, 13 мм PRO-МБОР-VENT
799 | ТЦ_14.2.02.06_16_1661033039_29.12.2023_02 Аналог ТССЦ-101-5654 216,51/212,25=2% | Покровный слой для огнезащитного покрытия BOS-PROTECTION Ф |  | м2 | 135 |  |  |  | 75500.48 |  | 75500.48 |  |  |  | Покровный слой для огнезащитного покрытия BOS-PROTECTION Ф
800 | ТЦ_14.2.02.11_50_5041207010_27.03.2024_01 Аналог ТССЦ-101-5654 216,51/212,25=2% | Состав термостойкий клеящий "ПЛАЗАС", толщиной 0,5 мм |  | кг | 4 |  |  |  | 305.87 |  | 305.87 |  |  |  | Состав термостойкий клеящий "ПЛАЗАС", толщиной 0,5 мм
801 | ТЦ_14.5.01.10_77_7734657410_15.01.2024_02 Аналог ТССЦ-101-5654 216,51/212,25=2% | Огнестойкая монтажная пена ОГНЕЗА EI240 |  | шт | 1 |  |  |  | 861.06 |  | 861.06 |  |  |  | Огнестойкая монтажная пена ОГНЕЗА EI240
802 | ТЦ_14.5.01.11_77_7734657410_15.01.2024_02 Аналог ТССЦ-101-5654 216,51/212,25=2% | Огнезащитный терморасширяющийся герметик ОГНЕЗА-ГТ |  | кг | 1 |  |  |  | 843.22 |  | 843.22 |  |  |  | Огнезащитный терморасширяющийся герметик ОГНЕЗА-ГТ
В5.1, В5.2 | [17 empty] | В5.1, В5.2
803 | ТЕР20-01-002-12 | Прокладка воздуховодов из листовой оцинкованной стали и алюминия класса П (плотные) толщиной: 0,7 мм, периметром до 3200 мм |  | 100 м2 поверхности воздуховодов | 0.382 |  |  |  | 23791.98 |  | 5075.62 |  |  |  | Прокладка воздуховодов из листовой оцинкованной стали и алюминия класса П (плотные) толщиной: 0,7 мм, периметром до 3200 мм
|  |  | Накладные расходы 121% ФОТ (от 18 086,14) | [5 empty] | 21884.23
|  |  | Сметная прибыль 72% ФОТ (от 18 086,14) | [5 empty] | 13022.02
|  |  | Итого c накладными и см. прибылью | [5 empty] | 58698.23
| 101-1522 | Электроды диаметром: 5 мм Э42А |  | т | 0,00033 0,0001261 |  |  |  | 1.78 |  | 1.78 |  |  |  |  | Электроды диаметром: 5 мм Э42А
| 101-1703 | Прокладки резиновые (пластина техническая прессованная) |  | кг | 9,09 3,47238 |  |  |  | 162.51 |  | 162.51 |  |  |  |  | Прокладки резиновые (пластина техническая прессованная)
| 101-1714 | Болты с гайками и шайбами строительные |  | т | 0,006 0,002292 |  |  |  | 35.82 |  | 35.82 |  |  |  |  | Болты с гайками и шайбами строительные
| 101-2501 | Лента полиэтиленовая с липким слоем: марка А |  | кг | 7,95 3,0369 |  |  |  | 385.99 |  | 385.99 |  |  |  |  | Лента полиэтиленовая с липким слоем: марка А
П,Н | 101-9430 | Сетки в рамках |  | м2 | 0 0 |  |  |  | 0 |  | 0 | [5 empty] | Сетки в рамках
Н | 301-9066 | Воздуховоды металлические |  | м2 | 100 38,2 |  |  |  | 0 |  | 0 | [5 empty] | Воздуховоды металлические
П,Н | 301-9110 | Дроссель-клапаны в патрубке |  | шт. | 0 0 |  |  |  | 0 |  | 0 | [5 empty] | Дроссель-клапаны в патрубке
П,Н | 301-9240 | Крепления |  | кг | 0 0 |  |  |  | 0 |  | 0 | [5 empty] | Крепления
П,Н | 301-9640 | Заглушки питометражных лючков |  | шт. | 0 0 |  |  |  | 0 |  | 0 | [5 empty] | Заглушки питометражных лючков
804 | ТЦ_19.1.01.00_78_7814801080_15.05.2024_02 Аналог ТССЦ-301-8765 1552,07/1520,86=2% | Воздуховод класса герметичности «В» из нержавеющей стали марки AISI316, толщиной δ=1,0 800х800 |  | м | 11 |  |  |  | 534078.05 |  | 534078.05 |  |  |  | Воздуховод класса герметичности «В» из нержавеющей стали марки AISI316, толщиной δ=1,0 800х800
805 | ТЦ_19.1.01.00_78_7814801080_15.05.2024_02 Аналог ТССЦ-103-1642 875,84/857,39=2% | Переход прямоугольного сечения 800х800/1000х1000 l=0,3м из нержавеющей стали марки AISI316, толщиной δ=1,0 S=1,50 м2 |  | шт | 2 |  |  |  | 58989.15 |  | 58989.15 |  |  |  | Переход прямоугольного сечения 800х800/1000х1000 l=0,3м из нержавеющей стали марки AISI316, толщиной δ=1,0 S=1,50 м2
806 | ТССЦ-301-1819 | Крепления для воздуховодов оцинкованные (подвески СТД, подвески регулируемые СТД, тяги, хомуты, кронштейны, траверсы, ленты, шпильки, профили) |  | т | 0.06 |  |  |  | 5973.49 |  | 5973.49 |  |  |  | Крепления для воздуховодов оцинкованные (подвески СТД, подвески регулируемые СТД, тяги, хомуты, кронштейны, траверсы, ленты, шпильки, профили)
807 | ТЕР26-02-007-01 | Огнезащитное покрытие металлоконструкций воздуховодов приточно-вытяжных систем комплексной огнезащитой «ЩИТ-1В» с пределом огнестойкости: 2,0 часа // прим. |  | 100 м2 обрабатываемой поверхности | 0.26 |  |  |  | 39929.38 |  | 2177.66 |  |  |  | Огнезащитное покрытие металлоконструкций воздуховодов приточно-вытяжных систем комплексной огнезащитой «ЩИТ-1В» с пределом огнестойкости: 2,0 часа // прим.
|  |  | Накладные расходы 97% ФОТ (от 35 312,17) | [5 empty] | 34252.8
|  |  | Сметная прибыль 55% ФОТ (от 35 312,17) | [5 empty] | 19421.69
|  |  | Итого c накладными и см. прибылью | [5 empty] | 93603.87
| 101-0540 | Лента стальная упаковочная, мягкая, нормальной точности 0,7х20-50 мм |  | т | 0,064 0,01664 |  |  |  | 178.05 |  | 178.05 |  |  |  |  | Лента стальная упаковочная, мягкая, нормальной точности 0,7х20-50 мм
| 101-1757 | Ветошь |  | кг | 10 2,6 |  |  |  | 25.01 |  | 25.01 |  |  |  |  | Ветошь
| 101-2472 | Растворитель марки: № 646 |  | т | 0,013 0,00338 |  |  |  | 48.4 |  | 48.4 |  |  |  |  | Растворитель марки: № 646
| 411-0001 | Вода |  | м3 | 0,01 0,0026 |  |  |  | 0.01 |  | 0.01 |  |  |  |  | Вода
808 | ТЦ_14.2.02.00_78_7802836674_15.05.2024_02 Аналог ТССЦ-101-5654 216,51/212,25=2% | Огнезащитное покрытие, толщина 5 мм PRO-МБОР-VENT-5-1БТ |  | м2 | 26 |  |  |  | 14784.01 |  | 14784.01 |  |  |  | Огнезащитное покрытие, толщина 5 мм PRO-МБОР-VENT-5-1БТ
809 | ТЦ_14.2.02.06_16_1661033039_29.12.2023_02 Аналог ТССЦ-101-5654 216,51/212,25=2% | Материал для заделки отверстий и огнезащиты креплений, 13 мм PRO-МБОР-VENT |  | м2 | 9 |  |  |  | 5446.45 |  | 5446.45 |  |  |  | Материал для заделки отверстий и огнезащиты креплений, 13 мм PRO-МБОР-VENT
810 | ТЦ_14.2.02.06_16_1661033039_29.12.2023_02 Аналог ТССЦ-101-5654 216,51/212,25=2% | Покровный слой для огнезащитного покрытия BOS-PROTECTION Ф |  | м2 | 135 |  |  |  | 75500.48 |  | 75500.48 |  |  |  | Покровный слой для огнезащитного покрытия BOS-PROTECTION Ф
811 | ТЦ_14.2.02.11_50_5041207010_27.03.2024_01 Аналог ТССЦ-101-5654 216,51/212,25=2% | Состав термостойкий клеящий "ПЛАЗАС", толщиной 0,5 мм |  | кг | 25.2 |  |  |  | 1926.99 |  | 1926.99 |  |  |  | Состав термостойкий клеящий "ПЛАЗАС", толщиной 0,5 мм
812 | ТЦ_14.5.01.10_77_7734657410_15.01.2024_02 Аналог ТССЦ-101-5654 216,51/212,25=2% | Огнестойкая монтажная пена ОГНЕЗА EI240 |  | шт | 1 |  |  |  | 861.06 |  | 861.06 |  |  |  | Огнестойкая монтажная пена ОГНЕЗА EI240
813 | ТЦ_14.5.01.11_77_7734657410_15.01.2024_02 Аналог ТССЦ-101-5654 216,51/212,25=2% | Огнезащитный терморасширяющийся герметик ОГНЕЗА-ГТ |  | кг | 2 |  |  |  | 1686.45 |  | 1686.45 |  |  |  | Огнезащитный терморасширяющийся герметик ОГНЕЗА-ГТ
814 | ТЦ_14.2.02.06_16_1661033039_29.12.2023_02 Аналог ТССЦ-101-5654 216,51/212,25=2% | Скотч алюминиевый 50мм BOS-Master |  | шт | 1 |  |  |  | 499.77 |  | 499.77 |  |  |  | Скотч алюминиевый 50мм BOS-Master
815 | ТЦ_14.2.02.06_16_1661033039_29.12.2023_02 Аналог ТССЦ-101-2420 9,00/8,79=2% | Лента стальная монтажная BOS-SOLID |  | м | 150 |  |  |  | 2507.07 |  | 2507.07 |  |  |  | Лента стальная монтажная BOS-SOLID
В6 | [17 empty] | В6
816 | ТЕР20-01-001-01 | Прокладка воздуховодов из листовой, оцинкованной стали и алюминия класса Н (нормальные) толщиной: 0,5 мм, диаметром до 200 мм |  | 100 м2 поверхности воздуховодов | 0.0145 |  |  |  | 1542.51 |  | 89.67 |  |  |  | Прокладка воздуховодов из листовой, оцинкованной стали и алюминия класса Н (нормальные) толщиной: 0,5 мм, диаметром до 200 мм
|  |  | Накладные расходы 121% ФОТ (от 1 423,35) | [5 empty] | 1722.25
|  |  | Сметная прибыль 72% ФОТ (от 1 423,35) | [5 empty] | 1024.81
|  |  | Итого c накладными и см. прибылью | [5 empty] | 4289.57
| 101-0605 | Мастика герметизирующая нетвердеющая: «Гэлан» |  | т | 0,00501 0,0000726 |  |  |  | 1.18 |  | 1.18 |  |  |  |  | Мастика герметизирующая нетвердеющая: «Гэлан»
| 101-1522 | Электроды диаметром: 5 мм Э42А |  | т | 0,00045 0,0000065 |  |  |  | 0.09 |  | 0.09 |  |  |  |  | Электроды диаметром: 5 мм Э42А
| 101-1703 | Прокладки резиновые (пластина техническая прессованная) |  | кг | 8 0,116 |  |  |  | 5.43 |  | 5.43 |  |  |  |  | Прокладки резиновые (пластина техническая прессованная)
| 101-1714 | Болты с гайками и шайбами строительные |  | т | 0,015 0,0002175 |  |  |  | 3.4 |  | 3.4 |  |  |  |  | Болты с гайками и шайбами строительные
П,Н | 101-9430 | Сетки в рамках |  | м2 | 0 0 |  |  |  | 0 |  | 0 | [5 empty] | Сетки в рамках
Н | 301-9066 | Воздуховоды металлические |  | м2 | 100 1,45 |  |  |  | 0 |  | 0 | [5 empty] | Воздуховоды металлические
П,Н | 301-9110 | Дроссель-клапаны в патрубке |  | шт. | 0 0 |  |  |  | 0 |  | 0 | [5 empty] | Дроссель-клапаны в патрубке
П,Н | 301-9240 | Крепления |  | кг | 0 0 |  |  |  | 0 |  | 0 | [5 empty] | Крепления
П,Н | 301-9520 | Шиберы |  | шт. | 0 0 |  |  |  | 0 |  | 0 | [5 empty] | Шиберы
П,Н | 301-9640 | Заглушки питометражных лючков |  | шт. | 0 0 |  |  |  | 0 |  | 0 | [5 empty] | Заглушки питометражных лючков
| 509-0989 | Шнур асбестовый общего назначения марки: ШАОН диаметром 8-10 мм |  | т | 0,00089 0,0000129 |  |  |  | 0.25 |  | 0.25 |  |  |  |  | Шнур асбестовый общего назначения марки: ШАОН диаметром 8-10 мм
817 | ТЦ_19.1.01.00_78_7814801080_15.05.2024_02 Аналог ТССЦ-301-8765 1552,07/1520,86=2% | Воздуховод из оцинкованной стали δ=0,5 Ø160 |  | м | 1.5 |  |  |  | 440.36 |  | 440.36 |  |  |  | Воздуховод из оцинкованной стали δ=0,5 Ø160
818 | ТЦ_19.1.01.00_78_7814801080_15.05.2024_02 Аналог ТССЦ-301-8765 1552,07/1520,86=2% | Воздуховод из оцинкованной стали δ=0,5 Ø200 |  | м | 0.5 |  |  |  | 182.6 |  | 182.6 |  |  |  | Воздуховод из оцинкованной стали δ=0,5 Ø200
819 | ТЦ_19.1.01.08_78_7814801080_25.03.2024_01 Аналог ТССЦ-301-7878 11,74/11,50=2% | Заглушка круглая из оцинкованной стали δ=0,5 Ø200 |  | шт | 1 |  |  |  | 159.6 |  | 159.6 |  |  |  | Заглушка круглая из оцинкованной стали δ=0,5 Ø200
820 | ТЦ_19.1.01.00_78_7814801080_15.05.2024_02 Аналог ТССЦ-103-1642 875,84/857,39=2% | Переход круглого сечения Ø160/ Ø200 l=0,3 м из оцинкованной стали δ=0,5 S=0,23 м2 |  | шт | 1 |  |  |  | 5960.59 |  | 5960.59 |  |  |  | Переход круглого сечения Ø160/ Ø200 l=0,3 м из оцинкованной стали δ=0,5 S=0,23 м2
821 | ТЦ_19.1.01.00_78_7814801080_15.05.2024_02 Аналог ТССЦ-301-6214 16,82/16,48=2% | Врезка Ø160 в круглый воздуховод Ø200 S=0,15 м2 |  | шт | 1 |  |  |  | 132.67 |  | 132.67 |  |  |  | Врезка Ø160 в круглый воздуховод Ø200 S=0,15 м2
822 | ТЕР20-01-002-01 | Прокладка воздуховодов из листовой оцинкованной стали и алюминия класса П (плотные) толщиной: 0,5 мм, диаметром до 200 мм // прим. толщ. 1,0 мм |  | 100 м2 поверхности воздуховодов | 0.00724 |  |  |  | 830.71 |  | 139.83 |  |  |  | Прокладка воздуховодов из листовой оцинкованной стали и алюминия класса П (плотные) толщиной: 0,5 мм, диаметром до 200 мм // прим. толщ. 1,0 мм
|  |  | Накладные расходы 121% ФОТ (от 677,00) | [5 empty] | 819.17
|  |  | Сметная прибыль 72% ФОТ (от 677,00) | [5 empty] | 487.44
|  |  | Итого c накладными и см. прибылью | [5 empty] | 2137.32
| 101-1522 | Электроды диаметром: 5 мм Э42А |  | т | 0,00045 0,0000033 |  |  |  | 0.05 |  | 0.05 |  |  |  |  | Электроды диаметром: 5 мм Э42А
| 101-1703 | Прокладки резиновые (пластина техническая прессованная) |  | кг | 8 0,05792 |  |  |  | 2.71 |  | 2.71 |  |  |  |  | Прокладки резиновые (пластина техническая прессованная)
| 101-1714 | Болты с гайками и шайбами строительные |  | т | 0,015 0,0001086 |  |  |  | 1.7 |  | 1.7 |  |  |  |  | Болты с гайками и шайбами строительные
| 101-2493 | Лента липкая изоляционная на поликасиновом компаунде марки ЛСЭПЛ, шириной 20-30 мм, толщиной от 0,14 до 0,19 мм |  | кг | 14,7 0,106428 |  |  |  | 9.25 |  | 9.25 |  |  |  |  | Лента липкая изоляционная на поликасиновом компаунде марки ЛСЭПЛ, шириной 20-30 мм, толщиной от 0,14 до 0,19 мм
| 101-2501 | Лента полиэтиленовая с липким слоем: марка А |  | кг | 2,66 0,0192584 |  |  |  | 2.45 |  | 2.45 |  |  |  |  | Лента полиэтиленовая с липким слоем: марка А
П,Н | 101-9430 | Сетки в рамках |  | м2 | 0 0 |  |  |  | 0 |  | 0 | [5 empty] | Сетки в рамках
Н | 301-9066 | Воздуховоды металлические |  | м2 | 100 0,724 |  |  |  | 0 |  | 0 | [5 empty] | Воздуховоды металлические
П,Н | 301-9110 | Дроссель-клапаны в патрубке |  | шт. | 0 0 |  |  |  | 0 |  | 0 | [5 empty] | Дроссель-клапаны в патрубке
П,Н | 301-9240 | Крепления |  | кг | 0 0 |  |  |  | 0 |  | 0 | [5 empty] | Крепления
П,Н | 301-9520 | Шиберы |  | шт. | 0 0 |  |  |  | 0 |  | 0 | [5 empty] | Шиберы
П,Н | 301-9640 | Заглушки питометражных лючков |  | шт. | 0 0 |  |  |  | 0 |  | 0 | [5 empty] | Заглушки питометражных лючков
823 | ТЦ_19.1.01.00_78_7814801080_15.05.2024_02 Аналог ТССЦ-301-8765 1552,07/1520,86=2% | Воздуховод класса герметичности «В» из нержавеющей стали марки AISI316, толщиной δ=1,0 Ø200 |  | м | 0.5 |  |  |  | 362.07 |  | 362.07 |  |  |  | Воздуховод класса герметичности «В» из нержавеющей стали марки AISI316, толщиной δ=1,0 Ø200
824 | ТЦ_19.1.01.00_78_7814801080_15.05.2024_02 Аналог ТССЦ-507-0817 245,47/240,64=2% | Отвод круглого воздуховода 45° из нержавеющей стали марки AISI316, толщиной δ=1,0 Ø200 S=0,18 м2 |  | шт | 1 |  |  |  | 11058.39 |  | 11058.39 |  |  |  | Отвод круглого воздуховода 45° из нержавеющей стали марки AISI316, толщиной δ=1,0 Ø200 S=0,18 м2
825 | ТЦ_19.1.01.00_78_7814801080_15.05.2024_02 Аналог ТССЦ-103-1642 875,84/857,39=2% | Переход круглого сечения Ø160/ Ø200 l=0,3м из нержавеющей стали марки AISI316, толщиной δ=1,0 S=0,23 м2 |  | шт | 1 |  |  |  | 5960.59 |  | 5960.59 |  |  |  | Переход круглого сечения Ø160/ Ø200 l=0,3м из нержавеющей стали марки AISI316, толщиной δ=1,0 S=0,23 м2
826 | ТССЦ-301-1819 | Крепления для воздуховодов оцинкованные (подвески СТД, подвески регулируемые СТД, тяги, хомуты, кронштейны, траверсы, ленты, шпильки, профили) |  | т | 0.005 |  |  |  | 497.79 |  | 497.79 |  |  |  | Крепления для воздуховодов оцинкованные (подвески СТД, подвески регулируемые СТД, тяги, хомуты, кронштейны, траверсы, ленты, шпильки, профили)
827 | ТЕР26-01-009-01 | Изоляция трубопроводов: матами минераловатными марок 75, 100, плитами минераловатными на синтетическом связующем марки 75 // прим. |  | 1 м3 изоляции | 0.02 |  |  |  | 309.71 |  | 55.42 |  |  |  | Изоляция трубопроводов: матами минераловатными марок 75, 100, плитами минераловатными на синтетическом связующем марки 75 // прим.
|  |  | Накладные расходы 97% ФОТ (от 233,53) | [5 empty] | 226.52
|  |  | Сметная прибыль 55% ФОТ (от 233,53) | [5 empty] | 128.44
|  |  | Итого c накладными и см. прибылью | [5 empty] | 664.67
| 101-0811 | Проволока стальная низкоуглеродистая разного назначения оцинкованная диаметром: 1,1 мм |  | т | 0,00053 0,0000106 |  |  |  | 0.16 |  | 0.16 |  |  |  |  | Проволока стальная низкоуглеродистая разного назначения оцинкованная диаметром: 1,1 мм
| 101-0812 | Проволока стальная низкоуглеродистая разного назначения оцинкованная диаметром: 1,6 мм |  | т | 0,00101 0,0000202 |  |  |  | 0.21 |  | 0.21 |  |  |  |  | Проволока стальная низкоуглеродистая разного назначения оцинкованная диаметром: 1,6 мм
| 101-1821 | Винты самонарезающие: оцинкованные, размером 4-12 мм ГОСТ 10621-80 |  | т | 0,00004 0,0000008 |  |  |  | 0.02 |  | 0.02 |  |  |  |  | Винты самонарезающие: оцинкованные, размером 4-12 мм ГОСТ 10621-80
| 101-1876 | Сталь листовая оцинкованная толщиной листа: 0,8 мм |  | т | 0,0265 0,00053 |  |  |  | 5.13 |  | 5.13 |  |  |  |  | Сталь листовая оцинкованная толщиной листа: 0,8 мм
| 104-0077 | Стеклопластик рулонный марки: РСТ-А-Л-В |  | 1000 м2 | 0,002204 0,0000441 |  |  |  | 0.88 |  | 0.88 |  |  |  |  | Стеклопластик рулонный марки: РСТ-А-Л-В
828 | ТЦ_14.2.02.06_16_1661033039_29.12.2023_02 Аналог ТССЦ-104-3270 126,39/123,84=2% | Теплоизоляционное покрытие, толщина 40 мм PRO-VENT-40-1НФ кашированный |  | м3 | 0.02 |  |  |  | 11.2 |  | 11.2 |  |  |  | Теплоизоляционное покрытие, толщина 40 мм PRO-VENT-40-1НФ кашированный
829 | ТЦ_14.2.02.06_16_1661033039_29.12.2023_02 Аналог ТССЦ-101-2420 9,00/8,79=2% | Лента стальная монтажная BOS-SOLID |  | м | 2 |  |  |  | 33.43 |  | 33.43 |  |  |  | Лента стальная монтажная BOS-SOLID
В7 | [17 empty] | В7
830 | ТЕР20-01-001-01 | Прокладка воздуховодов из листовой, оцинкованной стали и алюминия класса Н (нормальные) толщиной: 0,5 мм, диаметром до 200 мм |  | 100 м2 поверхности воздуховодов | 0.0094 |  |  |  | 999.97 |  | 58.13 |  |  |  | Прокладка воздуховодов из листовой, оцинкованной стали и алюминия класса Н (нормальные) толщиной: 0,5 мм, диаметром до 200 мм
|  |  | Накладные расходы 121% ФОТ (от 922,72) | [5 empty] | 1116.49
|  |  | Сметная прибыль 72% ФОТ (от 922,72) | [5 empty] | 664.36
|  |  | Итого c накладными и см. прибылью | [5 empty] | 2780.82
| 101-0605 | Мастика герметизирующая нетвердеющая: «Гэлан» |  | т | 0,00501 0,0000471 |  |  |  | 0.77 |  | 0.77 |  |  |  |  | Мастика герметизирующая нетвердеющая: «Гэлан»
| 101-1522 | Электроды диаметром: 5 мм Э42А |  | т | 0,00045 0,0000042 |  |  |  | 0.06 |  | 0.06 |  |  |  |  | Электроды диаметром: 5 мм Э42А
| 101-1703 | Прокладки резиновые (пластина техническая прессованная) |  | кг | 8 0,0752 |  |  |  | 3.52 |  | 3.52 |  |  |  |  | Прокладки резиновые (пластина техническая прессованная)
| 101-1714 | Болты с гайками и шайбами строительные |  | т | 0,015 0,000141 |  |  |  | 2.2 |  | 2.2 |  |  |  |  | Болты с гайками и шайбами строительные
П,Н | 101-9430 | Сетки в рамках |  | м2 | 0 0 |  |  |  | 0 |  | 0 | [5 empty] | Сетки в рамках
Н | 301-9066 | Воздуховоды металлические |  | м2 | 100 0,94 |  |  |  | 0 |  | 0 | [5 empty] | Воздуховоды металлические
П,Н | 301-9110 | Дроссель-клапаны в патрубке |  | шт. | 0 0 |  |  |  | 0 |  | 0 | [5 empty] | Дроссель-клапаны в патрубке
П,Н | 301-9240 | Крепления |  | кг | 0 0 |  |  |  | 0 |  | 0 | [5 empty] | Крепления
П,Н | 301-9520 | Шиберы |  | шт. | 0 0 |  |  |  | 0 |  | 0 | [5 empty] | Шиберы
П,Н | 301-9640 | Заглушки питометражных лючков |  | шт. | 0 0 |  |  |  | 0 |  | 0 | [5 empty] | Заглушки питометражных лючков
| 509-0989 | Шнур асбестовый общего назначения марки: ШАОН диаметром 8-10 мм |  | т | 0,00089 0,0000084 |  |  |  | 0.16 |  | 0.16 |  |  |  |  | Шнур асбестовый общего назначения марки: ШАОН диаметром 8-10 мм
831 | ТЦ_19.1.01.00_78_7814801080_15.05.2024_02 Аналог ТССЦ-301-8765 1552,07/1520,86=2% | Воздуховод из оцинкованной стали δ=0,5 Ø200 |  | м | 1.5 |  |  |  | 547.79 |  | 547.79 |  |  |  | Воздуховод из оцинкованной стали δ=0,5 Ø200
832 | ТЕР20-01-001-04 | Прокладка воздуховодов из листовой, оцинкованной стали и алюминия класса Н (нормальные) толщиной: 0,6 мм, диаметром до 250 мм |  | 100 м2 поверхности воздуховодов | 0.0086 |  |  |  | 915.16 |  | 53.19 |  |  |  | Прокладка воздуховодов из листовой, оцинкованной стали и алюминия класса Н (нормальные) толщиной: 0,6 мм, диаметром до 250 мм
|  |  | Накладные расходы 121% ФОТ (от 844,19) | [5 empty] | 1021.47
|  |  | Сметная прибыль 72% ФОТ (от 844,19) | [5 empty] | 607.82
|  |  | Итого c накладными и см. прибылью | [5 empty] | 2544.45
| 101-0605 | Мастика герметизирующая нетвердеющая: «Гэлан» |  | т | 0,00501 0,0000431 |  |  |  | 0.7 |  | 0.7 |  |  |  |  | Мастика герметизирующая нетвердеющая: «Гэлан»
| 101-1522 | Электроды диаметром: 5 мм Э42А |  | т | 0,00045 0,0000039 |  |  |  | 0.05 |  | 0.05 |  |  |  |  | Электроды диаметром: 5 мм Э42А
| 101-1703 | Прокладки резиновые (пластина техническая прессованная) |  | кг | 8 0,0688 |  |  |  | 3.22 |  | 3.22 |  |  |  |  | Прокладки резиновые (пластина техническая прессованная)
| 101-1714 | Болты с гайками и шайбами строительные |  | т | 0,015 0,000129 |  |  |  | 2.02 |  | 2.02 |  |  |  |  | Болты с гайками и шайбами строительные
П,Н | 101-9430 | Сетки в рамках |  | м2 | 0 0 |  |  |  | 0 |  | 0 | [5 empty] | Сетки в рамках
Н | 301-9066 | Воздуховоды металлические |  | м2 | 100 0,86 |  |  |  | 0 |  | 0 | [5 empty] | Воздуховоды металлические
П,Н | 301-9110 | Дроссель-клапаны в патрубке |  | шт. | 0 0 |  |  |  | 0 |  | 0 | [5 empty] | Дроссель-клапаны в патрубке
П,Н | 301-9240 | Крепления |  | кг | 0 0 |  |  |  | 0 |  | 0 | [5 empty] | Крепления
П,Н | 301-9520 | Шиберы |  | шт. | 0 0 |  |  |  | 0 |  | 0 | [5 empty] | Шиберы
П,Н | 301-9640 | Заглушки питометражных лючков |  | шт. | 0 0 |  |  |  | 0 |  | 0 | [5 empty] | Заглушки питометражных лючков
| 509-0989 | Шнур асбестовый общего назначения марки: ШАОН диаметром 8-10 мм |  | т | 0,00089 0,0000077 |  |  |  | 0.15 |  | 0.15 |  |  |  |  | Шнур асбестовый общего назначения марки: ШАОН диаметром 8-10 мм
833 | ТЦ_19.1.01.00_78_7814801080_15.05.2024_02 Аналог ТССЦ-301-8765 1552,07/1520,86=2% | Воздуховод из оцинкованной стали δ=0,6 Ø250 |  | м | 0.5 |  |  |  | 227.63 |  | 227.63 |  |  |  | Воздуховод из оцинкованной стали δ=0,6 Ø250
834 | ТЦ_19.1.01.08_78_7814801080_25.03.2024_01 Аналог ТССЦ-301-7878 11,74/11,50=2% | Заглушка круглая из оцинкованной стали δ=0,6 Ø200 |  | шт | 1 |  |  |  | 122.8 |  | 122.8 |  |  |  | Заглушка круглая из оцинкованной стали δ=0,6 Ø200
835 | ТЦ_19.1.01.00_78_7814801080_15.05.2024_02 Аналог ТССЦ-103-1642 875,84/857,39=2% | Переход круглого сечения Ø200/ Ø250 l=0,3м из оцинкованной стали δ=0,6 S=0,28 м2 |  | шт | 1 |  |  |  | 314.36 |  | 314.36 |  |  |  | Переход круглого сечения Ø200/ Ø250 l=0,3м из оцинкованной стали δ=0,6 S=0,28 м2
836 | ТЦ_19.1.01.00_78_7814801080_15.05.2024_02 Аналог ТССЦ-301-6214 16,82/16,48=2% | Врезка Ø200 в круглый воздуховод Ø250 S=0,19 м2 |  | шт | 1 |  |  |  | 150.6 |  | 150.6 |  |  |  | Врезка Ø200 в круглый воздуховод Ø250 S=0,19 м2
837 | ТЕР20-01-002-04 | Прокладка воздуховодов из листовой оцинкованной стали и алюминия класса П (плотные) толщиной: 0,6 мм, диаметром до 250 мм |  | 100 м2 поверхности воздуховодов | 0.0087 |  |  |  | 1040.02 |  | 168.03 |  |  |  | Прокладка воздуховодов из листовой оцинкованной стали и алюминия класса П (плотные) толщиной: 0,6 мм, диаметром до 250 мм
|  |  | Накладные расходы 121% ФОТ (от 854,01) | [5 empty] | 1033.35
|  |  | Сметная прибыль 72% ФОТ (от 854,01) | [5 empty] | 614.89
|  |  | Итого c накладными и см. прибылью | [5 empty] | 2688.26
| 101-1522 | Электроды диаметром: 5 мм Э42А |  | т | 0,00045 0,0000039 |  |  |  | 0.06 |  | 0.06 |  |  |  |  | Электроды диаметром: 5 мм Э42А
| 101-1703 | Прокладки резиновые (пластина техническая прессованная) |  | кг | 8 0,0696 |  |  |  | 3.26 |  | 3.26 |  |  |  |  | Прокладки резиновые (пластина техническая прессованная)
| 101-1714 | Болты с гайками и шайбами строительные |  | т | 0,015 0,0001305 |  |  |  | 2.04 |  | 2.04 |  |  |  |  | Болты с гайками и шайбами строительные
| 101-2493 | Лента липкая изоляционная на поликасиновом компаунде марки ЛСЭПЛ, шириной 20-30 мм, толщиной от 0,14 до 0,19 мм |  | кг | 14,7 0,12789 |  |  |  | 11.11 |  | 11.11 |  |  |  |  | Лента липкая изоляционная на поликасиновом компаунде марки ЛСЭПЛ, шириной 20-30 мм, толщиной от 0,14 до 0,19 мм
| 101-2501 | Лента полиэтиленовая с липким слоем: марка А |  | кг | 2,66 0,023142 |  |  |  | 2.94 |  | 2.94 |  |  |  |  | Лента полиэтиленовая с липким слоем: марка А
П,Н | 101-9430 | Сетки в рамках |  | м2 | 0 0 |  |  |  | 0 |  | 0 | [5 empty] | Сетки в рамках
Н | 301-9066 | Воздуховоды металлические |  | м2 | 100 0,87 |  |  |  | 0 |  | 0 | [5 empty] | Воздуховоды металлические
П,Н | 301-9110 | Дроссель-клапаны в патрубке |  | шт. | 0 0 |  |  |  | 0 |  | 0 | [5 empty] | Дроссель-клапаны в патрубке
П,Н | 301-9240 | Крепления |  | кг | 0 0 |  |  |  | 0 |  | 0 | [5 empty] | Крепления
П,Н | 301-9520 | Шиберы |  | шт. | 0 0 |  |  |  | 0 |  | 0 | [5 empty] | Шиберы
П,Н | 301-9640 | Заглушки питометражных лючков |  | шт. | 0 0 |  |  |  | 0 |  | 0 | [5 empty] | Заглушки питометражных лючков
838 | ТЦ_19.1.01.00_78_7814801080_15.05.2024_02 Аналог ТССЦ-301-8765 1552,07/1520,86=2% | Воздуховод класса герметичности «В» из нержавеющей стали марки AISI316, толщиной δ=1,0 Ø250 |  | м | 0.5 |  |  |  | 316.48 |  | 316.48 |  |  |  | Воздуховод класса герметичности «В» из нержавеющей стали марки AISI316, толщиной δ=1,0 Ø250
839 | ТЦ_19.1.01.00_78_7814801080_15.05.2024_02 Аналог ТССЦ-507-0817 245,47/240,64=2% | Отвод круглого воздуховода 45° из нержавеющей стали марки AISI316, толщиной δ=1,0 Ø250 S=0,26 м2 |  | шт | 1 |  |  |  | 11058.39 |  | 11058.39 |  |  |  | Отвод круглого воздуховода 45° из нержавеющей стали марки AISI316, толщиной δ=1,0 Ø250 S=0,26 м2
840 | ТЦ_19.1.01.00_78_7814801080_15.05.2024_02 Аналог ТССЦ-103-1642 875,84/857,39=2% | Переход круглого сечения Ø100/ Ø250 l=0,3м из нержавеющей стали марки AISI316, толщиной δ=1,0 S=0,22 м2 |  | шт | 1 |  |  |  | 6118.46 |  | 6118.46 |  |  |  | Переход круглого сечения Ø100/ Ø250 l=0,3м из нержавеющей стали марки AISI316, толщиной δ=1,0 S=0,22 м2
841 | ТССЦ-301-1819 | Крепления для воздуховодов оцинкованные (подвески СТД, подвески регулируемые СТД, тяги, хомуты, кронштейны, траверсы, ленты, шпильки, профили) |  | т | 0.005 |  |  |  | 497.79 |  | 497.79 |  |  |  | Крепления для воздуховодов оцинкованные (подвески СТД, подвески регулируемые СТД, тяги, хомуты, кронштейны, траверсы, ленты, шпильки, профили)
842 | ТЕР26-01-009-01 | Изоляция трубопроводов: матами минераловатными марок 75, 100, плитами минераловатными на синтетическом связующем марки 75 // прим. |  | 1 м3 изоляции | 0.02 |  |  |  | 309.71 |  | 55.42 |  |  |  | Изоляция трубопроводов: матами минераловатными марок 75, 100, плитами минераловатными на синтетическом связующем марки 75 // прим.
|  |  | Накладные расходы 97% ФОТ (от 233,53) | [5 empty] | 226.52
|  |  | Сметная прибыль 55% ФОТ (от 233,53) | [5 empty] | 128.44
|  |  | Итого c накладными и см. прибылью | [5 empty] | 664.67
| 101-0811 | Проволока стальная низкоуглеродистая разного назначения оцинкованная диаметром: 1,1 мм |  | т | 0,00053 0,0000106 |  |  |  | 0.16 |  | 0.16 |  |  |  |  | Проволока стальная низкоуглеродистая разного назначения оцинкованная диаметром: 1,1 мм
| 101-0812 | Проволока стальная низкоуглеродистая разного назначения оцинкованная диаметром: 1,6 мм |  | т | 0,00101 0,0000202 |  |  |  | 0.21 |  | 0.21 |  |  |  |  | Проволока стальная низкоуглеродистая разного назначения оцинкованная диаметром: 1,6 мм
| 101-1821 | Винты самонарезающие: оцинкованные, размером 4-12 мм ГОСТ 10621-80 |  | т | 0,00004 0,0000008 |  |  |  | 0.02 |  | 0.02 |  |  |  |  | Винты самонарезающие: оцинкованные, размером 4-12 мм ГОСТ 10621-80
| 101-1876 | Сталь листовая оцинкованная толщиной листа: 0,8 мм |  | т | 0,0265 0,00053 |  |  |  | 5.13 |  | 5.13 |  |  |  |  | Сталь листовая оцинкованная толщиной листа: 0,8 мм
| 104-0077 | Стеклопластик рулонный марки: РСТ-А-Л-В |  | 1000 м2 | 0,002204 0,0000441 |  |  |  | 0.88 |  | 0.88 |  |  |  |  | Стеклопластик рулонный марки: РСТ-А-Л-В
843 | ТЦ_14.2.02.06_16_1661033039_29.12.2023_02 Аналог ТССЦ-104-3270 126,39/123,84=2% | Теплоизоляционное покрытие, толщина 40 мм PRO-VENT-40-1НФ кашированный |  | м3 | 0.02 |  |  |  | 11.2 |  | 11.2 |  |  |  | Теплоизоляционное покрытие, толщина 40 мм PRO-VENT-40-1НФ кашированный
844 | ТЦ_14.2.02.06_16_1661033039_29.12.2023_02 Аналог ТССЦ-101-2420 9,00/8,79=2% | Лента стальная монтажная BOS-SOLID |  | м | 2 |  |  |  | 33.43 |  | 33.43 |  |  |  | Лента стальная монтажная BOS-SOLID
В8.1 ÷ В8.4 | [17 empty] | В8.1 ÷ В8.4
845 | ТЕР20-01-002-08 | Прокладка воздуховодов из листовой оцинкованной стали и алюминия класса П (плотные) толщиной: 0,7 мм, диаметром до 800 мм |  | 100 м2 поверхности воздуховодов | 0.14264 |  |  |  | 10479.24 |  | 1844.68 |  |  |  | Прокладка воздуховодов из листовой оцинкованной стали и алюминия класса П (плотные) толщиной: 0,7 мм, диаметром до 800 мм
|  |  | Накладные расходы 121% ФОТ (от 8 352,19) | [5 empty] | 10106.15
|  |  | Сметная прибыль 72% ФОТ (от 8 352,19) | [5 empty] | 6013.58
|  |  | Итого c накладными и см. прибылью | [5 empty] | 26598.97
| 101-1522 | Электроды диаметром: 5 мм Э42А |  | т | 0,00033 0,0000471 |  |  |  | 0.66 |  | 0.66 |  |  |  |  | Электроды диаметром: 5 мм Э42А
| 101-1703 | Прокладки резиновые (пластина техническая прессованная) |  | кг | 9,91 1,4135624 |  |  |  | 66.15 |  | 66.15 |  |  |  |  | Прокладки резиновые (пластина техническая прессованная)
| 101-1714 | Болты с гайками и шайбами строительные |  | т | 0,008 0,0011411 |  |  |  | 17.83 |  | 17.83 |  |  |  |  | Болты с гайками и шайбами строительные
| 101-2501 | Лента полиэтиленовая с липким слоем: марка А |  | кг | 7,08 1,0098912 |  |  |  | 128.36 |  | 128.36 |  |  |  |  | Лента полиэтиленовая с липким слоем: марка А
П,Н | 101-9430 | Сетки в рамках |  | м2 | 0 0 |  |  |  | 0 |  | 0 | [5 empty] | Сетки в рамках
Н | 301-9066 | Воздуховоды металлические |  | м2 | 100 14,264 |  |  |  | 0 |  | 0 | [5 empty] | Воздуховоды металлические
П,Н | 301-9110 | Дроссель-клапаны в патрубке |  | шт. | 0 0 |  |  |  | 0 |  | 0 | [5 empty] | Дроссель-клапаны в патрубке
П,Н | 301-9240 | Крепления |  | кг | 0 0 |  |  |  | 0 |  | 0 | [5 empty] | Крепления
П,Н | 301-9520 | Шиберы |  | шт. | 0 0 |  |  |  | 0 |  | 0 | [5 empty] | Шиберы
П,Н | 301-9640 | Заглушки питометражных лючков |  | шт. | 0 0 |  |  |  | 0 |  | 0 | [5 empty] | Заглушки питометражных лючков
846 | ТЦ_19.1.01.00_78_7814801080_15.05.2024_02 Аналог ТССЦ-301-8765 1552,07/1520,86=2% | Воздуховод из нержавеющей стали марки AISI316, толщиной δ=1,0 Ø800 |  | м | 2 |  |  |  | 75400.02 |  | 75400.02 |  |  |  | Воздуховод из нержавеющей стали марки AISI316, толщиной δ=1,0 Ø800
847 | ТЦ_19.1.01.00_78_7814801080_15.05.2024_02 Аналог ТССЦ-103-1642 875,84/857,39=2% | Переход Ø800/850х850 l=0,3м из нержавеющей стали марки AISI316, толщиной δ=1,0 S=1,09 м2 |  | шт | 4 |  |  |  | 96687.51 |  | 96687.51 |  |  |  | Переход Ø800/850х850 l=0,3м из нержавеющей стали марки AISI316, толщиной δ=1,0 S=1,09 м2
848 | ТЦ_19.1.01.00_78_7814801080_15.05.2024_02 Аналог ТССЦ-103-1642 875,84/857,39=2% | Переход Ø800/1000х1000 l=0,3м из нержавеющей стали марки AISI316, толщиной δ=1,0 S=1,22 м2 |  | шт | 4 |  |  |  | 118971.08 |  | 118971.08 |  |  |  | Переход Ø800/1000х1000 l=0,3м из нержавеющей стали марки AISI316, толщиной δ=1,0 S=1,22 м2
849 | ТССЦ-301-1819 | Крепления для воздуховодов оцинкованные (подвески СТД, подвески регулируемые СТД, тяги, хомуты, кронштейны, траверсы, ленты, шпильки, профили) |  | т | 0.025 |  |  |  | 2488.95 |  | 2488.95 |  |  |  | Крепления для воздуховодов оцинкованные (подвески СТД, подвески регулируемые СТД, тяги, хомуты, кронштейны, траверсы, ленты, шпильки, профили)
ДВ1.1, ДВ1.2 | [17 empty] | ДВ1.1, ДВ1.2
850 | ТЕР20-01-002-12 | Прокладка воздуховодов из листовой оцинкованной стали и алюминия класса П (плотные) толщиной: 0,7 мм, периметром до 3200 мм // прим. толщ. 1,0 мм |  | 100 м2 поверхности воздуховодов | 0.2394 |  |  |  | 14910.47 |  | 3180.9 |  |  |  | Прокладка воздуховодов из листовой оцинкованной стали и алюминия класса П (плотные) толщиной: 0,7 мм, периметром до 3200 мм // прим. толщ. 1,0 мм
|  |  | Накладные расходы 121% ФОТ (от 11 334,61) | [5 empty] | 13714.88
|  |  | Сметная прибыль 72% ФОТ (от 11 334,61) | [5 empty] | 8160.92
|  |  | Итого c накладными и см. прибылью | [5 empty] | 36786.27
| 101-1522 | Электроды диаметром: 5 мм Э42А |  | т | 0,00033 0,000079 |  |  |  | 1.12 |  | 1.12 |  |  |  |  | Электроды диаметром: 5 мм Э42А
| 101-1703 | Прокладки резиновые (пластина техническая прессованная) |  | кг | 9,09 2,176146 |  |  |  | 101.84 |  | 101.84 |  |  |  |  | Прокладки резиновые (пластина техническая прессованная)
| 101-1714 | Болты с гайками и шайбами строительные |  | т | 0,006 0,0014364 |  |  |  | 22.45 |  | 22.45 |  |  |  |  | Болты с гайками и шайбами строительные
| 101-2501 | Лента полиэтиленовая с липким слоем: марка А |  | кг | 7,95 1,90323 |  |  |  | 241.9 |  | 241.9 |  |  |  |  | Лента полиэтиленовая с липким слоем: марка А
П,Н | 101-9430 | Сетки в рамках |  | м2 | 0 0 |  |  |  | 0 |  | 0 | [5 empty] | Сетки в рамках
Н | 301-9066 | Воздуховоды металлические |  | м2 | 100 23,94 |  |  |  | 0 |  | 0 | [5 empty] | Воздуховоды металлические
П,Н | 301-9110 | Дроссель-клапаны в патрубке |  | шт. | 0 0 |  |  |  | 0 |  | 0 | [5 empty] | Дроссель-клапаны в патрубке
П,Н | 301-9240 | Крепления |  | кг | 0 0 |  |  |  | 0 |  | 0 | [5 empty] | Крепления
П,Н | 301-9640 | Заглушки питометражных лючков |  | шт. | 0 0 |  |  |  | 0 |  | 0 | [5 empty] | Заглушки питометражных лючков
851 | ТЦ_19.1.01.00_78_7814801080_15.05.2024_02 Аналог ТССЦ-301-8765 1552,07/1520,86=2% | Воздуховод класса герметичности «В» из нержавеющей стали марки AISI316, толщиной δ=1,0 800х800 |  | м | 5 |  |  |  | 242762.75 |  | 242762.75 |  |  |  | Воздуховод класса герметичности «В» из нержавеющей стали марки AISI316, толщиной δ=1,0 800х800
852 | ТЦ_19.1.01.00_78_7814801080_15.05.2024_02 Аналог ТССЦ-507-0817 245,47/240,64=2% | Отвод прямоугольного воздуховода 90° из нержавеющей стали марки AISI316, толщиной δ=1,0 800х800 S=2,96 м2 |  | шт | 2 |  |  |  | 89692.14 |  | 89692.14 |  |  |  | Отвод прямоугольного воздуховода 90° из нержавеющей стали марки AISI316, толщиной δ=1,0 800х800 S=2,96 м2
853 | ТЦ_19.1.01.00_78_7814801080_15.05.2024_02 Аналог ТССЦ-103-1642 875,84/857,39=2% | Переход Ø710/800х800 l=0,3м из нержавеющей стали марки AISI316, толщиной δ=1,0 S=1,01 м2 |  | шт | 2 |  |  |  | 44571.46 |  | 44571.46 |  |  |  | Переход Ø710/800х800 l=0,3м из нержавеющей стали марки AISI316, толщиной δ=1,0 S=1,01 м2
854 | ТЕР20-01-002-18 | Прокладка воздуховодов из листовой оцинкованной стали и алюминия класса П (плотные) толщиной: 1,0 мм, диаметром от 900 до 1000 мм // прим. толщ. 1,5 мм |  | 100 м2 поверхности воздуховодов | 0.2848 |  |  |  | 17039.96 |  | 3784.12 |  |  |  | Прокладка воздуховодов из листовой оцинкованной стали и алюминия класса П (плотные) толщиной: 1,0 мм, диаметром от 900 до 1000 мм // прим. толщ. 1,5 мм
|  |  | Накладные расходы 121% ФОТ (от 12 838,51) | [5 empty] | 15534.6
|  |  | Сметная прибыль 72% ФОТ (от 12 838,51) | [5 empty] | 9243.73
|  |  | Итого c накладными и см. прибылью | [5 empty] | 41818.29
| 101-1522 | Электроды диаметром: 5 мм Э42А |  | т | 0,00033 0,000094 |  |  |  | 1.33 |  | 1.33 |  |  |  |  | Электроды диаметром: 5 мм Э42А
| 101-1703 | Прокладки резиновые (пластина техническая прессованная) |  | кг | 9,09 2,588832 |  |  |  | 121.16 |  | 121.16 |  |  |  |  | Прокладки резиновые (пластина техническая прессованная)
| 101-1714 | Болты с гайками и шайбами строительные |  | т | 0,006 0,0017088 |  |  |  | 26.71 |  | 26.71 |  |  |  |  | Болты с гайками и шайбами строительные
| 101-2501 | Лента полиэтиленовая с липким слоем: марка А |  | кг | 7,95 2,26416 |  |  |  | 287.77 |  | 287.77 |  |  |  |  | Лента полиэтиленовая с липким слоем: марка А
П,Н | 101-9430 | Сетки в рамках |  | м2 | 0 0 |  |  |  | 0 |  | 0 | [5 empty] | Сетки в рамках
Н | 301-9066 | Воздуховоды металлические |  | м2 | 100 28,48 |  |  |  | 0 |  | 0 | [5 empty] | Воздуховоды металлические
П,Н | 301-9110 | Дроссель-клапаны в патрубке |  | шт. | 0 0 |  |  |  | 0 |  | 0 | [5 empty] | Дроссель-клапаны в патрубке
П,Н | 301-9240 | Крепления |  | кг | 0 0 |  |  |  | 0 |  | 0 | [5 empty] | Крепления
П,Н | 301-9640 | Заглушки питометражных лючков |  | шт. | 0 0 |  |  |  | 0 |  | 0 | [5 empty] | Заглушки питометражных лючков
855 | ТЦ_19.1.01.00_78_7814801080_15.05.2024_02 Аналог ТССЦ-301-8765 1552,07/1520,86=2% | Воздуховод класса герметичности «В» из нержавеющей стали марки AISI316, толщиной δ=1,5 Ø1000 |  | м | 8 |  |  |  | 548343.58 |  | 548343.58 |  |  |  | Воздуховод класса герметичности «В» из нержавеющей стали марки AISI316, толщиной δ=1,5 Ø1000
856 | ТЦ_19.1.01.00_78_7814801080_15.05.2024_02 Аналог ТССЦ-103-1642 875,84/857,39=2% | Переход Ø1000/815х460 l=0,5м из нержавеющей стали марки AISI316, толщиной δ=1,5 S=1,68 м2 |  | шт | 2 |  |  |  | 85160.02 |  | 85160.02 |  |  |  | Переход Ø1000/815х460 l=0,5м из нержавеющей стали марки AISI316, толщиной δ=1,5 S=1,68 м2
857 | ТССЦ-301-1819 | Крепления для воздуховодов оцинкованные (подвески СТД, подвески регулируемые СТД, тяги, хомуты, кронштейны, траверсы, ленты, шпильки, профили) |  | т | 0.1 |  |  |  | 9955.81 |  | 9955.81 |  |  |  | Крепления для воздуховодов оцинкованные (подвески СТД, подвески регулируемые СТД, тяги, хомуты, кронштейны, траверсы, ленты, шпильки, профили)
ДП1 | [17 empty] | ДП1
858 | ТЕР20-01-002-11 | Прокладка воздуховодов из листовой оцинкованной стали и алюминия класса П (плотные) толщиной: 0,7 мм, периметром до 2400 мм // прим. толщ. 1,0 мм |  | 100 м2 поверхности воздуховодов | 0.0532 |  |  |  | 3884.09 |  | 688 |  |  |  | Прокладка воздуховодов из листовой оцинкованной стали и алюминия класса П (плотные) толщиной: 0,7 мм, периметром до 2400 мм // прим. толщ. 1,0 мм
|  |  | Накладные расходы 121% ФОТ (от 3 111,60) | [5 empty] | 3765.04
|  |  | Сметная прибыль 72% ФОТ (от 3 111,60) | [5 empty] | 2240.35
|  |  | Итого c накладными и см. прибылью | [5 empty] | 9889.48
| 101-1522 | Электроды диаметром: 5 мм Э42А |  | т | 0,00033 0,0000176 |  |  |  | 0.25 |  | 0.25 |  |  |  |  | Электроды диаметром: 5 мм Э42А
| 101-1703 | Прокладки резиновые (пластина техническая прессованная) |  | кг | 9,91 0,527212 |  |  |  | 24.67 |  | 24.67 |  |  |  |  | Прокладки резиновые (пластина техническая прессованная)
| 101-1714 | Болты с гайками и шайбами строительные |  | т | 0,008 0,0004256 |  |  |  | 6.65 |  | 6.65 |  |  |  |  | Болты с гайками и шайбами строительные
| 101-2501 | Лента полиэтиленовая с липким слоем: марка А |  | кг | 7,08 0,376656 |  |  |  | 47.87 |  | 47.87 |  |  |  |  | Лента полиэтиленовая с липким слоем: марка А
П,Н | 101-9430 | Сетки в рамках |  | м2 | 0 0 |  |  |  | 0 |  | 0 | [5 empty] | Сетки в рамках
Н | 301-9066 | Воздуховоды металлические |  | м2 | 100 5,32 |  |  |  | 0 |  | 0 | [5 empty] | Воздуховоды металлические
П,Н | 301-9110 | Дроссель-клапаны в патрубке |  | шт. | 0 0 |  |  |  | 0 |  | 0 | [5 empty] | Дроссель-клапаны в патрубке
П,Н | 301-9240 | Крепления |  | кг | 0 0 |  |  |  | 0 |  | 0 | [5 empty] | Крепления
П,Н | 301-9640 | Заглушки питометражных лючков |  | шт. | 0 0 |  |  |  | 0 |  | 0 | [5 empty] | Заглушки питометражных лючков
859 | ТЦ_19.1.01.00_78_7814801080_15.05.2024_02 Аналог ТССЦ-301-8765 1552,07/1520,86=2% | Воздуховод класса герметичности «В» из нержавеющей стали марки AISI316, толщиной δ=1,0 500х500 |  | м | 1 |  |  |  | 30387.07 |  | 30387.07 |  |  |  | Воздуховод класса герметичности «В» из нержавеющей стали марки AISI316, толщиной δ=1,0 500х500
860 | ТЦ_19.1.01.00_78_7814801080_15.05.2024_02 Аналог ТССЦ-301-8765 1552,07/1520,86=2% | Воздуховод класса герметичности «В» из нержавеющей стали марки AISI316, толщиной δ=1,0 600х600 |  | м | 0.5 |  |  |  | 18165.48 |  | 18165.48 |  |  |  | Воздуховод класса герметичности «В» из нержавеющей стали марки AISI316, толщиной δ=1,0 600х600
861 | ТЦ_19.1.01.00_78_7814801080_15.05.2024_02 Аналог ТССЦ-103-1642 875,84/857,39=2% | Переход прямоугольного сечения 500х500/600х600 l=0,3м из нержавеющей стали марки AISI316, толщиной δ=1,0 S=0,89 м2 |  | шт | 1 |  |  |  | 16525.27 |  | 16525.27 |  |  |  | Переход прямоугольного сечения 500х500/600х600 l=0,3м из нержавеющей стали марки AISI316, толщиной δ=1,0 S=0,89 м2
862 | ТЦ_19.1.01.00_78_7814801080_15.05.2024_02 Аналог ТССЦ-103-1642 875,84/857,39=2% | Переход прямоугольного сечения 500х500/600х800 l=0,4м из нержавеющей стали марки AISI316, толщиной δ=1,0 S=1,23 м2 |  | шт | 1 |  |  |  | 21398.95 |  | 21398.95 |  |  |  | Переход прямоугольного сечения 500х500/600х800 l=0,4м из нержавеющей стали марки AISI316, толщиной δ=1,0 S=1,23 м2
863 | ТЕР20-01-002-12 | Прокладка воздуховодов из листовой оцинкованной стали и алюминия класса П (плотные) толщиной: 0,7 мм, периметром до 3200 мм // прим. толщ. 1,0 мм |  | 100 м2 поверхности воздуховодов | 0.5955 |  |  |  | 37089.33 |  | 7912.38 |  |  |  | Прокладка воздуховодов из листовой оцинкованной стали и алюминия класса П (плотные) толщиной: 0,7 мм, периметром до 3200 мм // прим. толщ. 1,0 мм
|  |  | Накладные расходы 121% ФОТ (от 28 194,50) | [5 empty] | 34115.35
|  |  | Сметная прибыль 72% ФОТ (от 28 194,50) | [5 empty] | 20300.04
|  |  | Итого c накладными и см. прибылью | [5 empty] | 91504.72
| 101-1522 | Электроды диаметром: 5 мм Э42А |  | т | 0,00033 0,0001965 |  |  |  | 2.77 |  | 2.77 |  |  |  |  | Электроды диаметром: 5 мм Э42А
| 101-1703 | Прокладки резиновые (пластина техническая прессованная) |  | кг | 9,09 5,413095 |  |  |  | 253.33 |  | 253.33 |  |  |  |  | Прокладки резиновые (пластина техническая прессованная)
| 101-1714 | Болты с гайками и шайбами строительные |  | т | 0,006 0,003573 |  |  |  | 55.84 |  | 55.84 |  |  |  |  | Болты с гайками и шайбами строительные
| 101-2501 | Лента полиэтиленовая с липким слоем: марка А |  | кг | 7,95 4,734225 |  |  |  | 601.72 |  | 601.72 |  |  |  |  | Лента полиэтиленовая с липким слоем: марка А
П,Н | 101-9430 | Сетки в рамках |  | м2 | 0 0 |  |  |  | 0 |  | 0 | [5 empty] | Сетки в рамках
Н | 301-9066 | Воздуховоды металлические |  | м2 | 100 59,55 |  |  |  | 0 |  | 0 | [5 empty] | Воздуховоды металлические
П,Н | 301-9110 | Дроссель-клапаны в патрубке |  | шт. | 0 0 |  |  |  | 0 |  | 0 | [5 empty] | Дроссель-клапаны в патрубке
П,Н | 301-9240 | Крепления |  | кг | 0 0 |  |  |  | 0 |  | 0 | [5 empty] | Крепления
П,Н | 301-9640 | Заглушки питометражных лючков |  | шт. | 0 0 |  |  |  | 0 |  | 0 | [5 empty] | Заглушки питометражных лючков
864 | ТЦ_19.1.01.00_78_7814801080_15.05.2024_02 Аналог ТССЦ-301-8765 1552,07/1520,86=2% | Воздуховод класса герметичности «В» из нержавеющей стали марки AISI316, толщиной δ=1,0 700х700 |  | м | 1 |  |  |  | 42608.76 |  | 42608.76 |  |  |  | Воздуховод класса герметичности «В» из нержавеющей стали марки AISI316, толщиной δ=1,0 700х700
865 | ТЦ_19.1.01.00_78_7814801080_15.05.2024_02 Аналог ТССЦ-301-8765 1552,07/1520,86=2% | Воздуховод класса герметичности «В» из нержавеющей стали марки AISI316, толщиной δ=1,0 600х800 |  | м | 18 |  |  |  | 766957.66 |  | 766957.66 |  |  |  | Воздуховод класса герметичности «В» из нержавеющей стали марки AISI316, толщиной δ=1,0 600х800
866 | ТЦ_19.1.01.00_78_7814801080_15.05.2024_02 Аналог ТССЦ-301-8765 1552,07/1520,86=2% | Воздуховод класса герметичности «В» из нержавеющей стали марки AISI316, толщиной δ=1,0 700х1000 |  | м | 0.5 |  |  |  | 36116.23 |  | 36116.23 |  |  |  | Воздуховод класса герметичности «В» из нержавеющей стали марки AISI316, толщиной δ=1,0 700х1000
867 | ТЦ_19.1.01.08_78_7814801080_25.03.2024_01 Аналог ТССЦ-301-7878 11,74/11,50=2% | Заглушка прямоугольная из нержавеющей стали марки AISI316, толщиной δ=1,0 600х800 |  | шт | 1 |  |  |  | 11858.74 |  | 11858.74 |  |  |  | Заглушка прямоугольная из нержавеющей стали марки AISI316, толщиной δ=1,0 600х800
868 | ТЦ_19.1.01.00_78_7814801080_15.05.2024_02 Аналог ТССЦ-103-1642 875,84/857,39=2% | Переход прямоугольного сечения 500х700/700х1000 l=0,3м из нержавеющей стали марки AISI316, толщиной δ=1,0 S=1,23 м2 |  | шт | 1 |  |  |  | 24317.8 |  | 24317.8 |  |  |  | Переход прямоугольного сечения 500х700/700х1000 l=0,3м из нержавеющей стали марки AISI316, толщиной δ=1,0 S=1,23 м2
869 | ТЦ_19.1.01.00_78_7814801080_15.05.2024_02 Аналог ТССЦ-301-6214 16,82/16,48=2% | Врезка 500х700 из нержавеющей стали марки AISI316 в прямоугольный воздуховод S=0,72 м2 |  | шт | 1 |  |  |  | 7863.11 |  | 7863.11 |  |  |  | Врезка 500х700 из нержавеющей стали марки AISI316 в прямоугольный воздуховод S=0,72 м2
870 | ТЦ_19.1.01.00_78_7814801080_15.05.2024_02 Аналог ТССЦ-301-6214 16,82/16,48=2% | Врезка 700х700 из нержавеющей стали марки AISI316 в прямоугольный воздуховод S=0,84 м2 |  | шт | 2 |  |  |  | 18337.55 |  | 18337.55 |  |  |  | Врезка 700х700 из нержавеющей стали марки AISI316 в прямоугольный воздуховод S=0,84 м2
871 | ТЦ_19.1.01.00_78_7814801080_15.05.2024_02 Аналог ТССЦ-301-6214 16,82/16,48=2% | Врезка 700х1000 из нержавеющей стали марки AISI316 в прямоугольный воздуховод S=1,02 м2 |  | шт | 1 |  |  |  | 12872.05 |  | 12872.05 |  |  |  | Врезка 700х1000 из нержавеющей стали марки AISI316 в прямоугольный воздуховод S=1,02 м2
872 | ТЕР20-01-002-15 | Прокладка воздуховодов из листовой оцинкованной стали и алюминия класса П (плотные) толщиной: 0,9 мм, периметром 3700, 4100- 4500 мм // прим. толщ. 1,0 мм |  | 100 м2 поверхности воздуховодов | 0.023 |  |  |  | 1206.58 |  | 300.66 |  |  |  | Прокладка воздуховодов из листовой оцинкованной стали и алюминия класса П (плотные) толщиной: 0,9 мм, периметром 3700, 4100- 4500 мм // прим. толщ. 1,0 мм
|  |  | Накладные расходы 121% ФОТ (от 872,99) | [5 empty] | 1056.32
|  |  | Сметная прибыль 72% ФОТ (от 872,99) | [5 empty] | 628.55
|  |  | Итого c накладными и см. прибылью | [5 empty] | 2891.45
| 101-1522 | Электроды диаметром: 5 мм Э42А |  | т | 0,00029 0,0000067 |  |  |  | 0.09 |  | 0.09 |  |  |  |  | Электроды диаметром: 5 мм Э42А
| 101-1703 | Прокладки резиновые (пластина техническая прессованная) |  | кг | 9,91 0,22793 |  |  |  | 10.67 |  | 10.67 |  |  |  |  | Прокладки резиновые (пластина техническая прессованная)
| 101-1714 | Болты с гайками и шайбами строительные |  | т | 0,0098 0,0002254 |  |  |  | 3.52 |  | 3.52 |  |  |  |  | Болты с гайками и шайбами строительные
| 101-2501 | Лента полиэтиленовая с липким слоем: марка А |  | кг | 6,99 0,16077 |  |  |  | 20.43 |  | 20.43 |  |  |  |  | Лента полиэтиленовая с липким слоем: марка А
П,Н | 101-9430 | Сетки в рамках |  | м2 | 0 0 |  |  |  | 0 |  | 0 | [5 empty] | Сетки в рамках
Н | 301-9066 | Воздуховоды металлические |  | м2 | 100 2,3 |  |  |  | 0 |  | 0 | [5 empty] | Воздуховоды металлические
П,Н | 301-9110 | Дроссель-клапаны в патрубке |  | шт. | 0 0 |  |  |  | 0 |  | 0 | [5 empty] | Дроссель-клапаны в патрубке
П,Н | 301-9240 | Крепления |  | кг | 0 0 |  |  |  | 0 |  | 0 | [5 empty] | Крепления
П,Н | 301-9640 | Заглушки питометражных лючков |  | шт. | 0 0 |  |  |  | 0 |  | 0 | [5 empty] | Заглушки питометражных лючков
873 | ТЦ_19.1.01.00_78_7814801080_15.05.2024_02 Аналог ТССЦ-301-8765 1552,07/1520,86=2% | Воздуховод класса герметичности «В» из нержавеющей стали марки AISI316, толщиной δ=1,0 1100х1200 |  | м | 0.5 |  |  |  | 36566.55 |  | 36566.55 |  |  |  | Воздуховод класса герметичности «В» из нержавеющей стали марки AISI316, толщиной δ=1,0 1100х1200
874 | ТССЦ-301-1819 | Крепления для воздуховодов оцинкованные (подвески СТД, подвески регулируемые СТД, тяги, хомуты, кронштейны, траверсы, ленты, шпильки, профили) |  | т | 0.11 |  |  |  | 10951.39 |  | 10951.39 |  |  |  | Крепления для воздуховодов оцинкованные (подвески СТД, подвески регулируемые СТД, тяги, хомуты, кронштейны, траверсы, ленты, шпильки, профили)
875 | ТЕР26-02-007-01 | Огнезащитное покрытие металлоконструкций воздуховодов приточно-вытяжных систем комплексной огнезащитой «ЩИТ-1В» с пределом огнестойкости: 2,0 часа // прим. |  | 100 м2 обрабатываемой поверхности | 0.6 |  |  |  | 92144.71 |  | 5025.36 |  |  |  | Огнезащитное покрытие металлоконструкций воздуховодов приточно-вытяжных систем комплексной огнезащитой «ЩИТ-1В» с пределом огнестойкости: 2,0 часа // прим.
|  |  | Накладные расходы 97% ФОТ (от 81 489,62) | [5 empty] | 79044.93
|  |  | Сметная прибыль 55% ФОТ (от 81 489,62) | [5 empty] | 44819.29
|  |  | Итого c накладными и см. прибылью | [5 empty] | 216008.93
| 101-0540 | Лента стальная упаковочная, мягкая, нормальной точности 0,7х20-50 мм |  | т | 0,064 0,0384 |  |  |  | 410.88 |  | 410.88 |  |  |  |  | Лента стальная упаковочная, мягкая, нормальной точности 0,7х20-50 мм
| 101-1757 | Ветошь |  | кг | 10 6 |  |  |  | 57.72 |  | 57.72 |  |  |  |  | Ветошь
| 101-2472 | Растворитель марки: № 646 |  | т | 0,013 0,0078 |  |  |  | 111.68 |  | 111.68 |  |  |  |  | Растворитель марки: № 646
| 411-0001 | Вода |  | м3 | 0,01 0,006 |  |  |  | 0.01 |  | 0.01 |  |  |  |  | Вода
876 | ТЦ_14.2.02.00_78_7802836674_15.05.2024_02 Аналог ТССЦ-101-5654 216,51/212,25=2% | Огнезащитное покрытие, толщина 5 мм PRO-МБОР-VENT-5-1БТ |  | м2 | 60 |  |  |  | 34116.94 |  | 34116.94 |  |  |  | Огнезащитное покрытие, толщина 5 мм PRO-МБОР-VENT-5-1БТ
877 | ТЦ_14.2.02.06_16_1661033039_29.12.2023_02 Аналог ТССЦ-101-5654 216,51/212,25=2% | Материал для заделки отверстий и огнезащиты креплений, 13 мм PRO-МБОР-VENT |  | м2 | 1.5 |  |  |  | 907.74 |  | 907.74 |  |  |  | Материал для заделки отверстий и огнезащиты креплений, 13 мм PRO-МБОР-VENT
878 | ТЦ_14.2.02.11_50_5041207010_27.03.2024_01 Аналог ТССЦ-101-5654 216,51/212,25=2% | Состав термостойкий клеящий "ПЛАЗАС", толщиной 0,5 мм |  | кг | 65 |  |  |  | 4970.41 |  | 4970.41 |  |  |  | Состав термостойкий клеящий "ПЛАЗАС", толщиной 0,5 мм
879 | ТЦ_14.5.01.10_77_7734657410_15.01.2024_02 Аналог ТССЦ-101-5654 216,51/212,25=2% | Огнестойкая монтажная пена ОГНЕЗА EI240 |  | шт | 2 |  |  |  | 1722.13 |  | 1722.13 |  |  |  | Огнестойкая монтажная пена ОГНЕЗА EI240
880 | ТЦ_14.5.01.11_77_7734657410_15.01.2024_02 Аналог ТССЦ-101-5654 216,51/212,25=2% | Огнезащитный терморасширяющийся герметик ОГНЕЗА-ГТ |  | кг | 2 |  |  |  | 1686.45 |  | 1686.45 |  |  |  | Огнезащитный терморасширяющийся герметик ОГНЕЗА-ГТ
881 | ТЦ_14.2.02.06_16_1661033039_29.12.2023_02 Аналог ТССЦ-101-5654 216,51/212,25=2% | Скотч алюминиевый 50мм BOS-Master |  | шт | 3 |  |  |  | 1499.31 |  | 1499.31 |  |  |  | Скотч алюминиевый 50мм BOS-Master
882 | ТЦ_14.2.02.06_16_1661033039_29.12.2023_02 Аналог ТССЦ-101-2420 9,00/8,79=2% | Лента стальная монтажная BOS-SOLID |  | м | 120 |  |  |  | 2005.66 |  | 2005.66 |  |  |  | Лента стальная монтажная BOS-SOLID
ДП2 | [17 empty] | ДП2
883 | ТЕР20-01-002-12 | Прокладка воздуховодов из листовой оцинкованной стали и алюминия класса П (плотные) толщиной: 0,7 мм, периметром до 3200 мм // прим. толщ. 1,0 мм |  | 100 м2 поверхности воздуховодов | 0.1171 |  |  |  | 7293.29 |  | 1555.9 |  |  |  | Прокладка воздуховодов из листовой оцинкованной стали и алюминия класса П (плотные) толщиной: 0,7 мм, периметром до 3200 мм // прим. толщ. 1,0 мм
|  |  | Накладные расходы 121% ФОТ (от 5 544,20) | [5 empty] | 6708.48
|  |  | Сметная прибыль 72% ФОТ (от 5 544,20) | [5 empty] | 3991.82
|  |  | Итого c накладными и см. прибылью | [5 empty] | 17993.59
| 101-1522 | Электроды диаметром: 5 мм Э42А |  | т | 0,00033 0,0000386 |  |  |  | 0.55 |  | 0.55 |  |  |  |  | Электроды диаметром: 5 мм Э42А
| 101-1703 | Прокладки резиновые (пластина техническая прессованная) |  | кг | 9,09 1,064439 |  |  |  | 49.82 |  | 49.82 |  |  |  |  | Прокладки резиновые (пластина техническая прессованная)
| 101-1714 | Болты с гайками и шайбами строительные |  | т | 0,006 0,0007026 |  |  |  | 10.98 |  | 10.98 |  |  |  |  | Болты с гайками и шайбами строительные
| 101-2501 | Лента полиэтиленовая с липким слоем: марка А |  | кг | 7,95 0,930945 |  |  |  | 118.32 |  | 118.32 |  |  |  |  | Лента полиэтиленовая с липким слоем: марка А
П,Н | 101-9430 | Сетки в рамках |  | м2 | 0 0 |  |  |  | 0 |  | 0 | [5 empty] | Сетки в рамках
Н | 301-9066 | Воздуховоды металлические |  | м2 | 100 11,71 |  |  |  | 0 |  | 0 | [5 empty] | Воздуховоды металлические
П,Н | 301-9110 | Дроссель-клапаны в патрубке |  | шт. | 0 0 |  |  |  | 0 |  | 0 | [5 empty] | Дроссель-клапаны в патрубке
П,Н | 301-9240 | Крепления |  | кг | 0 0 |  |  |  | 0 |  | 0 | [5 empty] | Крепления
П,Н | 301-9640 | Заглушки питометражных лючков |  | шт. | 0 0 |  |  |  | 0 |  | 0 | [5 empty] | Заглушки питометражных лючков
884 | ТЦ_19.1.01.00_78_7814801080_15.05.2024_02 Аналог ТССЦ-301-8765 1552,07/1520,86=2% | Воздуховод класса герметичности «В» из нержавеющей стали марки AISI316, толщиной δ=1,0 800х800 |  | м | 3 |  |  |  | 145657.65 |  | 145657.65 |  |  |  | Воздуховод класса герметичности «В» из нержавеющей стали марки AISI316, толщиной δ=1,0 800х800
885 | ТЦ_19.1.01.00_78_7814801080_15.05.2024_02 Аналог ТССЦ-103-1642 875,84/857,39=2% | Переход прямоугольного сечения 800х800/1200х600 l=0,5м из нержавеющей стали марки AISI316, толщиной δ=1,0 S=2,11 м2 |  | шт | 1 |  |  |  | 36472.98 |  | 36472.98 |  |  |  | Переход прямоугольного сечения 800х800/1200х600 l=0,5м из нержавеющей стали марки AISI316, толщиной δ=1,0 S=2,11 м2
886 | ТЕР20-01-002-13 | Прокладка воздуховодов из листовой оцинкованной стали и алюминия класса П (плотные) толщиной: 0,7 мм, периметром до 3600 мм |  | 100 м2 поверхности воздуховодов | 0.684 |  |  |  | 40940.41 |  | 9991.13 |  |  |  | Прокладка воздуховодов из листовой оцинкованной стали и алюминия класса П (плотные) толщиной: 0,7 мм, периметром до 3600 мм
|  |  | Накладные расходы 121% ФОТ (от 29 823,96) | [5 empty] | 36086.99
|  |  | Сметная прибыль 72% ФОТ (от 29 823,96) | [5 empty] | 21473.25
|  |  | Итого c накладными и см. прибылью | [5 empty] | 98500.65
| 101-1522 | Электроды диаметром: 5 мм Э42А |  | т | 0,00033 0,0002257 |  |  |  | 3.19 |  | 3.19 |  |  |  |  | Электроды диаметром: 5 мм Э42А
| 101-1703 | Прокладки резиновые (пластина техническая прессованная) |  | кг | 9,91 6,77844 |  |  |  | 317.23 |  | 317.23 |  |  |  |  | Прокладки резиновые (пластина техническая прессованная)
| 101-1714 | Болты с гайками и шайбами строительные |  | т | 0,0098 0,0067032 |  |  |  | 104.77 |  | 104.77 |  |  |  |  | Болты с гайками и шайбами строительные
| 101-2501 | Лента полиэтиленовая с липким слоем: марка А |  | кг | 8,38 5,73192 |  |  |  | 728.53 |  | 728.53 |  |  |  |  | Лента полиэтиленовая с липким слоем: марка А
П,Н | 101-9430 | Сетки в рамках |  | м2 | 0 0 |  |  |  | 0 |  | 0 | [5 empty] | Сетки в рамках
Н | 301-9066 | Воздуховоды металлические |  | м2 | 100 68,4 |  |  |  | 0 |  | 0 | [5 empty] | Воздуховоды металлические
П,Н | 301-9110 | Дроссель-клапаны в патрубке |  | шт. | 0 0 |  |  |  | 0 |  | 0 | [5 empty] | Дроссель-клапаны в патрубке
П,Н | 301-9240 | Крепления |  | кг | 0 0 |  |  |  | 0 |  | 0 | [5 empty] | Крепления
П,Н | 301-9640 | Заглушки питометражных лючков |  | шт. | 0 0 |  |  |  | 0 |  | 0 | [5 empty] | Заглушки питометражных лючков
887 | ТЦ_19.1.01.00_78_7814801080_15.05.2024_02 Аналог ТССЦ-301-8765 1552,07/1520,86=2% | Воздуховод класса герметичности «В» из нержавеющей стали марки AISI316, толщиной δ=1,0 1200х600 |  | м | 19 |  |  |  | 1091594.56 |  | 1091594.56 |  |  |  | Воздуховод класса герметичности «В» из нержавеющей стали марки AISI316, толщиной δ=1,0 1200х600
888 | ТЕР20-01-002-15 | Прокладка воздуховодов из листовой оцинкованной стали и алюминия класса П (плотные) толщиной: 0,9 мм, периметром 3700, 4100- 4500 мм |  | 100 м2 поверхности воздуховодов | 0.0745 |  |  |  | 4054.99 |  | 973.87 |  |  |  | Прокладка воздуховодов из листовой оцинкованной стали и алюминия класса П (плотные) толщиной: 0,9 мм, периметром 3700, 4100- 4500 мм
|  |  | Накладные расходы 121% ФОТ (от 2 968,23) | [5 empty] | 3591.56
|  |  | Сметная прибыль 72% ФОТ (от 2 968,23) | [5 empty] | 2137.13
|  |  | Итого c накладными и см. прибылью | [5 empty] | 9783.68
| 101-1522 | Электроды диаметром: 5 мм Э42А |  | т | 0,00029 0,0000216 |  |  |  | 0.31 |  | 0.31 |  |  |  |  | Электроды диаметром: 5 мм Э42А
| 101-1703 | Прокладки резиновые (пластина техническая прессованная) |  | кг | 9,91 0,738295 |  |  |  | 34.55 |  | 34.55 |  |  |  |  | Прокладки резиновые (пластина техническая прессованная)
| 101-1714 | Болты с гайками и шайбами строительные |  | т | 0,0098 0,0007301 |  |  |  | 11.41 |  | 11.41 |  |  |  |  | Болты с гайками и шайбами строительные
| 101-2501 | Лента полиэтиленовая с липким слоем: марка А |  | кг | 6,99 0,520755 |  |  |  | 66.19 |  | 66.19 |  |  |  |  | Лента полиэтиленовая с липким слоем: марка А
П,Н | 101-9430 | Сетки в рамках |  | м2 | 0 0 |  |  |  | 0 |  | 0 | [5 empty] | Сетки в рамках
Н | 301-9066 | Воздуховоды металлические |  | м2 | 100 7,45 |  |  |  | 0 |  | 0 | [5 empty] | Воздуховоды металлические
П,Н | 301-9110 | Дроссель-клапаны в патрубке |  | шт. | 0 0 |  |  |  | 0 |  | 0 | [5 empty] | Дроссель-клапаны в патрубке
П,Н | 301-9240 | Крепления |  | кг | 0 0 |  |  |  | 0 |  | 0 | [5 empty] | Крепления
П,Н | 301-9640 | Заглушки питометражных лючков |  | шт. | 0 0 |  |  |  | 0 |  | 0 | [5 empty] | Заглушки питометражных лючков
889 | ТЦ_19.1.01.00_78_7814801080_15.05.2024_02 Аналог ТССЦ-301-8765 1552,07/1520,86=2% | Воздуховод класса герметичности «В» из нержавеющей стали марки AISI316, толщиной δ=1,0 1200х1000 |  | м | 0.5 |  |  |  | 34998.48 |  | 34998.48 |  |  |  | Воздуховод класса герметичности «В» из нержавеющей стали марки AISI316, толщиной δ=1,0 1200х1000
890 | ТЦ_19.1.01.00_78_7814801080_15.05.2024_02 Аналог ТССЦ-507-0817 245,47/240,64=2% | Отвод прямоугольного воздуховода 90° из нержавеющей стали марки AISI316, толщиной δ=1,0 600х1200 S=2,76 м2 |  | шт | 1 |  |  |  | 51404.55 |  | 51404.55 |  |  |  | Отвод прямоугольного воздуховода 90° из нержавеющей стали марки AISI316, толщиной δ=1,0 600х1200 S=2,76 м2
891 | ТЦ_19.1.01.00_78_7814801080_15.05.2024_02 Аналог ТССЦ-103-1642 875,84/857,39=2% | Переход прямоугольного сечения 1200х600/1200х1000 l=0,5м из нержавеющей стали марки AISI316, толщиной δ=1,0 S=2,49 м2 |  | шт | 1 |  |  |  | 45130.55 |  | 45130.55 |  |  |  | Переход прямоугольного сечения 1200х600/1200х1000 l=0,5м из нержавеющей стали марки AISI316, толщиной δ=1,0 S=2,49 м2
892 | ТЕР26-02-007-01 | Огнезащитное покрытие металлоконструкций воздуховодов приточно-вытяжных систем комплексной огнезащитой «ЩИТ-1В» с пределом огнестойкости: 2,0 часа // прим. |  | 100 м2 обрабатываемой поверхности | 0.8 |  |  |  | 122859.61 |  | 6700.48 |  |  |  | Огнезащитное покрытие металлоконструкций воздуховодов приточно-вытяжных систем комплексной огнезащитой «ЩИТ-1В» с пределом огнестойкости: 2,0 часа // прим.
|  |  | Накладные расходы 97% ФОТ (от 108 652,82) | [5 empty] | 105393.24
|  |  | Сметная прибыль 55% ФОТ (от 108 652,82) | [5 empty] | 59759.05
|  |  | Итого c накладными и см. прибылью | [5 empty] | 288011.9
| 101-0540 | Лента стальная упаковочная, мягкая, нормальной точности 0,7х20-50 мм |  | т | 0,064 0,0512 |  |  |  | 547.84 |  | 547.84 |  |  |  |  | Лента стальная упаковочная, мягкая, нормальной точности 0,7х20-50 мм
| 101-1757 | Ветошь |  | кг | 10 8 |  |  |  | 76.96 |  | 76.96 |  |  |  |  | Ветошь
| 101-2472 | Растворитель марки: № 646 |  | т | 0,013 0,0104 |  |  |  | 148.91 |  | 148.91 |  |  |  |  | Растворитель марки: № 646
| 411-0001 | Вода |  | м3 | 0,01 0,008 |  |  |  | 0.02 |  | 0.02 |  |  |  |  | Вода
893 | ТЦ_14.2.02.00_78_7802836674_15.05.2024_02 Аналог ТССЦ-101-5654 216,51/212,25=2% | Огнезащитное покрытие, толщина 5 мм PRO-МБОР-VENT-5-1БТ |  | м2 | 80 |  |  |  | 45489.25 |  | 45489.25 |  |  |  | Огнезащитное покрытие, толщина 5 мм PRO-МБОР-VENT-5-1БТ
894 | ТЦ_14.2.02.06_16_1661033039_29.12.2023_02 Аналог ТССЦ-101-5654 216,51/212,25=2% | Материал для заделки отверстий и огнезащиты креплений, 13 мм PRO-МБОР-VENT |  | м2 | 1 |  |  |  | 605.16 |  | 605.16 |  |  |  | Материал для заделки отверстий и огнезащиты креплений, 13 мм PRO-МБОР-VENT
895 | ТЦ_14.2.02.11_50_5041207010_27.03.2024_01 Аналог ТССЦ-101-5654 216,51/212,25=2% | Состав термостойкий клеящий "ПЛАЗАС", толщиной 0,5 мм |  | кг | 60 |  |  |  | 4588.07 |  | 4588.07 |  |  |  | Состав термостойкий клеящий "ПЛАЗАС", толщиной 0,5 мм
896 | ТЦ_14.5.01.10_77_7734657410_15.01.2024_02 Аналог ТССЦ-101-5654 216,51/212,25=2% | Огнестойкая монтажная пена ОГНЕЗА EI240 |  | шт | 2 |  |  |  | 1722.13 |  | 1722.13 |  |  |  | Огнестойкая монтажная пена ОГНЕЗА EI240
897 | ТЦ_14.5.01.11_77_7734657410_15.01.2024_02 Аналог ТССЦ-101-5654 216,51/212,25=2% | Огнезащитный терморасширяющийся герметик ОГНЕЗА-ГТ |  | кг | 2 |  |  |  | 1686.45 |  | 1686.45 |  |  |  | Огнезащитный терморасширяющийся герметик ОГНЕЗА-ГТ
898 | ТЦ_14.2.02.06_16_1661033039_29.12.2023_02 Аналог ТССЦ-101-5654 216,51/212,25=2% | Скотч алюминиевый 50мм BOS-Master |  | шт | 4 |  |  |  | 1999.07 |  | 1999.07 |  |  |  | Скотч алюминиевый 50мм BOS-Master
899 | ТЦ_14.2.02.06_16_1661033039_29.12.2023_02 Аналог ТССЦ-101-2420 9,00/8,79=2% | Лента стальная монтажная BOS-SOLID |  | м | 170 |  |  |  | 2841.35 |  | 2841.35 |  |  |  | Лента стальная монтажная BOS-SOLID
ВЕ1 | [17 empty] | ВЕ1
900 | ТЕР20-01-002-01 | Прокладка воздуховодов из листовой оцинкованной стали и алюминия класса П (плотные) толщиной: 0,5 мм, диаметром до 200 мм // прим. толщ. 1,0 мм |  | 100 м2 поверхности воздуховодов | 0.0369 |  |  |  | 4409.9 |  | 712.69 |  |  |  | Прокладка воздуховодов из листовой оцинкованной стали и алюминия класса П (плотные) толщиной: 0,5 мм, диаметром до 200 мм // прим. толщ. 1,0 мм
|  |  | Накладные расходы 121% ФОТ (от 3 622,18) | [5 empty] | 4382.84
|  |  | Сметная прибыль 72% ФОТ (от 3 622,18) | [5 empty] | 2607.97
|  |  | Итого c накладными и см. прибылью | [5 empty] | 11400.71
| 101-1522 | Электроды диаметром: 5 мм Э42А |  | т | 0,00045 0,0000166 |  |  |  | 0.23 |  | 0.23 |  |  |  |  | Электроды диаметром: 5 мм Э42А
| 101-1703 | Прокладки резиновые (пластина техническая прессованная) |  | кг | 8 0,2952 |  |  |  | 13.82 |  | 13.82 |  |  |  |  | Прокладки резиновые (пластина техническая прессованная)
| 101-1714 | Болты с гайками и шайбами строительные |  | т | 0,015 0,0005535 |  |  |  | 8.65 |  | 8.65 |  |  |  |  | Болты с гайками и шайбами строительные
| 101-2493 | Лента липкая изоляционная на поликасиновом компаунде марки ЛСЭПЛ, шириной 20-30 мм, толщиной от 0,14 до 0,19 мм |  | кг | 14,7 0,54243 |  |  |  | 47.12 |  | 47.12 |  |  |  |  | Лента липкая изоляционная на поликасиновом компаунде марки ЛСЭПЛ, шириной 20-30 мм, толщиной от 0,14 до 0,19 мм
| 101-2501 | Лента полиэтиленовая с липким слоем: марка А |  | кг | 2,66 0,098154 |  |  |  | 12.48 |  | 12.48 |  |  |  |  | Лента полиэтиленовая с липким слоем: марка А
П,Н | 101-9430 | Сетки в рамках |  | м2 | 0 0 |  |  |  | 0 |  | 0 | [5 empty] | Сетки в рамках
Н | 301-9066 | Воздуховоды металлические |  | м2 | 100 3,69 |  |  |  | 0 |  | 0 | [5 empty] | Воздуховоды металлические
П,Н | 301-9110 | Дроссель-клапаны в патрубке |  | шт. | 0 0 |  |  |  | 0 |  | 0 | [5 empty] | Дроссель-клапаны в патрубке
П,Н | 301-9240 | Крепления |  | кг | 0 0 |  |  |  | 0 |  | 0 | [5 empty] | Крепления
П,Н | 301-9520 | Шиберы |  | шт. | 0 0 |  |  |  | 0 |  | 0 | [5 empty] | Шиберы
П,Н | 301-9640 | Заглушки питометражных лючков |  | шт. | 0 0 |  |  |  | 0 |  | 0 | [5 empty] | Заглушки питометражных лючков
901 | ТЦ_14.2.02.06_16_1661033039_29.12.2023_02 Аналог ТССЦ-301-8765 1552,07/1520,86=2% | Воздуховод класса герметичности «В» из оцинкованной стали, толщиной δ=1,0 Ø100 |  | м | 4.5 |  |  |  | 1776.25 |  | 1776.25 |  |  |  | Воздуховод класса герметичности «В» из оцинкованной стали, толщиной δ=1,0 Ø100
902 | ТЦ_19.1.01.00_78_7814801080_15.05.2024_02 Аналог ТССЦ-301-8765 1552,07/1520,86=2% | Воздуховод класса герметичности «В» из оцинкованной стали, толщиной δ=1,0 Ø200 |  | м | 1 |  |  |  | 10729.83 |  | 10729.83 |  |  |  | Воздуховод класса герметичности «В» из оцинкованной стали, толщиной δ=1,0 Ø200
903 | ТЦ_19.1.01.00_78_7814801080_15.05.2024_02 Аналог ТССЦ-301-8765 1552,07/1520,86=2% | Воздуховод класса герметичности «В» из оцинкованной стали марки AISI316 ,толщиной δ=1,0 Ø125 |  | м | 2 |  |  |  | 12962.11 |  | 12962.11 |  |  |  | Воздуховод класса герметичности «В» из оцинкованной стали марки AISI316 ,толщиной δ=1,0 Ø125
904 | ТЦ_19.1.01.00_78_7814801080_15.05.2024_02 Аналог ТССЦ-103-1642 875,84/857,39=2% | Переход круглого сечения Ø100/ Ø200 l=0,3м из оцинкованной стали δ=0,5 S=0,19 м2 |  | шт | 1 |  |  |  | 239.62 |  | 239.62 |  |  |  | Переход круглого сечения Ø100/ Ø200 l=0,3м из оцинкованной стали δ=0,5 S=0,19 м2
905 | ТЦ_19.1.01.00_78_7814801080_15.05.2024_02 Аналог ТССЦ-507-0817 245,47/240,64=2% | Отвод круглого воздуховода 45° δ=1,0 Ø200 S=0,18 м2 |  | шт | 1 |  |  |  | 330.64 |  | 330.64 |  |  |  | Отвод круглого воздуховода 45° δ=1,0 Ø200 S=0,18 м2
906 | ТЦ_19.1.01.00_78_7814801080_15.05.2024_02 Аналог ТССЦ-507-0817 245,47/240,64=2% | Отвод круглого воздуховода 90° из нержавеющей стали марки AISI316, толщиной δ=1,0 Ø125 S=0,14 м2 |  | шт | 2 |  |  |  | 7239.59 |  | 7239.59 |  |  |  | Отвод круглого воздуховода 90° из нержавеющей стали марки AISI316, толщиной δ=1,0 Ø125 S=0,14 м2
907 | ТЦ_19.1.01.00_78_7814801080_15.05.2024_02 Аналог ТССЦ-103-1642 875,84/857,39=2% | Переход круглого сечения Ø125/ Ø200 l=0,3 м из нержавеющей стали марки AISI316, толщиной δ=1,0 S=0,21 м2 |  | шт | 1 |  |  |  | 5315.25 |  | 5315.25 |  |  |  | Переход круглого сечения Ø125/ Ø200 l=0,3 м из нержавеющей стали марки AISI316, толщиной δ=1,0 S=0,21 м2
908 | ТССЦ-301-1819 | Крепления для воздуховодов оцинкованные (подвески СТД, подвески регулируемые СТД, тяги, хомуты, кронштейны, траверсы, ленты, шпильки, профили) |  | т | 0.01 |  |  |  | 995.58 |  | 995.58 |  |  |  | Крепления для воздуховодов оцинкованные (подвески СТД, подвески регулируемые СТД, тяги, хомуты, кронштейны, траверсы, ленты, шпильки, профили)
909 | ТЕР26-01-009-01 | Изоляция трубопроводов: матами минераловатными марок 75, 100, плитами минераловатными на синтетическом связующем марки 75 // прим. |  | 1 м3 изоляции | 0.08 |  |  |  | 1238.8 |  | 221.68 |  |  |  | Изоляция трубопроводов: матами минераловатными марок 75, 100, плитами минераловатными на синтетическом связующем марки 75 // прим.
|  |  | Накладные расходы 97% ФОТ (от 934,10) | [5 empty] | 906.08
|  |  | Сметная прибыль 55% ФОТ (от 934,10) | [5 empty] | 513.76
|  |  | Итого c накладными и см. прибылью | [5 empty] | 2658.64
| 101-0811 | Проволока стальная низкоуглеродистая разного назначения оцинкованная диаметром: 1,1 мм |  | т | 0,00053 0,0000424 |  |  |  | 0.65 |  | 0.65 |  |  |  |  | Проволока стальная низкоуглеродистая разного назначения оцинкованная диаметром: 1,1 мм
| 101-0812 | Проволока стальная низкоуглеродистая разного назначения оцинкованная диаметром: 1,6 мм |  | т | 0,00101 0,0000808 |  |  |  | 0.84 |  | 0.84 |  |  |  |  | Проволока стальная низкоуглеродистая разного назначения оцинкованная диаметром: 1,6 мм
| 101-1821 | Винты самонарезающие: оцинкованные, размером 4-12 мм ГОСТ 10621-80 |  | т | 0,00004 0,0000032 |  |  |  | 0.09 |  | 0.09 |  |  |  |  | Винты самонарезающие: оцинкованные, размером 4-12 мм ГОСТ 10621-80
| 101-1876 | Сталь листовая оцинкованная толщиной листа: 0,8 мм |  | т | 0,0265 0,00212 |  |  |  | 20.5 |  | 20.5 |  |  |  |  | Сталь листовая оцинкованная толщиной листа: 0,8 мм
| 104-0077 | Стеклопластик рулонный марки: РСТ-А-Л-В |  | 1000 м2 | 0,002204 0,0001763 |  |  |  | 3.51 |  | 3.51 |  |  |  |  | Стеклопластик рулонный марки: РСТ-А-Л-В
910 | ТЦ_14.2.02.06_16_1661033039_29.12.2023_02 Аналог ТССЦ-104-3270 126,39/123,84=2% | Теплоизоляционное покрытие, толщина 40 мм PRO-VENT-40-1НФ кашированный |  | м3 | 0.08 |  |  |  | 44.81 |  | 44.81 |  |  |  | Теплоизоляционное покрытие, толщина 40 мм PRO-VENT-40-1НФ кашированный
911 | ТЕР26-02-007-01 | Огнезащитное покрытие металлоконструкций воздуховодов приточно-вытяжных систем комплексной огнезащитой «ЩИТ-1В» с пределом огнестойкости: 2,0 часа // прим. |  | 100 м2 обрабатываемой поверхности | 0.015 |  |  |  | 2303.61 |  | 125.63 |  |  |  | Огнезащитное покрытие металлоконструкций воздуховодов приточно-вытяжных систем комплексной огнезащитой «ЩИТ-1В» с пределом огнестойкости: 2,0 часа // прим.
|  |  | Накладные расходы 97% ФОТ (от 2 037,24) | [5 empty] | 1976.12
|  |  | Сметная прибыль 55% ФОТ (от 2 037,24) | [5 empty] | 1120.48
|  |  | Итого c накладными и см. прибылью | [5 empty] | 5400.21
| 101-0540 | Лента стальная упаковочная, мягкая, нормальной точности 0,7х20-50 мм |  | т | 0,064 0,00096 |  |  |  | 10.27 |  | 10.27 |  |  |  |  | Лента стальная упаковочная, мягкая, нормальной точности 0,7х20-50 мм
| 101-1757 | Ветошь |  | кг | 10 0,15 |  |  |  | 1.44 |  | 1.44 |  |  |  |  | Ветошь
| 101-2472 | Растворитель марки: № 646 |  | т | 0,013 0,000195 |  |  |  | 2.79 |  | 2.79 |  |  |  |  | Растворитель марки: № 646
| 411-0001 | Вода |  | м3 | 0,01 0,00015 |  |  |  | 0 |  | 0 |  |  |  |  | Вода
912 | ТЦ_14.2.02.00_78_7802836674_15.05.2024_02 Аналог ТССЦ-101-5654 216,51/212,25=2% | Огнезащитное покрытие, толщина 5 мм PRO-МБОР-VENT-5-1БТ |  | м2 | 1.5 |  |  |  | 852.92 |  | 852.92 |  |  |  | Огнезащитное покрытие, толщина 5 мм PRO-МБОР-VENT-5-1БТ
913 | ТЦ_14.2.02.06_16_1661033039_29.12.2023_02 Аналог ТССЦ-101-5654 216,51/212,25=2% | Материал для заделки отверстий и огнезащиты креплений, 13 мм PRO-МБОР-VENT |  | м2 | 0.5 |  |  |  | 302.58 |  | 302.58 |  |  |  | Материал для заделки отверстий и огнезащиты креплений, 13 мм PRO-МБОР-VENT
914 | ТЦ_14.2.02.11_50_5041207010_27.03.2024_01 Аналог ТССЦ-101-5654 216,51/212,25=2% | Состав термостойкий клеящий "ПЛАЗАС", толщиной 0,5 мм |  | кг | 1 |  |  |  | 76.47 |  | 76.47 |  |  |  | Состав термостойкий клеящий "ПЛАЗАС", толщиной 0,5 мм
915 | ТЦ_14.2.02.06_16_1661033039_29.12.2023_02 Аналог ТССЦ-101-5654 216,51/212,25=2% | Покровный слой для огнезащитного покрытия BOS-PROTECTION Ф |  | м2 | 3.5 |  |  |  | 1957.42 |  | 1957.42 |  |  |  | Покровный слой для огнезащитного покрытия BOS-PROTECTION Ф
916 | ТЦ_14.5.01.10_77_7734657410_15.01.2024_02 Аналог ТССЦ-101-5654 216,51/212,25=2% | Огнестойкая монтажная пена ОГНЕЗА EI240 |  | шт | 1 |  |  |  | 861.06 |  | 861.06 |  |  |  | Огнестойкая монтажная пена ОГНЕЗА EI240
917 | ТЦ_14.5.01.11_77_7734657410_15.01.2024_02 Аналог ТССЦ-101-5654 216,51/212,25=2% | Огнезащитный терморасширяющийся герметик ОГНЕЗА-ГТ |  | кг | 1 |  |  |  | 843.22 |  | 843.22 |  |  |  | Огнезащитный терморасширяющийся герметик ОГНЕЗА-ГТ
918 | ТЦ_14.2.02.06_16_1661033039_29.12.2023_02 Аналог ТССЦ-101-5654 216,51/212,25=2% | Скотч алюминиевый 50мм BOS-Master |  | шт | 1 |  |  |  | 499.77 |  | 499.77 |  |  |  | Скотч алюминиевый 50мм BOS-Master
919 | ТЦ_14.2.02.06_16_1661033039_29.12.2023_02 Аналог ТССЦ-101-2420 9,00/8,79=2% | Лента стальная монтажная BOS-SOLID |  | м | 7 |  |  |  | 117 |  | 117 |  |  |  | Лента стальная монтажная BOS-SOLID
Раздел 4. Кондиционирование | [13 empty] | Раздел 4. Кондиционирование
Оборудование системы К1.1, К1.2., К1.а, К1.б | [17 empty] | Оборудование системы К1.1, К1.2., К1.а, К1.б
920 | ТЕР20-06-018-10 | Установка сплит-систем с внутренним блоком кассетного типа мощностью: до 8 кВт |  | 1 сплит-система | 2 |  |  |  | 7694.24 |  | 225.51 |  |  |  | Установка сплит-систем с внутренним блоком кассетного типа мощностью: до 8 кВт
|  |  | Накладные расходы 121% ФОТ (от 7 006,23) | [5 empty] | 8477.54
|  |  | Сметная прибыль 72% ФОТ (от 7 006,23) | [5 empty] | 5044.49
|  |  | Итого c накладными и см. прибылью | [5 empty] | 21216.27
| 101-0122 | Гайки шестигранные диаметр резьбы: 10 мм |  | т | 0,00008 0,00016 |  |  |  | 3.03 |  | 3.03 |  |  |  |  | Гайки шестигранные диаметр резьбы: 10 мм
| 101-2177 | Шайбы диаметром 8-12 мм |  | кг | 0,0086 0,0172 |  |  |  | 0.43 |  | 0.43 |  |  |  |  | Шайбы диаметром 8-12 мм
| 101-2205 | Дюбели распорные полиэтиленовые: 10х40 мм |  | 1000 шт. | 0,004 0,008 |  |  |  | 1.93 |  | 1.93 |  |  |  |  | Дюбели распорные полиэтиленовые: 10х40 мм
П,Н | 101-2503 | Лента полиэтиленовая с липким слоем: толщиной 0,10 мм |  | кг | 0 0 |  |  |  | 0 |  | 0 | [5 empty] | Лента полиэтиленовая с липким слоем: толщиной 0,10 мм
| 101-4950 | Шпилька резьбовая М10-2000 |  | шт. | 0,8 1,6 |  |  |  | 20.66 |  | 20.66 |  |  |  |  | Шпилька резьбовая М10-2000
П,Н | 101-8052 | Пена монтажная |  | л | 0 0 |  |  |  | 0 |  | 0 | [5 empty] | Пена монтажная
П,Н | 104-0340 | Трубки из вспененного каучука, толщиной: 6 мм, диаметром 22 мм |  | 10 м | 0 0 |  |  |  | 0 |  | 0 | [5 empty] | Трубки из вспененного каучука, толщиной: 6 мм, диаметром 22 мм
П,Н | 301-1349 | Трубки дренажные (шланги) гофрированные для систем кондиционирования, диаметром 20 мм |  | 10 м | 0 0 |  |  |  | 0 |  | 0 | [5 empty] | Трубки дренажные (шланги) гофрированные для систем кондиционирования, диаметром 20 мм
Н | 301-9027 | Блок сплит-системы внутренний кассетного типа |  | компл. | 1 2 |  |  |  | 0 |  | 0 | [5 empty] | Блок сплит-системы внутренний кассетного типа
Н | 301-9030 | Блок сплит-системы внешний |  | компл. | 1 2 |  |  |  | 0 |  | 0 | [5 empty] | Блок сплит-системы внешний
П,Н | 501-9004 | Кабель для систем кондиционирования |  | 1000 м | 0 0 |  |  |  | 0 |  | 0 | [5 empty] | Кабель для систем кондиционирования
П,Н | 507-9034 | Трубы медные отожженные (мягкие) универсальные в бухтах |  | м | 0 0 |  |  |  | 0 |  | 0 | [5 empty] | Трубы медные отожженные (мягкие) универсальные в бухтах
921 О | ТЦ_64.2.03.01_77_9721102502_27.03.2024_02 | Сплит-система с внутренним и наружным блоком MDCA-18HRN1/ MDOU-18HN1 |  | шт | 2 |  |  |  | 146506.65 | [5 empty] | Сплит-система с внутренним и наружным блоком MDCA-18HRN1/ MDOU-18HN1
922 | ТЦ_18.5.07.00_77_7743250099_15.05.2024_02 Аналог ТССЦ-301-8765 1552,07/1520,86=2% | Панель T-MBQ4-03E Compact |  | шт | 2 |  |  |  | 14450.08 |  | 14450.08 |  |  |  | Панель T-MBQ4-03E Compact
923 | ТЕРм11-02-001-01 | Прибор, устанавливаемый на резьбовых соединениях, масса: до 1,5 кг // прим. |  | 1 шт. | 1 |  |  |  | 659.83 |  | 11.95 |  |  |  | Прибор, устанавливаемый на резьбовых соединениях, масса: до 1,5 кг // прим.
|  |  | Накладные расходы 90% ФОТ (от 647,88) | [5 empty] | 583.09
|  |  | Сметная прибыль 46% ФОТ (от 647,88) | [5 empty] | 298.02
|  |  | Итого c накладными и см. прибылью | [5 empty] | 1540.94
| 509-2160 | Прокладки паронитовые |  | кг | 0,042 0,042 |  |  |  | 0.99 |  | 0.99 |  |  |  |  | Прокладки паронитовые
| 999-9950 | Вспомогательные ненормируемые ресурсы (2% от Оплаты труда рабочих) |  | руб | 0,39 0,39 |  |  |  | 0.39 |  | 0.39 |  |  |  |  | Вспомогательные ненормируемые ресурсы (2% от Оплаты труда рабочих)
924 О | ТЦ_89.1.64.00_77_7806498088_27.03.2024_02 | Модуль автоматического регулирования CCM-33-0.0 |  | шт | 1 |  |  |  | 10213.13 | [5 empty] | Модуль автоматического регулирования CCM-33-0.0
Оборудование системы К2.1 ÷ К2.3., К2.а, К2.б, К2.в | [17 empty] | Оборудование системы К2.1 ÷ К2.3., К2.а, К2.б, К2.в
925 | ТЕР20-06-018-14 | Установка сплит-систем с внутренним блоком канального типа мощностью: свыше 8 кВт |  | 1 сплит-система | 3 |  |  |  | 18455.99 |  | 5263.55 |  |  |  | Установка сплит-систем с внутренним блоком канального типа мощностью: свыше 8 кВт
|  |  | Накладные расходы 121% ФОТ (от 12 282,32) | [5 empty] | 14861.61
|  |  | Сметная прибыль 72% ФОТ (от 12 282,32) | [5 empty] | 8843.27
|  |  | Итого c накладными и см. прибылью | [5 empty] | 42160.87
| 101-0122 | Гайки шестигранные диаметр резьбы: 10 мм |  | т | 0,00008 0,00024 |  |  |  | 4.55 |  | 4.55 |  |  |  |  | Гайки шестигранные диаметр резьбы: 10 мм
| 101-2177 | Шайбы диаметром 8-12 мм |  | кг | 0,0086 0,0258 |  |  |  | 0.65 |  | 0.65 |  |  |  |  | Шайбы диаметром 8-12 мм
| 101-2205 | Дюбели распорные полиэтиленовые: 10х40 мм |  | 1000 шт. | 0,004 0,012 |  |  |  | 2.89 |  | 2.89 |  |  |  |  | Дюбели распорные полиэтиленовые: 10х40 мм
П,Н | 101-2503 | Лента полиэтиленовая с липким слоем: толщиной 0,10 мм |  | кг | 0 0 |  |  |  | 0 |  | 0 | [5 empty] | Лента полиэтиленовая с липким слоем: толщиной 0,10 мм
| 101-4950 | Шпилька резьбовая М10-2000 |  | шт. | 0,8 2,4 |  |  |  | 30.98 |  | 30.98 |  |  |  |  | Шпилька резьбовая М10-2000
П,Н | 101-8052 | Пена монтажная |  | л | 0 0 |  |  |  | 0 |  | 0 | [5 empty] | Пена монтажная
П,Н | 104-0340 | Трубки из вспененного каучука, толщиной: 6 мм, диаметром 22 мм |  | 10 м | 0 0 |  |  |  | 0 |  | 0 | [5 empty] | Трубки из вспененного каучука, толщиной: 6 мм, диаметром 22 мм
П,Н | 301-1349 | Трубки дренажные (шланги) гофрированные для систем кондиционирования, диаметром 20 мм |  | 10 м | 0 0 |  |  |  | 0 |  | 0 | [5 empty] | Трубки дренажные (шланги) гофрированные для систем кондиционирования, диаметром 20 мм
| 301-7426 | Кронштейны для крепления внешнего блока сплит-системы, рекомендуемая нагрузка до 150 кг (два кронштейна, болты, гайки, шайбы) |  | компл. | 1 3 |  |  |  | 568.74 |  | 568.74 |  |  |  |  | Кронштейны для крепления внешнего блока сплит-системы, рекомендуемая нагрузка до 150 кг (два кронштейна, болты, гайки, шайбы)
Н | 301-9028 | Блок сплит-системы внутренний канального типа |  | компл. | 1 3 |  |  |  | 0 |  | 0 | [5 empty] | Блок сплит-системы внутренний канального типа
Н | 301-9030 | Блок сплит-системы внешний |  | компл. | 1 3 |  |  |  | 0 |  | 0 | [5 empty] | Блок сплит-системы внешний
П,Н | 501-9004 | Кабель для систем кондиционирования |  | 1000 м | 0 0 |  |  |  | 0 |  | 0 | [5 empty] | Кабель для систем кондиционирования
П,Н | 507-9034 | Трубы медные отожженные (мягкие) универсальные в бухтах |  | м | 0 0 |  |  |  | 0 |  | 0 | [5 empty] | Трубы медные отожженные (мягкие) универсальные в бухтах
926 О | ТЦ_64.2.03.00_77_7743250099_17.05.2024_02 | Внутренний канальный блок MDHA-192HWN1. Наружный блок с низкотемпературным комплектом MDOV-192HN1 |  | компл. | 3 |  |  |  | 6957280.03 | [5 empty] | Внутренний канальный блок MDHA-192HWN1. Наружный блок с низкотемпературным комплектом MDOV-192HN1
927 | ТЕРм11-02-001-01 | Прибор, устанавливаемый на резьбовых соединениях, масса: до 1,5 кг // прим. |  | 1 шт. | 1 |  |  |  | 659.83 |  | 11.95 |  |  |  | Прибор, устанавливаемый на резьбовых соединениях, масса: до 1,5 кг // прим.
|  |  | Накладные расходы 90% ФОТ (от 647,88) | [5 empty] | 583.09
|  |  | Сметная прибыль 46% ФОТ (от 647,88) | [5 empty] | 298.02
|  |  | Итого c накладными и см. прибылью | [5 empty] | 1540.94
| 509-2160 | Прокладки паронитовые |  | кг | 0,042 0,042 |  |  |  | 0.99 |  | 0.99 |  |  |  |  | Прокладки паронитовые
| 999-9950 | Вспомогательные ненормируемые ресурсы (2% от Оплаты труда рабочих) |  | руб | 0,39 0,39 |  |  |  | 0.39 |  | 0.39 |  |  |  |  | Вспомогательные ненормируемые ресурсы (2% от Оплаты труда рабочих)
928 О | ТЦ_89.1.64.00_78_7806498088_17.05.2024_02 | Согласователь работы кондиционеров CCM-43-4.1 (RS485) |  | шт | 1 |  |  |  | 16937.57 | [5 empty] | Согласователь работы кондиционеров CCM-43-4.1 (RS485)
К3.1÷ К3.3 | [17 empty] | К3.1÷ К3.3
929 | ТЕР20-06-018-11 | Установка сплит-систем с внутренним блоком кассетного типа мощностью: свыше 8 кВт |  | 1 сплит-система | 2 |  |  |  | 11937.86 |  | 3509.03 |  |  |  | Установка сплит-систем с внутренним блоком кассетного типа мощностью: свыше 8 кВт
|  |  | Накладные расходы 121% ФОТ (от 7 836,16) | [5 empty] | 9481.75
|  |  | Сметная прибыль 72% ФОТ (от 7 836,16) | [5 empty] | 5642.04
|  |  | Итого c накладными и см. прибылью | [5 empty] | 27061.65
| 101-0122 | Гайки шестигранные диаметр резьбы: 10 мм |  | т | 0,00008 0,00016 |  |  |  | 3.03 |  | 3.03 |  |  |  |  | Гайки шестигранные диаметр резьбы: 10 мм
| 101-2177 | Шайбы диаметром 8-12 мм |  | кг | 0,0086 0,0172 |  |  |  | 0.43 |  | 0.43 |  |  |  |  | Шайбы диаметром 8-12 мм
| 101-2205 | Дюбели распорные полиэтиленовые: 10х40 мм |  | 1000 шт. | 0,004 0,008 |  |  |  | 1.93 |  | 1.93 |  |  |  |  | Дюбели распорные полиэтиленовые: 10х40 мм
П,Н | 101-2503 | Лента полиэтиленовая с липким слоем: толщиной 0,10 мм |  | кг | 0 0 |  |  |  | 0 |  | 0 | [5 empty] | Лента полиэтиленовая с липким слоем: толщиной 0,10 мм
| 101-4950 | Шпилька резьбовая М10-2000 |  | шт. | 0,8 1,6 |  |  |  | 20.66 |  | 20.66 |  |  |  |  | Шпилька резьбовая М10-2000
П,Н | 101-8052 | Пена монтажная |  | л | 0 0 |  |  |  | 0 |  | 0 | [5 empty] | Пена монтажная
П,Н | 104-0340 | Трубки из вспененного каучука, толщиной: 6 мм, диаметром 22 мм |  | 10 м | 0 0 |  |  |  | 0 |  | 0 | [5 empty] | Трубки из вспененного каучука, толщиной: 6 мм, диаметром 22 мм
П,Н | 301-1349 | Трубки дренажные (шланги) гофрированные для систем кондиционирования, диаметром 20 мм |  | 10 м | 0 0 |  |  |  | 0 |  | 0 | [5 empty] | Трубки дренажные (шланги) гофрированные для систем кондиционирования, диаметром 20 мм
| 301-7426 | Кронштейны для крепления внешнего блока сплит-системы, рекомендуемая нагрузка до 150 кг (два кронштейна, болты, гайки, шайбы) |  | компл. | 1 2 |  |  |  | 379.16 |  | 379.16 |  |  |  |  | Кронштейны для крепления внешнего блока сплит-системы, рекомендуемая нагрузка до 150 кг (два кронштейна, болты, гайки, шайбы)
Н | 301-9027 | Блок сплит-системы внутренний кассетного типа |  | компл. | 1 2 |  |  |  | 0 |  | 0 | [5 empty] | Блок сплит-системы внутренний кассетного типа
Н | 301-9030 | Блок сплит-системы внешний |  | компл. | 1 2 |  |  |  | 0 |  | 0 | [5 empty] | Блок сплит-системы внешний
П,Н | 501-9004 | Кабель для систем кондиционирования |  | 1000 м | 0 0 |  |  |  | 0 |  | 0 | [5 empty] | Кабель для систем кондиционирования
П,Н | 507-9034 | Трубы медные отожженные (мягкие) универсальные в бухтах |  | м | 0 0 |  |  |  | 0 |  | 0 | [5 empty] | Трубы медные отожженные (мягкие) универсальные в бухтах
930 О | ТЦ_64.2.03.00_77_7743250099_17.05.2024_02 | Внутренний кассетный блок MDCF-36HRN1 . Наружный блок с низкотемпературным комплектом MDOU-36HN1-L |  | компл. | 2 |  |  |  | 275146.61 | [5 empty] | Внутренний кассетный блок MDCF-36HRN1 . Наружный блок с низкотемпературным комплектом MDOU-36HN1-L
931 | ТЦ_18.5.07.00_78_7801559957_15.05.2024_02 Аналог ТССЦ-301-8765 1552,07/1520,86=2% | T-MBQ4-04B Cassette |  | шт | 2 |  |  |  | 27983.75 |  | 27983.75 |  |  |  | T-MBQ4-04B Cassette
932 О | ТЦ_89.1.64.00_77_7806498088_27.03.2024_02 | Модуль автоматического регулирования CCM-33-0.0 |  | шт | 1 |  |  |  | 10213.13 | [5 empty] | Модуль автоматического регулирования CCM-33-0.0
933 | ТЕР20-02-006-09 | Установка заслонок воздушных и клапанов воздушных КВР с электрическим или пневматическим приводом: периметром до 4000 мм // прим |  | 1 шт. | 6 |  |  |  | 21330.65 |  | 4450.89 |  |  |  | Установка заслонок воздушных и клапанов воздушных КВР с электрическим или пневматическим приводом: периметром до 4000 мм // прим
|  |  | Накладные расходы 121% ФОТ (от 16 262,69) | [5 empty] | 19677.85
|  |  | Сметная прибыль 72% ФОТ (от 16 262,69) | [5 empty] | 11709.14
|  |  | Итого c накладными и см. прибылью | [5 empty] | 52717.64
| 101-1703 | Прокладки резиновые (пластина техническая прессованная) |  | кг | 1,63 9,78 |  |  |  | 457.7 |  | 457.7 |  |  |  |  | Прокладки резиновые (пластина техническая прессованная)
| 101-1714 | Болты с гайками и шайбами строительные |  | т | 0,0006 0,0036 |  |  |  | 56.27 |  | 56.27 |  |  |  |  | Болты с гайками и шайбами строительные
Н | 302-9130 | Заслонки унифицированные или клапаны |  | шт. | 1 6 |  |  |  | 0 |  | 0 | [5 empty] | Заслонки унифицированные или клапаны
934 О | ТЦ_69.2.02.05_77_7720040225_14.05.2024_02 | Клапан противопожарный нормально-открытый КПУ-1Н-О-Н-800*800-2*ф- MV220-Т-СН-КК-0-0-0-0-0 |  | шт | 2 |  |  |  | 42243.78 | [5 empty] | Клапан противопожарный нормально-открытый КПУ-1Н-О-Н-800*800-2*ф- MV220-Т-СН-КК-0-0-0-0-0
935 | ТЦ_08.4.02.06_77_7733848637_25.03.2024_02 Аналог ТССЦ-101-5087 14,72/14,36=2% | Сетка проволочная тканная с квадратными ячейками по ГОСТ 3826-82. Сетка 2-10-2 12Х18Н10Т группы 2 |  | м2 | 10.5 |  |  |  | 64751.25 |  | 64751.25 |  |  |  | Сетка проволочная тканная с квадратными ячейками по ГОСТ 3826-82. Сетка 2-10-2 12Х18Н10Т группы 2
Материалы | [17 empty] | Материалы
936 | ТЦ_23.2.02.00_77_7706564354_28.03.2024_02 Аналог ТССЦ-507-4159 203,78/199,72=2% | Трубопроводы медные Ø6,35 мм |  | м | 40 |  |  |  | 4797.64 |  | 4797.64 |  |  |  | Трубопроводы медные Ø6,35 мм
937 | ТЦ_23.2.02.00_50_5032269927_15.05.2024_02 Аналог ТССЦ-507-4159 203,78/199,72=2% | Трубопроводы медные Ø9,53 мм |  | м | 30 |  |  |  | 4226.95 |  | 4226.95 |  |  |  | Трубопроводы медные Ø9,53 мм
938 | ТЦ_23.2.02.00_77_7706564354_28.03.2024_02 Аналог ТССЦ-507-4159 203,78/199,72=2% | Трубопроводы медные Ø12,7мм |  | м | 40 |  |  |  | 9366.66 |  | 9366.66 |  |  |  | Трубопроводы медные Ø12,7мм
939 | ТЦ_23.2.02.00_77_7713576745_15.05.2024_02 Аналог ТССЦ-507-4159 203,78/199,72=2% | Трубопроводы медные Ø15,88мм |  | м | 60 |  |  |  | 20809.98 |  | 20809.98 |  |  |  | Трубопроводы медные Ø15,88мм
940 | ТЦ_23.2.02.00_66_6686038380_15.05.2024_02 Аналог ТССЦ-507-4159 203,78/199,72=2% | Трубопроводы медные Ø19 мм |  | м | 30 |  |  |  | 10051.66 |  | 10051.66 |  |  |  | Трубопроводы медные Ø19 мм
941 | ТЦ_23.2.02.00_66_6686056870_15.05.2024_02 Аналог ТССЦ-507-4159 203,78/199,72=2% | Трубопроводы медные Ø34,9 мм |  | м | 60 |  |  |  | 22493.48 |  | 22493.48 |  |  |  | Трубопроводы медные Ø34,9 мм
942 | ТЦ_12.2.07.04_78_7814693646_28.03.2024_02 Аналог ТССЦ-104-0162 127,41/124,90=2% | Трубки Energoflex® Black Star 2 м толщиной 6 мм на трубу Ø 6,35 мм |  | м | 40 |  |  |  | 301.37 |  | 301.37 |  |  |  | Трубки Energoflex® Black Star 2 м толщиной 6 мм на трубу Ø 6,35 мм
943 | ТЦ_12.2.07.04_78_7814693646_28.03.2024_02 Аналог ТССЦ-104-0162 127,41/124,90=2% | Трубки Energoflex® Black Star 2 м толщиной 6 мм на трубу Ø 12,7 мм |  | м | 40 |  |  |  | 478.03 |  | 478.03 |  |  |  | Трубки Energoflex® Black Star 2 м толщиной 6 мм на трубу Ø 12,7 мм
944 | ТЦ_12.2.07.04_66_7714806350_15.05.2024_02 Аналог ТССЦ-104-0162 127,41/124,90=2% | Трубки Energoflex® Black Star 2 м толщиной 6 мм на трубу Ø 9,53 мм |  | м | 30 |  |  |  | 426.07 |  | 426.07 |  |  |  | Трубки Energoflex® Black Star 2 м толщиной 6 мм на трубу Ø 9,53 мм
945 | ТЦ_12.2.07.04_50_7724452117_15.05.2024_02 Аналог ТССЦ-104-0162 127,41/124,90=2% | Трубки Energoflex® Black Star 2 м толщиной 6 мм на трубу Ø 15,88 мм |  | м | 60 |  |  |  | 1787.42 |  | 1787.42 |  |  |  | Трубки Energoflex® Black Star 2 м толщиной 6 мм на трубу Ø 15,88 мм
946 | ТЦ_12.2.07.04_77_7715969290_15.05.2024_02 Аналог ТССЦ-104-0162 127,41/124,90=2% | Трубки Energomax® 2 м толщиной 9 мм на трубу Ø19 |  | м | 30 |  |  |  | 1208.07 |  | 1208.07 |  |  |  | Трубки Energomax® 2 м толщиной 9 мм на трубу Ø19
947 | ТЦ_12.2.07.04_78_7804526950_15.05.2024_02 Аналог ТССЦ-104-0162 127,41/124,90=2% | Трубки Energomax® 2 м толщиной 9 мм на трубу Ø 34,9 мм |  | м | 60 |  |  |  | 3767.1 |  | 3767.1 |  |  |  | Трубки Energomax® 2 м толщиной 9 мм на трубу Ø 34,9 мм
948 | ТЦ_01.7.06.14_77_7706564354_28.03.2024_02 Аналог ТССЦ-101-2420 9,00/8,79=2% | Лента армированная Energoflex для монтажа изоляции ( 50 м.) |  | шт | 5 |  |  |  | 3807.8 |  | 3807.8 |  |  |  | Лента армированная Energoflex для монтажа изоляции ( 50 м.)
949 | ТССЦ-113-0677 | Грунт-краска антикоррозионная цинкнаполненная ЦХСК-1467 // прим. |  | т | 0.032 |  |  |  | 28657.37 |  | 28657.37 |  |  |  | Грунт-краска антикоррозионная цинкнаполненная ЦХСК-1467 // прим.
950 | ТЕР20-01-001-09 | Прокладка воздуховодов из листовой, оцинкованной стали и алюминия класса Н (нормальные) толщиной: 0,7 мм, периметром 900 мм // прим. |  | 100 м2 поверхности воздуховодов | 0.06252 |  |  |  | 6103.67 |  | 386.34 |  |  |  | Прокладка воздуховодов из листовой, оцинкованной стали и алюминия класса Н (нормальные) толщиной: 0,7 мм, периметром 900 мм // прим.
|  |  | Накладные расходы 121% ФОТ (от 5 615,62) | [5 empty] | 6794.9
|  |  | Сметная прибыль 72% ФОТ (от 5 615,62) | [5 empty] | 4043.25
|  |  | Итого c накладными и см. прибылью | [5 empty] | 16941.82
| 101-0605 | Мастика герметизирующая нетвердеющая: «Гэлан» |  | т | 0,00501 0,0003132 |  |  |  | 5.1 |  | 5.1 |  |  |  |  | Мастика герметизирующая нетвердеющая: «Гэлан»
| 101-1522 | Электроды диаметром: 5 мм Э42А |  | т | 0,00041 0,0000256 |  |  |  | 0.36 |  | 0.36 |  |  |  |  | Электроды диаметром: 5 мм Э42А
| 101-1703 | Прокладки резиновые (пластина техническая прессованная) |  | кг | 8 0,50016 |  |  |  | 23.41 |  | 23.41 |  |  |  |  | Прокладки резиновые (пластина техническая прессованная)
| 101-1714 | Болты с гайками и шайбами строительные |  | т | 0,015 0,0009378 |  |  |  | 14.66 |  | 14.66 |  |  |  |  | Болты с гайками и шайбами строительные
П,Н | 101-9430 | Сетки в рамках |  | м2 | 0 0 |  |  |  | 0 |  | 0 | [5 empty] | Сетки в рамках
Н | 301-9066 | Воздуховоды металлические |  | м2 | 100 6,252 |  |  |  | 0 |  | 0 | [5 empty] | Воздуховоды металлические
П,Н | 301-9110 | Дроссель-клапаны в патрубке |  | шт. | 0 0 |  |  |  | 0 |  | 0 | [5 empty] | Дроссель-клапаны в патрубке
П,Н | 301-9240 | Крепления |  | кг | 0 0 |  |  |  | 0 |  | 0 | [5 empty] | Крепления
П,Н | 301-9640 | Заглушки питометражных лючков |  | шт. | 0 0 |  |  |  | 0 |  | 0 | [5 empty] | Заглушки питометражных лючков
| 509-0989 | Шнур асбестовый общего назначения марки: ШАОН диаметром 8-10 мм |  | т | 0,00089 0,0000556 |  |  |  | 1.09 |  | 1.09 |  |  |  |  | Шнур асбестовый общего назначения марки: ШАОН диаметром 8-10 мм
951 | ТЦ_19.1.01.00_78_7814801080_15.05.2024_02 Аналог ТССЦ-301-8765 1552,07/1520,86=2% | Воздуховод из оцинкованной стали δ=0,7 334х187 |  | м | 6 |  |  |  | 5940.59 |  | 5940.59 |  |  |  | Воздуховод из оцинкованной стали δ=0,7 334х187
952 | ТЕР20-01-001-12 | Прокладка воздуховодов из листовой, оцинкованной стали и алюминия класса Н (нормальные) толщиной: 0,7 мм, периметром до 3200 мм |  | 100 м2 поверхности воздуховодов | 1.296 |  |  |  | 70057.83 |  | 6559.38 |  |  |  | Прокладка воздуховодов из листовой, оцинкованной стали и алюминия класса Н (нормальные) толщиной: 0,7 мм, периметром до 3200 мм
|  |  | Накладные расходы 121% ФОТ (от 61 360,31) | [5 empty] | 74245.98
|  |  | Сметная прибыль 72% ФОТ (от 61 360,31) | [5 empty] | 44179.42
|  |  | Итого c накладными и см. прибылью | [5 empty] | 188483.23
| 101-0605 | Мастика герметизирующая нетвердеющая: «Гэлан» |  | т | 0,0024 0,0031104 |  |  |  | 50.61 |  | 50.61 |  |  |  |  | Мастика герметизирующая нетвердеющая: «Гэлан»
| 101-1522 | Электроды диаметром: 5 мм Э42А |  | т | 0,00033 0,0004277 |  |  |  | 6.04 |  | 6.04 |  |  |  |  | Электроды диаметром: 5 мм Э42А
| 101-1703 | Прокладки резиновые (пластина техническая прессованная) |  | кг | 9,09 11,78064 |  |  |  | 551.33 |  | 551.33 |  |  |  |  | Прокладки резиновые (пластина техническая прессованная)
| 101-1714 | Болты с гайками и шайбами строительные |  | т | 0,006 0,007776 |  |  |  | 121.53 |  | 121.53 |  |  |  |  | Болты с гайками и шайбами строительные
П,Н | 101-9430 | Сетки в рамках |  | м2 | 0 0 |  |  |  | 0 |  | 0 | [5 empty] | Сетки в рамках
Н | 301-9066 | Воздуховоды металлические |  | м2 | 100 129,6 |  |  |  | 0 |  | 0 | [5 empty] | Воздуховоды металлические
П,Н | 301-9110 | Дроссель-клапаны в патрубке |  | шт. | 0 0 |  |  |  | 0 |  | 0 | [5 empty] | Дроссель-клапаны в патрубке
П,Н | 301-9240 | Крепления |  | кг | 0 0 |  |  |  | 0 |  | 0 | [5 empty] | Крепления
П,Н | 301-9640 | Заглушки питометражных лючков |  | шт. | 0 0 |  |  |  | 0 |  | 0 | [5 empty] | Заглушки питометражных лючков
| 509-0989 | Шнур асбестовый общего назначения марки: ШАОН диаметром 8-10 мм |  | т | 0,0011 0,0014256 |  |  |  | 27.92 |  | 27.92 |  |  |  |  | Шнур асбестовый общего назначения марки: ШАОН диаметром 8-10 мм
953 | ТЦ_19.1.01.00_78_7814801080_15.05.2024_02 Аналог ТССЦ-301-8765 1552,07/1520,86=2% | Воздуховод из оцинкованной стали δ=0,7 800х800 |  | м | 17 |  |  |  | 48405.94 |  | 48405.94 |  |  |  | Воздуховод из оцинкованной стали δ=0,7 800х800
954 | ТЦ_19.1.01.00_78_7814801080_15.05.2024_02 Аналог ТССЦ-301-8765 1552,07/1520,86=2% | Воздуховод из оцинкованной стали δ=0,7 1000х500 |  | м | 5 |  |  |  | 13915.75 |  | 13915.75 |  |  |  | Воздуховод из оцинкованной стали δ=0,7 1000х500
955 | ТЦ_19.1.01.00_78_7814801080_15.05.2024_02 Аналог ТССЦ-301-8765 1552,07/1520,86=2% | Воздуховод из оцинкованной стали δ=0,7 1000х600 |  | м | 11 |  |  |  | 32612.26 |  | 32612.26 |  |  |  | Воздуховод из оцинкованной стали δ=0,7 1000х600
956 | ТЦ_19.1.01.08_78_7814801080_25.03.2024_01 Аналог ТССЦ-301-7878 11,74/11,50=2% | Заглушка прямоугольная из оцинкованной стали, толщиной δ=0,7 1000х500 |  | шт | 2 |  |  |  | 1884.24 |  | 1884.24 |  |  |  | Заглушка прямоугольная из оцинкованной стали, толщиной δ=0,7 1000х500
957 | ТЦ_19.1.01.08_78_7814801080_25.03.2024_01 Аналог ТССЦ-301-7878 11,74/11,50=2% | Заглушка прямоугольная из оцинкованной стали, толщиной δ=0,7 1000х600 |  | шт | 2 |  |  |  | 2086.89 |  | 2086.89 |  |  |  | Заглушка прямоугольная из оцинкованной стали, толщиной δ=0,7 1000х600
958 | ТЦ_19.1.01.00_78_7814801080_15.05.2024_02 Аналог ТССЦ-507-0817 245,47/240,64=2% | Отвод прямоугольного воздуховода 90° из оцинкованной стали,толщиной δ=1,0 1000х600 S=3,46 м2 |  | шт | 1 |  |  |  | 5307.37 |  | 5307.37 |  |  |  | Отвод прямоугольного воздуховода 90° из оцинкованной стали,толщиной δ=1,0 1000х600 S=3,46 м2
959 | ТЦ_19.1.01.00_78_7814801080_15.05.2024_02 Аналог ТССЦ-103-1642 875,84/857,39=2% | Переход прямоугольного сечения 800х800/1250х1250 l=0,5м из оцинкованной стали, толщиной δ=0,7 S=2,66 м2 |  | шт | 6 |  |  |  | 25014.06 |  | 25014.06 |  |  |  | Переход прямоугольного сечения 800х800/1250х1250 l=0,5м из оцинкованной стали, толщиной δ=0,7 S=2,66 м2
960 | ТЦ_19.1.01.00_78_7814801080_15.05.2024_02 Аналог ТССЦ-301-6214 16,82/16,48=2% | Врезка 800х800 из оцинкованной стали в прямоугольный воздуховод S=0,93 м2 |  | шт | 6 |  |  |  | 4952.83 |  | 4952.83 |  |  |  | Врезка 800х800 из оцинкованной стали в прямоугольный воздуховод S=0,93 м2
961 | ТЕР20-01-001-14 | Прокладка воздуховодов из листовой, оцинкованной стали и алюминия класса Н (нормальные) толщиной: 0,7 мм, периметром 4000 мм // прим. толщ. 1,0 мм |  | 100 м2 поверхности воздуховодов | 0.2418 |  |  |  | 11311.01 |  | 1310.84 |  |  |  | Прокладка воздуховодов из листовой, оцинкованной стали и алюминия класса Н (нормальные) толщиной: 0,7 мм, периметром 4000 мм // прим. толщ. 1,0 мм
|  |  | Накладные расходы 121% ФОТ (от 9 633,77) | [5 empty] | 11656.86
|  |  | Сметная прибыль 72% ФОТ (от 9 633,77) | [5 empty] | 6936.31
|  |  | Итого c накладными и см. прибылью | [5 empty] | 29904.18
| 101-0605 | Мастика герметизирующая нетвердеющая: «Гэлан» |  | т | 0,00167 0,0004038 |  |  |  | 6.57 |  | 6.57 |  |  |  |  | Мастика герметизирующая нетвердеющая: «Гэлан»
| 101-1522 | Электроды диаметром: 5 мм Э42А |  | т | 0,00029 0,0000701 |  |  |  | 0.99 |  | 0.99 |  |  |  |  | Электроды диаметром: 5 мм Э42А
| 101-1703 | Прокладки резиновые (пластина техническая прессованная) |  | кг | 9,91 2,396238 |  |  |  | 112.14 |  | 112.14 |  |  |  |  | Прокладки резиновые (пластина техническая прессованная)
| 101-1714 | Болты с гайками и шайбами строительные |  | т | 0,007 0,0016926 |  |  |  | 26.45 |  | 26.45 |  |  |  |  | Болты с гайками и шайбами строительные
П,Н | 101-9430 | Сетки в рамках |  | м2 | 0 0 |  |  |  | 0 |  | 0 | [5 empty] | Сетки в рамках
Н | 301-9066 | Воздуховоды металлические |  | м2 | 100 24,18 |  |  |  | 0 |  | 0 | [5 empty] | Воздуховоды металлические
П,Н | 301-9110 | Дроссель-клапаны в патрубке |  | шт. | 0 0 |  |  |  | 0 |  | 0 | [5 empty] | Дроссель-клапаны в патрубке
П,Н | 301-9240 | Крепления |  | кг | 0 0 |  |  |  | 0 |  | 0 | [5 empty] | Крепления
П,Н | 301-9640 | Заглушки питометражных лючков |  | шт. | 0 0 |  |  |  | 0 |  | 0 | [5 empty] | Заглушки питометражных лючков
| 509-0989 | Шнур асбестовый общего назначения марки: ШАОН диаметром 8-10 мм |  | т | 0,0011 0,000266 |  |  |  | 5.21 |  | 5.21 |  |  |  |  | Шнур асбестовый общего назначения марки: ШАОН диаметром 8-10 мм
962 | ТЦ_19.1.01.00_78_7814801080_15.05.2024_02 Аналог ТССЦ-301-8765 1552,07/1520,86=2% | Воздуховод из оцинкованной стали δ=1,0 1500х500 |  | м | 3.5 |  |  |  | 17963.52 |  | 17963.52 |  |  |  | Воздуховод из оцинкованной стали δ=1,0 1500х500
963 | ТЦ_19.1.01.08_78_7814801080_25.03.2024_01 Аналог ТССЦ-301-7878 11,74/11,50=2% | Заглушка прямоугольная из оцинкованной стали, толщиной δ=1,0 1500х500 |  | шт | 2 |  |  |  | 3701.28 |  | 3701.28 |  |  |  | Заглушка прямоугольная из оцинкованной стали, толщиной δ=1,0 1500х500
964 | ТЦ_19.1.01.00_78_7814801080_15.05.2024_02 Аналог ТССЦ-103-1642 875,84/857,39=2% | Переход прямоугольного сечения 1500х500/1000х500 l=0,5м из оцинкованной стали, толщиной δ=1,0 S=2,16 м2 |  | шт | 2 |  |  |  | 7411.4 |  | 7411.4 |  |  |  | Переход прямоугольного сечения 1500х500/1000х500 l=0,5м из оцинкованной стали, толщиной δ=1,0 S=2,16 м2
965 | ТЦ_19.1.01.00_78_7814801080_15.05.2024_02 Аналог ТССЦ-103-1642 875,84/857,39=2% | Переход прямоугольного сечения 1500х500/1000х600 l=0,7м из оцинкованной стали, толщиной δ=1,0 S=2,93 м2 |  | шт | 2 |  |  |  | 9161.93 |  | 9161.93 |  |  |  | Переход прямоугольного сечения 1500х500/1000х600 l=0,7м из оцинкованной стали, толщиной δ=1,0 S=2,93 м2
966 | ТССЦ-301-1819 | Крепления для воздуховодов оцинкованные (подвески СТД, подвески регулируемые СТД, тяги, хомуты, кронштейны, траверсы, ленты, шпильки, профили) |  | т | 0.3 |  |  |  | 29867.44 |  | 29867.44 |  |  |  | Крепления для воздуховодов оцинкованные (подвески СТД, подвески регулируемые СТД, тяги, хомуты, кронштейны, траверсы, ленты, шпильки, профили)
967 | ТЕР26-01-009-01 | Изоляция трубопроводов: матами минераловатными марок 75, 100, плитами минераловатными на синтетическом связующем марки 75 // прим. |  | 1 м3 изоляции | 5.2 |  |  |  | 80521.87 |  | 14408.89 |  |  |  | Изоляция трубопроводов: матами минераловатными марок 75, 100, плитами минераловатными на синтетическом связующем марки 75 // прим.
|  |  | Накладные расходы 97% ФОТ (от 60 716,62) | [5 empty] | 58895.12
|  |  | Сметная прибыль 55% ФОТ (от 60 716,62) | [5 empty] | 33394.14
|  |  | Итого c накладными и см. прибылью | [5 empty] | 172811.13
| 101-0811 | Проволока стальная низкоуглеродистая разного назначения оцинкованная диаметром: 1,1 мм |  | т | 0,00053 0,002756 |  |  |  | 42.38 |  | 42.38 |  |  |  |  | Проволока стальная низкоуглеродистая разного назначения оцинкованная диаметром: 1,1 мм
| 101-0812 | Проволока стальная низкоуглеродистая разного назначения оцинкованная диаметром: 1,6 мм |  | т | 0,00101 0,005252 |  |  |  | 54.4 |  | 54.4 |  |  |  |  | Проволока стальная низкоуглеродистая разного назначения оцинкованная диаметром: 1,6 мм
| 101-1821 | Винты самонарезающие: оцинкованные, размером 4-12 мм ГОСТ 10621-80 |  | т | 0,00004 0,000208 |  |  |  | 6.15 |  | 6.15 |  |  |  |  | Винты самонарезающие: оцинкованные, размером 4-12 мм ГОСТ 10621-80
| 101-1876 | Сталь листовая оцинкованная толщиной листа: 0,8 мм |  | т | 0,0265 0,1378 |  |  |  | 1332.6 |  | 1332.6 |  |  |  |  | Сталь листовая оцинкованная толщиной листа: 0,8 мм
| 104-0077 | Стеклопластик рулонный марки: РСТ-А-Л-В |  | 1000 м2 | 0,002204 0,0114608 |  |  |  | 228.3 |  | 228.3 |  |  |  |  | Стеклопластик рулонный марки: РСТ-А-Л-В
968 | ТЦ_14.2.02.06_16_1661033039_29.12.2023_02 Аналог ТССЦ-104-3270 126,39/123,84=2% | Теплоизоляционное покрытие, толщина 40 мм PRO-VENT-40-1НФ кашированный |  | м3 | 5.2 |  |  |  | 2912.67 |  | 2912.67 |  |  |  | Теплоизоляционное покрытие, толщина 40 мм PRO-VENT-40-1НФ кашированный
969 | ТЦ_14.2.02.06_16_1661033039_29.12.2023_02 Аналог ТССЦ-101-5654 216,51/212,25=2% | Материал для заделки отверстий и огнезащиты креплений, 13 мм PRO-МБОР-VENT |  | м2 | 2 |  |  |  | 1210.32 |  | 1210.32 |  |  |  | Материал для заделки отверстий и огнезащиты креплений, 13 мм PRO-МБОР-VENT
970 | ТЦ_14.2.02.11_50_5041207010_27.03.2024_01 Аналог ТССЦ-101-5654 216,51/212,25=2% | Состав термостойкий клеящий "ПЛАЗАС", толщиной 0,5 мм |  | кг | 4 |  |  |  | 305.87 |  | 305.87 |  |  |  | Состав термостойкий клеящий "ПЛАЗАС", толщиной 0,5 мм
971 | ТЦ_14.5.01.10_77_7734657410_15.01.2024_02 Аналог ТССЦ-101-5654 216,51/212,25=2% | Огнестойкая монтажная пена ОГНЕЗА EI240 |  | шт | 1 |  |  |  | 861.06 |  | 861.06 |  |  |  | Огнестойкая монтажная пена ОГНЕЗА EI240
972 | ТЦ_14.5.01.11_77_7734657410_15.01.2024_02 Аналог ТССЦ-101-5654 216,51/212,25=2% | Огнезащитный терморасширяющийся герметик ОГНЕЗА-ГТ |  | кг | 1 |  |  |  | 843.22 |  | 843.22 |  |  |  | Огнезащитный терморасширяющийся герметик ОГНЕЗА-ГТ
973 | ТЦ_14.2.02.06_16_1661033039_29.12.2023_02 Аналог ТССЦ-101-5654 216,51/212,25=2% | Скотч алюминиевый 50мм BOS-Master |  | шт | 6 |  |  |  | 2998.61 |  | 2998.61 |  |  |  | Скотч алюминиевый 50мм BOS-Master
974 | ТЦ_14.2.02.06_16_1661033039_29.12.2023_02 Аналог ТССЦ-101-2420 9,00/8,79=2% | Лента стальная монтажная BOS-SOLID |  | м | 300 |  |  |  | 5014.14 |  | 5014.14 |  |  |  | Лента стальная монтажная BOS-SOLID
Итого прямые затраты по смете в текущих ценах | [8 empty] | 66854270.63 |  | 32463315.93 | [7 empty] | Итого прямые затраты по смете в текущих ценах
Накладные расходы | [8 empty] | 4689901.71 | [9 empty] | Накладные расходы
Сметная прибыль | [8 empty] | 2760733.49 | [9 empty] | Сметная прибыль
ВСЕГО по смете | [8 empty] | 100487170.39 | [9 empty] | ВСЕГО по смете
Заказчик: ____________________________ ООО "ЕвроХим Терминал Усть-Луга"
[должность, подпись (инициалы, фамилия)]
Составил: ____________________________ Шустова Т.В.
[должность, подпись (инициалы, фамилия)]
Проверил: ____________________________ Караханова С.В.
[должность, подпись (инициалы, фамилия)]

## 1632-2021-2.1.4-ОВ_07.04.043-П-
Терминал по перевалке минеральных удобрений в морском торговом порту Усть-Луга. Береговые объекты терминала | [11 empty] | Терминал по перевалке минеральных удобрений в морском торговом порту Усть-Луга. Береговые объекты терминала
(наименование стройки)
ЛОКАЛЬНАЯ СМЕТА № 1632-2021-2.1.4-ОВ_07.04.043-П-00-02
(локальная смета)
на Отопление, вентиляция и кондиционирование, Конвейерная галерея №4 | [12 empty] | на Отопление, вентиляция и кондиционирование, Конвейерная галерея №4
(наименование работ и затрат, наименование объекта)
№ п/п | Обоснование | Наименование работ и затрат |  | Ед. изм. | Кол-во |  |  |  | Общая стоимость в базисных ценах, руб.
[6 empty] | Цена за ед.изм. работ, руб. без НДС | Стоимость работ, всего, с лимитированными затратами, без НДС, руб. | Стоимость работ, всего, с лимитированными затратами и НДС, руб. | Цена за ед.изм. материала, руб. без НДС | Стоимость материалов, всего, с лимитированными затратами, без НДС, руб. | Стоимость материалов, всего, с лимитированными затратами и НДС, руб.
Раздел 1. Вентиляция ВЕ1- ВЕ3 | [13 empty] | Раздел 1. Вентиляция ВЕ1- ВЕ3
1 | ТЕР20-02-012-02 | Установка дефлекторов диаметром патрубка: 400 мм |  | 1 дефлектор | 3 |  |  |  | 5939.91 |  | 193.03 |  |  |  | Установка дефлекторов диаметром патрубка: 400 мм
|  |  | Накладные расходы 121% ФОТ (от 5 601,04) | [5 empty] | 6777.26
|  |  | Сметная прибыль 72% ФОТ (от 5 601,04) | [5 empty] | 4032.75
|  |  | Итого c накладными и см. прибылью | [5 empty] | 16749.92
| 101-1703 | Прокладки резиновые (пластина техническая прессованная) |  | кг | 0,117 0,351 |  |  |  | 16.43 |  | 16.43 |  |  |  |  | Прокладки резиновые (пластина техническая прессованная)
| 101-1714 | Болты с гайками и шайбами строительные |  | т | 0,00005 0,00015 |  |  |  | 2.34 |  | 2.34 |  |  |  |  | Болты с гайками и шайбами строительные
П,Н | 201-9150 | Растяжки с талрепами |  | шт. | 0 0 |  |  |  | 0 |  | 0 | [5 empty] | Растяжки с талрепами
Н | 301-9115 | Дефлекторы |  | шт. | 1 3 |  |  |  | 0 |  | 0 | [5 empty] | Дефлекторы
| 509-0989 | Шнур асбестовый общего назначения марки: ШАОН диаметром 8-10 мм |  | т | 0,00006 0,00018 |  |  |  | 3.53 |  | 3.53 |  |  |  |  | Шнур асбестовый общего назначения марки: ШАОН диаметром 8-10 мм
2 | ТЦ_19.1.04.01_78_7814801080_11.03.2024_02 Аналог ТССЦ-301-1181 502,37/491,24=2% | Дефлектор из нержавеющей стали AISI 316 толщиной 1.5мм (титан), Ø315 ( Д 315.00.000 №3 по с.5.904-51) |  | шт | 3 |  |  |  | 261899.96 |  | 261899.96 |  |  |  | Дефлектор из нержавеющей стали AISI 316 толщиной 1.5мм (титан), Ø315 ( Д 315.00.000 №3 по с.5.904-51)
3 | ТЕР20-02-002-01 | Установка решеток жалюзийных площадью в свету: до 0,5 м2 |  | 1 решетка | 3 |  |  |  | 2713.07 |  | 112.49 |  |  |  | Установка решеток жалюзийных площадью в свету: до 0,5 м2
|  |  | Накладные расходы 121% ФОТ (от 2 491,80) | [5 empty] | 3015.08
|  |  | Сметная прибыль 72% ФОТ (от 2 491,80) | [5 empty] | 1794.1
|  |  | Итого c накладными и см. прибылью | [5 empty] | 7522.25
| 101-1522 | Электроды диаметром: 5 мм Э42А |  | т | 0,00011 0,00033 |  |  |  | 4.66 |  | 4.66 |  |  |  |  | Электроды диаметром: 5 мм Э42А
| 204-0004 | Горячекатаная арматурная сталь гладкая класса А-I, диаметром: 12 мм |  | т | 0,00043 0,00129 |  |  |  | 7.88 |  | 7.88 |  |  |  |  | Горячекатаная арматурная сталь гладкая класса А-I, диаметром: 12 мм
Н | 301-9390 | Решетки жалюзийные |  | шт. | 1 3 |  |  |  | 0 |  | 0 | [5 empty] | Решетки жалюзийные
| 402-0004 | Раствор готовый кладочный цементный марки: 100 |  | м3 | 0,0003 0,0009 |  |  |  | 0.43 |  | 0.43 |  |  |  |  | Раствор готовый кладочный цементный марки: 100
4 | ТЦ_03.1.00.00_78_7814801080_11.03.2024_02 аналог ТССЦ-301-2636 878,74/861,39=2% | Решетка наружная из ерж. стали AISI 316 толщиной 1.5мм (титан) АРН 600х400 |  | шт | 3 |  |  |  | 68909.87 |  | 68909.87 |  |  |  | Решетка наружная из ерж. стали AISI 316 толщиной 1.5мм (титан) АРН 600х400
Раздел 2. Изделия и материалы | [13 empty] | Раздел 2. Изделия и материалы
5 | ТЕР20-01-001-05 | Прокладка воздуховодов из листовой, оцинкованной стали и алюминия класса Н (нормальные) толщиной: 0,6 мм, диаметром до 355 мм |  | 100 м2 поверхности воздуховодов | 0.08512 |  |  |  | 9007.22 |  | 479.92 |  |  |  | Прокладка воздуховодов из листовой, оцинкованной стали и алюминия класса Н (нормальные) толщиной: 0,6 мм, диаметром до 355 мм
|  |  | Накладные расходы 121% ФОТ (от 8 385,81) | [5 empty] | 10146.83
|  |  | Сметная прибыль 72% ФОТ (от 8 385,81) | [5 empty] | 6037.78
|  |  | Итого c накладными и см. прибылью | [5 empty] | 25191.83
| 101-0605 | Мастика герметизирующая нетвердеющая: «Гэлан» |  | т | 0,00501 0,0004265 |  |  |  | 6.94 |  | 6.94 |  |  |  |  | Мастика герметизирующая нетвердеющая: «Гэлан»
| 101-1522 | Электроды диаметром: 5 мм Э42А |  | т | 0,00041 0,0000349 |  |  |  | 0.49 |  | 0.49 |  |  |  |  | Электроды диаметром: 5 мм Э42А
| 101-1703 | Прокладки резиновые (пластина техническая прессованная) |  | кг | 8 0,68096 |  |  |  | 31.87 |  | 31.87 |  |  |  |  | Прокладки резиновые (пластина техническая прессованная)
| 101-1714 | Болты с гайками и шайбами строительные |  | т | 0,011 0,0009363 |  |  |  | 14.63 |  | 14.63 |  |  |  |  | Болты с гайками и шайбами строительные
П,Н | 101-9430 | Сетки в рамках |  | м2 | 0 0 |  |  |  | 0 |  | 0 | [5 empty] | Сетки в рамках
Н | 301-9066 | Воздуховоды металлические |  | м2 | 100 8,512 |  |  |  | 0 |  | 0 | [5 empty] | Воздуховоды металлические
П,Н | 301-9110 | Дроссель-клапаны в патрубке |  | шт. | 0 0 |  |  |  | 0 |  | 0 | [5 empty] | Дроссель-клапаны в патрубке
П,Н | 301-9240 | Крепления |  | кг | 0 0 |  |  |  | 0 |  | 0 | [5 empty] | Крепления
П,Н | 301-9520 | Шиберы |  | шт. | 0 0 |  |  |  | 0 |  | 0 | [5 empty] | Шиберы
П,Н | 301-9640 | Заглушки питометражных лючков |  | шт. | 0 0 |  |  |  | 0 |  | 0 | [5 empty] | Заглушки питометражных лючков
| 509-0989 | Шнур асбестовый общего назначения марки: ШАОН диаметром 8-10 мм |  | т | 0,00089 0,0000758 |  |  |  | 1.48 |  | 1.48 |  |  |  |  | Шнур асбестовый общего назначения марки: ШАОН диаметром 8-10 мм
6 | ТЦ_19.1.01.03_78_7814801080_11.03.2024_02 Аналог ТССЦ-301-1774 66,56/64,69=2% | Воздуховод из нержавеющей стали AISI 316 толщиной 1.5мм (титан), Ø250 |  | м | 8 |  |  |  | 330663.74 |  | 330663.74 |  |  |  | Воздуховод из нержавеющей стали AISI 316 толщиной 1.5мм (титан), Ø250
7 | ТЦ_19.1.01.09_78_7814801080_06.02.2024_02 Аналог ТССЦ-301-4899 66,56/64,69=2% | Отвод 90º Ø250 из нержавеющей стали AISI 316 толщиной 1.5 мм (титан) |  | шт | 3 |  |  |  | 80629.19 |  | 80629.19 |  |  |  | Отвод 90º Ø250 из нержавеющей стали AISI 316 толщиной 1.5 мм (титан)
8 | ТЦ_19.1.01.09_78_7814801080_06.02.2024_02 Аналог ТССЦ-301-4899 66,56/64,69=2% | Переход Ø250/ Ø400 из нержавеющей стали AISI 316 толщиной 1.5 мм (титан) |  | шт | 3 |  |  |  | 66782.89 |  | 66782.89 |  |  |  | Переход Ø250/ Ø400 из нержавеющей стали AISI 316 толщиной 1.5 мм (титан)
9 | ТССЦ-301-1819 | Крепления для воздуховодов оцинкованные (подвески СТД, подвески регулируемые СТД, тяги, хомуты, кронштейны, траверсы, ленты, шпильки, профили) |  | т | 0.005 |  |  |  | 497.79 |  | 497.79 |  |  |  | Крепления для воздуховодов оцинкованные (подвески СТД, подвески регулируемые СТД, тяги, хомуты, кронштейны, траверсы, ленты, шпильки, профили)
10 | ТЕР20-02-002-01 | Установка решеток жалюзийных площадью в свету: до 0,5 м2 // прим. |  | 1 решетка | 3 |  |  |  | 2713.07 |  | 112.49 |  |  |  | Установка решеток жалюзийных площадью в свету: до 0,5 м2 // прим.
|  |  | Накладные расходы 121% ФОТ (от 2 491,80) | [5 empty] | 3015.08
|  |  | Сметная прибыль 72% ФОТ (от 2 491,80) | [5 empty] | 1794.1
|  |  | Итого c накладными и см. прибылью | [5 empty] | 7522.25
| 101-1522 | Электроды диаметром: 5 мм Э42А |  | т | 0,00011 0,00033 |  |  |  | 4.66 |  | 4.66 |  |  |  |  | Электроды диаметром: 5 мм Э42А
| 204-0004 | Горячекатаная арматурная сталь гладкая класса А-I, диаметром: 12 мм |  | т | 0,00043 0,00129 |  |  |  | 7.88 |  | 7.88 |  |  |  |  | Горячекатаная арматурная сталь гладкая класса А-I, диаметром: 12 мм
Н | 301-9390 | Решетки жалюзийные |  | шт. | 1 3 |  |  |  | 0 |  | 0 | [5 empty] | Решетки жалюзийные
| 402-0004 | Раствор готовый кладочный цементный марки: 100 |  | м3 | 0,0003 0,0009 |  |  |  | 0.43 |  | 0.43 |  |  |  |  | Раствор готовый кладочный цементный марки: 100
11 | ТЦ_59.1.19.02_77_772335825995_31.01.2024_02 Аналог ТССЦ-101-4799 144,63/141,78=2% | Защитная решетка Ø250 из нержавеющей стали AISI 316 толщиной 1.5 мм (титан) |  | шт | 3 |  |  |  | 15847.8 |  | 15847.8 |  |  |  | Защитная решетка Ø250 из нержавеющей стали AISI 316 толщиной 1.5 мм (титан)
12 | ТЕР26-02-007-01 | Огнезащитное покрытие металлоконструкций воздуховодов приточно-вытяжных систем комплексной огнезащитой «ЩИТ-1В» с пределом огнестойкости: 2,0 часа |  | 100 м2 обрабатываемой поверхности | 0.005 |  |  |  | 889.73 |  | 163.74 |  |  |  | Огнезащитное покрытие металлоконструкций воздуховодов приточно-вытяжных систем комплексной огнезащитой «ЩИТ-1В» с пределом огнестойкости: 2,0 часа
|  |  | Накладные расходы 97% ФОТ (от 679,08) | [5 empty] | 658.71
|  |  | Сметная прибыль 55% ФОТ (от 679,08) | [5 empty] | 373.49
|  |  | Итого c накладными и см. прибылью | [5 empty] | 1921.93
| 101-0540 | Лента стальная упаковочная, мягкая, нормальной точности 0,7х20-50 мм |  | т | 0,064 0,00032 |  |  |  | 3.42 |  | 3.42 |  |  |  |  | Лента стальная упаковочная, мягкая, нормальной точности 0,7х20-50 мм
| 101-1757 | Ветошь |  | кг | 10 0,05 |  |  |  | 0.48 |  | 0.48 |  |  |  |  | Ветошь
| 101-1991 | Сетка стальная плетеная из проволоки диаметром 1,4 мм одинарная с квадратной ячейкой 12 мм |  | м2 | 121 0,605 |  |  |  | 14.07 |  | 14.07 |  |  |  |  | Сетка стальная плетеная из проволоки диаметром 1,4 мм одинарная с квадратной ячейкой 12 мм
| 101-2472 | Растворитель марки: № 646 |  | т | 0,013 0,000065 |  |  |  | 0.93 |  | 0.93 |  |  |  |  | Растворитель марки: № 646
| 411-0001 | Вода |  | м3 | 0,01 0,00005 |  |  |  | 0 |  | 0 |  |  |  |  | Вода
13 | ТЦ_01.4.00.00_78_7801645853_30.01.2024_02 Аналог ТССЦ-113-0516 41,27/40,37=2% | Огнезащитный терморасширяющийся герметик ОГНЕЗА-ГТ |  | кг | 0.5 |  |  |  | 612.87 |  | 612.87 |  |  |  | Огнезащитный терморасширяющийся герметик ОГНЕЗА-ГТ
14 | ТЦ_01.4.00.00_54_5410078810_30.01.2024_02 Аналог ТССЦ-113-0740 35,24/34,50=2% | Материал для заделки отверстий, 5мм МБОР-5Ф |  | м2 | 0.5 |  |  |  | 107.08 |  | 107.08 |  |  |  | Материал для заделки отверстий, 5мм МБОР-5Ф
15 | ТЕРм12-10-001-01 | Бобышки, штуцеры на условное давление: до 10 МПа |  | 100 шт. | 0.03 |  |  |  | 1454.05 |  | 74.67 |  |  |  | Бобышки, штуцеры на условное давление: до 10 МПа
|  |  | Накладные расходы 90% ФОТ (от 1 197,61) | [5 empty] | 1077.85
|  |  | Сметная прибыль 46% ФОТ (от 1 197,61) | [5 empty] | 550.9
|  |  | Итого c накладными и см. прибылью | [5 empty] | 3082.8
| 101-1537 | Электроды диаметром: 8 мм Э42 |  | т | 0,01 0,0003 |  |  |  | 3.69 |  | 3.69 |  |  |  |  | Электроды диаметром: 8 мм Э42
| 101-1703 | Прокладки резиновые (пластина техническая прессованная) |  | кг | 3 0,09 |  |  |  | 4.21 |  | 4.21 |  |  |  |  | Прокладки резиновые (пластина техническая прессованная)
| 999-9950 | Вспомогательные ненормируемые ресурсы (2% от Оплаты труда рабочих) |  | руб | 23,86 0,7158 |  |  |  | 0.72 |  | 0.72 |  |  |  |  | Вспомогательные ненормируемые ресурсы (2% от Оплаты труда рабочих)
16 | ТЦ_05.7.00.00_50_504210358682_31.01.2024_02 Аналог ТССЦ-507-2631 39,47/38,66=2% | Штуцер для слива конденсата, Ø25 |  | шт | 3 |  |  |  | 933.2 |  | 933.2 |  |  |  | Штуцер для слива конденсата, Ø25
Итого прямые затраты по смете в текущих ценах | [8 empty] | 849601.44 |  | 828020.73 | [6 empty] | Итого прямые затраты по смете в текущих ценах
Накладные расходы | [8 empty] | 24690.8 | [8 empty] | Накладные расходы
Сметная прибыль | [8 empty] | 14583.11 | [8 empty] | Сметная прибыль
ВСЕГО по смете | [8 empty] | 1272513.48 | [8 empty] | ВСЕГО по смете
Заказчик: ____________________________ ООО "ЕвроХим Терминал Усть-Луга"
[должность, подпись (инициалы, фамилия)]
Составил: ____________________________ Шустова Т.В.
[должность, подпись (инициалы, фамилия)]
Проверил: ____________________________ Караханова С.В.
[должность, подпись (инициалы, фамилия)]

## 1632-2021-2.1.2,2.1.7-АОВ_07.04
Терминал по перевалке минеральных удобрений в морском торговом порту Усть-Луга. Береговые объекты терминала | [11 empty] | Терминал по перевалке минеральных удобрений в морском торговом порту Усть-Луга. Береговые объекты терминала
(наименование стройки)
ЛОКАЛЬНАЯ СМЕТА № 1632-2021-2.1.2,2.1.7-АОВ_07.04.046_07.04.041-П-00-00
(локальная смета)
на Автоматизация систем отопления,вентиляции и кондиционирования воздуха, 07.04.046 Конвейерная галерея №7 (код SAP 01.02.010) код ГП 2.1.7 07.04.041 Конвейерная галерея №2 (код SAP 01.02.010) код ГП 2.1.2 | [12 empty] | на Автоматизация систем отопления,вентиляции и кондиционирования воздуха, 07.04.046 Конвейерная галерея №7 (код SAP 01.02.010) код ГП 2.1.7 07.04.041 Конвейерная галерея №2 (код SAP 01.02.010) код ГП 2.1.2
(наименование работ и затрат, наименование объекта)
№ п/п | Обоснование | Наименование работ и затрат |  | Ед. изм. | Кол-во |  |  |  | Общая стоимость в базисных ценах, руб.
[6 empty] | Цена за ед.изм. работ, руб. без НДС | Стоимость работ, всего, с лимитированными затратами, без НДС, руб. | Стоимость работ, всего, с лимитированными затратами и НДС, руб. | Цена за ед.изм. материала, руб. без НДС | Стоимость материалов, всего, с лимитированными затратами, без НДС, руб. | Стоимость материалов, всего, с лимитированными затратами и НДС, руб.
Раздел 1. Щиты и комплекты автоматики | [13 empty] | Раздел 1. Щиты и комплекты автоматики
1 | ТЕРм08-03-573-04 | Шкаф (пульт) управления навесной, высота, ширина и глубина: до 600х600х350 мм |  | 1 шт. | 1 |  |  |  | 2155.94 |  | 35.42 |  |  |  | Шкаф (пульт) управления навесной, высота, ширина и глубина: до 600х600х350 мм
|  |  | Накладные расходы 97% ФОТ (от 1 682,95) | [5 empty] | 1632.46
|  |  | Сметная прибыль 51% ФОТ (от 1 682,95) | [5 empty] | 858.3
|  |  | Итого c накладными и см. прибылью | [5 empty] | 4646.7
| 101-1924 | Электроды диаметром: 4 мм Э42А |  | кг | 0,1 0,1 |  |  |  | 1.13 |  | 1.13 |  |  |  |  | Электроды диаметром: 4 мм Э42А
| 101-1977 | Болты с гайками и шайбами строительные |  | кг | 0,1 0,1 |  |  |  | 1.56 |  | 1.56 |  |  |  |  | Болты с гайками и шайбами строительные
| 101-2143 | Краска |  | кг | 0,02 0,02 |  |  |  | 0.51 |  | 0.51 |  |  |  |  | Краска
| 999-9950 | Вспомогательные ненормируемые ресурсы (2% от Оплаты труда рабочих) |  | руб | 0,89 0,89 |  |  |  | 0.89 |  | 0.89 |  |  |  |  | Вспомогательные ненормируемые ресурсы (2% от Оплаты труда рабочих)
2 О | ТЦ_62.1.02.12_77_7728668928_11.01.2024_02_1.1 | Шкаф коммутации ШК-СРВ (CHU с преобразователем RS485/ Enthernet Modbus) |  | компл. | 1 |  |  |  | 120271.51 | [5 empty] | Шкаф коммутации ШК-СРВ (CHU с преобразователем RS485/ Enthernet Modbus)
Раздел 2. Кабельно-проводниковая продукция | [13 empty] | Раздел 2. Кабельно-проводниковая продукция
3 | ТЕРм08-03-574-01 | Разводка по устройствам и подключение жил кабелей или проводов сечением: до 10 мм2 |  | 100 жил | 2.46 |  |  |  | 28526.95 |  | 2438.2 |  |  |  | Разводка по устройствам и подключение жил кабелей или проводов сечением: до 10 мм2
|  |  | Накладные расходы 97% ФОТ (от 26 021,76) | [5 empty] | 25241.11
|  |  | Сметная прибыль 51% ФОТ (от 26 021,76) | [5 empty] | 13271.1
|  |  | Итого c накладными и см. прибылью | [5 empty] | 67039.16
| 101-0501 | Лаки канифольные, марки КФ-965 |  | т | 0,0001 0,000246 |  |  |  | 14.88 |  | 14.88 |  |  |  |  | Лаки канифольные, марки КФ-965
| 101-1964 | Шпагат бумажный |  | кг | 0,02 0,0492 |  |  |  | 0.82 |  | 0.82 |  |  |  |  | Шпагат бумажный
| 101-2365 | Нитки швейные |  | кг | 0,01 0,0246 |  |  |  | 2.92 |  | 2.92 |  |  |  |  | Нитки швейные
| 101-2478 | Лента К226 |  | 100 м | 0,1 0,246 |  |  |  | 26.3 |  | 26.3 |  |  |  |  | Лента К226
| 101-2499 | Лента изоляционная прорезиненная односторонняя ширина 20 мм, толщина 0,25-0,35 мм |  | кг | 0,2 0,492 |  |  |  | 48.82 |  | 48.82 |  |  |  |  | Лента изоляционная прорезиненная односторонняя ширина 20 мм, толщина 0,25-0,35 мм
| 111-0087 | Бирки-оконцеватели |  | 100 шт. | 1,02 2,5092 |  |  |  | 146.59 |  | 146.59 |  |  |  |  | Бирки-оконцеватели
| 506-1362 | Припои оловянно-свинцовые бессурьмянистые марки: ПОС30 |  | кг | 0,08 0,1968 |  |  |  | 15.53 |  | 15.53 |  |  |  |  | Припои оловянно-свинцовые бессурьмянистые марки: ПОС30
| 509-1210 | Вазелин технический |  | кг | 0,1 0,246 |  |  |  | 10.14 |  | 10.14 |  |  |  |  | Вазелин технический
| 999-9950 | Вспомогательные ненормируемые ресурсы (2% от Оплаты труда рабочих) |  | руб | 6,32 15,5472 |  |  |  | 15.55 |  | 15.55 |  |  |  |  | Вспомогательные ненормируемые ресурсы (2% от Оплаты труда рабочих)
4 | ТЕРм08-02-412-03 | Затягивание провода в проложенные трубы и металлические рукава первого одножильного или многожильного в общей оплетке, суммарное сечение: до 16 мм2 |  | 100 м | 4.2 |  |  |  | 18132.91 |  | 1920.81 |  |  |  | Затягивание провода в проложенные трубы и металлические рукава первого одножильного или многожильного в общей оплетке, суммарное сечение: до 16 мм2
|  |  | Накладные расходы 97% ФОТ (от 15 867,03) | [5 empty] | 15391.02
|  |  | Сметная прибыль 51% ФОТ (от 15 867,03) | [5 empty] | 8092.19
|  |  | Итого c накладными и см. прибылью | [5 empty] | 41616.12
| 101-1764 | Тальк молотый, сорт I |  | т | 0,00105 0,00441 |  |  |  | 42.02 |  | 42.02 |  |  |  |  | Тальк молотый, сорт I
| 101-2143 | Краска |  | кг | 0,02 0,084 |  |  |  | 2.14 |  | 2.14 |  |  |  |  | Краска
| 101-2499 | Лента изоляционная прорезиненная односторонняя ширина 20 мм, толщина 0,25-0,35 мм |  | кг | 0,32 1,344 |  |  |  | 133.35 |  | 133.35 |  |  |  |  | Лента изоляционная прорезиненная односторонняя ширина 20 мм, толщина 0,25-0,35 мм
| 509-1654 | Гильза кабельная: медная ГМ 16 |  | 100 шт. | 0,05 0,21 |  |  |  | 26.88 |  | 26.88 |  |  |  |  | Гильза кабельная: медная ГМ 16
| 509-1711 | Втулки В28 |  | 1000 шт. | 0,0122 0,05124 |  |  |  | 7.99 |  | 7.99 |  |  |  |  | Втулки В28
| 999-9950 | Вспомогательные ненормируемые ресурсы (2% от Оплаты труда рабочих) |  | руб | 2,24 9,408 |  |  |  | 9.41 |  | 9.41 |  |  |  |  | Вспомогательные ненормируемые ресурсы (2% от Оплаты труда рабочих)
5 | ТЦ_21.1.06.09_77_0276132981_18.04.2024_02_2.1 Аналог ТССЦ-501-7966 50968,55/49949,54=2% | Кабель силовой с изоляцией из полимерных композиций, с медными жилами, на напряжение 0,66 кВ ИнСил-ВВнг(А)-FRLS 3х4,0 |  | м | 142.8 |  |  |  | 129736.74 |  | 129736.74 |  |  |  | Кабель силовой с изоляцией из полимерных композиций, с медными жилами, на напряжение 0,66 кВ ИнСил-ВВнг(А)-FRLS 3х4,0
6 | ТЦ_21.1.06.09_77_0276132981_18.04.2024_02_3.1 Аналог ТССЦ-501-8623 17697,88/17339,97=2% | Кабель силовой с изоляцией из полимерных композиций, с медными жилами, на напряжение 0,66 кВ ИнСил-ВВЭнг(А)-FRLS 3х1,0 |  | м | 285.6 |  |  |  | 103977.36 |  | 103977.36 |  |  |  | Кабель силовой с изоляцией из полимерных композиций, с медными жилами, на напряжение 0,66 кВ ИнСил-ВВЭнг(А)-FRLS 3х1,0
7 | ТЕРм08-02-412-02 | Затягивание провода в проложенные трубы и металлические рукава первого одножильного или многожильного в общей оплетке, суммарное сечение: до 6 мм2 |  | 100 м | 6.4 |  |  |  | 22713.71 |  | 1674.91 |  |  |  | Затягивание провода в проложенные трубы и металлические рукава первого одножильного или многожильного в общей оплетке, суммарное сечение: до 6 мм2
|  |  | Накладные расходы 97% ФОТ (от 20 687,26) | [5 empty] | 20066.64
|  |  | Сметная прибыль 51% ФОТ (от 20 687,26) | [5 empty] | 10550.5
|  |  | Итого c накладными и см. прибылью | [5 empty] | 53330.85
| 101-1764 | Тальк молотый, сорт I |  | т | 0,0006 0,00384 |  |  |  | 36.59 |  | 36.59 |  |  |  |  | Тальк молотый, сорт I
| 101-2143 | Краска |  | кг | 0,02 0,128 |  |  |  | 3.26 |  | 3.26 |  |  |  |  | Краска
| 101-2499 | Лента изоляционная прорезиненная односторонняя ширина 20 мм, толщина 0,25-0,35 мм |  | кг | 0,16 1,024 |  |  |  | 101.6 |  | 101.6 |  |  |  |  | Лента изоляционная прорезиненная односторонняя ширина 20 мм, толщина 0,25-0,35 мм
| 509-0778 | Втулки В22 |  | 1000 шт. | 0,0122 0,07808 |  |  |  | 8.28 |  | 8.28 |  |  |  |  | Втулки В22
| 509-1652 | Гильза кабельная: медная ГМ 6 |  | 100 шт. | 0,05 0,32 |  |  |  | 31.36 |  | 31.36 |  |  |  |  | Гильза кабельная: медная ГМ 6
| 999-9950 | Вспомогательные ненормируемые ресурсы (2% от Оплаты труда рабочих) |  | руб | 1,92 12,288 |  |  |  | 12.29 |  | 12.29 |  |  |  |  | Вспомогательные ненормируемые ресурсы (2% от Оплаты труда рабочих)
8 | ТЦ_21.1.01.00_77_7728668928_18.04.2024_02_4.1 Аналог ТССЦ-501-1739 13063,05/12797,23=2% | Кабель парной скрутки Мастерплан F/UTP 4 Cat 6 НГ(A)-LS 4х2х0,51 |  | м | 652.8 |  |  |  | 52744.8 |  | 52744.8 |  |  |  | Кабель парной скрутки Мастерплан F/UTP 4 Cat 6 НГ(A)-LS 4х2х0,51
9 | ТЕРм08-10-010-01 | Прокладка труб гофрированных ПВХ для защиты проводов и кабелей |  | 100 м | 10.6 |  |  |  | 103289.54 |  | 485.6 |  |  |  | Прокладка труб гофрированных ПВХ для защиты проводов и кабелей
|  |  | Накладные расходы 97% ФОТ (от 93 871,94) | [5 empty] | 91055.78
|  |  | Сметная прибыль 51% ФОТ (от 93 871,94) | [5 empty] | 47874.69
|  |  | Итого c накладными и см. прибылью | [5 empty] | 242220.01
Н | 103-9004 | Клипса для крепежа гофротрубы |  | шт. | 175 1855 |  |  |  | 0 |  | 0 | [5 empty] | Клипса для крепежа гофротрубы
Н | 301-9920 | Трубки защитные гофрированные |  | м | 101,2 1072,72 |  |  |  | 0 |  | 0 | [5 empty] | Трубки защитные гофрированные
| 999-9950 | Вспомогательные ненормируемые ресурсы (2% от Оплаты труда рабочих) |  | руб | 5,29 56,074 |  |  |  | 56.07 |  | 56.07 |  |  |  |  | Вспомогательные ненормируемые ресурсы (2% от Оплаты труда рабочих)
10 | ТЦ_20.2.12.03_77_7702680818_03.05.2024_02_5.1 Аналог ТССЦ-103-2412 14,77/14,46=2% | Труба ПВХ гофрированная д. 16 мм |  | м | 1072.72 |  |  |  | 12819.86 |  | 12819.86 |  |  |  | Труба ПВХ гофрированная д. 16 мм
11 | ТЦ_23.8.03.02_78_7810216924_25.04.2024_02_6.3 Аналог ТССЦ-301-5891 68,75/67,38=2% | Держатель оцинкованный,односторонний для труб д. 16 мм |  | шт | 1500 |  |  |  | 17016.9 |  | 17016.9 |  |  |  | Держатель оцинкованный,односторонний для труб д. 16 мм
12 | ТЦ_22.2.02.11_77_7702680818_03.05.2024_02_7.1 Аналог ТССЦ-101-1691 9,00/8,71=2% | Саморез с дюбелем 4х30 мм |  | шт | 1500 |  |  |  | 5585.7 |  | 5585.7 |  |  |  | Саморез с дюбелем 4х30 мм
13 | ТЕРм08-02-407-01 | Труба стальная по установленным конструкциям, по стенам с креплением скобами, диаметр: до 25 мм |  | 100 м | 0.02 |  |  |  | 371.56 |  | 36.34 |  |  |  | Труба стальная по установленным конструкциям, по стенам с креплением скобами, диаметр: до 25 мм
|  |  | Накладные расходы 97% ФОТ (от 300,28) | [5 empty] | 291.27
|  |  | Сметная прибыль 51% ФОТ (от 300,28) | [5 empty] | 153.14
|  |  | Итого c накладными и см. прибылью | [5 empty] | 815.97
| 101-1924 | Электроды диаметром: 4 мм Э42А |  | кг | 1,05 0,021 |  |  |  | 0.24 |  | 0.24 |  |  |  |  | Электроды диаметром: 4 мм Э42А
| 101-2143 | Краска |  | кг | 0,68 0,0136 |  |  |  | 0.35 |  | 0.35 |  |  |  |  | Краска
| 101-2488 | Лента ФУМ |  | кг | 0,03 0,0006 |  |  |  | 0.24 |  | 0.24 |  |  |  |  | Лента ФУМ
| 101-3914 | Дюбели распорные полипропиленовые |  | 100 шт. | 0,82 0,0164 |  |  |  | 1.26 |  | 1.26 |  |  |  |  | Дюбели распорные полипропиленовые
| 110-0219 | Гайки установочные заземляющие |  | 100 шт. | 0,65 0,013 |  |  |  | 1.03 |  | 1.03 |  |  |  |  | Гайки установочные заземляющие
| 509-0090 | Перемычки гибкие, тип ПГС-50 |  | 10 шт. | 0,8 0,016 |  |  |  | 0.56 |  | 0.56 |  |  |  |  | Перемычки гибкие, тип ПГС-50
| 509-0809 | Заглушки |  | 10 шт. | 1,02 0,0204 |  |  |  | 0.36 |  | 0.36 |  |  |  |  | Заглушки
| 999-9950 | Вспомогательные ненормируемые ресурсы (2% от Оплаты труда рабочих) |  | руб | 8,79 0,1758 |  |  |  | 0.18 |  | 0.18 |  |  |  |  | Вспомогательные ненормируемые ресурсы (2% от Оплаты труда рабочих)
14 | ТЦ_23.3.06.00_77_7736192449_25.04.2024_02_8.2 Аналог ТССЦ-103-2014 98,60/96,47=2% | Труба стальная водогазопроводная д. 20 мм |  | м | 2.04 |  |  |  | 260.4 |  | 260.4 |  |  |  | Труба стальная водогазопроводная д. 20 мм
15 | ТЕРм08-02-155-01 | Герметизация проходов при вводе кабелей во взрывоопасные помещения уплотнительной массой |  | 1 проход кабеля | 2 |  |  |  | 466.07 |  | 2.25 |  |  |  | Герметизация проходов при вводе кабелей во взрывоопасные помещения уплотнительной массой
|  |  | Накладные расходы 97% ФОТ (от 463,82) | [5 empty] | 449.91
|  |  | Сметная прибыль 51% ФОТ (от 463,82) | [5 empty] | 236.55
|  |  | Итого c накладными и см. прибылью | [5 empty] | 1152.53
| 999-9950 | Вспомогательные ненормируемые ресурсы (2% от Оплаты труда рабочих) |  | руб | 0,14 0,28 |  |  |  | 0.28 |  | 0.28 |  |  |  |  | Вспомогательные ненормируемые ресурсы (2% от Оплаты труда рабочих)
16 | ТЦ_01.1.00.00_50_5036143516_25.04.2024_02_9.1 Аналог ТССЦ-113-0770 318,46/312,17=2% | Терморасширяющаяся противоппожарная пена 300 мл. HILTI |  | шт | 2 |  |  |  | 13940 |  | 13940 |  |  |  | Терморасширяющаяся противоппожарная пена 300 мл. HILTI
17 | ТЦ_01.1.00.00_50_5036143516_03.05.2024_02_10.1 Аналог ТССЦ-113-0770 318,46/312,17=2% | Терморасширяющаяся противоппожарная мастика 310 мл. HILTI CP 611A |  | шт | 2 |  |  |  | 3522.37 |  | 3522.37 |  |  |  | Терморасширяющаяся противоппожарная мастика 310 мл. HILTI CP 611A
18 | ТЕРм08-02-472-10 | Проводник заземляющий из медного изолированного провода сечением 25 мм2 открыто по строительным основаниям |  | 100 м | 0.75 |  |  |  | 15839.66 |  | 1116.36 |  |  |  | Проводник заземляющий из медного изолированного провода сечением 25 мм2 открыто по строительным основаниям
|  |  | Накладные расходы 97% ФОТ (от 14 410,44) | [5 empty] | 13978.13
|  |  | Сметная прибыль 51% ФОТ (от 14 410,44) | [5 empty] | 7349.32
|  |  | Итого c накладными и см. прибылью | [5 empty] | 37167.11
| 101-3914 | Дюбели распорные полипропиленовые |  | 100 шт. | 2,04 1,53 |  |  |  | 117.24 |  | 117.24 |  |  |  |  | Дюбели распорные полипропиленовые
| 101-4621 | Шуруп самонарезающий: (LN) 3,5/11 мм |  | 100 шт. | 2,04 1,53 |  |  |  | 3.06 |  | 3.06 |  |  |  |  | Шуруп самонарезающий: (LN) 3,5/11 мм
| 999-9950 | Вспомогательные ненормируемые ресурсы (2% от Оплаты труда рабочих) |  | руб | 11,47 8,6025 |  |  |  | 8.6 |  | 8.6 |  |  |  |  | Вспомогательные ненормируемые ресурсы (2% от Оплаты труда рабочих)
19 | ТЦ_21.1.06.05_77_7704844420_03.05.2024_02_11.3 Аналог ТССЦ-502-0579 502,56/492,15=2% | Провод одножильный с медной гибкой жилой ИнСил-ПуГВнг(А)-LS ХЛ 1х4,0 з-ж |  | м | 77.25 |  |  |  | 3980.46 |  | 3980.46 |  |  |  | Провод одножильный с медной гибкой жилой ИнСил-ПуГВнг(А)-LS ХЛ 1х4,0 з-ж
Итого прямые затраты по смете в текущих ценах | [8 empty] | 655352.44 |  | 351294.48 | [6 empty] | Итого прямые затраты по смете в текущих ценах
Накладные расходы | [8 empty] | 168106.32 | [8 empty] | Накладные расходы
Сметная прибыль | [8 empty] | 88385.79 | [8 empty] | Сметная прибыль
ВСЕГО по смете | [8 empty] | 1281871.14 | [8 empty] | ВСЕГО по смете
Заказчик: ____________________________ ООО "ЕвроХим Терминал Усть-Луга"
[должность, подпись (инициалы, фамилия)]
Составил: ____________________________ Ким На Ен
[должность, подпись (инициалы, фамилия)]
Проверил: ____________________________ Пахомкина И.В.
[должность, подпись (инициалы, фамилия)]

## 1632-2021-2.1.1-ОВ_07.04.040-П-
Терминал по перевалке минеральных удобрений в морском торговом порту Усть-Луга. Береговые объекты терминала | [11 empty] | Терминал по перевалке минеральных удобрений в морском торговом порту Усть-Луга. Береговые объекты терминала
(наименование стройки)
ЛОКАЛЬНАЯ СМЕТА № 1632-2021-2.1.1-ОВ_07.04.040-П-01-02
(локальная смета)
на Отопление, вентиляция и кондиционирование, 07.04.040 Конвейерная галерея №1 (код SAP 01.02.006) код ГП 2.1.1 | [12 empty] | на Отопление, вентиляция и кондиционирование, 07.04.040 Конвейерная галерея №1 (код SAP 01.02.006) код ГП 2.1.1
(наименование работ и затрат, наименование объекта)
№ п/п | Обоснование | Наименование работ и затрат |  | Ед. изм. | Кол-во |  |  |  | Общая стоимость в базисных ценах, руб.
[6 empty] | Цена за ед.изм. работ, руб. без НДС | Стоимость работ, всего, с лимитированными затратами, без НДС, руб. | Стоимость работ, всего, с лимитированными затратами и НДС, руб. | Цена за ед.изм. материала, руб. без НДС | Стоимость материалов, всего, с лимитированными затратами, без НДС, руб. | Стоимость материалов, всего, с лимитированными затратами и НДС, руб.
Раздел 1. Вентиляция ВЕ1- ВЕ3 | [13 empty] | Раздел 1. Вентиляция ВЕ1- ВЕ3
1 | ТЕР20-02-012-02 | Установка дефлекторов диаметром патрубка: 400 мм |  | 1 дефлектор | 7 |  |  |  | 13859.8 |  | 450.41 |  |  |  | Установка дефлекторов диаметром патрубка: 400 мм
|  |  | Накладные расходы 121% ФОТ (от 13 069,09) | [5 empty] | 15813.6
|  |  | Сметная прибыль 72% ФОТ (от 13 069,09) | [5 empty] | 9409.74
|  |  | Итого c накладными и см. прибылью | [5 empty] | 39083.14
| 101-1703 | Прокладки резиновые (пластина техническая прессованная) |  | кг | 0,117 0,819 |  |  |  | 38.33 |  | 38.33 |  |  |  |  | Прокладки резиновые (пластина техническая прессованная)
| 101-1714 | Болты с гайками и шайбами строительные |  | т | 0,00005 0,00035 |  |  |  | 5.47 |  | 5.47 |  |  |  |  | Болты с гайками и шайбами строительные
П,Н | 201-9150 | Растяжки с талрепами |  | шт. | 0 0 |  |  |  | 0 |  | 0 | [5 empty] | Растяжки с талрепами
Н | 301-9115 | Дефлекторы |  | шт. | 1 7 |  |  |  | 0 |  | 0 | [5 empty] | Дефлекторы
| 509-0989 | Шнур асбестовый общего назначения марки: ШАОН диаметром 8-10 мм |  | т | 0,00006 0,00042 |  |  |  | 8.23 |  | 8.23 |  |  |  |  | Шнур асбестовый общего назначения марки: ШАОН диаметром 8-10 мм
2 | ТЦ_19.1.04.01_78_7814801080_06.02.2024_02 Аналог ТССЦ-301-1181 502,37/491,24=2% | Дефлектор из нержавеющей стали AISI 316 толщиной 1.5мм (титан), Ø315 ( Д 315.00.000 №3 по с.5.904-51) |  | шт | 7 |  |  |  | 611099.91 |  | 611099.91 |  |  |  | Дефлектор из нержавеющей стали AISI 316 толщиной 1.5мм (титан), Ø315 ( Д 315.00.000 №3 по с.5.904-51)
3 | ТЕР20-02-002-01 | Установка решеток жалюзийных площадью в свету: до 0,5 м2 |  | 1 решетка | 6 |  |  |  | 5426.17 |  | 224.99 |  |  |  | Установка решеток жалюзийных площадью в свету: до 0,5 м2
|  |  | Накладные расходы 121% ФОТ (от 4 983,61) | [5 empty] | 6030.17
|  |  | Сметная прибыль 72% ФОТ (от 4 983,61) | [5 empty] | 3588.2
|  |  | Итого c накладными и см. прибылью | [5 empty] | 15044.54
| 101-1522 | Электроды диаметром: 5 мм Э42А |  | т | 0,00011 0,00066 |  |  |  | 9.32 |  | 9.32 |  |  |  |  | Электроды диаметром: 5 мм Э42А
| 204-0004 | Горячекатаная арматурная сталь гладкая класса А-I, диаметром: 12 мм |  | т | 0,00043 0,00258 |  |  |  | 15.76 |  | 15.76 |  |  |  |  | Горячекатаная арматурная сталь гладкая класса А-I, диаметром: 12 мм
Н | 301-9390 | Решетки жалюзийные |  | шт. | 1 6 |  |  |  | 0 |  | 0 | [5 empty] | Решетки жалюзийные
| 402-0004 | Раствор готовый кладочный цементный марки: 100 |  | м3 | 0,0003 0,0018 |  |  |  | 0.87 |  | 0.87 |  |  |  |  | Раствор готовый кладочный цементный марки: 100
4 | ТЦ_03.1.00.00_78_7814801080_17.01.2024_02 аналог ТССЦ-301-2636 878,74/861,39=2% | Решетка наружная из ерж. стали AISI 316 толщиной 1.5мм (титан) АРН 600х400 |  | шт | 6 |  |  |  | 137819.74 |  | 137819.74 |  |  |  | Решетка наружная из ерж. стали AISI 316 толщиной 1.5мм (титан) АРН 600х400
Раздел 2. Изделия и материалы | [13 empty] | Раздел 2. Изделия и материалы
5 | ТЕР20-01-002-04 | Прокладка воздуховодов из листовой оцинкованной стали и алюминия класса П (плотные) толщиной: 0,6 мм, диаметром до 250 мм // прим. толщ. 1,5 мм |  | 100 м2 поверхности воздуховодов | 0.28758 |  |  |  | 37104.52 |  | 5554.36 |  |  |  | Прокладка воздуховодов из листовой оцинкованной стали и алюминия класса П (плотные) толщиной: 0,6 мм, диаметром до 250 мм // прим. толщ. 1,5 мм
|  |  | Накладные расходы 121% ФОТ (от 30 955,75) | [5 empty] | 37456.46
|  |  | Сметная прибыль 72% ФОТ (от 30 955,75) | [5 empty] | 22288.14
|  |  | Итого c накладными и см. прибылью | [5 empty] | 96849.12
| 101-1522 | Электроды диаметром: 5 мм Э42А |  | т | 0,00045 0,0001294 |  |  |  | 1.83 |  | 1.83 |  |  |  |  | Электроды диаметром: 5 мм Э42А
| 101-1703 | Прокладки резиновые (пластина техническая прессованная) |  | кг | 8 2,30064 |  |  |  | 107.67 |  | 107.67 |  |  |  |  | Прокладки резиновые (пластина техническая прессованная)
| 101-1714 | Болты с гайками и шайбами строительные |  | т | 0,015 0,0043137 |  |  |  | 67.42 |  | 67.42 |  |  |  |  | Болты с гайками и шайбами строительные
| 101-2493 | Лента липкая изоляционная на поликасиновом компаунде марки ЛСЭПЛ, шириной 20-30 мм, толщиной от 0,14 до 0,19 мм |  | кг | 14,7 4,227426 |  |  |  | 367.24 |  | 367.24 |  |  |  |  | Лента липкая изоляционная на поликасиновом компаунде марки ЛСЭПЛ, шириной 20-30 мм, толщиной от 0,14 до 0,19 мм
| 101-2501 | Лента полиэтиленовая с липким слоем: марка А |  | кг | 2,66 0,7649628 |  |  |  | 97.23 |  | 97.23 |  |  |  |  | Лента полиэтиленовая с липким слоем: марка А
П,Н | 101-9430 | Сетки в рамках |  | м2 | 0 0 |  |  |  | 0 |  | 0 | [5 empty] | Сетки в рамках
Н | 301-9066 | Воздуховоды металлические |  | м2 | 100 28,758 |  |  |  | 0 |  | 0 | [5 empty] | Воздуховоды металлические
П,Н | 301-9110 | Дроссель-клапаны в патрубке |  | шт. | 0 0 |  |  |  | 0 |  | 0 | [5 empty] | Дроссель-клапаны в патрубке
П,Н | 301-9240 | Крепления |  | кг | 0 0 |  |  |  | 0 |  | 0 | [5 empty] | Крепления
П,Н | 301-9520 | Шиберы |  | шт. | 0 0 |  |  |  | 0 |  | 0 | [5 empty] | Шиберы
П,Н | 301-9640 | Заглушки питометражных лючков |  | шт. | 0 0 |  |  |  | 0 |  | 0 | [5 empty] | Заглушки питометражных лючков
6 | ТЦ_19.1.01.03_78_7814801080_17.01.2024_02 Аналог ТССЦ-301-1774 66,56/64,69=2% | Воздуховод из нержавеющей стали AISI 316 толщиной 1.5мм (титан), Ø250 |  | м | 30 |  |  |  | 1239989.03 |  | 1239989.03 |  |  |  | Воздуховод из нержавеющей стали AISI 316 толщиной 1.5мм (титан), Ø250
7 | ТЦ_19.1.01.09_78_7814801080_06.02.2024_02 Аналог ТССЦ-301-4899 66,56/64,69=2% | Отвод 90º Ø250 из нержавеющей стали AISI 316 толщиной 1.5 мм (титан) |  | шт | 7 |  |  |  | 188134.78 |  | 188134.78 |  |  |  | Отвод 90º Ø250 из нержавеющей стали AISI 316 толщиной 1.5 мм (титан)
8 | ТЦ_19.1.01.11_78_7814801080_11.03.2024_02 Аналог ТССЦ-301-4899 66,56/64,69=2% | Переход Ø250/ Ø400 из нержавеющей стали AISI 316 толщиной 1.5 мм (титан) |  | шт | 7 |  |  |  | 155826.74 |  | 155826.74 |  |  |  | Переход Ø250/ Ø400 из нержавеющей стали AISI 316 толщиной 1.5 мм (титан)
9 | ТССЦ-301-1819 | Крепления для воздуховодов оцинкованные (подвески СТД, подвески регулируемые СТД, тяги, хомуты, кронштейны, траверсы, ленты, шпильки, профили) |  | т | 0.01 |  |  |  | 995.58 |  | 995.58 |  |  |  | Крепления для воздуховодов оцинкованные (подвески СТД, подвески регулируемые СТД, тяги, хомуты, кронштейны, траверсы, ленты, шпильки, профили)
10 | ТЕР20-02-002-01 | Установка решеток жалюзийных площадью в свету: до 0,5 м2 |  | 1 решетка | 7 |  |  |  | 6330.52 |  | 262.48 |  |  |  | Установка решеток жалюзийных площадью в свету: до 0,5 м2
|  |  | Накладные расходы 121% ФОТ (от 5 814,21) | [5 empty] | 7035.19
|  |  | Сметная прибыль 72% ФОТ (от 5 814,21) | [5 empty] | 4186.23
|  |  | Итого c накладными и см. прибылью | [5 empty] | 17551.94
| 101-1522 | Электроды диаметром: 5 мм Э42А |  | т | 0,00011 0,00077 |  |  |  | 10.87 |  | 10.87 |  |  |  |  | Электроды диаметром: 5 мм Э42А
| 204-0004 | Горячекатаная арматурная сталь гладкая класса А-I, диаметром: 12 мм |  | т | 0,00043 0,00301 |  |  |  | 18.39 |  | 18.39 |  |  |  |  | Горячекатаная арматурная сталь гладкая класса А-I, диаметром: 12 мм
Н | 301-9390 | Решетки жалюзийные |  | шт. | 1 7 |  |  |  | 0 |  | 0 | [5 empty] | Решетки жалюзийные
| 402-0004 | Раствор готовый кладочный цементный марки: 100 |  | м3 | 0,0003 0,0021 |  |  |  | 1.01 |  | 1.01 |  |  |  |  | Раствор готовый кладочный цементный марки: 100
11 | ТЦ_59.1.19.02_77_772335825995_31.01.2024_02 Аналог ТССЦ-101-4799 144,63/141,78=2% | Защитная решетка Ø250 из нержавеющей стали AISI 316 толщиной 1.5 мм (титан) |  | шт | 7 |  |  |  | 30814.96 |  | 30814.96 |  |  |  | Защитная решетка Ø250 из нержавеющей стали AISI 316 толщиной 1.5 мм (титан)
12 | ТЕР26-01-018-01 | Изоляция плоских и криволинейных поверхностей пластинами (плитами) из вспененного каучука («Армофлекс»), вспененного полиэтилена («Термофлекс») // прим. |  | 10 м2 изолируемой поверхности | 0.14 |  |  |  | 1427.52 |  | 744.09 |  |  |  | Изоляция плоских и криволинейных поверхностей пластинами (плитами) из вспененного каучука («Армофлекс»), вспененного полиэтилена («Термофлекс») // прим.
|  |  | Накладные расходы 97% ФОТ (от 587,51) | [5 empty] | 569.88
|  |  | Сметная прибыль 55% ФОТ (от 587,51) | [5 empty] | 323.13
|  |  | Итого c накладными и см. прибылью | [5 empty] | 2320.53
| 101-2466 | Краска «Армофиниш» |  | л | 2,5 0,35 |  |  |  | 84.05 |  | 84.05 |  |  |  |  | Краска «Армофиниш»
| 113-0394 | Очиститель для клея «Армофлекс» |  | л | 0,057 0,00798 |  |  |  | 1.87 |  | 1.87 |  |  |  |  | Очиститель для клея «Армофлекс»
13 | ТЦ_01.4.00.00_54_5410078810_18.01.2024_02 Аналог ТССЦ-113-0740 35,24/34,50=2% | Материал для заделки отверстий, 5мм МБОР-5Ф |  | м2 | 1.4 |  |  |  | 299.83 |  | 299.83 |  |  |  | Материал для заделки отверстий, 5мм МБОР-5Ф
14 | ТЦ_01.4.00.00_78_7801645853_30.01.2024_02 Аналог ТССЦ-113-0516 41,27/40,37=2% | Огнезащитный терморасширяющийся герметик ОГНЕЗА-ГТ |  | кг | 1.55 |  |  |  | 1899.89 |  | 1899.89 |  |  |  | Огнезащитный терморасширяющийся герметик ОГНЕЗА-ГТ
15 | ТЕРм12-10-001-01 | Бобышки, штуцеры на условное давление: до 10 МПа |  | 100 шт. | 0.07 |  |  |  | 3392.8 |  | 174.23 |  |  |  | Бобышки, штуцеры на условное давление: до 10 МПа
|  |  | Накладные расходы 90% ФОТ (от 2 794,43) | [5 empty] | 2514.99
|  |  | Сметная прибыль 46% ФОТ (от 2 794,43) | [5 empty] | 1285.44
|  |  | Итого c накладными и см. прибылью | [5 empty] | 7193.23
| 101-1537 | Электроды диаметром: 8 мм Э42 |  | т | 0,01 0,0007 |  |  |  | 8.62 |  | 8.62 |  |  |  |  | Электроды диаметром: 8 мм Э42
| 101-1703 | Прокладки резиновые (пластина техническая прессованная) |  | кг | 3 0,21 |  |  |  | 9.83 |  | 9.83 |  |  |  |  | Прокладки резиновые (пластина техническая прессованная)
| 999-9950 | Вспомогательные ненормируемые ресурсы (2% от Оплаты труда рабочих) |  | руб | 23,86 1,6702 |  |  |  | 1.67 |  | 1.67 |  |  |  |  | Вспомогательные ненормируемые ресурсы (2% от Оплаты труда рабочих)
16 | ТЦ_05.7.00.00_50_504210358682_31.01.2024_02 Аналог ТССЦ-507-2631 39,47/38,66=2% | Штуцер для слива конденсата, Ø25 |  | шт | 7 |  |  |  | 2177.47 |  | 2177.47 |  |  |  | Штуцер для слива конденсата, Ø25
Итого прямые затраты по смете в текущих ценах | [8 empty] | 2436599.26 |  | 2376468.49 | [6 empty] | Итого прямые затраты по смете в текущих ценах
Накладные расходы | [8 empty] | 69420.29 | [8 empty] | Накладные расходы
Сметная прибыль | [8 empty] | 41080.89 | [8 empty] | Сметная прибыль
ВСЕГО по смете | [8 empty] | 3646427.64 | [8 empty] | ВСЕГО по смете
Заказчик: ____________________________ ООО "ЕвроХим Терминал Усть-Луга"
[должность, подпись (инициалы, фамилия)]
Составил: ____________________________ Шустова Т.В.
[должность, подпись (инициалы, фамилия)]
Проверил: ____________________________ Караханова С.В.
[должность, подпись (инициалы, фамилия)]

## 1632-2021-2.1.12-ОВ_07.04.051-П
Терминал по перевалке минеральных удобрений в морском торговом порту Усть-Луга. Береговые объекты терминала | [11 empty] | Терминал по перевалке минеральных удобрений в морском торговом порту Усть-Луга. Береговые объекты терминала
(наименование стройки)
ЛОКАЛЬНАЯ СМЕТА № 1632-2021-2.1.12-ОВ_07.04.051-П-00-02
(локальная смета)
на Отопление, вентиляция и кондиционирование, 07.04.051 Конвейерная галерея №12 (код SAP 01.02.015) код ГП 2.1.12 | [12 empty] | на Отопление, вентиляция и кондиционирование, 07.04.051 Конвейерная галерея №12 (код SAP 01.02.015) код ГП 2.1.12
(наименование работ и затрат, наименование объекта)
№ п/п | Обоснование | Наименование работ и затрат |  | Ед. изм. | Кол-во |  |  |  | Общая стоимость в базисных ценах, руб.
[6 empty] | Цена за ед.изм. работ, руб. без НДС | Стоимость работ, всего, с лимитированными затратами, без НДС, руб. | Стоимость работ, всего, с лимитированными затратами и НДС, руб. | Цена за ед.изм. материала, руб. без НДС | Стоимость материалов, всего, с лимитированными затратами, без НДС, руб. | Стоимость материалов, всего, с лимитированными затратами и НДС, руб.
Раздел 1. Вентиляция ВЕ1- ВЕ3 | [13 empty] | Раздел 1. Вентиляция ВЕ1- ВЕ3
1 | ТЕР20-02-012-02 | Установка дефлекторов диаметром патрубка: 400 мм |  | 1 дефлектор | 3 |  |  |  | 5939.91 |  | 193.03 |  |  |  | Установка дефлекторов диаметром патрубка: 400 мм
|  |  | Накладные расходы 121% ФОТ (от 5 601,04) | [5 empty] | 6777.26
|  |  | Сметная прибыль 72% ФОТ (от 5 601,04) | [5 empty] | 4032.75
|  |  | Итого c накладными и см. прибылью | [5 empty] | 16749.92
| 101-1703 | Прокладки резиновые (пластина техническая прессованная) |  | кг | 0,117 0,351 |  |  |  | 16.43 |  | 16.43 |  |  |  |  | Прокладки резиновые (пластина техническая прессованная)
| 101-1714 | Болты с гайками и шайбами строительные |  | т | 0,00005 0,00015 |  |  |  | 2.34 |  | 2.34 |  |  |  |  | Болты с гайками и шайбами строительные
П,Н | 201-9150 | Растяжки с талрепами |  | шт. | 0 0 |  |  |  | 0 |  | 0 | [5 empty] | Растяжки с талрепами
Н | 301-9115 | Дефлекторы |  | шт. | 1 3 |  |  |  | 0 |  | 0 | [5 empty] | Дефлекторы
| 509-0989 | Шнур асбестовый общего назначения марки: ШАОН диаметром 8-10 мм |  | т | 0,00006 0,00018 |  |  |  | 3.53 |  | 3.53 |  |  |  |  | Шнур асбестовый общего назначения марки: ШАОН диаметром 8-10 мм
2 | ТЦ_19.1.04.01_78_7814801080_11.03.2024_02 Аналог ТССЦ-301-1181 502,37/491,24=2% | Дефлектор из нержавеющей стали AISI 316 толщиной 1.5мм (титан), Ø315 ( Д 315.00.000 №3 по с.5.904-51) |  | шт | 3 |  |  |  | 261899.96 |  | 261899.96 |  |  |  | Дефлектор из нержавеющей стали AISI 316 толщиной 1.5мм (титан), Ø315 ( Д 315.00.000 №3 по с.5.904-51)
3 | ТЕР20-02-002-01 | Установка решеток жалюзийных площадью в свету: до 0,5 м2 |  | 1 решетка | 3 |  |  |  | 2713.07 |  | 112.49 |  |  |  | Установка решеток жалюзийных площадью в свету: до 0,5 м2
|  |  | Накладные расходы 121% ФОТ (от 2 491,80) | [5 empty] | 3015.08
|  |  | Сметная прибыль 72% ФОТ (от 2 491,80) | [5 empty] | 1794.1
|  |  | Итого c накладными и см. прибылью | [5 empty] | 7522.25
| 101-1522 | Электроды диаметром: 5 мм Э42А |  | т | 0,00011 0,00033 |  |  |  | 4.66 |  | 4.66 |  |  |  |  | Электроды диаметром: 5 мм Э42А
| 204-0004 | Горячекатаная арматурная сталь гладкая класса А-I, диаметром: 12 мм |  | т | 0,00043 0,00129 |  |  |  | 7.88 |  | 7.88 |  |  |  |  | Горячекатаная арматурная сталь гладкая класса А-I, диаметром: 12 мм
Н | 301-9390 | Решетки жалюзийные |  | шт. | 1 3 |  |  |  | 0 |  | 0 | [5 empty] | Решетки жалюзийные
| 402-0004 | Раствор готовый кладочный цементный марки: 100 |  | м3 | 0,0003 0,0009 |  |  |  | 0.43 |  | 0.43 |  |  |  |  | Раствор готовый кладочный цементный марки: 100
4 | ТЦ_03.1.00.00_78_7814801080_17.01.2024_02 аналог ТССЦ-301-2636 878,74/861,39=2% | Решетка наружная из ерж. стали AISI 316 толщиной 1.5мм (титан) АРН 600х400 |  | шт | 3 |  |  |  | 68909.87 |  | 68909.87 |  |  |  | Решетка наружная из ерж. стали AISI 316 толщиной 1.5мм (титан) АРН 600х400
Раздел 2. Изделия и материалы | [13 empty] | Раздел 2. Изделия и материалы
5 | ТЕР20-01-001-05 | Прокладка воздуховодов из листовой, оцинкованной стали и алюминия класса Н (нормальные) толщиной: 0,6 мм, диаметром до 355 мм |  | 100 м2 поверхности воздуховодов | 0.0877 |  |  |  | 9280.23 |  | 494.47 |  |  |  | Прокладка воздуховодов из листовой, оцинкованной стали и алюминия класса Н (нормальные) толщиной: 0,6 мм, диаметром до 355 мм
|  |  | Накладные расходы 121% ФОТ (от 8 639,98) | [5 empty] | 10454.38
|  |  | Сметная прибыль 72% ФОТ (от 8 639,98) | [5 empty] | 6220.79
|  |  | Итого c накладными и см. прибылью | [5 empty] | 25955.4
| 101-0605 | Мастика герметизирующая нетвердеющая: «Гэлан» |  | т | 0,00501 0,0004394 |  |  |  | 7.15 |  | 7.15 |  |  |  |  | Мастика герметизирующая нетвердеющая: «Гэлан»
| 101-1522 | Электроды диаметром: 5 мм Э42А |  | т | 0,00041 0,000036 |  |  |  | 0.51 |  | 0.51 |  |  |  |  | Электроды диаметром: 5 мм Э42А
| 101-1703 | Прокладки резиновые (пластина техническая прессованная) |  | кг | 8 0,7016 |  |  |  | 32.83 |  | 32.83 |  |  |  |  | Прокладки резиновые (пластина техническая прессованная)
| 101-1714 | Болты с гайками и шайбами строительные |  | т | 0,011 0,0009647 |  |  |  | 15.08 |  | 15.08 |  |  |  |  | Болты с гайками и шайбами строительные
П,Н | 101-9430 | Сетки в рамках |  | м2 | 0 0 |  |  |  | 0 |  | 0 | [5 empty] | Сетки в рамках
Н | 301-9066 | Воздуховоды металлические |  | м2 | 100 8,77 |  |  |  | 0 |  | 0 | [5 empty] | Воздуховоды металлические
П,Н | 301-9110 | Дроссель-клапаны в патрубке |  | шт. | 0 0 |  |  |  | 0 |  | 0 | [5 empty] | Дроссель-клапаны в патрубке
П,Н | 301-9240 | Крепления |  | кг | 0 0 |  |  |  | 0 |  | 0 | [5 empty] | Крепления
П,Н | 301-9520 | Шиберы |  | шт. | 0 0 |  |  |  | 0 |  | 0 | [5 empty] | Шиберы
П,Н | 301-9640 | Заглушки питометражных лючков |  | шт. | 0 0 |  |  |  | 0 |  | 0 | [5 empty] | Заглушки питометражных лючков
| 509-0989 | Шнур асбестовый общего назначения марки: ШАОН диаметром 8-10 мм |  | т | 0,00089 0,0000781 |  |  |  | 1.53 |  | 1.53 |  |  |  |  | Шнур асбестовый общего назначения марки: ШАОН диаметром 8-10 мм
6 | ТЦ_19.1.01.03_78_7814801080_11.03.2024_02 Аналог ТССЦ-301-1774 66,56/64,69=2% | Воздуховод из нержавеющей стали AISI 316 толщиной 1.5мм (титан), Ø250 |  | м | 8 |  |  |  | 330663.74 |  | 330663.74 |  |  |  | Воздуховод из нержавеющей стали AISI 316 толщиной 1.5мм (титан), Ø250
7 | ТЦ_19.1.01.09_78_7814801080_06.02.2024_02 Аналог ТССЦ-301-4899 66,56/64,69=2% | Отвод 90º Ø250 из нержавеющей стали AISI 316 толщиной 1.5 мм (титан) |  | шт | 3 |  |  |  | 80629.19 |  | 80629.19 |  |  |  | Отвод 90º Ø250 из нержавеющей стали AISI 316 толщиной 1.5 мм (титан)
8 | ТЦ_19.1.01.09_78_7814801080_06.02.2024_02 Аналог ТССЦ-301-4899 66,56/64,69=2% | Переход Ø250/ Ø400 из нержавеющей стали AISI 316 толщиной 1.5 мм (титан) |  | шт | 3 |  |  |  | 66782.89 |  | 66782.89 |  |  |  | Переход Ø250/ Ø400 из нержавеющей стали AISI 316 толщиной 1.5 мм (титан)
9 | ТССЦ-301-1819 | Крепления для воздуховодов оцинкованные (подвески СТД, подвески регулируемые СТД, тяги, хомуты, кронштейны, траверсы, ленты, шпильки, профили) |  | т | 0.005 |  |  |  | 497.79 |  | 497.79 |  |  |  | Крепления для воздуховодов оцинкованные (подвески СТД, подвески регулируемые СТД, тяги, хомуты, кронштейны, траверсы, ленты, шпильки, профили)
10 | ТЕР20-02-002-01 | Установка решеток жалюзийных площадью в свету: до 0,5 м2 // прим. |  | 1 решетка | 3 |  |  |  | 2713.07 |  | 112.49 |  |  |  | Установка решеток жалюзийных площадью в свету: до 0,5 м2 // прим.
|  |  | Накладные расходы 121% ФОТ (от 2 491,80) | [5 empty] | 3015.08
|  |  | Сметная прибыль 72% ФОТ (от 2 491,80) | [5 empty] | 1794.1
|  |  | Итого c накладными и см. прибылью | [5 empty] | 7522.25
| 101-1522 | Электроды диаметром: 5 мм Э42А |  | т | 0,00011 0,00033 |  |  |  | 4.66 |  | 4.66 |  |  |  |  | Электроды диаметром: 5 мм Э42А
| 204-0004 | Горячекатаная арматурная сталь гладкая класса А-I, диаметром: 12 мм |  | т | 0,00043 0,00129 |  |  |  | 7.88 |  | 7.88 |  |  |  |  | Горячекатаная арматурная сталь гладкая класса А-I, диаметром: 12 мм
Н | 301-9390 | Решетки жалюзийные |  | шт. | 1 3 |  |  |  | 0 |  | 0 | [5 empty] | Решетки жалюзийные
| 402-0004 | Раствор готовый кладочный цементный марки: 100 |  | м3 | 0,0003 0,0009 |  |  |  | 0.43 |  | 0.43 |  |  |  |  | Раствор готовый кладочный цементный марки: 100
11 | ТЦ_59.1.19.02_77_772335825995_31.01.2024_02 Аналог ТССЦ-101-4799 144,63/141,78=2% | Защитная решетка Ø250 из нержавеющей стали AISI 316 толщиной 1.5 мм (титан) |  | шт | 3 |  |  |  | 15847.8 |  | 15847.8 |  |  |  | Защитная решетка Ø250 из нержавеющей стали AISI 316 толщиной 1.5 мм (титан)
12 | ТЕР26-02-007-01 | Огнезащитное покрытие металлоконструкций воздуховодов приточно-вытяжных систем комплексной огнезащитой «ЩИТ-1В» с пределом огнестойкости: 2,0 часа |  | 100 м2 обрабатываемой поверхности | 0.005 |  |  |  | 889.73 |  | 163.74 |  |  |  | Огнезащитное покрытие металлоконструкций воздуховодов приточно-вытяжных систем комплексной огнезащитой «ЩИТ-1В» с пределом огнестойкости: 2,0 часа
|  |  | Накладные расходы 97% ФОТ (от 679,08) | [5 empty] | 658.71
|  |  | Сметная прибыль 55% ФОТ (от 679,08) | [5 empty] | 373.49
|  |  | Итого c накладными и см. прибылью | [5 empty] | 1921.93
| 101-0540 | Лента стальная упаковочная, мягкая, нормальной точности 0,7х20-50 мм |  | т | 0,064 0,00032 |  |  |  | 3.42 |  | 3.42 |  |  |  |  | Лента стальная упаковочная, мягкая, нормальной точности 0,7х20-50 мм
| 101-1757 | Ветошь |  | кг | 10 0,05 |  |  |  | 0.48 |  | 0.48 |  |  |  |  | Ветошь
| 101-1991 | Сетка стальная плетеная из проволоки диаметром 1,4 мм одинарная с квадратной ячейкой 12 мм |  | м2 | 121 0,605 |  |  |  | 14.07 |  | 14.07 |  |  |  |  | Сетка стальная плетеная из проволоки диаметром 1,4 мм одинарная с квадратной ячейкой 12 мм
| 101-2472 | Растворитель марки: № 646 |  | т | 0,013 0,000065 |  |  |  | 0.93 |  | 0.93 |  |  |  |  | Растворитель марки: № 646
| 411-0001 | Вода |  | м3 | 0,01 0,00005 |  |  |  | 0 |  | 0 |  |  |  |  | Вода
13 | ТЦ_01.4.00.00_54_5410078810_18.01.2024_02 Аналог ТССЦ-113-0740 35,24/34,50=2% | Материал для заделки отверстий, 5мм МБОР-5Ф |  | м2 | 0.5 |  |  |  | 107.08 |  | 107.08 |  |  |  | Материал для заделки отверстий, 5мм МБОР-5Ф
14 | ТЦ_01.4.00.00_78_7801645853_30.01.2024_02 Аналог ТССЦ-113-0516 41,27/40,37=2% | Огнезащитный терморасширяющийся герметик ОГНЕЗА-ГТ |  | кг | 0.5 |  |  |  | 612.87 |  | 612.87 |  |  |  | Огнезащитный терморасширяющийся герметик ОГНЕЗА-ГТ
15 | ТЕРм12-10-001-01 | Бобышки, штуцеры на условное давление: до 10 МПа |  | 100 шт. | 0.03 |  |  |  | 1454.05 |  | 74.67 |  |  |  | Бобышки, штуцеры на условное давление: до 10 МПа
|  |  | Накладные расходы 90% ФОТ (от 1 197,61) | [5 empty] | 1077.85
|  |  | Сметная прибыль 46% ФОТ (от 1 197,61) | [5 empty] | 550.9
|  |  | Итого c накладными и см. прибылью | [5 empty] | 3082.8
| 101-1537 | Электроды диаметром: 8 мм Э42 |  | т | 0,01 0,0003 |  |  |  | 3.69 |  | 3.69 |  |  |  |  | Электроды диаметром: 8 мм Э42
| 101-1703 | Прокладки резиновые (пластина техническая прессованная) |  | кг | 3 0,09 |  |  |  | 4.21 |  | 4.21 |  |  |  |  | Прокладки резиновые (пластина техническая прессованная)
| 999-9950 | Вспомогательные ненормируемые ресурсы (2% от Оплаты труда рабочих) |  | руб | 23,86 0,7158 |  |  |  | 0.72 |  | 0.72 |  |  |  |  | Вспомогательные ненормируемые ресурсы (2% от Оплаты труда рабочих)
16 | ТЦ_05.7.00.00_50_504210358682_31.01.2024_02 Аналог ТССЦ-507-2631 39,47/38,66=2% | Штуцер для слива конденсата, Ø25 |  | шт | 3 |  |  |  | 933.2 |  | 933.2 |  |  |  | Штуцер для слива конденсата, Ø25
Итого прямые затраты по смете в текущих ценах | [8 empty] | 849874.45 |  | 828035.28 | [6 empty] | Итого прямые затраты по смете в текущих ценах
Накладные расходы | [8 empty] | 24998.35 | [8 empty] | Накладные расходы
Сметная прибыль | [8 empty] | 14766.12 | [8 empty] | Сметная прибыль
ВСЕГО по смете | [8 empty] | 1273606.58 | [8 empty] | ВСЕГО по смете
Заказчик: ____________________________ ООО "ЕвроХим Терминал Усть-Луга"
[должность, подпись (инициалы, фамилия)]
Составил: ____________________________ Шустова Т.В.
[должность, подпись (инициалы, фамилия)]
Проверил: ____________________________ Караханова С.В.
[должность, подпись (инициалы, фамилия)]

## 1632-2021-2.1.11-ОВ_07.04.050 -
Терминал по перевалке минеральных удобрений в морском торговом порту Усть-Луга. Береговые объекты терминала | [11 empty] | Терминал по перевалке минеральных удобрений в морском торговом порту Усть-Луга. Береговые объекты терминала
(наименование стройки)
ЛОКАЛЬНАЯ СМЕТА № 1632-2021-2.1.11-ОВ_07.04.050-П-00-01
(локальная смета)
на Отопление, вентиляция и кондиционирование, Конвейерная галерея №11 | [12 empty] | на Отопление, вентиляция и кондиционирование, Конвейерная галерея №11
(наименование работ и затрат, наименование объекта)
№ п/п | Обоснование | Наименование работ и затрат |  | Ед. изм. | Кол-во |  |  |  | Общая стоимость в базисных ценах, руб.
[6 empty] | Цена за ед.изм. работ, руб. без НДС | Стоимость работ, всего, с лимитированными затратами, без НДС, руб. | Стоимость работ, всего, с лимитированными затратами и НДС, руб. | Цена за ед.изм. материала, руб. без НДС | Стоимость материалов, всего, с лимитированными затратами, без НДС, руб. | Стоимость материалов, всего, с лимитированными затратами и НДС, руб.
Раздел 1. Вентиляция ВЕ1- ВЕ4 | [13 empty] | Раздел 1. Вентиляция ВЕ1- ВЕ4
1 | ТЕР20-02-012-02 | Установка дефлекторов диаметром патрубка: 400 мм |  | 1 дефлектор | 4 |  |  |  | 7919.89 |  | 257.38 |  |  |  | Установка дефлекторов диаметром патрубка: 400 мм
|  |  | Накладные расходы 121% ФОТ (от 7 468,05) | [5 empty] | 9036.34
|  |  | Сметная прибыль 72% ФОТ (от 7 468,05) | [5 empty] | 5377
|  |  | Итого c накладными и см. прибылью | [5 empty] | 22333.23
| 101-1703 | Прокладки резиновые (пластина техническая прессованная) |  | кг | 0,117 0,468 |  |  |  | 21.9 |  | 21.9 |  |  |  |  | Прокладки резиновые (пластина техническая прессованная)
| 101-1714 | Болты с гайками и шайбами строительные |  | т | 0,00005 0,0002 |  |  |  | 3.13 |  | 3.13 |  |  |  |  | Болты с гайками и шайбами строительные
П,Н | 201-9150 | Растяжки с талрепами |  | шт. | 0 0 |  |  |  | 0 |  | 0 | [5 empty] | Растяжки с талрепами
Н | 301-9115 | Дефлекторы |  | шт. | 1 4 |  |  |  | 0 |  | 0 | [5 empty] | Дефлекторы
| 509-0989 | Шнур асбестовый общего назначения марки: ШАОН диаметром 8-10 мм |  | т | 0,00006 0,00024 |  |  |  | 4.7 |  | 4.7 |  |  |  |  | Шнур асбестовый общего назначения марки: ШАОН диаметром 8-10 мм
2 | ТЦ_19.1.04.01_78_7814801080_11.03.2024_02 Аналог ТССЦ-301-1181 502,37/491,24=2% | Дефлектор из нержавеющей стали AISI 316 толщиной 1.5мм (титан), Ø315 ( Д 315.00.000 №3 по с.5.904-51) |  | шт | 4 |  |  |  | 349199.95 |  | 349199.95 |  |  |  | Дефлектор из нержавеющей стали AISI 316 толщиной 1.5мм (титан), Ø315 ( Д 315.00.000 №3 по с.5.904-51)
3 | ТЕР20-02-002-01 | Установка решеток жалюзийных площадью в свету: до 0,5 м2 |  | 1 решетка | 3 |  |  |  | 2713.07 |  | 112.49 |  |  |  | Установка решеток жалюзийных площадью в свету: до 0,5 м2
|  |  | Накладные расходы 121% ФОТ (от 2 491,80) | [5 empty] | 3015.08
|  |  | Сметная прибыль 72% ФОТ (от 2 491,80) | [5 empty] | 1794.1
|  |  | Итого c накладными и см. прибылью | [5 empty] | 7522.25
| 101-1522 | Электроды диаметром: 5 мм Э42А |  | т | 0,00011 0,00033 |  |  |  | 4.66 |  | 4.66 |  |  |  |  | Электроды диаметром: 5 мм Э42А
| 204-0004 | Горячекатаная арматурная сталь гладкая класса А-I, диаметром: 12 мм |  | т | 0,00043 0,00129 |  |  |  | 7.88 |  | 7.88 |  |  |  |  | Горячекатаная арматурная сталь гладкая класса А-I, диаметром: 12 мм
Н | 301-9390 | Решетки жалюзийные |  | шт. | 1 3 |  |  |  | 0 |  | 0 | [5 empty] | Решетки жалюзийные
| 402-0004 | Раствор готовый кладочный цементный марки: 100 |  | м3 | 0,0003 0,0009 |  |  |  | 0.43 |  | 0.43 |  |  |  |  | Раствор готовый кладочный цементный марки: 100
4 | ТЦ_03.1.00.00_78_7814801080_17.01.2024_02 аналог ТССЦ-301-2636 878,74/861,39=2% | Решетка наружная из ерж. стали AISI 316 толщиной 1.5мм (титан) АРН 600х400 |  | шт | 3 |  |  |  | 68909.87 |  | 68909.87 |  |  |  | Решетка наружная из ерж. стали AISI 316 толщиной 1.5мм (титан) АРН 600х400
Раздел 2. Изделия и материалы | [13 empty] | Раздел 2. Изделия и материалы
5 | ТЕР20-01-002-04 | Прокладка воздуховодов из листовой оцинкованной стали и алюминия класса П (плотные) толщиной: 0,6 мм, диаметром до 250 мм // прим. толщ. 1,5 мм |  | 100 м2 поверхности воздуховодов | 0.11611 |  |  |  | 14980.89 |  | 2242.56 |  |  |  | Прокладка воздуховодов из листовой оцинкованной стали и алюминия класса П (плотные) толщиной: 0,6 мм, диаметром до 250 мм // прим. толщ. 1,5 мм
|  |  | Накладные расходы 121% ФОТ (от 12 498,34) | [5 empty] | 15122.99
|  |  | Сметная прибыль 72% ФОТ (от 12 498,34) | [5 empty] | 8998.8
|  |  | Итого c накладными и см. прибылью | [5 empty] | 39102.68
| 101-1522 | Электроды диаметром: 5 мм Э42А |  | т | 0,00045 0,0000522 |  |  |  | 0.74 |  | 0.74 |  |  |  |  | Электроды диаметром: 5 мм Э42А
| 101-1703 | Прокладки резиновые (пластина техническая прессованная) |  | кг | 8 0,92888 |  |  |  | 43.47 |  | 43.47 |  |  |  |  | Прокладки резиновые (пластина техническая прессованная)
| 101-1714 | Болты с гайками и шайбами строительные |  | т | 0,015 0,0017417 |  |  |  | 27.22 |  | 27.22 |  |  |  |  | Болты с гайками и шайбами строительные
| 101-2493 | Лента липкая изоляционная на поликасиновом компаунде марки ЛСЭПЛ, шириной 20-30 мм, толщиной от 0,14 до 0,19 мм |  | кг | 14,7 1,706817 |  |  |  | 148.27 |  | 148.27 |  |  |  |  | Лента липкая изоляционная на поликасиновом компаунде марки ЛСЭПЛ, шириной 20-30 мм, толщиной от 0,14 до 0,19 мм
| 101-2501 | Лента полиэтиленовая с липким слоем: марка А |  | кг | 2,66 0,3088526 |  |  |  | 39.26 |  | 39.26 |  |  |  |  | Лента полиэтиленовая с липким слоем: марка А
П,Н | 101-9430 | Сетки в рамках |  | м2 | 0 0 |  |  |  | 0 |  | 0 | [5 empty] | Сетки в рамках
Н | 301-9066 | Воздуховоды металлические |  | м2 | 100 11,611 |  |  |  | 0 |  | 0 | [5 empty] | Воздуховоды металлические
П,Н | 301-9110 | Дроссель-клапаны в патрубке |  | шт. | 0 0 |  |  |  | 0 |  | 0 | [5 empty] | Дроссель-клапаны в патрубке
П,Н | 301-9240 | Крепления |  | кг | 0 0 |  |  |  | 0 |  | 0 | [5 empty] | Крепления
П,Н | 301-9520 | Шиберы |  | шт. | 0 0 |  |  |  | 0 |  | 0 | [5 empty] | Шиберы
П,Н | 301-9640 | Заглушки питометражных лючков |  | шт. | 0 0 |  |  |  | 0 |  | 0 | [5 empty] | Заглушки питометражных лючков
6 | ТЦ_19.1.01.03_78_7814801080_17.01.2024_02 Аналог ТССЦ-301-1774 66,56/64,69=2% | Воздуховод из нержавеющей стали AISI 316 толщиной 1.5мм (титан), Ø250 |  | м | 11 |  |  |  | 454662.64 |  | 454662.64 |  |  |  | Воздуховод из нержавеющей стали AISI 316 толщиной 1.5мм (титан), Ø250
7 | ТЦ_19.1.01.09_78_7814801080_06.02.2024_02 Аналог ТССЦ-301-4899 66,56/64,69=2% | Отвод 90º Ø250 из нержавеющей стали AISI 316 толщиной 1.5 мм (титан) |  | шт | 4 |  |  |  | 107505.59 |  | 107505.59 |  |  |  | Отвод 90º Ø250 из нержавеющей стали AISI 316 толщиной 1.5 мм (титан)
8 | ТЦ_19.1.01.09_78_7814801080_11.03.2024_02 Аналог ТССЦ-301-4899 66,56/64,69=2% | Переход Ø250/ Ø400 из нержавеющей стали AISI 316 толщиной 1.5 мм (титан) |  | шт | 4 |  |  |  | 89043.85 |  | 89043.85 |  |  |  | Переход Ø250/ Ø400 из нержавеющей стали AISI 316 толщиной 1.5 мм (титан)
9 | ТЦ_03.1.00.00_78_7814801080_17.01.2024_02 | Воздуховод из нержавеющей стали AISI 316 толщиной 1.5мм (титан), Ø250 |  | м | 11 |  |  |  | 454662.64 |  | 454662.64 |  |  |  | Воздуховод из нержавеющей стали AISI 316 толщиной 1.5мм (титан), Ø250
10 | ТССЦ-301-1819 | Крепления для воздуховодов оцинкованные (подвески СТД, подвески регулируемые СТД, тяги, хомуты, кронштейны, траверсы, ленты, шпильки, профили) |  | т | 0.007 |  |  |  | 696.91 |  | 696.91 |  |  |  | Крепления для воздуховодов оцинкованные (подвески СТД, подвески регулируемые СТД, тяги, хомуты, кронштейны, траверсы, ленты, шпильки, профили)
11 | ТЕР20-02-002-01 | Установка решеток жалюзийных площадью в свету: до 0,5 м2 // прим. |  | 1 решетка | 4 |  |  |  | 3617.44 |  | 149.99 |  |  |  | Установка решеток жалюзийных площадью в свету: до 0,5 м2 // прим.
|  |  | Накладные расходы 121% ФОТ (от 3 322,41) | [5 empty] | 4020.12
|  |  | Сметная прибыль 72% ФОТ (от 3 322,41) | [5 empty] | 2392.14
|  |  | Итого c накладными и см. прибылью | [5 empty] | 10029.7
| 101-1522 | Электроды диаметром: 5 мм Э42А |  | т | 0,00011 0,00044 |  |  |  | 6.21 |  | 6.21 |  |  |  |  | Электроды диаметром: 5 мм Э42А
| 204-0004 | Горячекатаная арматурная сталь гладкая класса А-I, диаметром: 12 мм |  | т | 0,00043 0,00172 |  |  |  | 10.51 |  | 10.51 |  |  |  |  | Горячекатаная арматурная сталь гладкая класса А-I, диаметром: 12 мм
Н | 301-9390 | Решетки жалюзийные |  | шт. | 1 4 |  |  |  | 0 |  | 0 | [5 empty] | Решетки жалюзийные
| 402-0004 | Раствор готовый кладочный цементный марки: 100 |  | м3 | 0,0003 0,0012 |  |  |  | 0.58 |  | 0.58 |  |  |  |  | Раствор готовый кладочный цементный марки: 100
12 | ТЦ_59.1.19.02_77_772335825995_31.01.2024_02 Аналог ТССЦ-101-4799 144,63/141,78=2% | Защитная решетка Ø250 из нержавеющей стали AISI 316 толщиной 1.5 мм (титан) |  | шт | 4 |  |  |  | 17608.55 |  | 17608.55 |  |  |  | Защитная решетка Ø250 из нержавеющей стали AISI 316 толщиной 1.5 мм (титан)
13 | ТЕР26-01-018-01 | Изоляция плоских и криволинейных поверхностей пластинами (плитами) из вспененного каучука («Армофлекс»), вспененного полиэтилена («Термофлекс») // прим. |  | 10 м2 изолируемой поверхности | 0.08 |  |  |  | 815.72 |  | 425.19 |  |  |  | Изоляция плоских и криволинейных поверхностей пластинами (плитами) из вспененного каучука («Армофлекс»), вспененного полиэтилена («Термофлекс») // прим.
|  |  | Накладные расходы 97% ФОТ (от 335,72) | [5 empty] | 325.65
|  |  | Сметная прибыль 55% ФОТ (от 335,72) | [5 empty] | 184.65
|  |  | Итого c накладными и см. прибылью | [5 empty] | 1326.02
| 101-2466 | Краска «Армофиниш» |  | л | 2,5 0,2 |  |  |  | 48.03 |  | 48.03 |  |  |  |  | Краска «Армофиниш»
| 113-0394 | Очиститель для клея «Армофлекс» |  | л | 0,057 0,00456 |  |  |  | 1.07 |  | 1.07 |  |  |  |  | Очиститель для клея «Армофлекс»
14 | ТЦ_01.4.00.00_54_5410078810_18.01.2024_02 Аналог ТССЦ-113-0740 35,24/34,50=2% | Материал для заделки отверстий, 5мм МБОР-5Ф |  | м2 | 0.8 |  |  |  | 171.33 |  | 171.33 |  |  |  | Материал для заделки отверстий, 5мм МБОР-5Ф
15 | ТЦ_01.4.00.00_78_7801645853_30.01.2024_02 Аналог ТССЦ-113-0516 41,27/40,37=2% | Огнезащитный терморасширяющийся герметик ОГНЕЗА-ГТ |  | кг | 0.9 |  |  |  | 1103.16 |  | 1103.16 |  |  |  | Огнезащитный терморасширяющийся герметик ОГНЕЗА-ГТ
16 | ТЕРм12-10-001-01 | Бобышки, штуцеры на условное давление: до 10 МПа |  | 100 шт. | 0.04 |  |  |  | 1938.74 |  | 99.56 |  |  |  | Бобышки, штуцеры на условное давление: до 10 МПа
|  |  | Накладные расходы 90% ФОТ (от 1 596,82) | [5 empty] | 1437.14
|  |  | Сметная прибыль 46% ФОТ (от 1 596,82) | [5 empty] | 734.54
|  |  | Итого c накладными и см. прибылью | [5 empty] | 4110.42
| 101-1537 | Электроды диаметром: 8 мм Э42 |  | т | 0,01 0,0004 |  |  |  | 4.93 |  | 4.93 |  |  |  |  | Электроды диаметром: 8 мм Э42
| 101-1703 | Прокладки резиновые (пластина техническая прессованная) |  | кг | 3 0,12 |  |  |  | 5.62 |  | 5.62 |  |  |  |  | Прокладки резиновые (пластина техническая прессованная)
| 999-9950 | Вспомогательные ненормируемые ресурсы (2% от Оплаты труда рабочих) |  | руб | 23,86 0,9544 |  |  |  | 0.95 |  | 0.95 |  |  |  |  | Вспомогательные ненормируемые ресурсы (2% от Оплаты труда рабочих)
17 | ТЦ_05.7.00.00_50_504210358682_31.01.2024_02 Аналог ТССЦ-507-2631 39,47/38,66=2% | Штуцер для слива конденсата, Ø25 |  | шт | 4 |  |  |  | 1244.27 |  | 1244.27 |  |  |  | Штуцер для слива конденсата, Ø25
Итого прямые затраты по смете в текущих ценах | [8 empty] | 1576794.51 |  | 1548095.93 | [6 empty] | Итого прямые затраты по смете в текущих ценах
Накладные расходы | [8 empty] | 32957.32 | [8 empty] | Накладные расходы
Сметная прибыль | [8 empty] | 19481.22 | [8 empty] | Сметная прибыль
ВСЕГО по смете | [8 empty] | 2332409.17 | [8 empty] | ВСЕГО по смете
Заказчик: ____________________________ ООО "ЕвроХим Терминал Усть-Луга"
[должность, подпись (инициалы, фамилия)]
Составил: ____________________________ Шустова Т.В.
[должность, подпись (инициалы, фамилия)]
Проверил: ____________________________ Караханова С.В.
[должность, подпись (инициалы, фамилия)]

## 1632-2021-2.1.13-ОВ_07.04.052 -
Терминал по перевалке минеральных удобрений в морском торговом порту Усть-Луга. Береговые объекты терминала | [11 empty] | Терминал по перевалке минеральных удобрений в морском торговом порту Усть-Луга. Береговые объекты терминала
(наименование стройки)
ЛОКАЛЬНАЯ СМЕТА № 1632-2021-2.1.13-ОВ_07.04.052-П-00-00
(локальная смета)
на Отопление, вентиляция и кондиционирование, 07.04.052 Конвейерная галерея №13 (код SAP 01.02.009) код ГП 2.1.13 | [12 empty] | на Отопление, вентиляция и кондиционирование, 07.04.052 Конвейерная галерея №13 (код SAP 01.02.009) код ГП 2.1.13
(наименование работ и затрат, наименование объекта)
№ п/п | Обоснование | Наименование работ и затрат |  | Ед. изм. | Кол-во |  |  |  | Общая стоимость в базисных ценах, руб.
[6 empty] | Цена за ед.изм. работ, руб. без НДС | Стоимость работ, всего, с лимитированными затратами, без НДС, руб. | Стоимость работ, всего, с лимитированными затратами и НДС, руб. | Цена за ед.изм. материала, руб. без НДС | Стоимость материалов, всего, с лимитированными затратами, без НДС, руб. | Стоимость материалов, всего, с лимитированными затратами и НДС, руб.
Раздел 1. Вентиляция ВЕ1 | [13 empty] | Раздел 1. Вентиляция ВЕ1
1 | ТЕР20-02-012-02 | Установка дефлекторов диаметром патрубка: 400 мм |  | 1 дефлектор | 1 |  |  |  | 1979.96 |  | 64.34 |  |  |  | Установка дефлекторов диаметром патрубка: 400 мм
|  |  | Накладные расходы 121% ФОТ (от 1 867,01) | [5 empty] | 2259.08
|  |  | Сметная прибыль 72% ФОТ (от 1 867,01) | [5 empty] | 1344.25
|  |  | Итого c накладными и см. прибылью | [5 empty] | 5583.29
| 101-1703 | Прокладки резиновые (пластина техническая прессованная) |  | кг | 0,117 0,117 |  |  |  | 5.48 |  | 5.48 |  |  |  |  | Прокладки резиновые (пластина техническая прессованная)
| 101-1714 | Болты с гайками и шайбами строительные |  | т | 0,00005 0,00005 |  |  |  | 0.78 |  | 0.78 |  |  |  |  | Болты с гайками и шайбами строительные
П,Н | 201-9150 | Растяжки с талрепами |  | шт. | 0 0 |  |  |  | 0 |  | 0 | [5 empty] | Растяжки с талрепами
Н | 301-9115 | Дефлекторы |  | шт. | 1 1 |  |  |  | 0 |  | 0 | [5 empty] | Дефлекторы
| 509-0989 | Шнур асбестовый общего назначения марки: ШАОН диаметром 8-10 мм |  | т | 0,00006 0,00006 |  |  |  | 1.18 |  | 1.18 |  |  |  |  | Шнур асбестовый общего назначения марки: ШАОН диаметром 8-10 мм
2 | ТЦ_19.1.04.01_78_7814801080_06.02.2024_02 Аналог ТССЦ-301-1181 502,37/491,24=2% | Дефлектор из нержавеющей стали AISI 316 толщиной 1.5мм (титан), Ø315 ( Д 315.00.000 №3 по с.5.904-51) |  | шт | 1 |  |  |  | 87299.99 |  | 87299.99 |  |  |  | Дефлектор из нержавеющей стали AISI 316 толщиной 1.5мм (титан), Ø315 ( Д 315.00.000 №3 по с.5.904-51)
3 | ТЕР20-02-002-01 | Установка решеток жалюзийных площадью в свету: до 0,5 м2 |  | 1 решетка | 1 |  |  |  | 904.36 |  | 37.5 |  |  |  | Установка решеток жалюзийных площадью в свету: до 0,5 м2
|  |  | Накладные расходы 121% ФОТ (от 830,60) | [5 empty] | 1005.03
|  |  | Сметная прибыль 72% ФОТ (от 830,60) | [5 empty] | 598.03
|  |  | Итого c накладными и см. прибылью | [5 empty] | 2507.42
| 101-1522 | Электроды диаметром: 5 мм Э42А |  | т | 0,00011 0,00011 |  |  |  | 1.55 |  | 1.55 |  |  |  |  | Электроды диаметром: 5 мм Э42А
| 204-0004 | Горячекатаная арматурная сталь гладкая класса А-I, диаметром: 12 мм |  | т | 0,00043 0,00043 |  |  |  | 2.63 |  | 2.63 |  |  |  |  | Горячекатаная арматурная сталь гладкая класса А-I, диаметром: 12 мм
Н | 301-9390 | Решетки жалюзийные |  | шт. | 1 1 |  |  |  | 0 |  | 0 | [5 empty] | Решетки жалюзийные
| 402-0004 | Раствор готовый кладочный цементный марки: 100 |  | м3 | 0,0003 0,0003 |  |  |  | 0.14 |  | 0.14 |  |  |  |  | Раствор готовый кладочный цементный марки: 100
4 | ТЦ_03.1.00.00_78_7814801080_17.01.2024_02 аналог ТССЦ-301-2636 878,74/861,39=2% | Решетка наружная из ерж. стали AISI 316 толщиной 1.5мм (титан) АРН 600х400 |  | шт | 1 |  |  |  | 22969.96 |  | 22969.96 |  |  |  | Решетка наружная из ерж. стали AISI 316 толщиной 1.5мм (титан) АРН 600х400
Раздел 2. Изделия и материалы | [13 empty] | Раздел 2. Изделия и материалы
5 | ТЕР20-01-002-04 | Прокладка воздуховодов из листовой оцинкованной стали и алюминия класса П (плотные) толщиной: 0,6 мм, диаметром до 250 мм // прим. толщ. 1,5 мм |  | 100 м2 поверхности воздуховодов | 0.02896 |  |  |  | 3736.51 |  | 559.34 |  |  |  | Прокладка воздуховодов из листовой оцинкованной стали и алюминия класса П (плотные) толщиной: 0,6 мм, диаметром до 250 мм // прим. толщ. 1,5 мм
|  |  | Накладные расходы 121% ФОТ (от 3 117,32) | [5 empty] | 3771.96
|  |  | Сметная прибыль 72% ФОТ (от 3 117,32) | [5 empty] | 2244.47
|  |  | Итого c накладными и см. прибылью | [5 empty] | 9752.94
| 101-1522 | Электроды диаметром: 5 мм Э42А |  | т | 0,00045 0,000013 |  |  |  | 0.18 |  | 0.18 |  |  |  |  | Электроды диаметром: 5 мм Э42А
| 101-1703 | Прокладки резиновые (пластина техническая прессованная) |  | кг | 8 0,23168 |  |  |  | 10.84 |  | 10.84 |  |  |  |  | Прокладки резиновые (пластина техническая прессованная)
| 101-1714 | Болты с гайками и шайбами строительные |  | т | 0,015 0,0004344 |  |  |  | 6.79 |  | 6.79 |  |  |  |  | Болты с гайками и шайбами строительные
| 101-2493 | Лента липкая изоляционная на поликасиновом компаунде марки ЛСЭПЛ, шириной 20-30 мм, толщиной от 0,14 до 0,19 мм |  | кг | 14,7 0,425712 |  |  |  | 36.98 |  | 36.98 |  |  |  |  | Лента липкая изоляционная на поликасиновом компаунде марки ЛСЭПЛ, шириной 20-30 мм, толщиной от 0,14 до 0,19 мм
| 101-2501 | Лента полиэтиленовая с липким слоем: марка А |  | кг | 2,66 0,0770336 |  |  |  | 9.79 |  | 9.79 |  |  |  |  | Лента полиэтиленовая с липким слоем: марка А
П,Н | 101-9430 | Сетки в рамках |  | м2 | 0 0 |  |  |  | 0 |  | 0 | [5 empty] | Сетки в рамках
Н | 301-9066 | Воздуховоды металлические |  | м2 | 100 2,896 |  |  |  | 0 |  | 0 | [5 empty] | Воздуховоды металлические
П,Н | 301-9110 | Дроссель-клапаны в патрубке |  | шт. | 0 0 |  |  |  | 0 |  | 0 | [5 empty] | Дроссель-клапаны в патрубке
П,Н | 301-9240 | Крепления |  | кг | 0 0 |  |  |  | 0 |  | 0 | [5 empty] | Крепления
П,Н | 301-9520 | Шиберы |  | шт. | 0 0 |  |  |  | 0 |  | 0 | [5 empty] | Шиберы
П,Н | 301-9640 | Заглушки питометражных лючков |  | шт. | 0 0 |  |  |  | 0 |  | 0 | [5 empty] | Заглушки питометражных лючков
6 | ТЦ_19.1.01.03_78_7814801080_17.01.2024_02 Аналог ТССЦ-301-1774 66,56/64,69=2% | Воздуховод из нержавеющей стали AISI 316 толщиной 1.5мм (титан), Ø200 |  | м | 3.5 |  |  |  | 113457.6 |  | 113457.6 |  |  |  | Воздуховод из нержавеющей стали AISI 316 толщиной 1.5мм (титан), Ø200
7 | ТЦ_19.1.01.09_78_7814801080_06.02.2024_02 Аналог ТССЦ-301-4899 66,56/64,69=2% | Отвод 90º Ø200 из нержавеющей стали AISI 316 толщиной 1.5 мм (титан) |  | шт | 1 |  |  |  | 26876.4 |  | 26876.4 |  |  |  | Отвод 90º Ø200 из нержавеющей стали AISI 316 толщиной 1.5 мм (титан)
8 | ТЦ_19.1.01.09_78_7814801080_06.02.2024_02 Аналог ТССЦ-301-4899 66,56/64,69=2% | Переход Ø200/ Ø315 из нержавеющей стали AISI 316 толщиной 1.5 мм (титан) |  | шт | 1 |  |  |  | 22260.96 |  | 22260.96 |  |  |  | Переход Ø200/ Ø315 из нержавеющей стали AISI 316 толщиной 1.5 мм (титан)
9 | ТССЦ-301-1819 | Крепления для воздуховодов оцинкованные (подвески СТД, подвески регулируемые СТД, тяги, хомуты, кронштейны, траверсы, ленты, шпильки, профили) |  | т | 0.0015 |  |  |  | 149.34 |  | 149.34 |  |  |  | Крепления для воздуховодов оцинкованные (подвески СТД, подвески регулируемые СТД, тяги, хомуты, кронштейны, траверсы, ленты, шпильки, профили)
10 | ТЕР20-02-002-01 | Установка решеток жалюзийных площадью в свету: до 0,5 м2 // прим. |  | 1 решетка | 1 |  |  |  | 904.36 |  | 37.5 |  |  |  | Установка решеток жалюзийных площадью в свету: до 0,5 м2 // прим.
|  |  | Накладные расходы 121% ФОТ (от 830,60) | [5 empty] | 1005.03
|  |  | Сметная прибыль 72% ФОТ (от 830,60) | [5 empty] | 598.03
|  |  | Итого c накладными и см. прибылью | [5 empty] | 2507.42
| 101-1522 | Электроды диаметром: 5 мм Э42А |  | т | 0,00011 0,00011 |  |  |  | 1.55 |  | 1.55 |  |  |  |  | Электроды диаметром: 5 мм Э42А
| 204-0004 | Горячекатаная арматурная сталь гладкая класса А-I, диаметром: 12 мм |  | т | 0,00043 0,00043 |  |  |  | 2.63 |  | 2.63 |  |  |  |  | Горячекатаная арматурная сталь гладкая класса А-I, диаметром: 12 мм
Н | 301-9390 | Решетки жалюзийные |  | шт. | 1 1 |  |  |  | 0 |  | 0 | [5 empty] | Решетки жалюзийные
| 402-0004 | Раствор готовый кладочный цементный марки: 100 |  | м3 | 0,0003 0,0003 |  |  |  | 0.14 |  | 0.14 |  |  |  |  | Раствор готовый кладочный цементный марки: 100
11 | ТЦ_59.1.19.02_77_772335825995_31.01.2024_02 Аналог ТССЦ-101-4799 144,63/141,78=2% | Защитная решетка Ø200 из нержавеющей стали AISI 316 толщиной 1.5 мм (титан) |  | шт | 1 |  |  |  | 4402.14 |  | 4402.14 |  |  |  | Защитная решетка Ø200 из нержавеющей стали AISI 316 толщиной 1.5 мм (титан)
12 | ТЕР26-01-018-01 | Изоляция плоских и криволинейных поверхностей пластинами (плитами) из вспененного каучука («Армофлекс»), вспененного полиэтилена («Термофлекс») // прим. |  | 10 м2 изолируемой поверхности | 0.03 |  |  |  | 305.9 |  | 159.45 |  |  |  | Изоляция плоских и криволинейных поверхностей пластинами (плитами) из вспененного каучука («Армофлекс»), вспененного полиэтилена («Термофлекс») // прим.
|  |  | Накладные расходы 97% ФОТ (от 125,90) | [5 empty] | 122.12
|  |  | Сметная прибыль 55% ФОТ (от 125,90) | [5 empty] | 69.25
|  |  | Итого c накладными и см. прибылью | [5 empty] | 497.27
| 101-2466 | Краска «Армофиниш» |  | л | 2,5 0,075 |  |  |  | 18.01 |  | 18.01 |  |  |  |  | Краска «Армофиниш»
| 113-0394 | Очиститель для клея «Армофлекс» |  | л | 0,057 0,00171 |  |  |  | 0.4 |  | 0.4 |  |  |  |  | Очиститель для клея «Армофлекс»
13 | ТЦ_01.4.00.00_54_5410078810_18.01.2024_02 Аналог ТССЦ-113-0740 35,24/34,50=2% | Материал для заделки отверстий, 5мм МБОР-5Ф |  | м2 | 0.3 |  |  |  | 64.25 |  | 64.25 |  |  |  | Материал для заделки отверстий, 5мм МБОР-5Ф
14 | ТЦ_01.4.00.00_78_7801645853_30.01.2024_02 Аналог ТССЦ-113-0516 41,27/40,37=2% | Огнезащитный терморасширяющийся герметик ОГНЕЗА-ГТ |  | кг | 0.4 |  |  |  | 490.29 |  | 490.29 |  |  |  | Огнезащитный терморасширяющийся герметик ОГНЕЗА-ГТ
15 | ТЕРм12-10-001-01 | Бобышки, штуцеры на условное давление: до 10 МПа |  | 100 шт. | 0.01 |  |  |  | 484.68 |  | 24.89 |  |  |  | Бобышки, штуцеры на условное давление: до 10 МПа
|  |  | Накладные расходы 90% ФОТ (от 399,20) | [5 empty] | 359.28
|  |  | Сметная прибыль 46% ФОТ (от 399,20) | [5 empty] | 183.63
|  |  | Итого c накладными и см. прибылью | [5 empty] | 1027.59
| 101-1537 | Электроды диаметром: 8 мм Э42 |  | т | 0,01 0,0001 |  |  |  | 1.23 |  | 1.23 |  |  |  |  | Электроды диаметром: 8 мм Э42
| 101-1703 | Прокладки резиновые (пластина техническая прессованная) |  | кг | 3 0,03 |  |  |  | 1.4 |  | 1.4 |  |  |  |  | Прокладки резиновые (пластина техническая прессованная)
| 999-9950 | Вспомогательные ненормируемые ресурсы (2% от Оплаты труда рабочих) |  | руб | 23,86 0,2386 |  |  |  | 0.24 |  | 0.24 |  |  |  |  | Вспомогательные ненормируемые ресурсы (2% от Оплаты труда рабочих)
16 | ТЦ_05.7.00.00_50_504210358682_31.01.2024_02 Аналог ТССЦ-507-2631 39,47/38,66=2% | Штуцер для слива конденсата, Ø25 |  | шт | 1 |  |  |  | 311.07 |  | 311.07 |  |  |  | Штуцер для слива конденсата, Ø25
Итого прямые затраты по смете в текущих ценах | [8 empty] | 286597.77 |  | 279165.02 | [6 empty] | Итого прямые затраты по смете в текущих ценах
Накладные расходы | [8 empty] | 8522.49 | [8 empty] | Накладные расходы
Сметная прибыль | [8 empty] | 5037.66 | [8 empty] | Сметная прибыль
ВСЕГО по смете | [8 empty] | 429705.91 | [8 empty] | ВСЕГО по смете
Заказчик: ____________________________ ООО "ЕвроХим Терминал Усть-Луга"
[должность, подпись (инициалы, фамилия)]
Составил: ____________________________ Пахомкина И.В.
[должность, подпись (инициалы, фамилия)]
Проверил: ____________________________ Караханова С.В.
[должность, подпись (инициалы, фамилия)]

## 1632-2021-1.1, 1.2, 2.1.0-АОВ_0
Терминал по перевалке минеральных удобрений в морском торговом порту Усть-Луга. Береговые объекты терминала | [11 empty] | Терминал по перевалке минеральных удобрений в морском торговом порту Усть-Луга. Береговые объекты терминала
(наименование стройки)
ЛОКАЛЬНАЯ СМЕТА № 1632-2021-1.1, 1.2, 2.1.0-АОВ_07.02.010_07.02.011_07.04.030-П-00-00
(локальная смета)
на Автоматизация систем отопления,вентиляции и кондиционирования воздуха, 07.02.010 Станция разгрузки вагонов (код SAP 01.04.001) код ГП 1.1 07.02.011 Здание трансбордера (код SAP 01.04.002) код ГП 1.2 07.04.030 Тоннель (код SAP 01.02.025) код ГП 2.1.0 | [12 empty] | на Автоматизация систем отопления,вентиляции и кондиционирования воздуха, 07.02.010 Станция разгрузки вагонов (код SAP 01.04.001) код ГП 1.1 07.02.011 Здание трансбордера (код SAP 01.04.002) код ГП 1.2 07.04.030 Тоннель (код SAP 01.02.025) код ГП 2.1.0
(наименование работ и затрат, наименование объекта)
№ п/п | Обоснование | Наименование работ и затрат |  | Ед. изм. | Кол-во |  |  |  | Общая стоимость в базисных ценах, руб.
[6 empty] | Цена за ед.изм. работ, руб. без НДС | Стоимость работ, всего, с лимитированными затратами, без НДС, руб. | Стоимость работ, всего, с лимитированными затратами и НДС, руб. | Цена за ед.изм. материала, руб. без НДС | Стоимость материалов, всего, с лимитированными затратами, без НДС, руб. | Стоимость материалов, всего, с лимитированными затратами и НДС, руб.
Раздел 1. Оборудование, (1632-2021-1.1, 1.2, 2.1.0-АОВ.СО, л. 1) | [13 empty] | Раздел 1. Оборудование, (1632-2021-1.1, 1.2, 2.1.0-АОВ.СО, л. 1)
1 | ТЕРм08-03-573-04 | Шкаф (пульт) управления навесной, высота, ширина и глубина: до 600х600х350 мм |  | 1 шт. | 1 |  |  |  | 2155.94 |  | 35.42 |  |  |  | Шкаф (пульт) управления навесной, высота, ширина и глубина: до 600х600х350 мм
|  |  | Накладные расходы 97% ФОТ (от 1 682,95) | [5 empty] | 1632.46
|  |  | Сметная прибыль 51% ФОТ (от 1 682,95) | [5 empty] | 858.3
|  |  | Итого c накладными и см. прибылью | [5 empty] | 4646.7
| 101-1924 | Электроды диаметром: 4 мм Э42А |  | кг | 0,1 0,1 |  |  |  | 1.13 |  | 1.13 |  |  |  |  | Электроды диаметром: 4 мм Э42А
| 101-1977 | Болты с гайками и шайбами строительные |  | кг | 0,1 0,1 |  |  |  | 1.56 |  | 1.56 |  |  |  |  | Болты с гайками и шайбами строительные
| 101-2143 | Краска |  | кг | 0,02 0,02 |  |  |  | 0.51 |  | 0.51 |  |  |  |  | Краска
| 999-9950 | Вспомогательные ненормируемые ресурсы (2% от Оплаты труда рабочих) |  | руб | 0,89 0,89 |  |  |  | 0.89 |  | 0.89 |  |  |  |  | Вспомогательные ненормируемые ресурсы (2% от Оплаты труда рабочих)
2 О | ТЦ_62.1.02.12_77_7728668928_11.01.2024_02 | Шкаф коммутации ШК-СРВ (CHU с преобразователем RS485/ Enthernet Modbus) |  | компл. | 1 |  |  |  | 120271.51 | [5 empty] | Шкаф коммутации ШК-СРВ (CHU с преобразователем RS485/ Enthernet Modbus)
Раздел 2. Кабельные и монтажные изделия, (1632-2021-1.1, 1.2, 2.1.0-АОВ.СО, л. 1-2, 1965-2023-1.1,1.2,2.1.0-ЭП1-КНС, л. 2.1) | [13 empty] | Раздел 2. Кабельные и монтажные изделия, (1632-2021-1.1, 1.2, 2.1.0-АОВ.СО, л. 1-2, 1965-2023-1.1,1.2,2.1.0-ЭП1-КНС, л. 2.1)
3 | ТЕРм08-02-412-04 | Затягивание провода в проложенные трубы и металлические рукава первого одножильного или многожильного в общей оплетке, суммарное сечение: до 35 мм2 |  | 100 м | 0.5 |  |  |  | 3067.96 |  | 287.86 |  |  |  | Затягивание провода в проложенные трубы и металлические рукава первого одножильного или многожильного в общей оплетке, суммарное сечение: до 35 мм2
|  |  | Накладные расходы 97% ФОТ (от 2 697,78) | [5 empty] | 2616.85
|  |  | Сметная прибыль 51% ФОТ (от 2 697,78) | [5 empty] | 1375.87
|  |  | Итого c накладными и см. прибылью | [5 empty] | 7060.68
| 101-1764 | Тальк молотый, сорт I |  | т | 0,00116 0,00058 |  |  |  | 5.53 |  | 5.53 |  |  |  |  | Тальк молотый, сорт I
| 101-2143 | Краска |  | кг | 0,02 0,01 |  |  |  | 0.25 |  | 0.25 |  |  |  |  | Краска
| 101-2499 | Лента изоляционная прорезиненная односторонняя ширина 20 мм, толщина 0,25-0,35 мм |  | кг | 0,32 0,16 |  |  |  | 15.88 |  | 15.88 |  |  |  |  | Лента изоляционная прорезиненная односторонняя ширина 20 мм, толщина 0,25-0,35 мм
| 509-0779 | Втулки В42 |  | 1000 шт. | 0,0122 0,0061 |  |  |  | 1.53 |  | 1.53 |  |  |  |  | Втулки В42
| 509-1656 | Гильза кабельная: медная ГМ 35 |  | 100 шт. | 0,05 0,025 |  |  |  | 8.45 |  | 8.45 |  |  |  |  | Гильза кабельная: медная ГМ 35
| 999-9950 | Вспомогательные ненормируемые ресурсы (2% от Оплаты труда рабочих) |  | руб | 3,2 1,6 |  |  |  | 1.6 |  | 1.6 |  |  |  |  | Вспомогательные ненормируемые ресурсы (2% от Оплаты труда рабочих)
4 | ТЦ_21.1.06.09_77_0276132981_18.04.2024_02 Аналог ТССЦ-501-7991 77568,35/76021,46=2% | Кабель силовой с изоляцией из полимерных композиций, с медными жилами, на напряжение 0,66 кВ ИнСил-ВВнг(А)-FRLS 5х4,0 |  | м | 51 |  |  |  | 63841.95 |  | 63841.95 |  |  |  | Кабель силовой с изоляцией из полимерных композиций, с медными жилами, на напряжение 0,66 кВ ИнСил-ВВнг(А)-FRLS 5х4,0
5 | ТЕРм08-02-412-03 | Затягивание провода в проложенные трубы и металлические рукава первого одножильного или многожильного в общей оплетке, суммарное сечение: до 16 мм2 |  | 100 м | 1 |  |  |  | 4317.35 |  | 457.33 |  |  |  | Затягивание провода в проложенные трубы и металлические рукава первого одножильного или многожильного в общей оплетке, суммарное сечение: до 16 мм2
|  |  | Накладные расходы 97% ФОТ (от 3 777,86) | [5 empty] | 3664.52
|  |  | Сметная прибыль 51% ФОТ (от 3 777,86) | [5 empty] | 1926.71
|  |  | Итого c накладными и см. прибылью | [5 empty] | 9908.58
| 101-1764 | Тальк молотый, сорт I |  | т | 0,00105 0,00105 |  |  |  | 10.01 |  | 10.01 |  |  |  |  | Тальк молотый, сорт I
| 101-2143 | Краска |  | кг | 0,02 0,02 |  |  |  | 0.51 |  | 0.51 |  |  |  |  | Краска
| 101-2499 | Лента изоляционная прорезиненная односторонняя ширина 20 мм, толщина 0,25-0,35 мм |  | кг | 0,32 0,32 |  |  |  | 31.75 |  | 31.75 |  |  |  |  | Лента изоляционная прорезиненная односторонняя ширина 20 мм, толщина 0,25-0,35 мм
| 509-1654 | Гильза кабельная: медная ГМ 16 |  | 100 шт. | 0,05 0,05 |  |  |  | 6.4 |  | 6.4 |  |  |  |  | Гильза кабельная: медная ГМ 16
| 509-1711 | Втулки В28 |  | 1000 шт. | 0,0122 0,0122 |  |  |  | 1.9 |  | 1.9 |  |  |  |  | Втулки В28
| 999-9950 | Вспомогательные ненормируемые ресурсы (2% от Оплаты труда рабочих) |  | руб | 2,24 2,24 |  |  |  | 2.24 |  | 2.24 |  |  |  |  | Вспомогательные ненормируемые ресурсы (2% от Оплаты труда рабочих)
6 | ТЦ_21.1.06.09_77_0276132981_18.04.2024_02 Аналог ТССЦ-501-8629 32908,54/32244,30=2% | Кабель силовой с изоляцией из полимерных композиций, с медными жилами, на напряжение 0,66 кВ ИнСил-ВВнг(А)-FRLS 5х2,5 |  | м | 40.8 |  |  |  | 34700.34 |  | 34700.34 |  |  |  | Кабель силовой с изоляцией из полимерных композиций, с медными жилами, на напряжение 0,66 кВ ИнСил-ВВнг(А)-FRLS 5х2,5
7 | ТЦ_21.1.06.09_77_0276132981_18.04.2024_02 Аналог ТССЦ-501-8630 84212,76/82520,26=2% | Кабель силовой с изоляцией из полимерных композиций, с медными жилами, на напряжение 0,66 кВ ИнСил-ВВнг(А)-FRLS 5х1,5 |  | м | 61.2 |  |  |  | 33675.69 |  | 33675.69 |  |  |  | Кабель силовой с изоляцией из полимерных композиций, с медными жилами, на напряжение 0,66 кВ ИнСил-ВВнг(А)-FRLS 5х1,5
8 | ТЕРм08-02-412-02 | Затягивание провода в проложенные трубы и металлические рукава первого одножильного или многожильного в общей оплетке, суммарное сечение: до 6 мм2 |  | 100 м | 14.5 |  |  |  | 51460.77 |  | 3794.73 |  |  |  | Затягивание провода в проложенные трубы и металлические рукава первого одножильного или многожильного в общей оплетке, суммарное сечение: до 6 мм2
|  |  | Накладные расходы 97% ФОТ (от 46 869,57) | [5 empty] | 45463.48
|  |  | Сметная прибыль 51% ФОТ (от 46 869,57) | [5 empty] | 23903.48
|  |  | Итого c накладными и см. прибылью | [5 empty] | 120827.73
| 101-1764 | Тальк молотый, сорт I |  | т | 0,0006 0,0087 |  |  |  | 82.9 |  | 82.9 |  |  |  |  | Тальк молотый, сорт I
| 101-2143 | Краска |  | кг | 0,02 0,29 |  |  |  | 7.39 |  | 7.39 |  |  |  |  | Краска
| 101-2499 | Лента изоляционная прорезиненная односторонняя ширина 20 мм, толщина 0,25-0,35 мм |  | кг | 0,16 2,32 |  |  |  | 230.19 |  | 230.19 |  |  |  |  | Лента изоляционная прорезиненная односторонняя ширина 20 мм, толщина 0,25-0,35 мм
| 509-0778 | Втулки В22 |  | 1000 шт. | 0,0122 0,1769 |  |  |  | 18.76 |  | 18.76 |  |  |  |  | Втулки В22
| 509-1652 | Гильза кабельная: медная ГМ 6 |  | 100 шт. | 0,05 0,725 |  |  |  | 71.05 |  | 71.05 |  |  |  |  | Гильза кабельная: медная ГМ 6
| 999-9950 | Вспомогательные ненормируемые ресурсы (2% от Оплаты труда рабочих) |  | руб | 1,92 27,84 |  |  |  | 27.84 |  | 27.84 |  |  |  |  | Вспомогательные ненормируемые ресурсы (2% от Оплаты труда рабочих)
9 | ТЕРм08-02-398-01 | Провод в лотках, сечением: до 6 мм2, (1965-2023-1.1,1.2,2.1.0-ЭП1-КНС, л. 2.1) |  | 100 м | 1.8 |  |  |  | 1526.52 |  | 356.5 |  |  |  | Провод в лотках, сечением: до 6 мм2, (1965-2023-1.1,1.2,2.1.0-ЭП1-КНС, л. 2.1)
|  |  | Накладные расходы 97% ФОТ (от 1 121,01) | [5 empty] | 1087.38
|  |  | Сметная прибыль 51% ФОТ (от 1 121,01) | [5 empty] | 571.72
|  |  | Итого c накладными и см. прибылью | [5 empty] | 3185.62
| 101-2143 | Краска |  | кг | 0,05 0,09 |  |  |  | 2.29 |  | 2.29 |  |  |  |  | Краска
| 101-2478 | Лента К226 |  | 100 м | 0,05 0,09 |  |  |  | 9.62 |  | 9.62 |  |  |  |  | Лента К226
| 101-2499 | Лента изоляционная прорезиненная односторонняя ширина 20 мм, толщина 0,25-0,35 мм |  | кг | 0,16 0,288 |  |  |  | 28.58 |  | 28.58 |  |  |  |  | Лента изоляционная прорезиненная односторонняя ширина 20 мм, толщина 0,25-0,35 мм
| 999-9950 | Вспомогательные ненормируемые ресурсы (2% от Оплаты труда рабочих) |  | руб | 0,37 0,666 |  |  |  | 0.67 |  | 0.67 |  |  |  |  | Вспомогательные ненормируемые ресурсы (2% от Оплаты труда рабочих)
10 | ТЦ_21.1.06.09_77_0276132981_18.04.2024_02 Аналог ТССЦ-501-7981 116459,28/114140,88=2% | Кабель силовой с изоляцией из полимерных композиций, с медными жилами, на напряжение 0,66 кВ ИнСил-ВВнг(А)-FRLS 4х1,5 |  | м | 20.4 |  |  |  | 10838.34 |  | 10838.34 |  |  |  | Кабель силовой с изоляцией из полимерных композиций, с медными жилами, на напряжение 0,66 кВ ИнСил-ВВнг(А)-FRLS 4х1,5
11 | ТЦ_21.1.06.09_77_0276132981_18.04.2024_02 Аналог ТССЦ-501-8623 17697,88/17339,97=2% | Кабель силовой с изоляцией из полимерных композиций, с медными жилами, на напряжение 0,66 кВ ИнСил-ВВнг(А)-FRLS 3х1,5 |  | м | 214.2 |  |  |  | 86923.99 |  | 86923.99 |  |  |  | Кабель силовой с изоляцией из полимерных композиций, с медными жилами, на напряжение 0,66 кВ ИнСил-ВВнг(А)-FRLS 3х1,5
12 | ТЦ_21.1.06.09_77_0276132981_18.04.2024_02 Аналог ТССЦ-501-7981 116459,28/114140,88=2% | Кабель силовой с изоляцией из полимерных композиций, с медными жилами, на напряжение 0,66 кВ ИнСил-ВВЭнг(А)-FRLS 4х1,0 |  | м | 112.2 |  |  |  | 51283.79 |  | 51283.79 |  |  |  | Кабель силовой с изоляцией из полимерных композиций, с медными жилами, на напряжение 0,66 кВ ИнСил-ВВЭнг(А)-FRLS 4х1,0
13 | ТЦ_21.1.06.09_77_0276132981_18.04.2024_02 Аналог ТССЦ-501-8623 17697,88/17339,97=2% | Кабель силовой с изоляцией из полимерных композиций, с медными жилами, на напряжение 0,66 кВ ИнСил-ВВЭнг(А)-FRLS 3х1,0 |  | м | 724.2 |  |  |  | 263656.89 |  | 263656.89 |  |  |  | Кабель силовой с изоляцией из полимерных композиций, с медными жилами, на напряжение 0,66 кВ ИнСил-ВВЭнг(А)-FRLS 3х1,0
14 | ТЦ_21.1.06.09_77_0276132981_18.04.2024_02 Аналог ТССЦ-501-7957 69090,27/67716,83=2% | Кабель силовой с изоляцией из полимерных композиций, с медными жилами, на напряжение 0,66 кВ ИнСил-ВВЭнг(А)-FRLS 2х1,0 |  | м | 204 |  |  |  | 54995.5 |  | 54995.5 |  |  |  | Кабель силовой с изоляцией из полимерных композиций, с медными жилами, на напряжение 0,66 кВ ИнСил-ВВЭнг(А)-FRLS 2х1,0
15 | ТЦ_21.1.01.00_77_0276132981_18.04.2024_02 Аналог ТССЦ-501-1739 13063,05/12797,23=2% | Кабель парной скрутки Мастерплан F/UTP 4 Cat 6 НГ(A)-LS 4х2х0,51 |  | м | 387.6 |  |  |  | 31317.23 |  | 31317.23 |  |  |  | Кабель парной скрутки Мастерплан F/UTP 4 Cat 6 НГ(A)-LS 4х2х0,51
16 | ТЕРм08-02-472-10 | Проводник заземляющий из медного изолированного провода сечением 25 мм2 открыто по строительным основаниям |  | 100 м | 0.85 |  |  |  | 17951.62 |  | 1265.21 |  |  |  | Проводник заземляющий из медного изолированного провода сечением 25 мм2 открыто по строительным основаниям
|  |  | Накладные расходы 97% ФОТ (от 16 331,84) | [5 empty] | 15841.88
|  |  | Сметная прибыль 51% ФОТ (от 16 331,84) | [5 empty] | 8329.24
|  |  | Итого c накладными и см. прибылью | [5 empty] | 42122.74
| 101-3914 | Дюбели распорные полипропиленовые |  | 100 шт. | 2,04 1,734 |  |  |  | 132.88 |  | 132.88 |  |  |  |  | Дюбели распорные полипропиленовые
| 101-4621 | Шуруп самонарезающий: (LN) 3,5/11 мм |  | 100 шт. | 2,04 1,734 |  |  |  | 3.47 |  | 3.47 |  |  |  |  | Шуруп самонарезающий: (LN) 3,5/11 мм
| 999-9950 | Вспомогательные ненормируемые ресурсы (2% от Оплаты труда рабочих) |  | руб | 11,47 9,7495 |  |  |  | 9.75 |  | 9.75 |  |  |  |  | Вспомогательные ненормируемые ресурсы (2% от Оплаты труда рабочих)
17 | ТЦ_21.1.06.05_77_7702680818_03.05.2024_02 Аналог ТССЦ-502-0579 502,56/492,15=2% | Провод одножильный с медной гибкой жилой ИнСил-ПуГВнг(А)-LS ХЛ 1х4,0 з-ж // прим. |  | м | 86.7 |  |  |  | 4557.49 |  | 4557.49 |  |  |  | Провод одножильный с медной гибкой жилой ИнСил-ПуГВнг(А)-LS ХЛ 1х4,0 з-ж // прим.
18 | ТЕРм08-03-574-01 | Разводка по устройствам и подключение жил кабелей или проводов сечением: до 10 мм2 |  | 100 жил | 4.58 |  |  |  | 53111.14 |  | 4539.41 |  |  |  | Разводка по устройствам и подключение жил кабелей или проводов сечением: до 10 мм2
|  |  | Накладные расходы 97% ФОТ (от 48 447,02) | [5 empty] | 46993.61
|  |  | Сметная прибыль 51% ФОТ (от 48 447,02) | [5 empty] | 24707.98
|  |  | Итого c накладными и см. прибылью | [5 empty] | 124812.73
| 101-0501 | Лаки канифольные, марки КФ-965 |  | т | 0,0001 0,000458 |  |  |  | 27.71 |  | 27.71 |  |  |  |  | Лаки канифольные, марки КФ-965
| 101-1964 | Шпагат бумажный |  | кг | 0,02 0,0916 |  |  |  | 1.52 |  | 1.52 |  |  |  |  | Шпагат бумажный
| 101-2365 | Нитки швейные |  | кг | 0,01 0,0458 |  |  |  | 5.43 |  | 5.43 |  |  |  |  | Нитки швейные
| 101-2478 | Лента К226 |  | 100 м | 0,1 0,458 |  |  |  | 48.97 |  | 48.97 |  |  |  |  | Лента К226
| 101-2499 | Лента изоляционная прорезиненная односторонняя ширина 20 мм, толщина 0,25-0,35 мм |  | кг | 0,2 0,916 |  |  |  | 90.89 |  | 90.89 |  |  |  |  | Лента изоляционная прорезиненная односторонняя ширина 20 мм, толщина 0,25-0,35 мм
| 111-0087 | Бирки-оконцеватели |  | 100 шт. | 1,02 4,6716 |  |  |  | 272.91 |  | 272.91 |  |  |  |  | Бирки-оконцеватели
| 506-1362 | Припои оловянно-свинцовые бессурьмянистые марки: ПОС30 |  | кг | 0,08 0,3664 |  |  |  | 28.92 |  | 28.92 |  |  |  |  | Припои оловянно-свинцовые бессурьмянистые марки: ПОС30
| 509-1210 | Вазелин технический |  | кг | 0,1 0,458 |  |  |  | 18.88 |  | 18.88 |  |  |  |  | Вазелин технический
| 999-9950 | Вспомогательные ненормируемые ресурсы (2% от Оплаты труда рабочих) |  | руб | 6,32 28,9456 |  |  |  | 28.95 |  | 28.95 |  |  |  |  | Вспомогательные ненормируемые ресурсы (2% от Оплаты труда рабочих)
19 | ТЕРм08-03-574-02 | Разводка по устройствам и подключение жил кабелей или проводов сечением: до 16 мм2 |  | 100 жил | 1.4 |  |  |  | 32829.67 |  | 1961.91 |  |  |  | Разводка по устройствам и подключение жил кабелей или проводов сечением: до 16 мм2
|  |  | Накладные расходы 97% ФОТ (от 30 575,43) | [5 empty] | 29658.17
|  |  | Сметная прибыль 51% ФОТ (от 30 575,43) | [5 empty] | 15593.47
|  |  | Итого c накладными и см. прибылью | [5 empty] | 78081.31
| 101-0501 | Лаки канифольные, марки КФ-965 |  | т | 0,0002 0,00028 |  |  |  | 16.94 |  | 16.94 |  |  |  |  | Лаки канифольные, марки КФ-965
| 101-1964 | Шпагат бумажный |  | кг | 0,05 0,07 |  |  |  | 1.16 |  | 1.16 |  |  |  |  | Шпагат бумажный
| 101-1977 | Болты с гайками и шайбами строительные |  | кг | 1,24 1,736 |  |  |  | 27.13 |  | 27.13 |  |  |  |  | Болты с гайками и шайбами строительные
| 101-2365 | Нитки швейные |  | кг | 0,02 0,028 |  |  |  | 3.32 |  | 3.32 |  |  |  |  | Нитки швейные
| 101-2478 | Лента К226 |  | 100 м | 0,1 0,14 |  |  |  | 14.97 |  | 14.97 |  |  |  |  | Лента К226
| 101-2499 | Лента изоляционная прорезиненная односторонняя ширина 20 мм, толщина 0,25-0,35 мм |  | кг | 0,4 0,56 |  |  |  | 55.56 |  | 55.56 |  |  |  |  | Лента изоляционная прорезиненная односторонняя ширина 20 мм, толщина 0,25-0,35 мм
| 111-0087 | Бирки-оконцеватели |  | 100 шт. | 1,02 1,428 |  |  |  | 83.42 |  | 83.42 |  |  |  |  | Бирки-оконцеватели
| 509-1210 | Вазелин технический |  | кг | 0,1 0,14 |  |  |  | 5.77 |  | 5.77 |  |  |  |  | Вазелин технический
| 999-9950 | Вспомогательные ненормируемые ресурсы (2% от Оплаты труда рабочих) |  | руб | 13,05 18,27 |  |  |  | 18.27 |  | 18.27 |  |  |  |  | Вспомогательные ненормируемые ресурсы (2% от Оплаты труда рабочих)
20 | ТЕРм08-10-010-01 | Прокладка труб гофрированных ПВХ для защиты проводов и кабелей |  | 100 м | 16 |  |  |  | 155908.74 |  | 732.98 |  |  |  | Прокладка труб гофрированных ПВХ для защиты проводов и кабелей
|  |  | Накладные расходы 97% ФОТ (от 141 693,49) | [5 empty] | 137442.69
|  |  | Сметная прибыль 51% ФОТ (от 141 693,49) | [5 empty] | 72263.68
|  |  | Итого c накладными и см. прибылью | [5 empty] | 365615.11
Н | 103-9004 | Клипса для крепежа гофротрубы |  | шт. | 175 2800 |  |  |  | 0 |  | 0 | [5 empty] | Клипса для крепежа гофротрубы
Н | 301-9920 | Трубки защитные гофрированные |  | м | 101,2 1619,2 |  |  |  | 0 |  | 0 | [5 empty] | Трубки защитные гофрированные
| 999-9950 | Вспомогательные ненормируемые ресурсы (2% от Оплаты труда рабочих) |  | руб | 5,29 84,64 |  |  |  | 84.64 |  | 84.64 |  |  |  |  | Вспомогательные ненормируемые ресурсы (2% от Оплаты труда рабочих)
21 | ТЦ_20.2.12.03_78_7802348846_03.05.2024_02 Аналог ТССЦ-103-2412 14,77/14,46=2% | Труба ПВХ гофрированная д. 16 мм |  | м | 1619.2 |  |  |  | 21594.3 |  | 21594.3 |  |  |  | Труба ПВХ гофрированная д. 16 мм
22 | ТЦ_23.8.03.02_77_7720298746_25.04.2024_02 Аналог ТССЦ-301-5891 68,75/67,38=2% | Держатель оцинкованный,односторонний для труб д. 16 мм |  | шт | 2000 |  |  |  | 26846 |  | 26846 |  |  |  | Держатель оцинкованный,односторонний для труб д. 16 мм
23 | ТЦ_22.2.02.11_77_7704844420_03.05.2024_02 Аналог ТССЦ-101-1691 9,00/8,71=2% | Саморез с дюбелем 4х30 мм |  | шт | 2000 |  |  |  | 9179.6 |  | 9179.6 |  |  |  | Саморез с дюбелем 4х30 мм
24 | ТЕРм08-02-407-01 | Труба стальная по установленным конструкциям, по стенам с креплением скобами, диаметр: до 25 мм |  | 100 м | 0.2 |  |  |  | 3715.61 |  | 363.39 |  |  |  | Труба стальная по установленным конструкциям, по стенам с креплением скобами, диаметр: до 25 мм
|  |  | Накладные расходы 97% ФОТ (от 3 002,82) | [5 empty] | 2912.74
|  |  | Сметная прибыль 51% ФОТ (от 3 002,82) | [5 empty] | 1531.44
|  |  | Итого c накладными и см. прибылью | [5 empty] | 8159.79
| 101-1924 | Электроды диаметром: 4 мм Э42А |  | кг | 1,05 0,21 |  |  |  | 2.38 |  | 2.38 |  |  |  |  | Электроды диаметром: 4 мм Э42А
| 101-2143 | Краска |  | кг | 0,68 0,136 |  |  |  | 3.47 |  | 3.47 |  |  |  |  | Краска
| 101-2488 | Лента ФУМ |  | кг | 0,03 0,006 |  |  |  | 2.37 |  | 2.37 |  |  |  |  | Лента ФУМ
| 101-3914 | Дюбели распорные полипропиленовые |  | 100 шт. | 0,82 0,164 |  |  |  | 12.57 |  | 12.57 |  |  |  |  | Дюбели распорные полипропиленовые
| 110-0219 | Гайки установочные заземляющие |  | 100 шт. | 0,65 0,13 |  |  |  | 10.25 |  | 10.25 |  |  |  |  | Гайки установочные заземляющие
| 509-0090 | Перемычки гибкие, тип ПГС-50 |  | 10 шт. | 0,8 0,16 |  |  |  | 5.55 |  | 5.55 |  |  |  |  | Перемычки гибкие, тип ПГС-50
| 509-0809 | Заглушки |  | 10 шт. | 1,02 0,204 |  |  |  | 3.62 |  | 3.62 |  |  |  |  | Заглушки
| 999-9950 | Вспомогательные ненормируемые ресурсы (2% от Оплаты труда рабочих) |  | руб | 8,79 1,758 |  |  |  | 1.76 |  | 1.76 |  |  |  |  | Вспомогательные ненормируемые ресурсы (2% от Оплаты труда рабочих)
25 | ТЦ_23.3.06.00_78_7810216924_25.04.2024_02 Аналог ТССЦ-103-2014 98,60/96,47=2% | Труба стальная водогазопроводная д. 20 мм |  | м | 20 |  |  |  | 3266.55 |  | 3266.55 |  |  |  | Труба стальная водогазопроводная д. 20 мм
26 | ТЕРм08-02-155-01 | Герметизация проходов при вводе кабелей во взрывоопасные помещения уплотнительной массой |  | 1 проход кабеля | 12 |  |  |  | 2796.46 |  | 13.51 |  |  |  | Герметизация проходов при вводе кабелей во взрывоопасные помещения уплотнительной массой
|  |  | Накладные расходы 97% ФОТ (от 2 782,95) | [5 empty] | 2699.46
|  |  | Сметная прибыль 51% ФОТ (от 2 782,95) | [5 empty] | 1419.3
|  |  | Итого c накладными и см. прибылью | [5 empty] | 6915.22
| 999-9950 | Вспомогательные ненормируемые ресурсы (2% от Оплаты труда рабочих) |  | руб | 0,14 1,68 |  |  |  | 1.68 |  | 1.68 |  |  |  |  | Вспомогательные ненормируемые ресурсы (2% от Оплаты труда рабочих)
27 | ТЦ_01.1.00.00_50_5036143516_25.04.2024_02 Аналог ТССЦ-113-0770 318,46/312,17=2% | Терморасширяющаяся противоппожарная пена 300 мл. HILTI |  | шт | 12 |  |  |  | 83640.01 |  | 83640.01 |  |  |  | Терморасширяющаяся противоппожарная пена 300 мл. HILTI
28 | ТЦ_01.1.00.00_50_5036143516_03.05.2024_02 Аналог ТССЦ-113-0770 318,46/312,17=2% | Терморасширяющаяся противоппожарная мастика 310 мл. HILTI CP 611A |  | шт | 10 |  |  |  | 17611.84 |  | 17611.84 |  |  |  | Терморасширяющаяся противоппожарная мастика 310 мл. HILTI CP 611A
Итого прямые затраты по смете в текущих ценах | [8 empty] | 1247042.8 |  | 811737.76 | [6 empty] | Итого прямые затраты по смете в текущих ценах
Накладные расходы | [8 empty] | 290013.24 | [8 empty] | Накладные расходы
Сметная прибыль | [8 empty] | 152481.19 | [8 empty] | Сметная прибыль
ВСЕГО по смете | [8 empty] | 2395215.56 | [8 empty] | ВСЕГО по смете
Заказчик: ____________________________ ООО "ЕвроХим Терминал Усть-Луга"
[должность, подпись (инициалы, фамилия)]
Составил: ____________________________ Шустова Т.В.
[должность, подпись (инициалы, фамилия)]
Проверил: ____________________________ Караханова С.В.
[должность, подпись (инициалы, фамилия)]

## 1632-2021-2.2.6_ОВ_07.04.025 -
Терминал по перевалке минеральных удобрений в морском торговом порту Усть-Луга. Береговые объекты терминала | [11 empty] | Терминал по перевалке минеральных удобрений в морском торговом порту Усть-Луга. Береговые объекты терминала
(наименование стройки)
ЛОКАЛЬНАЯ СМЕТА № 1632-2021-2.2.6_ОВ_07.04.025-П-00-00
(локальная смета)
на Отопление, вентиляция и кондиционирование, 07.04.025 Пересыпная станция №6 (код SAP 01.02.020) код ГП 2.2.6 | [12 empty] | на Отопление, вентиляция и кондиционирование, 07.04.025 Пересыпная станция №6 (код SAP 01.02.020) код ГП 2.2.6
(наименование работ и затрат, наименование объекта)
№ п/п | Обоснование | Наименование работ и затрат |  | Ед. изм. | Кол-во | Цена за ед.изм. работ, руб. без НДС | Стоимость работ, всего, с лимитированными затратами, без НДС, руб. | Стоимость работ, всего, с лимитированными затратами и НДС, руб. | Цена за ед.изм. материала, руб. без НДС | Стоимость материалов, всего, с лимитированными затратами, без НДС, руб. | Стоимость материалов, всего, с лимитированными затратами и НДС, руб.
1 | 2 | 3 |  | 4 | 5 |  |  |  | 10 |  | 13
Раздел 1. Отопление | [13 empty] | Раздел 1. Отопление
1 | ТЕРм08-03-602-01 | Электрополотенце |  | 1 шт. | 2 |  |  |  | 1330.41 |  | 42.09 |  |  |  | Электрополотенце
|  |  | Накладные расходы 97% ФОТ (от 1 224,82) | [5 empty] | 1188.08
|  |  | Сметная прибыль 51% ФОТ (от 1 224,82) | [5 empty] | 624.66
|  |  | Итого c накладными и см. прибылью | [5 empty] | 3143.15
| 101-3914 | Дюбели распорные полипропиленовые |  | 100 шт. | 0,027 0,054 |  |  |  | 4.14 |  | 4.14 |  |  |  |  | Дюбели распорные полипропиленовые
| 999-9950 | Вспомогательные ненормируемые ресурсы (2% от Оплаты труда рабочих) |  | руб | 0,36 0,72 |  |  |  | 0.72 |  | 0.72 |  |  |  |  | Вспомогательные ненормируемые ресурсы (2% от Оплаты труда рабочих)
2 О | ТЦ_18.5.06.00_77_7722753969_05.06.2024_02 | Электрический конвектор мощностью 1500 Вт ЭВУБ-1,5 |  | шт | 3 |  |  |  | 10757.97 | [5 empty] | Электрический конвектор мощностью 1500 Вт ЭВУБ-1,5
Раздел 2. Вентиляция. Установка В1,В2 | [13 empty] | Раздел 2. Вентиляция. Установка В1,В2
3 | ТЕР20-03-002-03 | Установка вентиляторов осевых массой: до 0,1 т |  | 1 вентилятор | 2 |  |  |  | 15030.63 |  | 1565.9 |  |  |  | Установка вентиляторов осевых массой: до 0,1 т
|  |  | Накладные расходы 121% ФОТ (от 12 692,61) | [5 empty] | 15358.06
|  |  | Сметная прибыль 72% ФОТ (от 12 692,61) | [5 empty] | 9138.68
|  |  | Итого c накладными и см. прибылью | [5 empty] | 39527.37
| 101-1703 | Прокладки резиновые (пластина техническая прессованная) |  | кг | 0,12 0,24 |  |  |  | 11.23 |  | 11.23 |  |  |  |  | Прокладки резиновые (пластина техническая прессованная)
| 101-1714 | Болты с гайками и шайбами строительные |  | т | 0,00003 0,00006 |  |  |  | 0.94 |  | 0.94 |  |  |  |  | Болты с гайками и шайбами строительные
| 101-1929 | Болты анкерные |  | т | 0,0094 0,0188 |  |  |  | 168.65 |  | 168.65 |  |  |  |  | Болты анкерные
Н | 301-9005 | Вентиляторы осевые с электродвигателем на одной оси |  | компл. | 1 2 |  |  |  | 0 |  | 0 | [5 empty] | Вентиляторы осевые с электродвигателем на одной оси
4 О | ТЦ_64.1.04.00_77_7707812514_05.06.2024_02 | Вытяжной вентилятор бытовой Diverso 160 |  | шт | 3 |  |  |  | 51113 | [5 empty] | Вытяжной вентилятор бытовой Diverso 160
Раздел 3. Установка ВЕ | [13 empty] | Раздел 3. Установка ВЕ
5 | ТЕР20-02-012-05 | Установка дефлекторов диаметром патрубка: 710 мм |  | 1 дефлектор | 1 |  |  |  | 7251.38 |  | 158.48 |  |  |  | Установка дефлекторов диаметром патрубка: 710 мм
|  |  | Накладные расходы 121% ФОТ (от 6 897,17) | [5 empty] | 8345.58
|  |  | Сметная прибыль 72% ФОТ (от 6 897,17) | [5 empty] | 4965.96
|  |  | Итого c накладными и см. прибылью | [5 empty] | 20562.92
| 101-1703 | Прокладки резиновые (пластина техническая прессованная) |  | кг | 0,309 0,309 |  |  |  | 14.46 |  | 14.46 |  |  |  |  | Прокладки резиновые (пластина техническая прессованная)
| 101-1714 | Болты с гайками и шайбами строительные |  | т | 0,00012 0,00012 |  |  |  | 1.88 |  | 1.88 |  |  |  |  | Болты с гайками и шайбами строительные
П,Н | 201-9150 | Растяжки с талрепами |  | шт. | 0 0 |  |  |  | 0 |  | 0 | [5 empty] | Растяжки с талрепами
Н | 301-9115 | Дефлекторы |  | шт. | 1 1 |  |  |  | 0 |  | 0 | [5 empty] | Дефлекторы
| 509-0989 | Шнур асбестовый общего назначения марки: ШАОН диаметром 8-10 мм |  | т | 0,0001 0,0001 |  |  |  | 1.96 |  | 1.96 |  |  |  |  | Шнур асбестовый общего назначения марки: ШАОН диаметром 8-10 мм
6 | ТЦ_19.1.04.00_77_9715258759_05.06.2024_02 Аналог ТССЦ-301-5669 298,35/292,38=2% | Дефлектор статодинамический VDD-5-6-У1 (0,23/1000) |  | шт | 1 |  |  |  | 123836.53 |  | 123836.53 |  |  |  | Дефлектор статодинамический VDD-5-6-У1 (0,23/1000)
7 | ТЕР09-03-043-01 | Монтаж металлоконструкций постаментов под технологическое оборудование // прим. Монтажный стакан SM-5-(I)-У1 |  | 1 т металлоконструкций | 0.068 |  |  |  | 6541.21 |  | 405.89 |  |  |  | Монтаж металлоконструкций постаментов под технологическое оборудование // прим. Монтажный стакан SM-5-(I)-У1
|  |  | Накладные расходы 93% ФОТ (от 2 951,36) | [5 empty] | 2744.76
|  |  | Сметная прибыль 62% ФОТ (от 2 951,36) | [5 empty] | 1829.84
|  |  | Итого c накладными и см. прибылью | [5 empty] | 11115.81
| 101-0309 | Канаты пеньковые пропитанные |  | т | 0,001 0,000068 |  |  |  | 2.27 |  | 2.27 |  |  |  |  | Канаты пеньковые пропитанные
| 101-0324 | Кислород технический: газообразный |  | м3 | 0,327 0,022236 |  |  |  | 0.2 |  | 0.2 |  |  |  |  | Кислород технический: газообразный
| 101-0797 | Проволока горячекатаная в мотках, диаметром 6,3-6,5 мм |  | т | 0,0003 0,0000204 |  |  |  | 0.06 |  | 0.06 |  |  |  |  | Проволока горячекатаная в мотках, диаметром 6,3-6,5 мм
| 101-1019 | Швеллеры № 40 из стали марки: Ст0 |  | т | 0,021 0,001428 |  |  |  | 6.45 |  | 6.45 |  |  |  |  | Швеллеры № 40 из стали марки: Ст0
| 101-1518 | Электроды диаметром: 4 мм Э50А |  | т | 0,0091 0,0006188 |  |  |  | 8.9 |  | 8.9 |  |  |  |  | Электроды диаметром: 4 мм Э50А
П,Н | 101-1714 | Болты с гайками и шайбами строительные |  | т | 0 0 |  |  |  | 0 |  | 0 | [5 empty] | Болты с гайками и шайбами строительные
| 101-1805 | Гвозди строительные |  | т | 0,0085 0,000578 |  |  |  | 6.17 |  | 6.17 |  |  |  |  | Гвозди строительные
| 101-2278 | Пропан-бутан, смесь техническая |  | кг | 1,63 0,11084 |  |  |  | 0.59 |  | 0.59 |  |  |  |  | Пропан-бутан, смесь техническая
Н | 101-9350 | Сталь листовая |  | т | 0,0187 0,0012716 |  |  |  | 0 |  | 0 | [5 empty] | Сталь листовая
| 102-0023 | Бруски обрезные хвойных пород длиной: 4-6,5 м, шириной 75-150 мм, толщиной 40-75 мм, I сорта |  | м3 | 0,0009 0,0000612 |  |  |  | 0.16 |  | 0.16 |  |  |  |  | Бруски обрезные хвойных пород длиной: 4-6,5 м, шириной 75-150 мм, толщиной 40-75 мм, I сорта
| 201-0756 | Отдельные конструктивные элементы зданий и сооружений с преобладанием: горячекатаных профилей, средняя масса сборочной единицы от 0,1 до 0,5 т |  | т | 0,0152 0,0010336 |  |  |  | 17.1 |  | 17.1 |  |  |  |  | Отдельные конструктивные элементы зданий и сооружений с преобладанием: горячекатаных профилей, средняя масса сборочной единицы от 0,1 до 0,5 т
Н | 201-9002 | Конструкции стальные |  | т | 1 0,068 |  |  |  | 0 |  | 0 | [5 empty] | Конструкции стальные
| 508-0097 | Канат двойной свивки типа ТК, конструкции 6х19(1+6+12)+1 о.с., оцинкованный из проволок марки В, маркировочная группа: 1770 н/мм2, диаметром 5,5 мм |  | 10 м | 1,067 0,072556 |  |  |  | 4.98 |  | 4.98 |  |  |  |  | Канат двойной свивки типа ТК, конструкции 6х19(1+6+12)+1 о.с., оцинкованный из проволок марки В, маркировочная группа: 1770 н/мм2, диаметром 5,5 мм
8 | ТЦ_19.1.06.00_77_9715258759_05.06.2024_02 Аналог:ТССЦ-301-7901 3801,29/3726,28=2% | Монтажный стакан SM-5-(I)-У1 |  | шт | 1 |  |  |  | 107517.36 |  | 107517.36 |  |  |  | Монтажный стакан SM-5-(I)-У1
9 | ТЦ_18.5.02.03_61_7804526950_24.04.2024_02 Аналог ТССЦ-101-4137 36,80/36,03=2% | Дренажный поддон ДП-К-800 |  | шт | 1 |  |  |  | 20276.78 |  | 20276.78 |  |  |  | Дренажный поддон ДП-К-800
10 | ТЕРм08-03-573-04 | Шкаф (пульт) управления навесной, высота, ширина и глубина: до 600х600х350 мм //Контрольно-пусковой шкаф |  | 1 шт. | 1 |  |  |  | 2155.94 |  | 35.42 |  |  |  | Шкаф (пульт) управления навесной, высота, ширина и глубина: до 600х600х350 мм //Контрольно-пусковой шкаф
|  |  | Накладные расходы 97% ФОТ (от 1 682,95) | [5 empty] | 1632.46
|  |  | Сметная прибыль 51% ФОТ (от 1 682,95) | [5 empty] | 858.3
|  |  | Итого c накладными и см. прибылью | [5 empty] | 4646.7
| 101-1924 | Электроды диаметром: 4 мм Э42А |  | кг | 0,1 0,1 |  |  |  | 1.13 |  | 1.13 |  |  |  |  | Электроды диаметром: 4 мм Э42А
| 101-1977 | Болты с гайками и шайбами строительные |  | кг | 0,1 0,1 |  |  |  | 1.56 |  | 1.56 |  |  |  |  | Болты с гайками и шайбами строительные
| 101-2143 | Краска |  | кг | 0,02 0,02 |  |  |  | 0.51 |  | 0.51 |  |  |  |  | Краска
| 999-9950 | Вспомогательные ненормируемые ресурсы (2% от Оплаты труда рабочих) |  | руб | 0,89 0,89 |  |  |  | 0.89 |  | 0.89 |  |  |  |  | Вспомогательные ненормируемые ресурсы (2% от Оплаты труда рабочих)
11 О | ТЦ_62.1.02.14_77_9715258759_05.06.2024_02 | Контрольно-пусковой шкаф SHUV-VDD-1x0,75/380-CH-IP65-УХЛ3 |  | шт | 1 |  |  |  | 121340.59 | [5 empty] | Контрольно-пусковой шкаф SHUV-VDD-1x0,75/380-CH-IP65-УХЛ3
12 | ТЕРм11-03-001-01 | Приборы, устанавливаемые на металлоконструкциях, щитах и пультах, масса: до 5 кг // Датчик скорости потока воздуха |  | 1 шт. | 1 |  |  |  | 338.89 |  | 11.6 |  |  |  | Приборы, устанавливаемые на металлоконструкциях, щитах и пультах, масса: до 5 кг // Датчик скорости потока воздуха
|  |  | Накладные расходы 90% ФОТ (от 327,29) | [5 empty] | 294.56
|  |  | Сметная прибыль 46% ФОТ (от 327,29) | [5 empty] | 150.55
|  |  | Итого c накладными и см. прибылью | [5 empty] | 784
| 101-2036 | Болты с гайками и шайбами оцинкованные, диаметр: 6 мм |  | кг | 0,035 0,035 |  |  |  | 1.14 |  | 1.14 |  |  |  |  | Болты с гайками и шайбами оцинкованные, диаметр: 6 мм
| 999-9950 | Вспомогательные ненормируемые ресурсы (2% от Оплаты труда рабочих) |  | руб | 0,2 0,2 |  |  |  | 0.2 |  | 0.2 |  |  |  |  | Вспомогательные ненормируемые ресурсы (2% от Оплаты труда рабочих)
13 | ТЦ_61.2.04.02_77_9715258759_05.06.2024_02 | Датчик скорости потока воздуха VAVT |  | шт | 1 |  |  |  | 71784.99 |  | 71784.99 |  |  |  | Датчик скорости потока воздуха VAVT
14 | ТЕР20-02-005-01 | Установка заслонок воздушных и клапанов воздушных КВР с ручным приводом: диаметром до 250 мм |  | 1 шт. | 2 |  |  |  | 2022.43 |  | 508 |  |  |  | Установка заслонок воздушных и клапанов воздушных КВР с ручным приводом: диаметром до 250 мм
|  |  | Накладные расходы 121% ФОТ (от 1 457,53) | [5 empty] | 1763.61
|  |  | Сметная прибыль 72% ФОТ (от 1 457,53) | [5 empty] | 1049.42
|  |  | Итого c накладными и см. прибылью | [5 empty] | 4835.46
| 101-1703 | Прокладки резиновые (пластина техническая прессованная) |  | кг | 0,56 1,12 |  |  |  | 52.42 |  | 52.42 |  |  |  |  | Прокладки резиновые (пластина техническая прессованная)
| 101-1714 | Болты с гайками и шайбами строительные |  | т | 0,0002 0,0004 |  |  |  | 6.25 |  | 6.25 |  |  |  |  | Болты с гайками и шайбами строительные
Н | 302-9130 | Заслонки унифицированные или клапаны |  | шт. | 1 2 |  |  |  | 0 |  | 0 | [5 empty] | Заслонки унифицированные или клапаны
15 О | ТЦ_19.3.01.06_78_7802598606_18.04.2024_02 | Приточный стеновой клапан в сборе КИВ-125 |  | компл. | 2 |  |  |  | 3517.03 | [5 empty] | Приточный стеновой клапан в сборе КИВ-125
16 | ТЕР20-02-002-01 | Установка решеток жалюзийных площадью в свету: до 0,5 м2 |  | 1 решетка | 2 |  |  |  | 1808.72 |  | 75 |  |  |  | Установка решеток жалюзийных площадью в свету: до 0,5 м2
|  |  | Накладные расходы 121% ФОТ (от 1 661,20) | [5 empty] | 2010.05
|  |  | Сметная прибыль 72% ФОТ (от 1 661,20) | [5 empty] | 1196.06
|  |  | Итого c накладными и см. прибылью | [5 empty] | 5014.83
| 101-1522 | Электроды диаметром: 5 мм Э42А |  | т | 0,00011 0,00022 |  |  |  | 3.11 |  | 3.11 |  |  |  |  | Электроды диаметром: 5 мм Э42А
| 204-0004 | Горячекатаная арматурная сталь гладкая класса А-I, диаметром: 12 мм |  | т | 0,00043 0,00086 |  |  |  | 5.25 |  | 5.25 |  |  |  |  | Горячекатаная арматурная сталь гладкая класса А-I, диаметром: 12 мм
Н | 301-9390 | Решетки жалюзийные |  | шт. | 1 2 |  |  |  | 0 |  | 0 | [5 empty] | Решетки жалюзийные
| 402-0004 | Раствор готовый кладочный цементный марки: 100 |  | м3 | 0,0003 0,0006 |  |  |  | 0.29 |  | 0.29 |  |  |  |  | Раствор готовый кладочный цементный марки: 100
17 | ТЦ_19.2.00.00_77_7707812514_24.04.2024_02 Аналог ТССЦ-301-1514 91,25/88,99=2% | Решетка наружная CG 125 |  | шт | 2 |  |  |  | 811.79 |  | 811.79 |  |  |  | Решетка наружная CG 125
Раздел 4. Изделия и материалы | [13 empty] | Раздел 4. Изделия и материалы
18 | ТЕР26-01-018-01 | Изоляция плоских и криволинейных поверхностей пластинами (плитами) из вспененного каучука («Армофлекс»), вспененного полиэтилена («Термофлекс») // прим. |  | 10 м2 изолируемой поверхности | 0.31 |  |  |  | 3160.92 |  | 1647.62 |  |  |  | Изоляция плоских и криволинейных поверхностей пластинами (плитами) из вспененного каучука («Армофлекс»), вспененного полиэтилена («Термофлекс») // прим.
|  |  | Накладные расходы 97% ФОТ (от 1 300,92) | [5 empty] | 1261.89
|  |  | Сметная прибыль 55% ФОТ (от 1 300,92) | [5 empty] | 715.51
|  |  | Итого c накладными и см. прибылью | [5 empty] | 5138.32
| 101-2466 | Краска «Армофиниш» |  | л | 2,5 0,775 |  |  |  | 186.11 |  | 186.11 |  |  |  |  | Краска «Армофиниш»
| 113-0394 | Очиститель для клея «Армофлекс» |  | л | 0,057 0,01767 |  |  |  | 4.15 |  | 4.15 |  |  |  |  | Очиститель для клея «Армофлекс»
19 | ТЦ_01.4.00.00_54_5410078810_05.06.2024_02 Аналог ТССЦ-113-0740 35,24/34,50=2% | Материал для заделки отверстий МБОР-5Ф |  | м2 | 3.1 |  |  |  | 663.9 |  | 663.9 |  |  |  | Материал для заделки отверстий МБОР-5Ф
20 | ТЦ_14.2.02.11_66_6670462178_19.01.2024_02 Аналог ТССЦ-113-0516 41,27/40,37=2% | Состав термостойкий клеящий "ПЛАЗАС", толщиной 0,5мм |  | кг | 3.5 |  |  |  | 229.14 |  | 229.14 |  |  |  | Состав термостойкий клеящий "ПЛАЗАС", толщиной 0,5мм
Итого прямые затраты по смете в текущих ценах | [8 empty] | 551489.61 |  | 329570.49 | [6 empty] | Итого прямые затраты по смете в текущих ценах
Накладные расходы | [8 empty] | 34599.05 | [8 empty] | Накладные расходы
Сметная прибыль | [8 empty] | 20528.99 | [8 empty] | Сметная прибыль
ВСЕГО по смете | [8 empty] | 831909.5 | [8 empty] | ВСЕГО по смете
Заказчик: ____________________________ ООО "ЕвроХим Терминал Усть-Луга"
[должность, подпись (инициалы, фамилия)]
Составил: ____________________________ Ким На Ен
[должность, подпись (инициалы, фамилия)]
Проверил: ____________________________ Пахомкина И.В.
[должность, подпись (инициалы, фамилия)]

## 1632-2021-2.2.4-АОВ_07.04.023-П
Терминал по перевалке минеральных удобрений в морском торговом порту Усть-Луга. Береговые объекты терминала | [11 empty] | Терминал по перевалке минеральных удобрений в морском торговом порту Усть-Луга. Береговые объекты терминала
(наименование стройки)
ЛОКАЛЬНАЯ СМЕТА № 1632-2021-2.2.4-АОВ_07.04.023-П-00-01
(локальная смета)
на Автоматизация систем отопления, вентиляции и кондиционирования воздуха, 07.04.023 Пересыпная станция №4 (код SAP 01.02.004) код ГП 2.2.4 | [12 empty] | на Автоматизация систем отопления, вентиляции и кондиционирования воздуха, 07.04.023 Пересыпная станция №4 (код SAP 01.02.004) код ГП 2.2.4
(наименование работ и затрат, наименование объекта)
[9 empty] | Всего |  | Мат-лы
[6 empty] | Цена за ед.изм. работ, руб. без НДС | Стоимость работ, всего, с лимитированными затратами, без НДС, руб. | Стоимость работ, всего, с лимитированными затратами и НДС, руб. |  | Стоимость материалов, всего, с лимитированными затратами, без НДС, руб.
Щиты и комплекты автоматики | [13 empty] | Щиты и комплекты автоматики
Кабельно-проводниковая продукция | [13 empty] | Кабельно-проводниковая продукция
1 | ТЕРм08-03-574-03 | Разводка по устройствам и подключение жил кабелей или проводов сечением: до 35 мм2 |  | 100 жил | 0.2 |  |  |  | 5398.3 |  | 459.36 |  |  |  | Разводка по устройствам и подключение жил кабелей или проводов сечением: до 35 мм2
|  |  | Накладные расходы 97% ФОТ (от 4 885,42) | [5 empty] | 4738.86
|  |  | Сметная прибыль 51% ФОТ (от 4 885,42) | [5 empty] | 2491.56
|  |  | Итого c накладными и см. прибылью | [5 empty] | 12628.72
| 101-0501 | Лаки канифольные, марки КФ-965 |  | т | 0,0003 0,00006 |  |  |  | 3.63 |  | 3.63 |  |  |  |  | Лаки канифольные, марки КФ-965
| 101-1964 | Шпагат бумажный |  | кг | 0,06 0,012 |  |  |  | 0.2 |  | 0.2 |  |  |  |  | Шпагат бумажный
| 101-1977 | Болты с гайками и шайбами строительные |  | кг | 5,54 1,108 |  |  |  | 17.32 |  | 17.32 |  |  |  |  | Болты с гайками и шайбами строительные
| 101-2365 | Нитки швейные |  | кг | 0,03 0,006 |  |  |  | 0.71 |  | 0.71 |  |  |  |  | Нитки швейные
| 101-2478 | Лента К226 |  | 100 м | 0,15 0,03 |  |  |  | 3.21 |  | 3.21 |  |  |  |  | Лента К226
| 101-2499 | Лента изоляционная прорезиненная односторонняя ширина 20 мм, толщина 0,25-0,35 мм |  | кг | 0,6 0,12 |  |  |  | 11.91 |  | 11.91 |  |  |  |  | Лента изоляционная прорезиненная односторонняя ширина 20 мм, толщина 0,25-0,35 мм
| 111-0087 | Бирки-оконцеватели |  | 100 шт. | 1,02 0,204 |  |  |  | 11.92 |  | 11.92 |  |  |  |  | Бирки-оконцеватели
| 509-1210 | Вазелин технический |  | кг | 0,15 0,03 |  |  |  | 1.24 |  | 1.24 |  |  |  |  | Вазелин технический
| 999-9950 | Вспомогательные ненормируемые ресурсы (2% от Оплаты труда рабочих) |  | руб | 14,59 2,918 |  |  |  | 2.92 |  | 2.92 |  |  |  |  | Вспомогательные ненормируемые ресурсы (2% от Оплаты труда рабочих)
2 | ТЕРм08-03-574-01 | Разводка по устройствам и подключение жил кабелей или проводов сечением: до 10 мм2 |  | 100 жил | 1.32 |  |  |  | 15307.14 |  | 1308.3 |  |  |  | Разводка по устройствам и подключение жил кабелей или проводов сечением: до 10 мм2
|  |  | Накладные расходы 97% ФОТ (от 13 962,89) | [5 empty] | 13544
|  |  | Сметная прибыль 51% ФОТ (от 13 962,89) | [5 empty] | 7121.07
|  |  | Итого c накладными и см. прибылью | [5 empty] | 35972.21
| 101-0501 | Лаки канифольные, марки КФ-965 |  | т | 0,0001 0,000132 |  |  |  | 7.99 |  | 7.99 |  |  |  |  | Лаки канифольные, марки КФ-965
| 101-1964 | Шпагат бумажный |  | кг | 0,02 0,0264 |  |  |  | 0.44 |  | 0.44 |  |  |  |  | Шпагат бумажный
| 101-2365 | Нитки швейные |  | кг | 0,01 0,0132 |  |  |  | 1.56 |  | 1.56 |  |  |  |  | Нитки швейные
| 101-2478 | Лента К226 |  | 100 м | 0,1 0,132 |  |  |  | 14.11 |  | 14.11 |  |  |  |  | Лента К226
| 101-2499 | Лента изоляционная прорезиненная односторонняя ширина 20 мм, толщина 0,25-0,35 мм |  | кг | 0,2 0,264 |  |  |  | 26.19 |  | 26.19 |  |  |  |  | Лента изоляционная прорезиненная односторонняя ширина 20 мм, толщина 0,25-0,35 мм
| 111-0087 | Бирки-оконцеватели |  | 100 шт. | 1,02 1,3464 |  |  |  | 78.66 |  | 78.66 |  |  |  |  | Бирки-оконцеватели
| 506-1362 | Припои оловянно-свинцовые бессурьмянистые марки: ПОС30 |  | кг | 0,08 0,1056 |  |  |  | 8.33 |  | 8.33 |  |  |  |  | Припои оловянно-свинцовые бессурьмянистые марки: ПОС30
| 509-1210 | Вазелин технический |  | кг | 0,1 0,132 |  |  |  | 5.44 |  | 5.44 |  |  |  |  | Вазелин технический
| 999-9950 | Вспомогательные ненормируемые ресурсы (2% от Оплаты труда рабочих) |  | руб | 6,32 8,3424 |  |  |  | 8.34 |  | 8.34 |  |  |  |  | Вспомогательные ненормируемые ресурсы (2% от Оплаты труда рабочих)
3 | ТЕРм08-02-412-04 | Затягивание провода в проложенные трубы и металлические рукава первого одножильного или многожильного в общей оплетке, суммарное сечение: до 35 мм2 |  | 100 м | 0.2 |  |  |  | 1227.18 |  | 115.14 |  |  |  | Затягивание провода в проложенные трубы и металлические рукава первого одножильного или многожильного в общей оплетке, суммарное сечение: до 35 мм2
|  |  | Накладные расходы 97% ФОТ (от 1 079,11) | [5 empty] | 1046.74
|  |  | Сметная прибыль 51% ФОТ (от 1 079,11) | [5 empty] | 550.35
|  |  | Итого c накладными и см. прибылью | [5 empty] | 2824.27
| 101-1764 | Тальк молотый, сорт I |  | т | 0,00116 0,000232 |  |  |  | 2.21 |  | 2.21 |  |  |  |  | Тальк молотый, сорт I
| 101-2143 | Краска |  | кг | 0,02 0,004 |  |  |  | 0.1 |  | 0.1 |  |  |  |  | Краска
| 101-2499 | Лента изоляционная прорезиненная односторонняя ширина 20 мм, толщина 0,25-0,35 мм |  | кг | 0,32 0,064 |  |  |  | 6.35 |  | 6.35 |  |  |  |  | Лента изоляционная прорезиненная односторонняя ширина 20 мм, толщина 0,25-0,35 мм
| 509-0779 | Втулки В42 |  | 1000 шт. | 0,0122 0,00244 |  |  |  | 0.61 |  | 0.61 |  |  |  |  | Втулки В42
| 509-1656 | Гильза кабельная: медная ГМ 35 |  | 100 шт. | 0,05 0,01 |  |  |  | 3.38 |  | 3.38 |  |  |  |  | Гильза кабельная: медная ГМ 35
| 999-9950 | Вспомогательные ненормируемые ресурсы (2% от Оплаты труда рабочих) |  | руб | 3,2 0,64 |  |  |  | 0.64 |  | 0.64 |  |  |  |  | Вспомогательные ненормируемые ресурсы (2% от Оплаты труда рабочих)
4 | ТЦ_21.1.06.09_77_0276132981_18.04.2024_02 Аналог ТССЦ-501-7991 77568,35/76021,46=2% | Кабель силовой с изоляцией из полимерных композиций, с медными жилами, на напряжение 0,66 кВ ИнСил-ВВнг(А)-FRLS 5х4,0 |  | м | 20.4 |  |  |  | 25536.78 |  | 25536.78 |  |  |  | Кабель силовой с изоляцией из полимерных композиций, с медными жилами, на напряжение 0,66 кВ ИнСил-ВВнг(А)-FRLS 5х4,0
5 | ТЕРм08-02-412-02 | Затягивание провода в проложенные трубы и металлические рукава первого одножильного или многожильного в общей оплетке, суммарное сечение: до 6 мм2 |  | 100 м | 2.2 |  |  |  | 7807.84 |  | 575.75 |  |  |  | Затягивание провода в проложенные трубы и металлические рукава первого одножильного или многожильного в общей оплетке, суммарное сечение: до 6 мм2
|  |  | Накладные расходы 97% ФОТ (от 7 111,25) | [5 empty] | 6897.91
|  |  | Сметная прибыль 51% ФОТ (от 7 111,25) | [5 empty] | 3626.74
|  |  | Итого c накладными и см. прибылью | [5 empty] | 18332.49
| 101-1764 | Тальк молотый, сорт I |  | т | 0,0006 0,00132 |  |  |  | 12.58 |  | 12.58 |  |  |  |  | Тальк молотый, сорт I
| 101-2143 | Краска |  | кг | 0,02 0,044 |  |  |  | 1.12 |  | 1.12 |  |  |  |  | Краска
| 101-2499 | Лента изоляционная прорезиненная односторонняя ширина 20 мм, толщина 0,25-0,35 мм |  | кг | 0,16 0,352 |  |  |  | 34.93 |  | 34.93 |  |  |  |  | Лента изоляционная прорезиненная односторонняя ширина 20 мм, толщина 0,25-0,35 мм
| 509-0778 | Втулки В22 |  | 1000 шт. | 0,0122 0,02684 |  |  |  | 2.85 |  | 2.85 |  |  |  |  | Втулки В22
| 509-1652 | Гильза кабельная: медная ГМ 6 |  | 100 шт. | 0,05 0,11 |  |  |  | 10.78 |  | 10.78 |  |  |  |  | Гильза кабельная: медная ГМ 6
| 999-9950 | Вспомогательные ненормируемые ресурсы (2% от Оплаты труда рабочих) |  | руб | 1,92 4,224 |  |  |  | 4.22 |  | 4.22 |  |  |  |  | Вспомогательные ненормируемые ресурсы (2% от Оплаты труда рабочих)
6 | ТЦ_21.1.06.09_77_0276132981_18.04.2024_02 Аналог ТССЦ-501-8623 17697,88/17339,97=2% | Кабель силовой с изоляцией из полимерных композиций, с медными жилами, на напряжение 0,66 кВ ИнСил-ВВнг(А)-FRLS 3х1,5 |  | м | 40.8 |  |  |  | 16556.95 |  | 16556.95 |  |  |  | Кабель силовой с изоляцией из полимерных композиций, с медными жилами, на напряжение 0,66 кВ ИнСил-ВВнг(А)-FRLS 3х1,5
7 | ТЦ_21.1.06.09_77_0276132981_18.04.2024_02 Аналог ТССЦ-501-8623 17697,88/17339,97=2% | Кабель силовой с изоляцией из полимерных композиций, с медными жилами, на напряжение 0,66 кВ ИнСил-ВВЭнг(А)-FRLS 3х1,0 |  | м | 183.6 |  |  |  | 66842.59 |  | 66842.59 |  |  |  | Кабель силовой с изоляцией из полимерных композиций, с медными жилами, на напряжение 0,66 кВ ИнСил-ВВЭнг(А)-FRLS 3х1,0
Монтажные изделия | [13 empty] | Монтажные изделия
8 | ТЕРм08-10-010-01 | Прокладка труб гофрированных ПВХ для защиты проводов и кабелей |  | 100 м | 2.4 |  |  |  | 23386.31 |  | 109.95 |  |  |  | Прокладка труб гофрированных ПВХ для защиты проводов и кабелей
|  |  | Накладные расходы 97% ФОТ (от 21 254,02) | [5 empty] | 20616.4
|  |  | Сметная прибыль 51% ФОТ (от 21 254,02) | [5 empty] | 10839.55
|  |  | Итого c накладными и см. прибылью | [5 empty] | 54842.26
Н | 103-9004 | Клипса для крепежа гофротрубы |  | шт. | 175 420 |  |  |  | 0 |  | 0 | [5 empty] | Клипса для крепежа гофротрубы
Н | 301-9920 | Трубки защитные гофрированные |  | м | 101,2 242,88 |  |  |  | 0 |  | 0 | [5 empty] | Трубки защитные гофрированные
| 999-9950 | Вспомогательные ненормируемые ресурсы (2% от Оплаты труда рабочих) |  | руб | 5,29 12,696 |  |  |  | 12.7 |  | 12.7 |  |  |  |  | Вспомогательные ненормируемые ресурсы (2% от Оплаты труда рабочих)
9 | ТЦ_20.2.12.03_77_7702680818_03.05.2024_02 Аналог ТССЦ-103-2412 14,77/14,46=2% | Труба ПВХ гофрированная д. 16 мм |  | м | 242.88 |  |  |  | 2902.61 |  | 2902.61 |  |  |  | Труба ПВХ гофрированная д. 16 мм
10 | ТЦ_23.8.03.02_78_7810216924_25.04.2024_02 Аналог ТССЦ-301-5891 68,75/67,38=2% | Держатель оцинкованный,односторонний для труб д. 16 мм |  | шт | 250 |  |  |  | 2836.15 |  | 2836.15 |  |  |  | Держатель оцинкованный,односторонний для труб д. 16 мм
11 | ТЦ_22.2.02.11_77_7702680818_03.05.2024_02 Аналог ТССЦ-101-1691 9,00/8,71=2% | Саморез с дюбелем 4х30 мм |  | шт | 250 |  |  |  | 930.95 |  | 930.95 |  |  |  | Саморез с дюбелем 4х30 мм
12 | ТЕРм08-02-472-10 | Проводник заземляющий из медного изолированного провода сечением 25 мм2 открыто по строительным основаниям |  | 100 м | 0.05 |  |  |  | 1055.98 |  | 74.42 |  |  |  | Проводник заземляющий из медного изолированного провода сечением 25 мм2 открыто по строительным основаниям
|  |  | Накладные расходы 97% ФОТ (от 960,70) | [5 empty] | 931.88
|  |  | Сметная прибыль 51% ФОТ (от 960,70) | [5 empty] | 489.96
|  |  | Итого c накладными и см. прибылью | [5 empty] | 2477.82
| 101-3914 | Дюбели распорные полипропиленовые |  | 100 шт. | 2,04 0,102 |  |  |  | 7.82 |  | 7.82 |  |  |  |  | Дюбели распорные полипропиленовые
| 101-4621 | Шуруп самонарезающий: (LN) 3,5/11 мм |  | 100 шт. | 2,04 0,102 |  |  |  | 0.2 |  | 0.2 |  |  |  |  | Шуруп самонарезающий: (LN) 3,5/11 мм
| 999-9950 | Вспомогательные ненормируемые ресурсы (2% от Оплаты труда рабочих) |  | руб | 11,47 0,5735 |  |  |  | 0.57 |  | 0.57 |  |  |  |  | Вспомогательные ненормируемые ресурсы (2% от Оплаты труда рабочих)
13 | ТЦ_21.1.06.05_77_7704844420_03.05.2024_02 Аналог ТССЦ-502-0579 502,56/492,15=2% | Провод одножильный с медной гибкой жилой, с изоляцией из поливинилхлоридного пластиката, без оболочки, зелено-желтый ИнСил-ПуГВнг(А)-LS ХЛ 1х4,0 З-Ж |  | м | 5.15 |  |  |  | 265.36 |  | 265.36 |  |  |  | Провод одножильный с медной гибкой жилой, с изоляцией из поливинилхлоридного пластиката, без оболочки, зелено-желтый ИнСил-ПуГВнг(А)-LS ХЛ 1х4,0 З-Ж
Итого прямые затраты по смете в текущих ценах | [8 empty] | 170054.14 |  | 118514.31 | [6 empty] | Итого прямые затраты по смете в текущих ценах
Накладные расходы | [8 empty] | 47775.79 | [8 empty] | Накладные расходы
Сметная прибыль | [8 empty] | 25119.23 | [8 empty] | Сметная прибыль
ВСЕГО по смете | [8 empty] | 347805.89 | [8 empty] | ВСЕГО по смете
Заказчик: ____________________________ ООО "ЕвроХим Терминал Усть-Луга"
[должность, подпись (инициалы, фамилия)]
Составил: ____________________________ Ким На Ен
[должность, подпись (инициалы, фамилия)]
Проверил: ____________________________ Пахомкина И.В.
[должность, подпись (инициалы, фамилия)]

## 1632-2021-2.2.7_ОВ_07.04.026 -
Терминал по перевалке минеральных удобрений в морском торговом порту Усть-Луга. Береговые объекты терминала | [11 empty] | Терминал по перевалке минеральных удобрений в морском торговом порту Усть-Луга. Береговые объекты терминала
(наименование стройки)
ЛОКАЛЬНАЯ СМЕТА № 1632-2021-2.2.7_ОВ_07.04.026-П-00-01
(локальная смета)
на Отопление, вентиляция и кондиционирование, 07.04.026 Приводная станция (код SAP 01.02.005) код ГП 2.2.7 | [12 empty] | на Отопление, вентиляция и кондиционирование, 07.04.026 Приводная станция (код SAP 01.02.005) код ГП 2.2.7
(наименование работ и затрат, наименование объекта)
№ п/п | Обоснование | Наименование работ и затрат |  | Ед. изм. | Кол-во | Цена за ед.изм. работ, руб. без НДС | Стоимость работ, всего, с лимитированными затратами, без НДС, руб. | Стоимость работ, всего, с лимитированными затратами и НДС, руб. | Цена за ед.изм. материала, руб. без НДС | Стоимость материалов, всего, с лимитированными затратами, без НДС, руб. | Стоимость материалов, всего, с лимитированными затратами и НДС, руб.
1 | 2 | 3 |  | 4 | 5 |  |  |  | 10 |  | 13
Раздел 1. Отопление | [13 empty] | Раздел 1. Отопление
1 | ТЕРм08-03-602-01 | Электрополотенце |  | 1 шт. | 3 |  |  |  | 1995.6 |  | 63.13 |  |  |  | Электрополотенце
|  |  | Накладные расходы 97% ФОТ (от 1 837,23) | [5 empty] | 1782.11
|  |  | Сметная прибыль 51% ФОТ (от 1 837,23) | [5 empty] | 936.99
|  |  | Итого c накладными и см. прибылью | [5 empty] | 4714.7
| 101-3914 | Дюбели распорные полипропиленовые |  | 100 шт. | 0,027 0,081 |  |  |  | 6.21 |  | 6.21 |  |  |  |  | Дюбели распорные полипропиленовые
| 999-9950 | Вспомогательные ненормируемые ресурсы (2% от Оплаты труда рабочих) |  | руб | 0,36 1,08 |  |  |  | 1.08 |  | 1.08 |  |  |  |  | Вспомогательные ненормируемые ресурсы (2% от Оплаты труда рабочих)
2 О | ТЦ_18.5.06.00_78_7814801080_26.02.2024_02 | Электрический конвектор мощностью 1500 Вт ЭВУБ-1,5 |  | шт | 2 |  |  |  | 7171.98 | [5 empty] | Электрический конвектор мощностью 1500 Вт ЭВУБ-1,5
3 О | ТЦ_63.3.01.01_78_7814801080_26.02.2024_02 | Электрический конвектор мощностью 2000 Вт ЭВУБ-2,0 |  | шт | 1 |  |  |  | 3865.66 | [5 empty] | Электрический конвектор мощностью 2000 Вт ЭВУБ-2,0
Раздел 2. Вентиляция. Приточная установка П1 | [13 empty] | Раздел 2. Вентиляция. Приточная установка П1
П1. МЕД (UTR) 40-20 (N) W1.22- 0.37x30.R + МЕД (UTR) 40-20 (N) W1.22-0.37x30.R[Подвесная] в составе: | [16 empty] | П1. МЕД (UTR) 40-20 (N) W1.22- 0.37x30.R + МЕД (UTR) 40-20 (N) W1.22-0.37x30.R[Подвесная] в составе:
4 О | ТЦ_64.0.00.00_77_7728668928_24.04.2024_02 | Приточная установка П1 в комплекте с КИПиА |  | компл. | 1 |  |  |  | 1170678.98 | [5 empty] | Приточная установка П1 в комплекте с КИПиА
5 | ТЕР20-06-002-01 | Установка камер приточных типовых: без секции орошения производительностью до 10 тыс.м3/час// прим. Секция смешения с подмесом сбоку МЕД (UTR) 40-20 (N) BS |  | 1 камера | 4 |  |  |  | 123818.42 |  | 10133.93 |  |  |  | Установка камер приточных типовых: без секции орошения производительностью до 10 тыс.м3/час// прим. Секция смешения с подмесом сбоку МЕД (UTR) 40-20 (N) BS
|  |  | Накладные расходы 121% ФОТ (от 107 682,27) | [5 empty] | 130295.55
|  |  | Сметная прибыль 72% ФОТ (от 107 682,27) | [5 empty] | 77531.23
|  |  | Итого c накладными и см. прибылью | [5 empty] | 331645.2
| 101-0319 | Картон строительный: прокладочный марки Б |  | т | 0,00038 0,00152 |  |  |  | 33.04 |  | 33.04 |  |  |  |  | Картон строительный: прокладочный марки Б
| 101-0388 | Краски масляные земляные марки: МА-0115 мумия, сурик железный |  | т | 0,00029 0,00116 |  |  |  | 12.41 |  | 12.41 |  |  |  |  | Краски масляные земляные марки: МА-0115 мумия, сурик железный
| 101-0628 | Олифа комбинированная, марки: К-3 |  | т | 0,00014 0,00056 |  |  |  | 18.01 |  | 18.01 |  |  |  |  | Олифа комбинированная, марки: К-3
| 101-1522 | Электроды диаметром: 5 мм Э42А |  | т | 0,00034 0,00136 |  |  |  | 19.2 |  | 19.2 |  |  |  |  | Электроды диаметром: 5 мм Э42А
| 101-1669 | Очес льняной |  | кг | 0,15 0,6 |  |  |  | 20.09 |  | 20.09 |  |  |  |  | Очес льняной
| 101-1703 | Прокладки резиновые (пластина техническая прессованная) |  | кг | 2,72 10,88 |  |  |  | 509.18 |  | 509.18 |  |  |  |  | Прокладки резиновые (пластина техническая прессованная)
| 101-1714 | Болты с гайками и шайбами строительные |  | т | 0,0042 0,0168 |  |  |  | 262.57 |  | 262.57 |  |  |  |  | Болты с гайками и шайбами строительные
| 101-1929 | Болты анкерные |  | т | 0,00096 0,00384 |  |  |  | 34.45 |  | 34.45 |  |  |  |  | Болты анкерные
| 101-2040 | Шайбы стальные |  | т | 0,00018 0,00072 |  |  |  | 6.55 |  | 6.55 |  |  |  |  | Шайбы стальные
Н | 301-9001 | Камеры приточные |  | компл. | 1 4 |  |  |  | 0 |  | 0 | [6 empty] | Камеры приточные
| 302-1240 | Сгоны стальные с муфтой и контргайкой, диаметром: 40 мм |  | шт. | 3 12 |  |  |  | 237.36 |  | 237.36 |  |  |  |  | Сгоны стальные с муфтой и контргайкой, диаметром: 40 мм
| 402-0004 | Раствор готовый кладочный цементный марки: 100 |  | м3 | 0,009 0,036 |  |  |  | 17.35 |  | 17.35 |  |  |  |  | Раствор готовый кладочный цементный марки: 100
6 | ТЕР20-03-001-01 | Установка вентиляторов радиальных массой: до 0,05 т // Вентилятор МЕД (UTR) 40-20 (N) W1.22-0,37х30 |  | 1 вентилятор | 2 |  |  |  | 7848.44 |  | 217.54 |  |  |  | Установка вентиляторов радиальных массой: до 0,05 т // Вентилятор МЕД (UTR) 40-20 (N) W1.22-0,37х30
|  |  | Накладные расходы 121% ФОТ (от 7 448,47) | [5 empty] | 9012.65
|  |  | Сметная прибыль 72% ФОТ (от 7 448,47) | [5 empty] | 5362.9
|  |  | Итого c накладными и см. прибылью | [5 empty] | 22223.99
| 101-1929 | Болты анкерные |  | т | 0,0014 0,0028 |  |  |  | 25.12 |  | 25.12 |  |  |  |  | Болты анкерные
Н | 301-9011 | Вентиляторы радиальные |  | шт. | 1 2 |  |  |  | 0 |  | 0 | [6 empty] | Вентиляторы радиальные
7 | ТЕР20-06-005-01 | Установка фильтров воздушных (сухих) производительностью: до 10 тыс.м3/час // Корпус фильтра укороченного + Вставка карманная фильтрующая укороченная |  | 1 фильтр | 1 |  |  |  | 7024.71 |  | 311.5 |  |  |  | Установка фильтров воздушных (сухих) производительностью: до 10 тыс.м3/час // Корпус фильтра укороченного + Вставка карманная фильтрующая укороченная
|  |  | Накладные расходы 121% ФОТ (от 6 528,22) | [5 empty] | 7899.15
|  |  | Сметная прибыль 72% ФОТ (от 6 528,22) | [5 empty] | 4700.32
|  |  | Итого c накладными и см. прибылью | [5 empty] | 19624.18
| 101-1703 | Прокладки резиновые (пластина техническая прессованная) |  | кг | 0,11 0,11 |  |  |  | 5.15 |  | 5.15 |  |  |  |  | Прокладки резиновые (пластина техническая прессованная)
| 101-1714 | Болты с гайками и шайбами строительные |  | т | 0,00096 0,00096 |  |  |  | 15 |  | 15 |  |  |  |  | Болты с гайками и шайбами строительные
| 101-1929 | Болты анкерные |  | т | 0,00128 0,00128 |  |  |  | 11.48 |  | 11.48 |  |  |  |  | Болты анкерные
П,Н | 301-9240 | Крепления |  | кг | 0 0 |  |  |  | 0 |  | 0 | [6 empty] | Крепления
Н | 301-9614 | Фильтры воздушные |  | шт. | 1 1 |  |  |  | 0 |  | 0 | [6 empty] | Фильтры воздушные
| 402-0004 | Раствор готовый кладочный цементный марки: 100 |  | м3 | 0,009 0,009 |  |  |  | 4.34 |  | 4.34 |  |  |  |  | Раствор готовый кладочный цементный марки: 100
8 | ТЕР20-02-006-07 | Установка заслонок воздушных и клапанов воздушных КВР с электрическим или пневматическим приводом: периметром до 1600 мм //Заслонка регулирующая ZR 40-20 |  | 1 шт. | 3 |  |  |  | 3910.65 |  | 510.77 |  |  |  | Установка заслонок воздушных и клапанов воздушных КВР с электрическим или пневматическим приводом: периметром до 1600 мм //Заслонка регулирующая ZR 40-20
|  |  | Накладные расходы 121% ФОТ (от 3 297,37) | [5 empty] | 3989.82
|  |  | Сметная прибыль 72% ФОТ (от 3 297,37) | [5 empty] | 2374.11
|  |  | Итого c накладными и см. прибылью | [5 empty] | 10274.58
| 101-1703 | Прокладки резиновые (пластина техническая прессованная) |  | кг | 0,32 0,96 |  |  |  | 44.93 |  | 44.93 |  |  |  |  | Прокладки резиновые (пластина техническая прессованная)
| 101-1714 | Болты с гайками и шайбами строительные |  | т | 0,0003 0,0009 |  |  |  | 14.07 |  | 14.07 |  |  |  |  | Болты с гайками и шайбами строительные
Н | 302-9130 | Заслонки унифицированные или клапаны |  | шт. | 1 3 |  |  |  | 0 |  | 0 | [6 empty] | Заслонки унифицированные или клапаны
9 | ТЕР20-02-018-01 | Установка вставок гибких к радиальным вентиляторам // прим. Вставка гибкая WG 40-20 |  | 1 м2 | 0.16 |  |  |  | 547.88 |  | 9.52 |  |  |  | Установка вставок гибких к радиальным вентиляторам // прим. Вставка гибкая WG 40-20
|  |  | Накладные расходы 121% ФОТ (от 535,68) | [5 empty] | 648.17
|  |  | Сметная прибыль 72% ФОТ (от 535,68) | [5 empty] | 385.69
|  |  | Итого c накладными и см. прибылью | [5 empty] | 1581.74
| 101-1703 | Прокладки резиновые (пластина техническая прессованная) |  | кг | 0,08 0,0128 |  |  |  | 0.6 |  | 0.6 |  |  |  |  | Прокладки резиновые (пластина техническая прессованная)
| 101-1714 | Болты с гайками и шайбами строительные |  | т | 0,0002 0,000032 |  |  |  | 0.5 |  | 0.5 |  |  |  |  | Болты с гайками и шайбами строительные
Н | 301-9092 | Вставки гибкие |  | м2 | 1 0,16 |  |  |  | 0 |  | 0 | [6 empty] | Вставки гибкие
10 | ТЕР20-06-006-01 | Установка воздухонагревателей однорядных для обводного канала производительностью: до 10 тыс.м3/час. //Воздухонагреватель электрический МЕД (UTR) 40-20 (N) NLE/12 |  | 1 воздухонагреватель | 1 |  |  |  | 6384.59 |  | 993.91 |  |  |  | Установка воздухонагревателей однорядных для обводного канала производительностью: до 10 тыс.м3/час. //Воздухонагреватель электрический МЕД (UTR) 40-20 (N) NLE/12
|  |  | Накладные расходы 121% ФОТ (от 5 160,17) | [5 empty] | 6243.81
|  |  | Сметная прибыль 72% ФОТ (от 5 160,17) | [5 empty] | 3715.32
|  |  | Итого c накладными и см. прибылью | [5 empty] | 16343.72
| 101-1522 | Электроды диаметром: 5 мм Э42А |  | т | 0,00012 0,00012 |  |  |  | 1.69 |  | 1.69 |  |  |  |  | Электроды диаметром: 5 мм Э42А
| 101-1714 | Болты с гайками и шайбами строительные |  | т | 0,00065 0,00065 |  |  |  | 10.16 |  | 10.16 |  |  |  |  | Болты с гайками и шайбами строительные
| 101-1929 | Болты анкерные |  | т | 0,00308 0,00308 |  |  |  | 27.63 |  | 27.63 |  |  |  |  | Болты анкерные
Н | 301-9070 | Воздухонагреватели |  | шт. | 1 1 |  |  |  | 0 |  | 0 | [6 empty] | Воздухонагреватели
П,Н | 301-9240 | Крепления |  | кг | 0 0 |  |  |  | 0 |  | 0 | [6 empty] | Крепления
| 402-0004 | Раствор готовый кладочный цементный марки: 100 |  | м3 | 0,0077 0,0077 |  |  |  | 3.71 |  | 3.71 |  |  |  |  | Раствор готовый кладочный цементный марки: 100
| 507-0982 | Фланцы стальные плоские приварные из стали ВСт3сп2, ВСт3сп3, давлением: 1,0 МПа (10 кгс/см2), диаметром 40 мм |  | шт. | 2 2 |  |  |  | 65.32 |  | 65.32 |  |  |  |  | Фланцы стальные плоские приварные из стали ВСт3сп2, ВСт3сп3, давлением: 1,0 МПа (10 кгс/см2), диаметром 40 мм
| 509-0966 | Прокладки из паронита марки ПМБ, толщиной: 1 мм, диаметром 50 мм |  | 1000 шт. | 0,002 0,002 |  |  |  | 6.26 |  | 6.26 |  |  |  |  | Прокладки из паронита марки ПМБ, толщиной: 1 мм, диаметром 50 мм
КИПиА для установки П1 в составе: | [16 empty] | КИПиА для установки П1 в составе:
11 | ТЕРм11-04-008-01 | Съемные и выдвижные блоки (модули, ячейки, ТЭЗ), масса: до 5 кг // Частотный преобразователь 0,75 кВт 220 В |  | 1 шт. | 2 |  |  |  | 1166.21 |  | 5.89 |  |  |  | Съемные и выдвижные блоки (модули, ячейки, ТЭЗ), масса: до 5 кг // Частотный преобразователь 0,75 кВт 220 В
|  |  | Накладные расходы 90% ФОТ (от 1 128,44) | [5 empty] | 1015.6
|  |  | Сметная прибыль 46% ФОТ (от 1 128,44) | [5 empty] | 519.08
|  |  | Итого c накладными и см. прибылью | [5 empty] | 2700.89
| 999-9950 | Вспомогательные ненормируемые ресурсы (2% от Оплаты труда рабочих) |  | руб | 0,34 0,68 |  |  |  | 0.68 |  | 0.68 |  |  |  |  | Вспомогательные ненормируемые ресурсы (2% от Оплаты труда рабочих)
12 | ТЕРм08-01-081-01 | Аппарат (кнопка, ключ управления, замок электромагнитной блокировки, звуковой сигнал, сигнальная лампа) управления и сигнализации, количество подключаемых концов: до 2 // Устройство дистанционного управления RTF-3 |  | 1 шт. | 1 |  |  |  | 843.92 |  | 11.69 |  |  |  | Аппарат (кнопка, ключ управления, замок электромагнитной блокировки, звуковой сигнал, сигнальная лампа) управления и сигнализации, количество подключаемых концов: до 2 // Устройство дистанционного управления RTF-3
|  |  | Накладные расходы 97% ФОТ (от 722,51) | [5 empty] | 700.83
|  |  | Сметная прибыль 51% ФОТ (от 722,51) | [5 empty] | 368.48
|  |  | Итого c накладными и см. прибылью | [5 empty] | 1913.23
| 101-1977 | Болты с гайками и шайбами строительные |  | кг | 0,06 0,06 |  |  |  | 0.94 |  | 0.94 |  |  |  |  | Болты с гайками и шайбами строительные
| 999-9950 | Вспомогательные ненормируемые ресурсы (2% от Оплаты труда рабочих) |  | руб | 0,41 0,41 |  |  |  | 0.41 |  | 0.41 |  |  |  |  | Вспомогательные ненормируемые ресурсы (2% от Оплаты труда рабочих)
13 | ТЕРм11-03-001-01 | Приборы, устанавливаемые на металлоконструкциях, щитах и пультах, масса: до 5 кг // Датчик температуры канальный ARK-3 (дтк на приток.) |  | 1 шт. | 1 |  |  |  | 338.89 |  | 11.6 |  |  |  | Приборы, устанавливаемые на металлоконструкциях, щитах и пультах, масса: до 5 кг // Датчик температуры канальный ARK-3 (дтк на приток.)
|  |  | Накладные расходы 90% ФОТ (от 327,29) | [5 empty] | 294.56
|  |  | Сметная прибыль 46% ФОТ (от 327,29) | [5 empty] | 150.55
|  |  | Итого c накладными и см. прибылью | [5 empty] | 784
| 101-2036 | Болты с гайками и шайбами оцинкованные, диаметр: 6 мм |  | кг | 0,035 0,035 |  |  |  | 1.14 |  | 1.14 |  |  |  |  | Болты с гайками и шайбами оцинкованные, диаметр: 6 мм
| 999-9950 | Вспомогательные ненормируемые ресурсы (2% от Оплаты труда рабочих) |  | руб | 0,2 0,2 |  |  |  | 0.2 |  | 0.2 |  |  |  |  | Вспомогательные ненормируемые ресурсы (2% от Оплаты труда рабочих)
14 | ТЕРм11-03-001-01 | Приборы, устанавливаемые на металлоконструкциях, щитах и пультах, масса: до 5 кг // Датчик перепада давления 500 Pa DVL-500 (дпд на прит. вент.) |  | 1 шт. | 1 |  |  |  | 338.89 |  | 11.6 |  |  |  | Приборы, устанавливаемые на металлоконструкциях, щитах и пультах, масса: до 5 кг // Датчик перепада давления 500 Pa DVL-500 (дпд на прит. вент.)
|  |  | Накладные расходы 90% ФОТ (от 327,29) | [5 empty] | 294.56
|  |  | Сметная прибыль 46% ФОТ (от 327,29) | [5 empty] | 150.55
|  |  | Итого c накладными и см. прибылью | [5 empty] | 784
| 101-2036 | Болты с гайками и шайбами оцинкованные, диаметр: 6 мм |  | кг | 0,035 0,035 |  |  |  | 1.14 |  | 1.14 |  |  |  |  | Болты с гайками и шайбами оцинкованные, диаметр: 6 мм
| 999-9950 | Вспомогательные ненормируемые ресурсы (2% от Оплаты труда рабочих) |  | руб | 0,2 0,2 |  |  |  | 0.2 |  | 0.2 |  |  |  |  | Вспомогательные ненормируемые ресурсы (2% от Оплаты труда рабочих)
15 | ТЕРм11-03-001-01 | Приборы, устанавливаемые на металлоконструкциях, щитах и пультах, масса: до 5 кг // Датчик перепада давления 500 Pa DVL-500 (дпд на прит. фильтр) |  | 1 шт. | 1 |  |  |  | 338.89 |  | 11.6 |  |  |  | Приборы, устанавливаемые на металлоконструкциях, щитах и пультах, масса: до 5 кг // Датчик перепада давления 500 Pa DVL-500 (дпд на прит. фильтр)
|  |  | Накладные расходы 90% ФОТ (от 327,29) | [5 empty] | 294.56
|  |  | Сметная прибыль 46% ФОТ (от 327,29) | [5 empty] | 150.55
|  |  | Итого c накладными и см. прибылью | [5 empty] | 784
| 101-2036 | Болты с гайками и шайбами оцинкованные, диаметр: 6 мм |  | кг | 0,035 0,035 |  |  |  | 1.14 |  | 1.14 |  |  |  |  | Болты с гайками и шайбами оцинкованные, диаметр: 6 мм
| 999-9950 | Вспомогательные ненормируемые ресурсы (2% от Оплаты труда рабочих) |  | руб | 0,2 0,2 |  |  |  | 0.2 |  | 0.2 |  |  |  |  | Вспомогательные ненормируемые ресурсы (2% от Оплаты труда рабочих)
16 | ТЕРм11-05-001-01 | Механизм исполнительный, масса: до 20 кг // Привод PDS 05/230.DT (для засл. прит. канала) |  | 1 шт. | 2 |  |  |  | 1826.82 |  | 150.68 |  |  |  | Механизм исполнительный, масса: до 20 кг // Привод PDS 05/230.DT (для засл. прит. канала)
|  |  | Накладные расходы 90% ФОТ (от 1 016,00) | [5 empty] | 914.4
|  |  | Сметная прибыль 46% ФОТ (от 1 016,00) | [5 empty] | 467.36
|  |  | Итого c накладными и см. прибылью | [5 empty] | 3208.58
| 101-2039 | Болты с гайками и шайбами оцинкованные, диаметр: 12 мм |  | кг | 0,32 0,64 |  |  |  | 17.02 |  | 17.02 |  |  |  |  | Болты с гайками и шайбами оцинкованные, диаметр: 12 мм
| 999-9950 | Вспомогательные ненормируемые ресурсы (2% от Оплаты труда рабочих) |  | руб | 0,19 0,38 |  |  |  | 0.38 |  | 0.38 |  |  |  |  | Вспомогательные ненормируемые ресурсы (2% от Оплаты труда рабочих)
17 | ТЕРм11-05-001-01 | Механизм исполнительный, масса: до 20 кг //Привод PDS 05/230.DT (для засл. резерв. вент.) |  | 1 шт. | 1 |  |  |  | 913.41 |  | 75.34 |  |  |  | Механизм исполнительный, масса: до 20 кг //Привод PDS 05/230.DT (для засл. резерв. вент.)
|  |  | Накладные расходы 90% ФОТ (от 508,00) | [5 empty] | 457.2
|  |  | Сметная прибыль 46% ФОТ (от 508,00) | [5 empty] | 233.68
|  |  | Итого c накладными и см. прибылью | [5 empty] | 1604.29
| 101-2039 | Болты с гайками и шайбами оцинкованные, диаметр: 12 мм |  | кг | 0,32 0,32 |  |  |  | 8.51 |  | 8.51 |  |  |  |  | Болты с гайками и шайбами оцинкованные, диаметр: 12 мм
| 999-9950 | Вспомогательные ненормируемые ресурсы (2% от Оплаты труда рабочих) |  | руб | 0,19 0,19 |  |  |  | 0.19 |  | 0.19 |  |  |  |  | Вспомогательные ненормируемые ресурсы (2% от Оплаты труда рабочих)
18 | ТЕРм08-03-573-04 | Шкаф (пульт) управления навесной, высота, ширина и глубина: до 600х600х350 мм // Блок управления CHU UV-E15-1R1R 1-1-RU-RU-S-S1/N Нестандарт |  | 1 шт. | 1 |  |  |  | 2155.94 |  | 35.42 |  |  |  | Шкаф (пульт) управления навесной, высота, ширина и глубина: до 600х600х350 мм // Блок управления CHU UV-E15-1R1R 1-1-RU-RU-S-S1/N Нестандарт
|  |  | Накладные расходы 97% ФОТ (от 1 682,95) | [5 empty] | 1632.46
|  |  | Сметная прибыль 51% ФОТ (от 1 682,95) | [5 empty] | 858.3
|  |  | Итого c накладными и см. прибылью | [5 empty] | 4646.7
| 101-1924 | Электроды диаметром: 4 мм Э42А |  | кг | 0,1 0,1 |  |  |  | 1.13 |  | 1.13 |  |  |  |  | Электроды диаметром: 4 мм Э42А
| 101-1977 | Болты с гайками и шайбами строительные |  | кг | 0,1 0,1 |  |  |  | 1.56 |  | 1.56 |  |  |  |  | Болты с гайками и шайбами строительные
| 101-2143 | Краска |  | кг | 0,02 0,02 |  |  |  | 0.51 |  | 0.51 |  |  |  |  | Краска
| 999-9950 | Вспомогательные ненормируемые ресурсы (2% от Оплаты труда рабочих) |  | руб | 0,89 0,89 |  |  |  | 0.89 |  | 0.89 |  |  |  |  | Вспомогательные ненормируемые ресурсы (2% от Оплаты труда рабочих)
Раздел 3. Установка В1/В1* | [13 empty] | Раздел 3. Установка В1/В1*
WNK 315/1 + WNK 315/1[Подвесная] в составе: | [16 empty] | WNK 315/1 + WNK 315/1[Подвесная] в составе:
19 О | ТЦ_64.0.00.00_77_7728668928_24.04.2024_02 | Вытяжная установка В1/В1* в комплекте с КИПиА |  | компл. | 1 |  |  |  | 99296.76 | [5 empty] | Вытяжная установка В1/В1* в комплекте с КИПиА
20 | ТЕР20-03-001-01 | Установка вентиляторов радиальных массой: до 0,05 т // Вентилятор Вентилятор WNK 315/1 с хомутами соединительными |  | 1 вентилятор | 2 |  |  |  | 7848.44 |  | 217.54 |  |  |  | Установка вентиляторов радиальных массой: до 0,05 т // Вентилятор Вентилятор WNK 315/1 с хомутами соединительными
|  |  | Накладные расходы 121% ФОТ (от 7 448,47) | [5 empty] | 9012.65
|  |  | Сметная прибыль 72% ФОТ (от 7 448,47) | [5 empty] | 5362.9
|  |  | Итого c накладными и см. прибылью | [5 empty] | 22223.99
| 101-1929 | Болты анкерные |  | т | 0,0014 0,0028 |  |  |  | 25.12 |  | 25.12 |  |  |  |  | Болты анкерные
Н | 301-9011 | Вентиляторы радиальные |  | шт. | 1 2 |  |  |  | 0 |  | 0 | [6 empty] | Вентиляторы радиальные
21 | ТЕР20-02-006-02 | Установка заслонок воздушных и клапанов воздушных КВР с электрическим или пневматическим приводом: диаметром до 355 мм // Заслонка регулирующая ZRK 315 |  | 1 шт. | 1 |  |  |  | 1303.55 |  | 170.26 |  |  |  | Установка заслонок воздушных и клапанов воздушных КВР с электрическим или пневматическим приводом: диаметром до 355 мм // Заслонка регулирующая ZRK 315
|  |  | Накладные расходы 121% ФОТ (от 1 099,12) | [5 empty] | 1329.94
|  |  | Сметная прибыль 72% ФОТ (от 1 099,12) | [5 empty] | 791.37
|  |  | Итого c накладными и см. прибылью | [5 empty] | 3424.86
| 101-1703 | Прокладки резиновые (пластина техническая прессованная) |  | кг | 0,32 0,32 |  |  |  | 14.98 |  | 14.98 |  |  |  |  | Прокладки резиновые (пластина техническая прессованная)
| 101-1714 | Болты с гайками и шайбами строительные |  | т | 0,0003 0,0003 |  |  |  | 4.69 |  | 4.69 |  |  |  |  | Болты с гайками и шайбами строительные
Н | 302-9130 | Заслонки унифицированные или клапаны |  | шт. | 1 1 |  |  |  | 0 |  | 0 | [6 empty] | Заслонки унифицированные или клапаны
22 | ТЕР20-02-019-01 | Установка кронштейнов под вентиляционное оборудование // прим. Подставка под привод PS. |  | 100 кг изделия | 0.012 |  |  |  | 125.13 |  | 78.67 |  |  |  | Установка кронштейнов под вентиляционное оборудование // прим. Подставка под привод PS.
|  |  | Накладные расходы 121% ФОТ (от 44,19) | [5 empty] | 53.47
|  |  | Сметная прибыль 72% ФОТ (от 44,19) | [5 empty] | 31.82
|  |  | Итого c накладными и см. прибылью | [5 empty] | 210.42
| 101-1522 | Электроды диаметром: 5 мм Э42А |  | т | 0,0008 0,0000096 |  |  |  | 0.14 |  | 0.14 |  |  |  |  | Электроды диаметром: 5 мм Э42А
| 101-1714 | Болты с гайками и шайбами строительные |  | т | 0,0007 0,0000084 |  |  |  | 0.13 |  | 0.13 |  |  |  |  | Болты с гайками и шайбами строительные
| 301-1193 | Кронштейны и подставки под оборудование из сортовой стали |  | кг | 100 1,2 |  |  |  | 8.76 |  | 8.76 |  |  |  |  | Кронштейны и подставки под оборудование из сортовой стали
| 402-0004 | Раствор готовый кладочный цементный марки: 100 |  | м3 | 0,01 0,00012 |  |  |  | 0.06 |  | 0.06 |  |  |  |  | Раствор готовый кладочный цементный марки: 100
23 | ТЕР20-02-004-01 | Установка клапанов обратных: диаметром до 355 мм // Клапан обратный КОК 315 |  | 1 клапан | 2 |  |  |  | 1524.71 |  | 253.56 |  |  |  | Установка клапанов обратных: диаметром до 355 мм // Клапан обратный КОК 315
|  |  | Накладные расходы 121% ФОТ (от 1 215,08) | [5 empty] | 1470.25
|  |  | Сметная прибыль 72% ФОТ (от 1 215,08) | [5 empty] | 874.86
|  |  | Итого c накладными и см. прибылью | [5 empty] | 3869.82
| 101-1703 | Прокладки резиновые (пластина техническая прессованная) |  | кг | 0,246 0,492 |  |  |  | 23.03 |  | 23.03 |  |  |  |  | Прокладки резиновые (пластина техническая прессованная)
| 101-1714 | Болты с гайками и шайбами строительные |  | т | 0,0002 0,0004 |  |  |  | 6.25 |  | 6.25 |  |  |  |  | Болты с гайками и шайбами строительные
Н | 301-9170 | Клапаны |  | шт. | 1 2 |  |  |  | 0 |  | 0 | [6 empty] | Клапаны
КИПиА для установки В1/В1* в составе: | [16 empty] | КИПиА для установки В1/В1* в составе:
24 | ТЕРм08-03-591-03 | Выключатель: полугерметический и герметический // прим. регулятор скорости STY-1,5 |  | 100 шт. | 0.02 |  |  |  | 815.77 |  | 39.9 |  |  |  | Выключатель: полугерметический и герметический // прим. регулятор скорости STY-1,5
|  |  | Накладные расходы 97% ФОТ (от 766,02) | [5 empty] | 743.04
|  |  | Сметная прибыль 51% ФОТ (от 766,02) | [5 empty] | 390.67
|  |  | Итого c накладными и см. прибылью | [5 empty] | 1949.48
| 101-1755 | Сталь полосовая, марка стали: Ст3сп шириной 50-200 мм толщиной 4-5 мм |  | т | 0,014 0,00028 |  |  |  | 1.46 |  | 1.46 |  |  |  |  | Сталь полосовая, марка стали: Ст3сп шириной 50-200 мм толщиной 4-5 мм
| 101-1924 | Электроды диаметром: 4 мм Э42А |  | кг | 0,024 0,00048 |  |  |  | 0.01 |  | 0.01 |  |  |  |  | Электроды диаметром: 4 мм Э42А
| 101-1977 | Болты с гайками и шайбами строительные |  | кг | 3,54 0,0708 |  |  |  | 1.11 |  | 1.11 |  |  |  |  | Болты с гайками и шайбами строительные
| 113-1786 | Лак битумный: БТ-123 |  | т | 0,0027 0,000054 |  |  |  | 1.58 |  | 1.58 |  |  |  |  | Лак битумный: БТ-123
| 999-9950 | Вспомогательные ненормируемые ресурсы (2% от Оплаты труда рабочих) |  | руб | 22,86 0,4572 |  |  |  | 0.46 |  | 0.46 |  |  |  |  | Вспомогательные ненормируемые ресурсы (2% от Оплаты труда рабочих)
25 | ТЕРм11-03-001-01 | Приборы, устанавливаемые на металлоконструкциях, щитах и пультах, масса: до 5 кг // Датчик перепада давления 20-200 Pa DVL-200 (дпд на выт. вент.) |  | 1 шт. | 1 |  |  |  | 338.89 |  | 11.6 |  |  |  | Приборы, устанавливаемые на металлоконструкциях, щитах и пультах, масса: до 5 кг // Датчик перепада давления 20-200 Pa DVL-200 (дпд на выт. вент.)
|  |  | Накладные расходы 90% ФОТ (от 327,29) | [5 empty] | 294.56
|  |  | Сметная прибыль 46% ФОТ (от 327,29) | [5 empty] | 150.55
|  |  | Итого c накладными и см. прибылью | [5 empty] | 784
| 101-2036 | Болты с гайками и шайбами оцинкованные, диаметр: 6 мм |  | кг | 0,035 0,035 |  |  |  | 1.14 |  | 1.14 |  |  |  |  | Болты с гайками и шайбами оцинкованные, диаметр: 6 мм
| 999-9950 | Вспомогательные ненормируемые ресурсы (2% от Оплаты труда рабочих) |  | руб | 0,2 0,2 |  |  |  | 0.2 |  | 0.2 |  |  |  |  | Вспомогательные ненормируемые ресурсы (2% от Оплаты труда рабочих)
26 | ТЕРм11-05-001-01 | Механизм исполнительный, масса: до 20 кг //Привод PDF 03/230.D (для засл. выт. канала) |  | 1 шт. | 1 |  |  |  | 913.41 |  | 75.34 |  |  |  | Механизм исполнительный, масса: до 20 кг //Привод PDF 03/230.D (для засл. выт. канала)
|  |  | Накладные расходы 90% ФОТ (от 508,00) | [5 empty] | 457.2
|  |  | Сметная прибыль 46% ФОТ (от 508,00) | [5 empty] | 233.68
|  |  | Итого c накладными и см. прибылью | [5 empty] | 1604.29
| 101-2039 | Болты с гайками и шайбами оцинкованные, диаметр: 12 мм |  | кг | 0,32 0,32 |  |  |  | 8.51 |  | 8.51 |  |  |  |  | Болты с гайками и шайбами оцинкованные, диаметр: 12 мм
| 999-9950 | Вспомогательные ненормируемые ресурсы (2% от Оплаты труда рабочих) |  | руб | 0,19 0,19 |  |  |  | 0.19 |  | 0.19 |  |  |  |  | Вспомогательные ненормируемые ресурсы (2% от Оплаты труда рабочих)
Раздел 4. Вентиляция. Установка В2 | [13 empty] | Раздел 4. Вентиляция. Установка В2
WNK 125 [Подвесная] в составе: | [16 empty] | WNK 125 [Подвесная] в составе:
27 О | ТЦ_64.0.00.00_77_7728668928_24.04.2024_02 | Вытяжная установка В2 в комплекте с КИПиА |  | компл. | 1 |  |  |  | 138237.06 | [5 empty] | Вытяжная установка В2 в комплекте с КИПиА
28 | ТЕР20-03-001-01 | Установка вентиляторов радиальных массой: до 0,05 т // Вентилятор Вентилятор WNK 125/1 с хомутами соединительными |  | 1 вентилятор | 1 |  |  |  | 3924.22 |  | 108.77 |  |  |  | Установка вентиляторов радиальных массой: до 0,05 т // Вентилятор Вентилятор WNK 125/1 с хомутами соединительными
|  |  | Накладные расходы 121% ФОТ (от 3 724,24) | [5 empty] | 4506.33
|  |  | Сметная прибыль 72% ФОТ (от 3 724,24) | [5 empty] | 2681.45
|  |  | Итого c накладными и см. прибылью | [5 empty] | 11112
| 101-1929 | Болты анкерные |  | т | 0,0014 0,0014 |  |  |  | 12.56 |  | 12.56 |  |  |  |  | Болты анкерные
Н | 301-9011 | Вентиляторы радиальные |  | шт. | 1 1 |  |  |  | 0 |  | 0 | [6 empty] | Вентиляторы радиальные
29 | ТЕР20-02-006-01 | Установка заслонок воздушных и клапанов воздушных КВР с электрическим или пневматическим приводом: диаметром до 250 мм // Заслонка регулирующая ZRK 125 |  | 1 шт. | 1 |  |  |  | 1259.62 |  | 254 |  |  |  | Установка заслонок воздушных и клапанов воздушных КВР с электрическим или пневматическим приводом: диаметром до 250 мм // Заслонка регулирующая ZRK 125
|  |  | Накладные расходы 121% ФОТ (от 973,68) | [5 empty] | 1178.15
|  |  | Сметная прибыль 72% ФОТ (от 973,68) | [5 empty] | 701.05
|  |  | Итого c накладными и см. прибылью | [5 empty] | 3138.82
| 101-1703 | Прокладки резиновые (пластина техническая прессованная) |  | кг | 0,56 0,56 |  |  |  | 26.21 |  | 26.21 |  |  |  |  | Прокладки резиновые (пластина техническая прессованная)
| 101-1714 | Болты с гайками и шайбами строительные |  | т | 0,0002 0,0002 |  |  |  | 3.13 |  | 3.13 |  |  |  |  | Болты с гайками и шайбами строительные
Н | 302-9130 | Заслонки унифицированные или клапаны |  | шт. | 1 1 |  |  |  | 0 |  | 0 | [6 empty] | Заслонки унифицированные или клапаны
30 | ТЕР20-02-019-01 | Установка кронштейнов под вентиляционное оборудование // прим. Подставка под привод PS. |  | 100 кг изделия | 0.012 |  |  |  | 125.13 |  | 78.67 |  |  |  | Установка кронштейнов под вентиляционное оборудование // прим. Подставка под привод PS.
|  |  | Накладные расходы 121% ФОТ (от 44,19) | [5 empty] | 53.47
|  |  | Сметная прибыль 72% ФОТ (от 44,19) | [5 empty] | 31.82
|  |  | Итого c накладными и см. прибылью | [5 empty] | 210.42
| 101-1522 | Электроды диаметром: 5 мм Э42А |  | т | 0,0008 0,0000096 |  |  |  | 0.14 |  | 0.14 |  |  |  |  | Электроды диаметром: 5 мм Э42А
| 101-1714 | Болты с гайками и шайбами строительные |  | т | 0,0007 0,0000084 |  |  |  | 0.13 |  | 0.13 |  |  |  |  | Болты с гайками и шайбами строительные
| 301-1193 | Кронштейны и подставки под оборудование из сортовой стали |  | кг | 100 1,2 |  |  |  | 8.76 |  | 8.76 |  |  |  |  | Кронштейны и подставки под оборудование из сортовой стали
| 402-0004 | Раствор готовый кладочный цементный марки: 100 |  | м3 | 0,01 0,00012 |  |  |  | 0.06 |  | 0.06 |  |  |  |  | Раствор готовый кладочный цементный марки: 100
31 О | ТЦ_64.1.00.00_77_7728668928_24.04.2024_02 | Вентилятор WNK 125/1 (резерв, хранится отдельно) |  | шт | 1 |  |  |  | 11947.5 | [5 empty] | Вентилятор WNK 125/1 (резерв, хранится отдельно)
КИПиА для установки В2 в составе: | [16 empty] | КИПиА для установки В2 в составе:
32 | ТЕРм08-03-591-03 | Выключатель: полугерметический и герметический // прим. регулятор скорости STY-1,5 |  | 100 шт. | 0.01 |  |  |  | 407.89 |  | 19.95 |  |  |  | Выключатель: полугерметический и герметический // прим. регулятор скорости STY-1,5
|  |  | Накладные расходы 97% ФОТ (от 383,01) | [5 empty] | 371.52
|  |  | Сметная прибыль 51% ФОТ (от 383,01) | [5 empty] | 195.34
|  |  | Итого c накладными и см. прибылью | [5 empty] | 974.75
| 101-1755 | Сталь полосовая, марка стали: Ст3сп шириной 50-200 мм толщиной 4-5 мм |  | т | 0,014 0,00014 |  |  |  | 0.73 |  | 0.73 |  |  |  |  | Сталь полосовая, марка стали: Ст3сп шириной 50-200 мм толщиной 4-5 мм
| 101-1924 | Электроды диаметром: 4 мм Э42А |  | кг | 0,024 0,00024 |  |  |  | 0 |  | 0 |  |  |  |  | Электроды диаметром: 4 мм Э42А
| 101-1977 | Болты с гайками и шайбами строительные |  | кг | 3,54 0,0354 |  |  |  | 0.55 |  | 0.55 |  |  |  |  | Болты с гайками и шайбами строительные
| 113-1786 | Лак битумный: БТ-123 |  | т | 0,0027 0,000027 |  |  |  | 0.79 |  | 0.79 |  |  |  |  | Лак битумный: БТ-123
| 999-9950 | Вспомогательные ненормируемые ресурсы (2% от Оплаты труда рабочих) |  | руб | 22,86 0,2286 |  |  |  | 0.23 |  | 0.23 |  |  |  |  | Вспомогательные ненормируемые ресурсы (2% от Оплаты труда рабочих)
33 | ТЕРм11-05-001-01 | Механизм исполнительный, масса: до 20 кг //Привод PDF 03/230.D (для засл. выт. канала) |  | 1 шт. | 1 |  |  |  | 913.41 |  | 75.34 |  |  |  | Механизм исполнительный, масса: до 20 кг //Привод PDF 03/230.D (для засл. выт. канала)
|  |  | Накладные расходы 90% ФОТ (от 508,00) | [5 empty] | 457.2
|  |  | Сметная прибыль 46% ФОТ (от 508,00) | [5 empty] | 233.68
|  |  | Итого c накладными и см. прибылью | [5 empty] | 1604.29
| 101-2039 | Болты с гайками и шайбами оцинкованные, диаметр: 12 мм |  | кг | 0,32 0,32 |  |  |  | 8.51 |  | 8.51 |  |  |  |  | Болты с гайками и шайбами оцинкованные, диаметр: 12 мм
| 999-9950 | Вспомогательные ненормируемые ресурсы (2% от Оплаты труда рабочих) |  | руб | 0,19 0,19 |  |  |  | 0.19 |  | 0.19 |  |  |  |  | Вспомогательные ненормируемые ресурсы (2% от Оплаты труда рабочих)
34 | ТЕРм08-03-573-04 | Шкаф (пульт) управления навесной, высота, ширина и глубина: до 600х600х350 мм // Щит управления вентилятором CHU- V1,2-TK1 |  | 1 шт. | 1 |  |  |  | 2155.94 |  | 35.42 |  |  |  | Шкаф (пульт) управления навесной, высота, ширина и глубина: до 600х600х350 мм // Щит управления вентилятором CHU- V1,2-TK1
|  |  | Накладные расходы 97% ФОТ (от 1 682,95) | [5 empty] | 1632.46
|  |  | Сметная прибыль 51% ФОТ (от 1 682,95) | [5 empty] | 858.3
|  |  | Итого c накладными и см. прибылью | [5 empty] | 4646.7
| 101-1924 | Электроды диаметром: 4 мм Э42А |  | кг | 0,1 0,1 |  |  |  | 1.13 |  | 1.13 |  |  |  |  | Электроды диаметром: 4 мм Э42А
| 101-1977 | Болты с гайками и шайбами строительные |  | кг | 0,1 0,1 |  |  |  | 1.56 |  | 1.56 |  |  |  |  | Болты с гайками и шайбами строительные
| 101-2143 | Краска |  | кг | 0,02 0,02 |  |  |  | 0.51 |  | 0.51 |  |  |  |  | Краска
| 999-9950 | Вспомогательные ненормируемые ресурсы (2% от Оплаты труда рабочих) |  | руб | 0,89 0,89 |  |  |  | 0.89 |  | 0.89 |  |  |  |  | Вспомогательные ненормируемые ресурсы (2% от Оплаты труда рабочих)
Раздел 5. Установка ПЕ | [13 empty] | Раздел 5. Установка ПЕ
35 | ТЕР20-02-006-02 | Установка заслонок воздушных и клапанов воздушных КВР с электрическим или пневматическим приводом: диаметром до 355 мм // прим. |  | 1 шт. | 2 |  |  |  | 2499.16 |  | 340.51 |  |  |  | Установка заслонок воздушных и клапанов воздушных КВР с электрическим или пневматическим приводом: диаметром до 355 мм // прим.
|  |  | Накладные расходы 121% ФОТ (от 2 093,57) | [5 empty] | 2533.22
|  |  | Сметная прибыль 72% ФОТ (от 2 093,57) | [5 empty] | 1507.37
|  |  | Итого c накладными и см. прибылью | [5 empty] | 6539.75
| 101-1703 | Прокладки резиновые (пластина техническая прессованная) |  | кг | 0,32 0,64 |  |  |  | 29.95 |  | 29.95 |  |  |  |  | Прокладки резиновые (пластина техническая прессованная)
| 101-1714 | Болты с гайками и шайбами строительные |  | т | 0,0003 0,0006 |  |  |  | 9.38 |  | 9.38 |  |  |  |  | Болты с гайками и шайбами строительные
Н | 302-9130 | Заслонки унифицированные или клапаны |  | шт. | 1 2 |  |  |  | 0 |  | 0 | [6 empty] | Заслонки унифицированные или клапаны
36 О | ТЦ_69.2.02.05_77_7728668928_24.04.2024_02 | Клапан противопожарный OKL-2K-60-315-О- S-220-Т-N |  | шт | 2 |  |  |  | 71508.12 | [5 empty] | Клапан противопожарный OKL-2K-60-315-О- S-220-Т-N
37 | ТЕР20-02-005-01 | Установка заслонок воздушных и клапанов воздушных КВР с ручным приводом: диаметром до 250 мм |  | 1 шт. | 3 |  |  |  | 2925.47 |  | 761.99 |  |  |  | Установка заслонок воздушных и клапанов воздушных КВР с ручным приводом: диаметром до 250 мм
|  |  | Накладные расходы 121% ФОТ (от 2 082,19) | [5 empty] | 2519.45
|  |  | Сметная прибыль 72% ФОТ (от 2 082,19) | [5 empty] | 1499.18
|  |  | Итого c накладными и см. прибылью | [5 empty] | 6944.1
| 101-1703 | Прокладки резиновые (пластина техническая прессованная) |  | кг | 0,56 1,68 |  |  |  | 78.62 |  | 78.62 |  |  |  |  | Прокладки резиновые (пластина техническая прессованная)
| 101-1714 | Болты с гайками и шайбами строительные |  | т | 0,0002 0,0006 |  |  |  | 9.38 |  | 9.38 |  |  |  |  | Болты с гайками и шайбами строительные
Н | 302-9130 | Заслонки унифицированные или клапаны |  | шт. | 1 3 |  |  |  | 0 |  | 0 | [6 empty] | Заслонки унифицированные или клапаны
38 | ТЦ_19.3.01.06_78_7802598606_18.04.2024_02 | Приточный стеновой клапан в сборе КИВ-125 |  | шт | 3 |  |  |  | 5066.88 |  | 5066.88 |  |  |  | Приточный стеновой клапан в сборе КИВ-125
Раздел 6. Установка ВЕ1 | [13 empty] | Раздел 6. Установка ВЕ1
39 | ТЕР20-02-012-05 | Установка дефлекторов диаметром патрубка: 710 мм |  | 1 дефлектор | 1 |  |  |  | 7251.38 |  | 158.48 |  |  |  | Установка дефлекторов диаметром патрубка: 710 мм
|  |  | Накладные расходы 121% ФОТ (от 6 897,17) | [5 empty] | 8345.58
|  |  | Сметная прибыль 72% ФОТ (от 6 897,17) | [5 empty] | 4965.96
|  |  | Итого c накладными и см. прибылью | [5 empty] | 20562.92
| 101-1703 | Прокладки резиновые (пластина техническая прессованная) |  | кг | 0,309 0,309 |  |  |  | 14.46 |  | 14.46 |  |  |  |  | Прокладки резиновые (пластина техническая прессованная)
| 101-1714 | Болты с гайками и шайбами строительные |  | т | 0,00012 0,00012 |  |  |  | 1.88 |  | 1.88 |  |  |  |  | Болты с гайками и шайбами строительные
П,Н | 201-9150 | Растяжки с талрепами |  | шт. | 0 0 |  |  |  | 0 |  | 0 | [6 empty] | Растяжки с талрепами
Н | 301-9115 | Дефлекторы |  | шт. | 1 1 |  |  |  | 0 |  | 0 | [6 empty] | Дефлекторы
| 509-0989 | Шнур асбестовый общего назначения марки: ШАОН диаметром 8-10 мм |  | т | 0,0001 0,0001 |  |  |  | 1.96 |  | 1.96 |  |  |  |  | Шнур асбестовый общего назначения марки: ШАОН диаметром 8-10 мм
40 | ТЦ_19.1.04.00_77_9715258759_31.01.2024_02 | Дефлектор статодинамический VDD-5-6-У1 (0,23/1000) |  | шт | 1 |  |  |  | 123836.53 |  | 123836.53 |  |  |  | Дефлектор статодинамический VDD-5-6-У1 (0,23/1000)
41 | ТЕР09-03-043-01 | Монтаж металлоконструкций постаментов под технологическое оборудование // прим. Монтажный стакан SM-5-(I)-У1 |  | 1 т металлоконструкций | 0.068 |  |  |  | 6541.21 |  | 405.89 |  |  |  | Монтаж металлоконструкций постаментов под технологическое оборудование // прим. Монтажный стакан SM-5-(I)-У1
|  |  | Накладные расходы 93% ФОТ (от 2 951,36) | [5 empty] | 2744.76
|  |  | Сметная прибыль 62% ФОТ (от 2 951,36) | [5 empty] | 1829.84
|  |  | Итого c накладными и см. прибылью | [5 empty] | 11115.81
| 101-0309 | Канаты пеньковые пропитанные |  | т | 0,001 0,000068 |  |  |  | 2.27 |  | 2.27 |  |  |  |  | Канаты пеньковые пропитанные
| 101-0324 | Кислород технический: газообразный |  | м3 | 0,327 0,022236 |  |  |  | 0.2 |  | 0.2 |  |  |  |  | Кислород технический: газообразный
| 101-0797 | Проволока горячекатаная в мотках, диаметром 6,3-6,5 мм |  | т | 0,0003 0,0000204 |  |  |  | 0.06 |  | 0.06 |  |  |  |  | Проволока горячекатаная в мотках, диаметром 6,3-6,5 мм
| 101-1019 | Швеллеры № 40 из стали марки: Ст0 |  | т | 0,021 0,001428 |  |  |  | 6.45 |  | 6.45 |  |  |  |  | Швеллеры № 40 из стали марки: Ст0
| 101-1518 | Электроды диаметром: 4 мм Э50А |  | т | 0,0091 0,0006188 |  |  |  | 8.9 |  | 8.9 |  |  |  |  | Электроды диаметром: 4 мм Э50А
П,Н | 101-1714 | Болты с гайками и шайбами строительные |  | т | 0 0 |  |  |  | 0 |  | 0 | [6 empty] | Болты с гайками и шайбами строительные
| 101-1805 | Гвозди строительные |  | т | 0,0085 0,000578 |  |  |  | 6.17 |  | 6.17 |  |  |  |  | Гвозди строительные
| 101-2278 | Пропан-бутан, смесь техническая |  | кг | 1,63 0,11084 |  |  |  | 0.59 |  | 0.59 |  |  |  |  | Пропан-бутан, смесь техническая
Н | 101-9350 | Сталь листовая |  | т | 0,0187 0,0012716 |  |  |  | 0 |  | 0 | [6 empty] | Сталь листовая
| 102-0023 | Бруски обрезные хвойных пород длиной: 4-6,5 м, шириной 75-150 мм, толщиной 40-75 мм, I сорта |  | м3 | 0,0009 0,0000612 |  |  |  | 0.16 |  | 0.16 |  |  |  |  | Бруски обрезные хвойных пород длиной: 4-6,5 м, шириной 75-150 мм, толщиной 40-75 мм, I сорта
| 201-0756 | Отдельные конструктивные элементы зданий и сооружений с преобладанием: горячекатаных профилей, средняя масса сборочной единицы от 0,1 до 0,5 т |  | т | 0,0152 0,0010336 |  |  |  | 17.1 |  | 17.1 |  |  |  |  | Отдельные конструктивные элементы зданий и сооружений с преобладанием: горячекатаных профилей, средняя масса сборочной единицы от 0,1 до 0,5 т
Н | 201-9002 | Конструкции стальные |  | т | 1 0,068 |  |  |  | 0 |  | 0 | [6 empty] | Конструкции стальные
| 508-0097 | Канат двойной свивки типа ТК, конструкции 6х19(1+6+12)+1 о.с., оцинкованный из проволок марки В, маркировочная группа: 1770 н/мм2, диаметром 5,5 мм |  | 10 м | 1,067 0,072556 |  |  |  | 4.98 |  | 4.98 |  |  |  |  | Канат двойной свивки типа ТК, конструкции 6х19(1+6+12)+1 о.с., оцинкованный из проволок марки В, маркировочная группа: 1770 н/мм2, диаметром 5,5 мм
42 | ТЦ_19.1.06.00_77_9715258759_31.01.2024_02 | Монтажный стакан SM-5-(I)-У1 |  | шт | 1 |  |  |  | 107517.36 |  | 107517.36 |  |  |  | Монтажный стакан SM-5-(I)-У1
43 | ТЦ_18.5.02.03_61_6168030944_24.04.2024_02 | Дренажный поддон ДП-К-800 |  | шт | 1 |  |  |  | 20276.78 |  | 20276.78 |  |  |  | Дренажный поддон ДП-К-800
44 | ТЕРм08-03-573-04 | Шкаф (пульт) управления навесной, высота, ширина и глубина: до 600х600х350 мм //Контрольно-пусковой шкаф |  | 1 шт. | 1 |  |  |  | 2155.94 |  | 35.42 |  |  |  | Шкаф (пульт) управления навесной, высота, ширина и глубина: до 600х600х350 мм //Контрольно-пусковой шкаф
|  |  | Накладные расходы 97% ФОТ (от 1 682,95) | [5 empty] | 1632.46
|  |  | Сметная прибыль 51% ФОТ (от 1 682,95) | [5 empty] | 858.3
|  |  | Итого c накладными и см. прибылью | [5 empty] | 4646.7
| 101-1924 | Электроды диаметром: 4 мм Э42А |  | кг | 0,1 0,1 |  |  |  | 1.13 |  | 1.13 |  |  |  |  | Электроды диаметром: 4 мм Э42А
| 101-1977 | Болты с гайками и шайбами строительные |  | кг | 0,1 0,1 |  |  |  | 1.56 |  | 1.56 |  |  |  |  | Болты с гайками и шайбами строительные
| 101-2143 | Краска |  | кг | 0,02 0,02 |  |  |  | 0.51 |  | 0.51 |  |  |  |  | Краска
| 999-9950 | Вспомогательные ненормируемые ресурсы (2% от Оплаты труда рабочих) |  | руб | 0,89 0,89 |  |  |  | 0.89 |  | 0.89 |  |  |  |  | Вспомогательные ненормируемые ресурсы (2% от Оплаты труда рабочих)
45 О | ТЦ_62.1.02.14_77_9715258759_31.01.2024_02 | Контрольно-пусковой шкаф SHUV-VDD-1x0,75/380-CH-IP65-УХЛ3 |  | шт | 1 |  |  |  | 121340.59 | [5 empty] | Контрольно-пусковой шкаф SHUV-VDD-1x0,75/380-CH-IP65-УХЛ3
46 | ТЕРм11-03-001-01 | Приборы, устанавливаемые на металлоконструкциях, щитах и пультах, масса: до 5 кг // Датчик скорости потока воздуха |  | 1 шт. | 1 |  |  |  | 338.89 |  | 11.6 |  |  |  | Приборы, устанавливаемые на металлоконструкциях, щитах и пультах, масса: до 5 кг // Датчик скорости потока воздуха
|  |  | Накладные расходы 90% ФОТ (от 327,29) | [5 empty] | 294.56
|  |  | Сметная прибыль 46% ФОТ (от 327,29) | [5 empty] | 150.55
|  |  | Итого c накладными и см. прибылью | [5 empty] | 784
| 101-2036 | Болты с гайками и шайбами оцинкованные, диаметр: 6 мм |  | кг | 0,035 0,035 |  |  |  | 1.14 |  | 1.14 |  |  |  |  | Болты с гайками и шайбами оцинкованные, диаметр: 6 мм
| 999-9950 | Вспомогательные ненормируемые ресурсы (2% от Оплаты труда рабочих) |  | руб | 0,2 0,2 |  |  |  | 0.2 |  | 0.2 |  |  |  |  | Вспомогательные ненормируемые ресурсы (2% от Оплаты труда рабочих)
47 О | ТЦ_61.2.04.02_77_9715258759_31.01.2024_02 | Датчик скорости потока воздуха VAVT |  | шт | 1 |  |  |  | 35225.31 | [5 empty] | Датчик скорости потока воздуха VAVT
48 | ТЕР20-02-002-01 | Установка решеток жалюзийных площадью в свету: до 0,5 м2 |  | 1 решетка | 8 |  |  |  | 7234.88 |  | 299.98 |  |  |  | Установка решеток жалюзийных площадью в свету: до 0,5 м2
|  |  | Накладные расходы 121% ФОТ (от 6 644,81) | [5 empty] | 8040.22
|  |  | Сметная прибыль 72% ФОТ (от 6 644,81) | [5 empty] | 4784.26
|  |  | Итого c накладными и см. прибылью | [5 empty] | 20059.36
| 101-1522 | Электроды диаметром: 5 мм Э42А |  | т | 0,00011 0,00088 |  |  |  | 12.43 |  | 12.43 |  |  |  |  | Электроды диаметром: 5 мм Э42А
| 204-0004 | Горячекатаная арматурная сталь гладкая класса А-I, диаметром: 12 мм |  | т | 0,00043 0,00344 |  |  |  | 21.02 |  | 21.02 |  |  |  |  | Горячекатаная арматурная сталь гладкая класса А-I, диаметром: 12 мм
Н | 301-9390 | Решетки жалюзийные |  | шт. | 1 8 |  |  |  | 0 |  | 0 | [6 empty] | Решетки жалюзийные
| 402-0004 | Раствор готовый кладочный цементный марки: 100 |  | м3 | 0,0003 0,0024 |  |  |  | 1.16 |  | 1.16 |  |  |  |  | Раствор готовый кладочный цементный марки: 100
49 | ТЦ_19.2.00.00_77_7724931279_24.04.2024_02 | Решетка вентиляционная АЛР-К 300х100 |  | шт | 1 |  |  |  | 832.14 |  | 832.14 |  |  |  | Решетка вентиляционная АЛР-К 300х100
50 | ТЦ_19.2.00.00_77_7724931279_24.04.2024_02 | Решетка вентиляционная АЛР-К 400х300 |  | шт | 2 |  |  |  | 3695.74 |  | 3695.74 |  |  |  | Решетка вентиляционная АЛР-К 400х300
51 | ТЦ_19.2.00.00_77_7810190521_24.04.2024_02 | Решетка вентиляционная АРН 400х200 |  | шт | 1 |  |  |  | 1381.27 |  | 1381.27 |  |  |  | Решетка вентиляционная АРН 400х200
52 | ТЦ_19.2.00.00_77_7810190521_24.04.2024_02 | Защитная решетка БСК 500 |  | шт | 1 |  |  |  | 1056.52 |  | 1056.52 |  |  |  | Защитная решетка БСК 500
53 | ТЦ_19.2.00.00_77_7707812514_24.04.2024_02 | Решетка наружная CG 125 |  | шт | 1 |  |  |  | 304.4 |  | 304.4 |  |  |  | Решетка наружная CG 125
54 | ТЦ_19.2.00.00_77_7714365507_24.04.2024_02 | Решетка наружная CG 315 |  | шт | 2 |  |  |  | 8607.17 |  | 8607.17 |  |  |  | Решетка наружная CG 315
Раздел 7. Изделия и материалы | [13 empty] | Раздел 7. Изделия и материалы
55 | ТЕР20-01-001-01 | Прокладка воздуховодов из листовой, оцинкованной стали и алюминия класса Н (нормальные) толщиной: 0,5 мм, диаметром до 200 мм |  | 100 м2 поверхности воздуховодов | 0.0118 |  |  |  | 1255.28 |  | 72.98 |  |  |  | Прокладка воздуховодов из листовой, оцинкованной стали и алюминия класса Н (нормальные) толщиной: 0,5 мм, диаметром до 200 мм
|  |  | Накладные расходы 121% ФОТ (от 1 158,31) | [5 empty] | 1401.56
|  |  | Сметная прибыль 72% ФОТ (от 1 158,31) | [5 empty] | 833.98
|  |  | Итого c накладными и см. прибылью | [5 empty] | 3490.82
| 101-0605 | Мастика герметизирующая нетвердеющая: «Гэлан» |  | т | 0,00501 0,0000591 |  |  |  | 0.96 |  | 0.96 |  |  |  |  | Мастика герметизирующая нетвердеющая: «Гэлан»
| 101-1522 | Электроды диаметром: 5 мм Э42А |  | т | 0,00045 0,0000053 |  |  |  | 0.07 |  | 0.07 |  |  |  |  | Электроды диаметром: 5 мм Э42А
| 101-1703 | Прокладки резиновые (пластина техническая прессованная) |  | кг | 8 0,0944 |  |  |  | 4.42 |  | 4.42 |  |  |  |  | Прокладки резиновые (пластина техническая прессованная)
| 101-1714 | Болты с гайками и шайбами строительные |  | т | 0,015 0,000177 |  |  |  | 2.77 |  | 2.77 |  |  |  |  | Болты с гайками и шайбами строительные
П,Н | 101-9430 | Сетки в рамках |  | м2 | 0 0 |  |  |  | 0 |  | 0 | [6 empty] | Сетки в рамках
Н | 301-9066 | Воздуховоды металлические |  | м2 | 100 1,18 |  |  |  | 0 |  | 0 | [6 empty] | Воздуховоды металлические
П,Н | 301-9110 | Дроссель-клапаны в патрубке |  | шт. | 0 0 |  |  |  | 0 |  | 0 | [6 empty] | Дроссель-клапаны в патрубке
П,Н | 301-9240 | Крепления |  | кг | 0 0 |  |  |  | 0 |  | 0 | [6 empty] | Крепления
П,Н | 301-9520 | Шиберы |  | шт. | 0 0 |  |  |  | 0 |  | 0 | [6 empty] | Шиберы
П,Н | 301-9640 | Заглушки питометражных лючков |  | шт. | 0 0 |  |  |  | 0 |  | 0 | [6 empty] | Заглушки питометражных лючков
| 509-0989 | Шнур асбестовый общего назначения марки: ШАОН диаметром 8-10 мм |  | т | 0,00089 0,0000105 |  |  |  | 0.21 |  | 0.21 |  |  |  |  | Шнур асбестовый общего назначения марки: ШАОН диаметром 8-10 мм
56 | ТЦ_19.1.01.00_78_7814801080_26.02.2024_02 | Воздуховод из оцинкованной стали δ=0,5 Ø125 мм |  | м | 3 |  |  |  | 969.83 |  | 969.83 |  |  |  | Воздуховод из оцинкованной стали δ=0,5 Ø125 мм
57 | ТЦ_19.1.01.00_78_7814801080_26.02.2024_02 | Заглушки торцевые, Ø125 |  | шт | 1 |  |  |  | 189.91 |  | 189.91 |  |  |  | Заглушки торцевые, Ø125
58 | ТЕР20-01-001-05 | Прокладка воздуховодов из листовой, оцинкованной стали и алюминия класса Н (нормальные) толщиной: 0,6 мм, диаметром до 355 мм |  | 100 м2 поверхности воздуховодов | 0.062346 |  |  |  | 6056.17 |  | 351.52 |  |  |  | Прокладка воздуховодов из листовой, оцинкованной стали и алюминия класса Н (нормальные) толщиной: 0,6 мм, диаметром до 355 мм
|  |  | Накладные расходы 121% ФОТ (от 5 601,01) | [5 empty] | 6777.22
|  |  | Сметная прибыль 72% ФОТ (от 5 601,01) | [5 empty] | 4032.73
|  |  | Итого c накладными и см. прибылью | [5 empty] | 16866.12
| 101-0605 | Мастика герметизирующая нетвердеющая: «Гэлан» |  | т | 0,00501 0,0003124 |  |  |  | 5.08 |  | 5.08 |  |  |  |  | Мастика герметизирующая нетвердеющая: «Гэлан»
| 101-1522 | Электроды диаметром: 5 мм Э42А |  | т | 0,00041 0,0000256 |  |  |  | 0.36 |  | 0.36 |  |  |  |  | Электроды диаметром: 5 мм Э42А
| 101-1703 | Прокладки резиновые (пластина техническая прессованная) |  | кг | 8 0,498768 |  |  |  | 23.34 |  | 23.34 |  |  |  |  | Прокладки резиновые (пластина техническая прессованная)
| 101-1714 | Болты с гайками и шайбами строительные |  | т | 0,011 0,0006858 |  |  |  | 10.72 |  | 10.72 |  |  |  |  | Болты с гайками и шайбами строительные
П,Н | 101-9430 | Сетки в рамках |  | м2 | 0 0 |  |  |  | 0 |  | 0 | [6 empty] | Сетки в рамках
Н | 301-9066 | Воздуховоды металлические |  | м2 | 100 6,2346 |  |  |  | 0 |  | 0 | [6 empty] | Воздуховоды металлические
П,Н | 301-9110 | Дроссель-клапаны в патрубке |  | шт. | 0 0 |  |  |  | 0 |  | 0 | [6 empty] | Дроссель-клапаны в патрубке
П,Н | 301-9240 | Крепления |  | кг | 0 0 |  |  |  | 0 |  | 0 | [6 empty] | Крепления
П,Н | 301-9520 | Шиберы |  | шт. | 0 0 |  |  |  | 0 |  | 0 | [6 empty] | Шиберы
П,Н | 301-9640 | Заглушки питометражных лючков |  | шт. | 0 0 |  |  |  | 0 |  | 0 | [6 empty] | Заглушки питометражных лючков
| 509-0989 | Шнур асбестовый общего назначения марки: ШАОН диаметром 8-10 мм |  | т | 0,00089 0,0000555 |  |  |  | 1.09 |  | 1.09 |  |  |  |  | Шнур асбестовый общего назначения марки: ШАОН диаметром 8-10 мм
59 | ТЦ_19.1.01.00_78_7814801080_26.02.2024_02 | Воздуховод из оцинкованной стали δ=0,6 Ø315 мм |  | м | 6 |  |  |  | 6694.01 |  | 6694.01 |  |  |  | Воздуховод из оцинкованной стали δ=0,6 Ø315 мм
60 | ТЦ_19.1.01.00_78_7814801080_26.02.2024_02 | Переход d315/300х400 Оц б=0,7 мм L=200 Тип 1 -/Ш20 ( расход стали 0,3 м2 согл. спец.) |  | шт | 1 |  |  |  | 1031.41 |  | 1031.41 |  |  |  | Переход d315/300х400 Оц б=0,7 мм L=200 Тип 1 -/Ш20 ( расход стали 0,3 м2 согл. спец.)
61 | ТЕР20-01-001-07 | Прокладка воздуховодов из листовой, оцинкованной стали и алюминия класса Н (нормальные) толщиной: 0,7 мм, диаметром от 500 до 560 мм |  | 100 м2 поверхности воздуховодов | 0.0157 |  |  |  | 1335.51 |  | 85.94 |  |  |  | Прокладка воздуховодов из листовой, оцинкованной стали и алюминия класса Н (нормальные) толщиной: 0,7 мм, диаметром от 500 до 560 мм
|  |  | Накладные расходы 121% ФОТ (от 1 219,07) | [5 empty] | 1475.07
|  |  | Сметная прибыль 72% ФОТ (от 1 219,07) | [5 empty] | 877.73
|  |  | Итого c накладными и см. прибылью | [5 empty] | 3688.31
| 101-0605 | Мастика герметизирующая нетвердеющая: «Гэлан» |  | т | 0,00513 0,0000805 |  |  |  | 1.31 |  | 1.31 |  |  |  |  | Мастика герметизирующая нетвердеющая: «Гэлан»
| 101-1522 | Электроды диаметром: 5 мм Э42А |  | т | 0,00039 0,0000061 |  |  |  | 0.09 |  | 0.09 |  |  |  |  | Электроды диаметром: 5 мм Э42А
| 101-1703 | Прокладки резиновые (пластина техническая прессованная) |  | кг | 7,58 0,119006 |  |  |  | 5.57 |  | 5.57 |  |  |  |  | Прокладки резиновые (пластина техническая прессованная)
| 101-1714 | Болты с гайками и шайбами строительные |  | т | 0,011 0,0001727 |  |  |  | 2.7 |  | 2.7 |  |  |  |  | Болты с гайками и шайбами строительные
П,Н | 101-9430 | Сетки в рамках |  | м2 | 0 0 |  |  |  | 0 |  | 0 | [6 empty] | Сетки в рамках
Н | 301-9066 | Воздуховоды металлические |  | м2 | 100 1,57 |  |  |  | 0 |  | 0 | [6 empty] | Воздуховоды металлические
П,Н | 301-9110 | Дроссель-клапаны в патрубке |  | шт. | 0 0 |  |  |  | 0 |  | 0 | [6 empty] | Дроссель-клапаны в патрубке
П,Н | 301-9240 | Крепления |  | кг | 0 0 |  |  |  | 0 |  | 0 | [6 empty] | Крепления
П,Н | 301-9520 | Шиберы |  | шт. | 0 0 |  |  |  | 0 |  | 0 | [6 empty] | Шиберы
П,Н | 301-9640 | Заглушки питометражных лючков |  | шт. | 0 0 |  |  |  | 0 |  | 0 | [6 empty] | Заглушки питометражных лючков
| 509-0989 | Шнур асбестовый общего назначения марки: ШАОН диаметром 8-10 мм |  | т | 0,00084 0,0000132 |  |  |  | 0.26 |  | 0.26 |  |  |  |  | Шнур асбестовый общего назначения марки: ШАОН диаметром 8-10 мм
62 | ТЦ_19.1.01.00_78_7814801080_26.02.2024_02 | Воздуховод из оцинкованной стали δ=0,7 Ø500 мм |  | м | 1 |  |  |  | 1767.07 |  | 1767.07 |  |  |  | Воздуховод из оцинкованной стали δ=0,7 Ø500 мм
63 | ТЕР20-01-001-10 | Прокладка воздуховодов из листовой, оцинкованной стали и алюминия класса Н (нормальные) толщиной: 0,7 мм, периметром от 1100 до 1600 мм |  | 100 м2 поверхности воздуховодов | 0.0444 |  |  |  | 3762.23 |  | 243.04 |  |  |  | Прокладка воздуховодов из листовой, оцинкованной стали и алюминия класса Н (нормальные) толщиной: 0,7 мм, периметром от 1100 до 1600 мм
|  |  | Накладные расходы 121% ФОТ (от 3 451,58) | [5 empty] | 4176.41
|  |  | Сметная прибыль 72% ФОТ (от 3 451,58) | [5 empty] | 2485.14
|  |  | Итого c накладными и см. прибылью | [5 empty] | 10423.78
| 101-0605 | Мастика герметизирующая нетвердеющая: «Гэлан» |  | т | 0,00513 0,0002278 |  |  |  | 3.71 |  | 3.71 |  |  |  |  | Мастика герметизирующая нетвердеющая: «Гэлан»
| 101-1522 | Электроды диаметром: 5 мм Э42А |  | т | 0,00039 0,0000173 |  |  |  | 0.24 |  | 0.24 |  |  |  |  | Электроды диаметром: 5 мм Э42А
| 101-1703 | Прокладки резиновые (пластина техническая прессованная) |  | кг | 7,58 0,336552 |  |  |  | 15.75 |  | 15.75 |  |  |  |  | Прокладки резиновые (пластина техническая прессованная)
| 101-1714 | Болты с гайками и шайбами строительные |  | т | 0,011 0,0004884 |  |  |  | 7.63 |  | 7.63 |  |  |  |  | Болты с гайками и шайбами строительные
П,Н | 101-9430 | Сетки в рамках |  | м2 | 0 0 |  |  |  | 0 |  | 0 | [6 empty] | Сетки в рамках
Н | 301-9066 | Воздуховоды металлические |  | м2 | 100 4,44 |  |  |  | 0 |  | 0 | [6 empty] | Воздуховоды металлические
П,Н | 301-9110 | Дроссель-клапаны в патрубке |  | шт. | 0 0 |  |  |  | 0 |  | 0 | [6 empty] | Дроссель-клапаны в патрубке
П,Н | 301-9240 | Крепления |  | кг | 0 0 |  |  |  | 0 |  | 0 | [6 empty] | Крепления
П,Н | 301-9640 | Заглушки питометражных лючков |  | шт. | 0 0 |  |  |  | 0 |  | 0 | [6 empty] | Заглушки питометражных лючков
| 509-0989 | Шнур асбестовый общего назначения марки: ШАОН диаметром 8-10 мм |  | т | 0,00084 0,0000373 |  |  |  | 0.73 |  | 0.73 |  |  |  |  | Шнур асбестовый общего назначения марки: ШАОН диаметром 8-10 мм
64 | ТЦ_19.1.01.00_78_7814801080_26.02.2024_02 | Воздуховод из оцинкованной стали δ=0,7 300х400 |  | м | 2 |  |  |  | 3909.99 |  | 3909.99 |  |  |  | Воздуховод из оцинкованной стали δ=0,7 300х400
65 | ТЦ_19.1.01.00_78_7814801080_26.02.2024_02 | Воздуховод из оцинкованной стали δ=0,7 400х200 |  | м | 0.7 |  |  |  | 1180.51 |  | 1180.51 |  |  |  | Воздуховод из оцинкованной стали δ=0,7 400х200
66 | ТЦ_19.1.01.00_78_7814801080_26.02.2024_02 | Переход 440х240/300х400 Оц б=0,7 мм L=200 Тип 1 Ш20/Ш20 ( расход стали 0,8 м2 согл. спец.) |  | шт | 1 |  |  |  | 1131.52 |  | 1131.52 |  |  |  | Переход 440х240/300х400 Оц б=0,7 мм L=200 Тип 1 Ш20/Ш20 ( расход стали 0,8 м2 согл. спец.)
67 | ТЦ_19.1.01.00_78_7814801080_26.02.2024_02 | Заглушки торцевые, 300х400 |  | шт | 2 |  |  |  | 1140.35 |  | 1140.35 |  |  |  | Заглушки торцевые, 300х400
68 | ТЦ_08.3.08.00_78_7825503287_18.04.2024_02 | Уголок 20х4 из оцинкованной стали для изготовления фланцев ( 1,26 кг/м) |  | м | 11.3 |  |  |  | 565.62 |  | 565.62 |  |  |  | Уголок 20х4 из оцинкованной стали для изготовления фланцев ( 1,26 кг/м)
69 | ТССЦ-301-1819 | Крепления для воздуховодов оцинкованные (подвески СТД, подвески регулируемые СТД, тяги, хомуты, кронштейны, траверсы, ленты, шпильки, профили) |  | т | 0.007 |  |  |  | 696.91 |  | 696.91 |  |  |  | Крепления для воздуховодов оцинкованные (подвески СТД, подвески регулируемые СТД, тяги, хомуты, кронштейны, траверсы, ленты, шпильки, профили)
70 | ТССЦ-101-1714 | Болты с гайками и шайбами строительные |  | т | 0.0013 |  |  |  | 175.95 |  | 175.95 |  |  |  | Болты с гайками и шайбами строительные
71 | ТЕР26-01-009-01 | Изоляция трубопроводов: матами минераловатными марок 75, 100, плитами минераловатными на синтетическом связующем марки 75 |  | 1 м3 изоляции | 0.056 |  |  |  | 867.15 |  | 155.17 |  |  |  | Изоляция трубопроводов: матами минераловатными марок 75, 100, плитами минераловатными на синтетическом связующем марки 75
|  |  | Накладные расходы 97% ФОТ (от 653,87) | [5 empty] | 634.25
|  |  | Сметная прибыль 55% ФОТ (от 653,87) | [5 empty] | 359.63
|  |  | Итого c накладными и см. прибылью | [5 empty] | 1861.03
| 101-0811 | Проволока стальная низкоуглеродистая разного назначения оцинкованная диаметром: 1,1 мм |  | т | 0,00053 0,0000297 |  |  |  | 0.46 |  | 0.46 |  |  |  |  | Проволока стальная низкоуглеродистая разного назначения оцинкованная диаметром: 1,1 мм
| 101-0812 | Проволока стальная низкоуглеродистая разного назначения оцинкованная диаметром: 1,6 мм |  | т | 0,00101 0,0000566 |  |  |  | 0.59 |  | 0.59 |  |  |  |  | Проволока стальная низкоуглеродистая разного назначения оцинкованная диаметром: 1,6 мм
| 101-1821 | Винты самонарезающие: оцинкованные, размером 4-12 мм ГОСТ 10621-80 |  | т | 0,00004 0,0000022 |  |  |  | 0.07 |  | 0.07 |  |  |  |  | Винты самонарезающие: оцинкованные, размером 4-12 мм ГОСТ 10621-80
| 101-1876 | Сталь листовая оцинкованная толщиной листа: 0,8 мм |  | т | 0,0265 0,001484 |  |  |  | 14.35 |  | 14.35 |  |  |  |  | Сталь листовая оцинкованная толщиной листа: 0,8 мм
| 104-0077 | Стеклопластик рулонный марки: РСТ-А-Л-В |  | 1000 м2 | 0,002204 0,0001234 |  |  |  | 2.46 |  | 2.46 |  |  |  |  | Стеклопластик рулонный марки: РСТ-А-Л-В
72 | ТЦ_14.2.02.06_16_1661033039_23.01.2024_02 | Теплоизоляционное покрытие, толщина 40 мм PRO-VENT-40 некашированный |  | м3 | 0.08624 |  |  |  | 48.31 |  | 48.31 |  |  |  | Теплоизоляционное покрытие, толщина 40 мм PRO-VENT-40 некашированный
73 | ТЦ_08.4.02.06_16_1661033039_29.12.2023_02 | Сетка металлическая «Манье» BOS-Manie |  | м2 | 1.54 |  |  |  | 206.85 |  | 206.85 |  |  |  | Сетка металлическая «Манье» BOS-Manie
74 | ТЦ_08.3.02.00_16_1661033039_18.01.2024_02 | Лента стальная монтажная BOS-SOLID |  | м | 3.09 |  |  |  | 51.65 |  | 51.65 |  |  |  | Лента стальная монтажная BOS-SOLID
75 | ТЦ_14.5.01.11_50_7727280635_23.12.2024_02 | Огнезащитный терморасширяющийся герметик ОГНЕЗА-ГТ |  | кг | 0.5 |  |  |  | 421.61 |  | 421.61 |  |  |  | Огнезащитный терморасширяющийся герметик ОГНЕЗА-ГТ
76 | ТЦ_14.2.02.06_16_1661033039_23.01.2024_02 | Материал для заделки отверстий МБОР-5Ф |  | м2 | 0.5 |  |  |  | 107.08 |  | 107.08 |  |  |  | Материал для заделки отверстий МБОР-5Ф
77 | ТЦ_14.2.02.11_66_6670462178_19.01.2024_02 | Состав термостойкий клеящий "ПЛАЗАС", толщиной 0,5мм |  | кг | 0.6 |  |  |  | 39.28 |  | 39.28 |  |  |  | Состав термостойкий клеящий "ПЛАЗАС", толщиной 0,5мм
78 | ТССЦ-101-1851 | Резина прессованная // прим. прокладки резиновые |  | кг | 1.8 |  |  |  | 786.73 |  | 786.73 |  |  |  | Резина прессованная // прим. прокладки резиновые
Итого прямые затраты по смете в текущих ценах | [8 empty] | 2176293.98 |  | 310585.04 | [7 empty] | Итого прямые затраты по смете в текущих ценах
Накладные расходы | [8 empty] | 227610.43 | [9 empty] | Накладные расходы
Сметная прибыль | [8 empty] | 134627.29 | [9 empty] | Сметная прибыль
ВСЕГО по смете | [8 empty] | 3309607.93 | [9 empty] | ВСЕГО по смете
Заказчик: ____________________________ ООО "ЕвроХим Терминал Усть-Луга"
[должность, подпись (инициалы, фамилия)]
Составил: ____________________________ Шустова Т.В.
[должность, подпись (инициалы, фамилия)]
Проверил: ____________________________ Караханова С.В.
[должность, подпись (инициалы, фамилия)]

## 1632-2021-2.2.2-АОВ-07.04.021 -
Терминал по перевалке минеральных удобрений в морском торговом порту Усть-Луга. Береговые объекты терминала | [11 empty] | Терминал по перевалке минеральных удобрений в морском торговом порту Усть-Луга. Береговые объекты терминала
(наименование стройки)
ЛОКАЛЬНАЯ СМЕТА № 1632-2021-2.2.2-АОВ_07.04.021-П-00-02
(локальная смета)
на Автоматизация систем отопления,вентиляции и кондиционирования воздуха, 07.04.021 Пересыпная станция №2 (код SAP 01.02.002) код ГП 2.2.2 | [12 empty] | на Автоматизация систем отопления,вентиляции и кондиционирования воздуха, 07.04.021 Пересыпная станция №2 (код SAP 01.02.002) код ГП 2.2.2
(наименование работ и затрат, наименование объекта)
№ п/п | Обоснование | Наименование работ и затрат |  | Ед. изм. | Кол-во |  |  |  | Общая стоимость в базисных ценах, руб.
[6 empty] | Цена за ед.изм. работ, руб. без НДС | Стоимость работ, всего, с лимитированными затратами, без НДС, руб. | Стоимость работ, всего, с лимитированными затратами и НДС, руб. | Цена за ед.изм. материала, руб. без НДС | Стоимость материалов, всего, с лимитированными затратами, без НДС, руб. | Стоимость материалов, всего, с лимитированными затратами и НДС, руб.
Раздел 1. Оборудование | [13 empty] | Раздел 1. Оборудование
1 | ТЕРм08-03-573-04 | Шкаф (пульт) управления навесной, высота, ширина и глубина: до 600х600х350 мм |  | 1 шт. | 1 |  |  |  | 2156 |  | 36 |  |  |  | Шкаф (пульт) управления навесной, высота, ширина и глубина: до 600х600х350 мм
|  |  | Накладные расходы 97% ФОТ (от 1 683) | [5 empty] | 1633
|  |  | Сметная прибыль 51% ФОТ (от 1 683) | [5 empty] | 858
|  |  | Итого c накладными и см. прибылью | [5 empty] | 4647
| 101-1924 | Электроды диаметром: 4 мм Э42А |  | кг | 0,1 0,1 |  |  |  | 1.13 |  | 1.13 |  |  |  |  | Электроды диаметром: 4 мм Э42А
| 101-1977 | Болты с гайками и шайбами строительные |  | кг | 0,1 0,1 |  |  |  | 1.56 |  | 1.56 |  |  |  |  | Болты с гайками и шайбами строительные
| 101-2143 | Краска |  | кг | 0,02 0,02 |  |  |  | 0.51 |  | 0.51 |  |  |  |  | Краска
| 999-9950 | Вспомогательные ненормируемые ресурсы (2% от Оплаты труда рабочих) |  | руб | 0,89 0,89 |  |  |  | 0.89 |  | 0.89 |  |  |  |  | Вспомогательные ненормируемые ресурсы (2% от Оплаты труда рабочих)
2 О | ТЦ_62.1.02.12_77_7728668928_11.01.2024_02 | Шкаф коммутации ШК-СРВ (CHU с преобразователем RS485/ Enthernet Modbus) |  | компл. | 1 |  |  |  | 120272 | [5 empty] | Шкаф коммутации ШК-СРВ (CHU с преобразователем RS485/ Enthernet Modbus)
Раздел 2. Кабельные и монтажные изделия | [13 empty] | Раздел 2. Кабельные и монтажные изделия
3 | ТЕРм08-03-574-01 | Разводка по устройствам и подключение жил кабелей или проводов сечением: до 10 мм2 |  | 100 жил | 5.5 |  |  |  | 63780 |  | 5451 |  |  |  | Разводка по устройствам и подключение жил кабелей или проводов сечением: до 10 мм2
|  |  | Накладные расходы 97% ФОТ (от 58 179) | [5 empty] | 56434
|  |  | Сметная прибыль 51% ФОТ (от 58 179) | [5 empty] | 29671
|  |  | Итого c накладными и см. прибылью | [5 empty] | 149885
| 101-0501 | Лаки канифольные, марки КФ-965 |  | т | 0,0001 0,00055 |  |  |  | 33.27 |  | 33.27 |  |  |  |  | Лаки канифольные, марки КФ-965
| 101-1964 | Шпагат бумажный |  | кг | 0,02 0,11 |  |  |  | 1.83 |  | 1.83 |  |  |  |  | Шпагат бумажный
| 101-2365 | Нитки швейные |  | кг | 0,01 0,055 |  |  |  | 6.52 |  | 6.52 |  |  |  |  | Нитки швейные
| 101-2478 | Лента К226 |  | 100 м | 0,1 0,55 |  |  |  | 58.81 |  | 58.81 |  |  |  |  | Лента К226
| 101-2499 | Лента изоляционная прорезиненная односторонняя ширина 20 мм, толщина 0,25-0,35 мм |  | кг | 0,2 1,1 |  |  |  | 109.14 |  | 109.14 |  |  |  |  | Лента изоляционная прорезиненная односторонняя ширина 20 мм, толщина 0,25-0,35 мм
| 111-0087 | Бирки-оконцеватели |  | 100 шт. | 1,02 5,61 |  |  |  | 327.74 |  | 327.74 |  |  |  |  | Бирки-оконцеватели
| 506-1362 | Припои оловянно-свинцовые бессурьмянистые марки: ПОС30 |  | кг | 0,08 0,44 |  |  |  | 34.72 |  | 34.72 |  |  |  |  | Припои оловянно-свинцовые бессурьмянистые марки: ПОС30
| 509-1210 | Вазелин технический |  | кг | 0,1 0,55 |  |  |  | 22.67 |  | 22.67 |  |  |  |  | Вазелин технический
| 999-9950 | Вспомогательные ненормируемые ресурсы (2% от Оплаты труда рабочих) |  | руб | 6,32 34,76 |  |  |  | 34.76 |  | 34.76 |  |  |  |  | Вспомогательные ненормируемые ресурсы (2% от Оплаты труда рабочих)
4 | ТЕРм08-02-412-04 | Затягивание провода в проложенные трубы и металлические рукава первого одножильного или многожильного в общей оплетке, суммарное сечение: до 35 мм2 |  | 100 м | 0.2 |  |  |  | 1227 |  | 115 |  |  |  | Затягивание провода в проложенные трубы и металлические рукава первого одножильного или многожильного в общей оплетке, суммарное сечение: до 35 мм2
|  |  | Накладные расходы 97% ФОТ (от 1 079) | [5 empty] | 1047
|  |  | Сметная прибыль 51% ФОТ (от 1 079) | [5 empty] | 550
|  |  | Итого c накладными и см. прибылью | [5 empty] | 2824
| 101-1764 | Тальк молотый, сорт I |  | т | 0,00116 0,000232 |  |  |  | 2.21 |  | 2.21 |  |  |  |  | Тальк молотый, сорт I
| 101-2143 | Краска |  | кг | 0,02 0,004 |  |  |  | 0.1 |  | 0.1 |  |  |  |  | Краска
| 101-2499 | Лента изоляционная прорезиненная односторонняя ширина 20 мм, толщина 0,25-0,35 мм |  | кг | 0,32 0,064 |  |  |  | 6.35 |  | 6.35 |  |  |  |  | Лента изоляционная прорезиненная односторонняя ширина 20 мм, толщина 0,25-0,35 мм
| 509-0779 | Втулки В42 |  | 1000 шт. | 0,0122 0,00244 |  |  |  | 0.61 |  | 0.61 |  |  |  |  | Втулки В42
| 509-1656 | Гильза кабельная: медная ГМ 35 |  | 100 шт. | 0,05 0,01 |  |  |  | 3.38 |  | 3.38 |  |  |  |  | Гильза кабельная: медная ГМ 35
| 999-9950 | Вспомогательные ненормируемые ресурсы (2% от Оплаты труда рабочих) |  | руб | 3,2 0,64 |  |  |  | 0.64 |  | 0.64 |  |  |  |  | Вспомогательные ненормируемые ресурсы (2% от Оплаты труда рабочих)
5 | ТЦ_21.1.06.09_77_0276132981_18.04.2024_02 Аналог ТССЦ-501-7991 77568,35/76021,46=2% | Кабель силовой с изоляцией из полимерных композиций, с медными жилами, на напряжение 0,66 кВ ИнСил-ВВнг(А)-FRLS 5х4,0 |  | м | 20.4 |  |  |  | 25537 |  | 25537 |  |  |  | Кабель силовой с изоляцией из полимерных композиций, с медными жилами, на напряжение 0,66 кВ ИнСил-ВВнг(А)-FRLS 5х4,0
6 | ТЕРм08-02-412-03 | Затягивание провода в проложенные трубы и металлические рукава первого одножильного или многожильного в общей оплетке, суммарное сечение: до 16 мм2 |  | 100 м | 0.89 |  |  |  | 3842 |  | 407 |  |  |  | Затягивание провода в проложенные трубы и металлические рукава первого одножильного или многожильного в общей оплетке, суммарное сечение: до 16 мм2
|  |  | Накладные расходы 97% ФОТ (от 3 362) | [5 empty] | 3261
|  |  | Сметная прибыль 51% ФОТ (от 3 362) | [5 empty] | 1715
|  |  | Итого c накладными и см. прибылью | [5 empty] | 8818
| 101-1764 | Тальк молотый, сорт I |  | т | 0,00105 0,0009345 |  |  |  | 8.9 |  | 8.9 |  |  |  |  | Тальк молотый, сорт I
| 101-2143 | Краска |  | кг | 0,02 0,0178 |  |  |  | 0.45 |  | 0.45 |  |  |  |  | Краска
| 101-2499 | Лента изоляционная прорезиненная односторонняя ширина 20 мм, толщина 0,25-0,35 мм |  | кг | 0,32 0,2848 |  |  |  | 28.26 |  | 28.26 |  |  |  |  | Лента изоляционная прорезиненная односторонняя ширина 20 мм, толщина 0,25-0,35 мм
| 509-1654 | Гильза кабельная: медная ГМ 16 |  | 100 шт. | 0,05 0,0445 |  |  |  | 5.7 |  | 5.7 |  |  |  |  | Гильза кабельная: медная ГМ 16
| 509-1711 | Втулки В28 |  | 1000 шт. | 0,0122 0,010858 |  |  |  | 1.69 |  | 1.69 |  |  |  |  | Втулки В28
| 999-9950 | Вспомогательные ненормируемые ресурсы (2% от Оплаты труда рабочих) |  | руб | 2,24 1,9936 |  |  |  | 1.99 |  | 1.99 |  |  |  |  | Вспомогательные ненормируемые ресурсы (2% от Оплаты труда рабочих)
7 | ТЦ_21.1.06.09_77_0276132981_18.04.2024_02 Аналог ТССЦ-501-8630 84212,76/82520,26=2% | Кабель силовой с изоляцией из полимерных композиций, с медными жилами, на напряжение 0,66 кВ ИнСил-ВВнг(А)-FRLS 5х1,5 |  | м | 90.78 |  |  |  | 49952 |  | 49952 |  |  |  | Кабель силовой с изоляцией из полимерных композиций, с медными жилами, на напряжение 0,66 кВ ИнСил-ВВнг(А)-FRLS 5х1,5
8 | ТЕРм08-02-412-02 | Затягивание провода в проложенные трубы и металлические рукава первого одножильного или многожильного в общей оплетке, суммарное сечение: до 6 мм2 |  | 100 м | 3.74 |  |  |  | 13273 |  | 978 |  |  |  | Затягивание провода в проложенные трубы и металлические рукава первого одножильного или многожильного в общей оплетке, суммарное сечение: до 6 мм2
|  |  | Накладные расходы 97% ФОТ (от 12 089) | [5 empty] | 11726
|  |  | Сметная прибыль 51% ФОТ (от 12 089) | [5 empty] | 6165
|  |  | Итого c накладными и см. прибылью | [5 empty] | 31164
| 101-1764 | Тальк молотый, сорт I |  | т | 0,0006 0,002244 |  |  |  | 21.38 |  | 21.38 |  |  |  |  | Тальк молотый, сорт I
| 101-2143 | Краска |  | кг | 0,02 0,0748 |  |  |  | 1.91 |  | 1.91 |  |  |  |  | Краска
| 101-2499 | Лента изоляционная прорезиненная односторонняя ширина 20 мм, толщина 0,25-0,35 мм |  | кг | 0,16 0,5984 |  |  |  | 59.37 |  | 59.37 |  |  |  |  | Лента изоляционная прорезиненная односторонняя ширина 20 мм, толщина 0,25-0,35 мм
| 509-0778 | Втулки В22 |  | 1000 шт. | 0,0122 0,045628 |  |  |  | 4.84 |  | 4.84 |  |  |  |  | Втулки В22
| 509-1652 | Гильза кабельная: медная ГМ 6 |  | 100 шт. | 0,05 0,187 |  |  |  | 18.33 |  | 18.33 |  |  |  |  | Гильза кабельная: медная ГМ 6
| 999-9950 | Вспомогательные ненормируемые ресурсы (2% от Оплаты труда рабочих) |  | руб | 1,92 7,1808 |  |  |  | 7.18 |  | 7.18 |  |  |  |  | Вспомогательные ненормируемые ресурсы (2% от Оплаты труда рабочих)
9 | ТЦ_21.1.06.09_77_0276132981_18.04.2024_02 Аналог ТССЦ-501-8623 17697,88/17339,97=2% | Кабель силовой с изоляцией из полимерных композиций, с медными жилами, на напряжение 0,66 кВ ИнСил-ВВнг(А)-FRLS 3х1,5 |  | м | 61.2 |  |  |  | 24835 |  | 24835 |  |  |  | Кабель силовой с изоляцией из полимерных композиций, с медными жилами, на напряжение 0,66 кВ ИнСил-ВВнг(А)-FRLS 3х1,5
10 | ТЦ_21.1.06.09_77_0276132981_18.04.2024_02 Аналог ТССЦ-501-7991 77568,35/76021,46=2% | Кабель силовой с изоляцией из полимерных композиций, с медными жилами, на напряжение 0,66 кВ ИнСил-ВВЭнг(А)-FRLS 6х1,0 |  | м | 10.2 |  |  |  | 5716 |  | 5716 |  |  |  | Кабель силовой с изоляцией из полимерных композиций, с медными жилами, на напряжение 0,66 кВ ИнСил-ВВЭнг(А)-FRLS 6х1,0
11 | ТЦ_21.1.06.09_77_0276132981_18.04.2024_02 Аналог ТССЦ-501-7981 116459,28/114140,88=2% | Кабель силовой с изоляцией из полимерных композиций, с медными жилами, на напряжение 0,66 кВ ИнСил-ВВЭнг(А)-FRLS 4х1,0 |  | м | 19.38 |  |  |  | 8858 |  | 8858 |  |  |  | Кабель силовой с изоляцией из полимерных композиций, с медными жилами, на напряжение 0,66 кВ ИнСил-ВВЭнг(А)-FRLS 4х1,0
12 | ТЦ_21.1.06.09_77_0276132981_18.04.2024_02 Аналог ТССЦ-501-8623 17697,88/17339,97=2% | Кабель силовой с изоляцией из полимерных композиций, с медными жилами, на напряжение 0,66 кВ ИнСил-ВВЭнг(А)-FRLS 3х1,0 |  | м | 290.7 |  |  |  | 105834 |  | 105834 |  |  |  | Кабель силовой с изоляцией из полимерных композиций, с медными жилами, на напряжение 0,66 кВ ИнСил-ВВЭнг(А)-FRLS 3х1,0
13 | ТЕРм08-02-412-01 | Затягивание провода в проложенные трубы и металлические рукава первого одножильного или многожильного в общей оплетке, суммарное сечение: до 2,5 мм2 |  | 100 м | 1.05 |  |  |  | 3086 |  | 236 |  |  |  | Затягивание провода в проложенные трубы и металлические рукава первого одножильного или многожильного в общей оплетке, суммарное сечение: до 2,5 мм2
|  |  | Накладные расходы 97% ФОТ (от 2 822) | [5 empty] | 2737
|  |  | Сметная прибыль 51% ФОТ (от 2 822) | [5 empty] | 1439
|  |  | Итого c накладными и см. прибылью | [5 empty] | 7262
| 101-1764 | Тальк молотый, сорт I |  | т | 0,00043 0,0004515 |  |  |  | 4.3 |  | 4.3 |  |  |  |  | Тальк молотый, сорт I
| 101-2143 | Краска |  | кг | 0,02 0,021 |  |  |  | 0.54 |  | 0.54 |  |  |  |  | Краска
| 101-2499 | Лента изоляционная прорезиненная односторонняя ширина 20 мм, толщина 0,25-0,35 мм |  | кг | 0,16 0,168 |  |  |  | 16.67 |  | 16.67 |  |  |  |  | Лента изоляционная прорезиненная односторонняя ширина 20 мм, толщина 0,25-0,35 мм
| 509-1650 | Гильза кабельная: медная ГМ 2,5 |  | 100 шт. | 0,05 0,0525 |  |  |  | 3.1 |  | 3.1 |  |  |  |  | Гильза кабельная: медная ГМ 2,5
| 509-1710 | Втулки В17 |  | 1000 шт. | 0,0122 0,01281 |  |  |  | 0.85 |  | 0.85 |  |  |  |  | Втулки В17
| 999-9950 | Вспомогательные ненормируемые ресурсы (2% от Оплаты труда рабочих) |  | руб | 1,6 1,68 |  |  |  | 1.68 |  | 1.68 |  |  |  |  | Вспомогательные ненормируемые ресурсы (2% от Оплаты труда рабочих)
14 | ТЦ_21.1.06.09_77_0276132981_18.04.2024_02 Аналог ТССЦ-501-7957 69090,27/67716,83=2% | Кабель силовой с изоляцией из полимерных композиций, с медными жилами, на напряжение 0,66 кВ ИнСил-ВВЭнг(А)-FRLS 2х1,0 |  | м | 107.1 |  |  |  | 28873 |  | 28873 |  |  |  | Кабель силовой с изоляцией из полимерных композиций, с медными жилами, на напряжение 0,66 кВ ИнСил-ВВЭнг(А)-FRLS 2х1,0
15 | ТЕРм08-02-412-03 | Затягивание провода в проложенные трубы и металлические рукава первого одножильного или многожильного в общей оплетке, суммарное сечение: до 16 мм2 |  | 100 м | 0.65 |  |  |  | 2806 |  | 296 |  |  |  | Затягивание провода в проложенные трубы и металлические рукава первого одножильного или многожильного в общей оплетке, суммарное сечение: до 16 мм2
|  |  | Накладные расходы 97% ФОТ (от 2 456) | [5 empty] | 2382
|  |  | Сметная прибыль 51% ФОТ (от 2 456) | [5 empty] | 1253
|  |  | Итого c накладными и см. прибылью | [5 empty] | 6441
| 101-1764 | Тальк молотый, сорт I |  | т | 0,00105 0,0006825 |  |  |  | 6.5 |  | 6.5 |  |  |  |  | Тальк молотый, сорт I
| 101-2143 | Краска |  | кг | 0,02 0,013 |  |  |  | 0.33 |  | 0.33 |  |  |  |  | Краска
| 101-2499 | Лента изоляционная прорезиненная односторонняя ширина 20 мм, толщина 0,25-0,35 мм |  | кг | 0,32 0,208 |  |  |  | 20.64 |  | 20.64 |  |  |  |  | Лента изоляционная прорезиненная односторонняя ширина 20 мм, толщина 0,25-0,35 мм
| 509-1654 | Гильза кабельная: медная ГМ 16 |  | 100 шт. | 0,05 0,0325 |  |  |  | 4.16 |  | 4.16 |  |  |  |  | Гильза кабельная: медная ГМ 16
| 509-1711 | Втулки В28 |  | 1000 шт. | 0,0122 0,00793 |  |  |  | 1.24 |  | 1.24 |  |  |  |  | Втулки В28
| 999-9950 | Вспомогательные ненормируемые ресурсы (2% от Оплаты труда рабочих) |  | руб | 2,24 1,456 |  |  |  | 1.46 |  | 1.46 |  |  |  |  | Вспомогательные ненормируемые ресурсы (2% от Оплаты труда рабочих)
16 | ТЦ_21.1.01.00_77_0276132981_18.04.2024_02 Аналог ТССЦ-501-1739 13063,05/12797,23=2% | Кабель парной скрутки Мастерплан F/UTP 4 Cat 6 НГ(A)-LS 4х2х0,51 |  | м | 66.3 |  |  |  | 5357 |  | 5357 |  |  |  | Кабель парной скрутки Мастерплан F/UTP 4 Cat 6 НГ(A)-LS 4х2х0,51
17 | ТЕРм08-02-472-10 | Проводник заземляющий из медного изолированного провода сечением 25 мм2 открыто по строительным основаниям |  | 100 м | 0.3 |  |  |  | 6336 |  | 446 |  |  |  | Проводник заземляющий из медного изолированного провода сечением 25 мм2 открыто по строительным основаниям
|  |  | Накладные расходы 97% ФОТ (от 5 764) | [5 empty] | 5591
|  |  | Сметная прибыль 51% ФОТ (от 5 764) | [5 empty] | 2940
|  |  | Итого c накладными и см. прибылью | [5 empty] | 14867
| 101-3914 | Дюбели распорные полипропиленовые |  | 100 шт. | 2,04 0,612 |  |  |  | 46.9 |  | 46.9 |  |  |  |  | Дюбели распорные полипропиленовые
| 101-4621 | Шуруп самонарезающий: (LN) 3,5/11 мм |  | 100 шт. | 2,04 0,612 |  |  |  | 1.22 |  | 1.22 |  |  |  |  | Шуруп самонарезающий: (LN) 3,5/11 мм
| 999-9950 | Вспомогательные ненормируемые ресурсы (2% от Оплаты труда рабочих) |  | руб | 11,47 3,441 |  |  |  | 3.44 |  | 3.44 |  |  |  |  | Вспомогательные ненормируемые ресурсы (2% от Оплаты труда рабочих)
18 | ТЦ_21.1.06.05_78_7810216924_03.05.2024_02 Аналог ТССЦ-502-0579 502,56/492,15=2% | Провод одножильный с медной гибкой жилой ИнСил-ПуГВнг(А)-LS ХЛ 1х4,0 з-ж |  | м | 30.9 |  |  |  | 1592 |  | 1592 |  |  |  | Провод одножильный с медной гибкой жилой ИнСил-ПуГВнг(А)-LS ХЛ 1х4,0 з-ж
19 | ТЕРм08-10-010-01 | Прокладка труб гофрированных ПВХ для защиты проводов и кабелей |  | 100 м | 6.6 |  |  |  | 64312 |  | 302 |  |  |  | Прокладка труб гофрированных ПВХ для защиты проводов и кабелей
|  |  | Накладные расходы 97% ФОТ (от 58 449) | [5 empty] | 56696
|  |  | Сметная прибыль 51% ФОТ (от 58 449) | [5 empty] | 29809
|  |  | Итого c накладными и см. прибылью | [5 empty] | 150817
Н | 103-9004 | Клипса для крепежа гофротрубы |  | шт. | 175 1155 |  |  |  | 0 |  | 0 | [5 empty] | Клипса для крепежа гофротрубы
Н | 301-9920 | Трубки защитные гофрированные |  | м | 101,2 667,92 |  |  |  | 0 |  | 0 | [5 empty] | Трубки защитные гофрированные
| 999-9950 | Вспомогательные ненормируемые ресурсы (2% от Оплаты труда рабочих) |  | руб | 5,29 34,914 |  |  |  | 34.91 |  | 34.91 |  |  |  |  | Вспомогательные ненормируемые ресурсы (2% от Оплаты труда рабочих)
20 | ТЦ_20.2.12.03_77_7702680818_03.05.2024_02 Аналог ТССЦ-103-2412 14,77/14,46=2% | Труба ПВХ гофрированная д. 16 мм |  | м | 667.92 |  |  |  | 7982 |  | 7982 |  |  |  | Труба ПВХ гофрированная д. 16 мм
21 | ТЦ_23.8.03.02_78_7810216924_25.04.2024_02 Аналог ТССЦ-301-5891 68,75/67,38=2% | Держатель оцинкованный,односторонний для труб д. 16 мм |  | шт | 700 |  |  |  | 7941 |  | 7941 |  |  |  | Держатель оцинкованный,односторонний для труб д. 16 мм
22 | ТЦ_22.2.02.11_77_7702680818_03.05.2024_02 Аналог ТССЦ-101-1691 9,00/8,71=2% | Саморез с дюбелем 4х30 мм |  | шт | 700 |  |  |  | 2607 |  | 2607 |  |  |  | Саморез с дюбелем 4х30 мм
23 | ТЕРм08-02-407-01 | Труба стальная по установленным конструкциям, по стенам с креплением скобами, диаметр: до 25 мм |  | 100 м | 0.04 |  |  |  | 743 |  | 73 |  |  |  | Труба стальная по установленным конструкциям, по стенам с креплением скобами, диаметр: до 25 мм
|  |  | Накладные расходы 97% ФОТ (от 600) | [5 empty] | 582
|  |  | Сметная прибыль 51% ФОТ (от 600) | [5 empty] | 306
|  |  | Итого c накладными и см. прибылью | [5 empty] | 1631
| 101-1924 | Электроды диаметром: 4 мм Э42А |  | кг | 1,05 0,042 |  |  |  | 0.48 |  | 0.48 |  |  |  |  | Электроды диаметром: 4 мм Э42А
| 101-2143 | Краска |  | кг | 0,68 0,0272 |  |  |  | 0.69 |  | 0.69 |  |  |  |  | Краска
| 101-2488 | Лента ФУМ |  | кг | 0,03 0,0012 |  |  |  | 0.47 |  | 0.47 |  |  |  |  | Лента ФУМ
| 101-3914 | Дюбели распорные полипропиленовые |  | 100 шт. | 0,82 0,0328 |  |  |  | 2.51 |  | 2.51 |  |  |  |  | Дюбели распорные полипропиленовые
| 110-0219 | Гайки установочные заземляющие |  | 100 шт. | 0,65 0,026 |  |  |  | 2.05 |  | 2.05 |  |  |  |  | Гайки установочные заземляющие
| 509-0090 | Перемычки гибкие, тип ПГС-50 |  | 10 шт. | 0,8 0,032 |  |  |  | 1.11 |  | 1.11 |  |  |  |  | Перемычки гибкие, тип ПГС-50
| 509-0809 | Заглушки |  | 10 шт. | 1,02 0,0408 |  |  |  | 0.72 |  | 0.72 |  |  |  |  | Заглушки
| 999-9950 | Вспомогательные ненормируемые ресурсы (2% от Оплаты труда рабочих) |  | руб | 8,79 0,3516 |  |  |  | 0.35 |  | 0.35 |  |  |  |  | Вспомогательные ненормируемые ресурсы (2% от Оплаты труда рабочих)
24 | ТЦ_23.3.06.00_77_7736192449_25.04.2024_02 Аналог ТССЦ-103-2014 98,60/96,47=2% | Труба стальная водогазопроводная д. 20 мм |  | м | 4.12 |  |  |  | 526 |  | 526 |  |  |  | Труба стальная водогазопроводная д. 20 мм
25 | ТЕРм08-02-155-01 | Герметизация проходов при вводе кабелей во взрывоопасные помещения уплотнительной массой |  | 1 проход кабеля | 2 |  |  |  | 466 |  | 2 |  |  |  | Герметизация проходов при вводе кабелей во взрывоопасные помещения уплотнительной массой
|  |  | Накладные расходы 97% ФОТ (от 464) | [5 empty] | 450
|  |  | Сметная прибыль 51% ФОТ (от 464) | [5 empty] | 237
|  |  | Итого c накладными и см. прибылью | [5 empty] | 1153
| 999-9950 | Вспомогательные ненормируемые ресурсы (2% от Оплаты труда рабочих) |  | руб | 0,14 0,28 |  |  |  | 0.28 |  | 0.28 |  |  |  |  | Вспомогательные ненормируемые ресурсы (2% от Оплаты труда рабочих)
26 | ТЦ_01.1.00.00_50_5036143516_25.04.2024_02 Аналог ТССЦ-113-0770 318,46/312,17=2% | Терморасширяющаяся противоппожарная пена 300 мл. HILTI |  | шт | 2 |  |  |  | 13940 |  | 13940 |  |  |  | Терморасширяющаяся противоппожарная пена 300 мл. HILTI
27 | ТЦ_01.1.00.00_50_5036143516_03.05.2024_02 Аналог ТССЦ-113-0770 318,46/312,17=2% | Терморасширяющаяся противоппожарная мастика 310 мл. HILTI CP 611A |  | шт | 2 |  |  |  | 3522 |  | 3522 |  |  |  | Терморасширяющаяся противоппожарная мастика 310 мл. HILTI CP 611A
Итого прямые затраты по смете в текущих ценах | [8 empty] | 575371 |  | 301414 | [6 empty] | Итого прямые затраты по смете в текущих ценах
Накладные расходы | [8 empty] | 142539 | [8 empty] | Накладные расходы
Сметная прибыль | [8 empty] | 74943 | [8 empty] | Сметная прибыль
ВСЕГО по смете | [8 empty] | 1111522.8 | [8 empty] | ВСЕГО по смете
Заказчик: ____________________________ ООО "ЕвроХим Терминал Усть-Луга"
[должность, подпись (инициалы, фамилия)]
Составил: ____________________________ Шустова Т.В.
[должность, подпись (инициалы, фамилия)]
Проверил: ____________________________ Караханова С.В.
[должность, подпись (инициалы, фамилия)]

## 1632-2021-2.2.4,2.1.6_ОВ_07.04.
Терминал по перевалке минеральных удобрений в морском торговом порту Усть-Луга. Береговые объекты терминала | [11 empty] | Терминал по перевалке минеральных удобрений в морском торговом порту Усть-Луга. Береговые объекты терминала
(наименование стройки)
ЛОКАЛЬНАЯ СМЕТА № 1632-2021-2.2.4,2.1.6-ОВ_07.04.023_07.04.040-П-00-00
(локальная смета)
на Отопление, вентиляция и кондиционирование, 07.04.023 Пересыпная станция №4 (код SAP 01.02.004) код ГП 2.2.4 07.04.045 Конвейерная галерея №6 (код SAP 01.02.014) код ГП 2.1.6 | [12 empty] | на Отопление, вентиляция и кондиционирование, 07.04.023 Пересыпная станция №4 (код SAP 01.02.004) код ГП 2.2.4 07.04.045 Конвейерная галерея №6 (код SAP 01.02.014) код ГП 2.1.6
(наименование работ и затрат, наименование объекта)
№ п/п | Обоснование | Наименование работ и затрат |  | Ед. изм. | Кол-во | Цена за ед.изм. работ, руб. без НДС | Стоимость работ, всего, с лимитированными затратами, без НДС, руб. | Стоимость работ, всего, с лимитированными затратами и НДС, руб. | Цена за ед.изм. материала, руб. без НДС | Стоимость материалов, всего, с лимитированными затратами, без НДС, руб. | Стоимость материалов, всего, с лимитированными затратами и НДС, руб.
1 | 2 | 3 |  | 4 | 5 |  |  |  | 10 |  | 13
Раздел 1. Отопление | [13 empty] | Раздел 1. Отопление
1 | ТЕРм08-03-602-01 | Электрополотенце |  | 1 шт. | 6 |  |  |  | 159.97 |  | 14.58 |  |  |  | Электрополотенце
|  |  | Накладные расходы 97% ФОТ (от 126,28) | [5 empty] | 122.49
|  |  | Сметная прибыль 51% ФОТ (от 126,28) | [5 empty] | 64.4
|  |  | Итого c накладными и см. прибылью | [5 empty] | 346.86
| 101-3914 | Дюбели распорные полипропиленовые |  | 100 шт. | 0,027 0,162 |  |  |  | 12.41 |  | 12.41 |  |  |  |  | Дюбели распорные полипропиленовые
| 999-9950 | Вспомогательные ненормируемые ресурсы (2% от Оплаты труда рабочих) |  | руб | 0,36 2,16 |  |  |  | 2.16 |  | 2.16 |  |  |  |  | Вспомогательные ненормируемые ресурсы (2% от Оплаты труда рабочих)
2 О | ТЦ_63.3.01.01_77_7722753969_28.12.2023_02 | Электрический конвектор мощностью 1500 Вт ЭВУБ-1,5 ( в т.ч. резерв-1 шт.) |  | шт | 3 |  |  |  | 1737.96 | [5 empty] | Электрический конвектор мощностью 1500 Вт ЭВУБ-1,5 ( в т.ч. резерв-1 шт.)
3 О | ТЦ_63.3.01.01_74_7415026200_10.01.2024_02 | Электрический конвектор мощностью 1000 Вт ЭВУБ-1,0 |  | шт | 4 |  |  |  | 2430.52 | [5 empty] | Электрический конвектор мощностью 1000 Вт ЭВУБ-1,0
Раздел 2. Вентиляция. Приточная установка П1П1* | [13 empty] | Раздел 2. Вентиляция. Приточная установка П1П1*
П1П1*. МЕД (UTR) 40-20 (N) W1.22- 0.37x30.R + МЕД (UTR) 40-20 (N) W1.22-0.37x30.R в составе: | [16 empty] | П1П1*. МЕД (UTR) 40-20 (N) W1.22- 0.37x30.R + МЕД (UTR) 40-20 (N) W1.22-0.37x30.R в составе:
4 О | ТЦ_64.0.00.00_77_7728668928_22.04.2024_02 | Приточная установка П1П1* в комплекте с КИПиА |  | компл. | 1 |  |  |  | 190239.37 | [5 empty] | Приточная установка П1П1* в комплекте с КИПиА
5 | ТЕР20-06-002-01 | Установка камер приточных типовых: без секции орошения производительностью до 10 тыс.м3/час// прим. секция смешения |  | 1 камера | 2 |  |  |  | 2714.02 |  | 585.1 |  |  |  | Установка камер приточных типовых: без секции орошения производительностью до 10 тыс.м3/час// прим. секция смешения
|  |  | Накладные расходы 121% ФОТ (от 1 850,21) | [5 empty] | 2238.75
|  |  | Сметная прибыль 72% ФОТ (от 1 850,21) | [5 empty] | 1332.15
|  |  | Итого c накладными и см. прибылью | [5 empty] | 6284.92
| 101-0319 | Картон строительный: прокладочный марки Б |  | т | 0,00038 0,00076 |  |  |  | 16.52 |  | 16.52 |  |  |  |  | Картон строительный: прокладочный марки Б
| 101-0388 | Краски масляные земляные марки: МА-0115 мумия, сурик железный |  | т | 0,00029 0,00058 |  |  |  | 6.2 |  | 6.2 |  |  |  |  | Краски масляные земляные марки: МА-0115 мумия, сурик железный
| 101-0628 | Олифа комбинированная, марки: К-3 |  | т | 0,00014 0,00028 |  |  |  | 9.01 |  | 9.01 |  |  |  |  | Олифа комбинированная, марки: К-3
| 101-1522 | Электроды диаметром: 5 мм Э42А |  | т | 0,00034 0,00068 |  |  |  | 9.6 |  | 9.6 |  |  |  |  | Электроды диаметром: 5 мм Э42А
| 101-1669 | Очес льняной |  | кг | 0,15 0,3 |  |  |  | 10.04 |  | 10.04 |  |  |  |  | Очес льняной
| 101-1703 | Прокладки резиновые (пластина техническая прессованная) |  | кг | 2,72 5,44 |  |  |  | 254.59 |  | 254.59 |  |  |  |  | Прокладки резиновые (пластина техническая прессованная)
| 101-1714 | Болты с гайками и шайбами строительные |  | т | 0,0042 0,0084 |  |  |  | 131.29 |  | 131.29 |  |  |  |  | Болты с гайками и шайбами строительные
| 101-1929 | Болты анкерные |  | т | 0,00096 0,00192 |  |  |  | 17.22 |  | 17.22 |  |  |  |  | Болты анкерные
| 101-2040 | Шайбы стальные |  | т | 0,00018 0,00036 |  |  |  | 3.27 |  | 3.27 |  |  |  |  | Шайбы стальные
Н | 301-9001 | Камеры приточные |  | компл. | 1 2 |  |  |  | 0 |  | 0 | [6 empty] | Камеры приточные
| 302-1240 | Сгоны стальные с муфтой и контргайкой, диаметром: 40 мм |  | шт. | 3 6 |  |  |  | 118.68 |  | 118.68 |  |  |  |  | Сгоны стальные с муфтой и контргайкой, диаметром: 40 мм
| 402-0004 | Раствор готовый кладочный цементный марки: 100 |  | м3 | 0,009 0,018 |  |  |  | 8.67 |  | 8.67 |  |  |  |  | Раствор готовый кладочный цементный марки: 100
6 | ТЕР20-03-001-01 | Установка вентиляторов радиальных массой: до 0,05 т // Вентилятор МЕД (UTR) 40-20 (N) W1.22-0,37х30 |  | 1 вентилятор | 2 |  |  |  | 297.75 |  | 25.12 |  |  |  | Установка вентиляторов радиальных массой: до 0,05 т // Вентилятор МЕД (UTR) 40-20 (N) W1.22-0,37х30
|  |  | Накладные расходы 121% ФОТ (от 255,97) | [5 empty] | 309.72
|  |  | Сметная прибыль 72% ФОТ (от 255,97) | [5 empty] | 184.3
|  |  | Итого c накладными и см. прибылью | [5 empty] | 791.77
| 101-1929 | Болты анкерные |  | т | 0,0014 0,0028 |  |  |  | 25.12 |  | 25.12 |  |  |  |  | Болты анкерные
Н | 301-9011 | Вентиляторы радиальные |  | шт. | 1 2 |  |  |  | 0 |  | 0 | [6 empty] | Вентиляторы радиальные
7 | ТЕР20-06-005-01 | Установка фильтров воздушных (сухих) производительностью: до 10 тыс.м3/час // Корпус фильтра укороченного + Вставка карманная фильтрующая укороченная |  | 1 фильтр | 2 |  |  |  | 554.36 |  | 71.94 |  |  |  | Установка фильтров воздушных (сухих) производительностью: до 10 тыс.м3/час // Корпус фильтра укороченного + Вставка карманная фильтрующая укороченная
|  |  | Накладные расходы 121% ФОТ (от 448,68) | [5 empty] | 542.9
|  |  | Сметная прибыль 72% ФОТ (от 448,68) | [5 empty] | 323.05
|  |  | Итого c накладными и см. прибылью | [5 empty] | 1420.31
| 101-1703 | Прокладки резиновые (пластина техническая прессованная) |  | кг | 0,11 0,22 |  |  |  | 10.3 |  | 10.3 |  |  |  |  | Прокладки резиновые (пластина техническая прессованная)
| 101-1714 | Болты с гайками и шайбами строительные |  | т | 0,00096 0,00192 |  |  |  | 30.01 |  | 30.01 |  |  |  |  | Болты с гайками и шайбами строительные
| 101-1929 | Болты анкерные |  | т | 0,00128 0,00256 |  |  |  | 22.96 |  | 22.96 |  |  |  |  | Болты анкерные
П,Н | 301-9240 | Крепления |  | кг | 0 0 |  |  |  | 0 |  | 0 | [6 empty] | Крепления
Н | 301-9614 | Фильтры воздушные |  | шт. | 1 2 |  |  |  | 0 |  | 0 | [6 empty] | Фильтры воздушные
| 402-0004 | Раствор готовый кладочный цементный марки: 100 |  | м3 | 0,009 0,018 |  |  |  | 8.67 |  | 8.67 |  |  |  |  | Раствор готовый кладочный цементный марки: 100
8 | ТЕР20-02-006-07 | Установка заслонок воздушных и клапанов воздушных КВР с электрическим или пневматическим приводом: периметром до 1600 мм // Заслонка регулирующая ZRK 40-20 |  | 1 шт. | 3 |  |  |  | 181.17 |  | 58.98 |  |  |  | Установка заслонок воздушных и клапанов воздушных КВР с электрическим или пневматическим приводом: периметром до 1600 мм // Заслонка регулирующая ZRK 40-20
|  |  | Накладные расходы 121% ФОТ (от 113,31) | [5 empty] | 137.11
|  |  | Сметная прибыль 72% ФОТ (от 113,31) | [5 empty] | 81.58
|  |  | Итого c накладными и см. прибылью | [5 empty] | 399.86
| 101-1703 | Прокладки резиновые (пластина техническая прессованная) |  | кг | 0,32 0,96 |  |  |  | 44.93 |  | 44.93 |  |  |  |  | Прокладки резиновые (пластина техническая прессованная)
| 101-1714 | Болты с гайками и шайбами строительные |  | т | 0,0003 0,0009 |  |  |  | 14.07 |  | 14.07 |  |  |  |  | Болты с гайками и шайбами строительные
Н | 302-9130 | Заслонки унифицированные или клапаны |  | шт. | 1 3 |  |  |  | 0 |  | 0 | [6 empty] | Заслонки унифицированные или клапаны
9 | ТЕР20-02-018-01 | Установка вставок гибких к радиальным вентиляторам // прим. Вставка гибкая WG 40-20 |  | 1 м2 | 0.24 |  |  |  | 28.28 |  | 1.65 |  |  |  | Установка вставок гибких к радиальным вентиляторам // прим. Вставка гибкая WG 40-20
|  |  | Накладные расходы 121% ФОТ (от 26,30) | [5 empty] | 31.82
|  |  | Сметная прибыль 72% ФОТ (от 26,30) | [5 empty] | 18.94
|  |  | Итого c накладными и см. прибылью | [5 empty] | 79.04
| 101-1703 | Прокладки резиновые (пластина техническая прессованная) |  | кг | 0,08 0,0192 |  |  |  | 0.9 |  | 0.9 |  |  |  |  | Прокладки резиновые (пластина техническая прессованная)
| 101-1714 | Болты с гайками и шайбами строительные |  | т | 0,0002 0,000048 |  |  |  | 0.75 |  | 0.75 |  |  |  |  | Болты с гайками и шайбами строительные
Н | 301-9092 | Вставки гибкие |  | м2 | 1 0,24 |  |  |  | 0 |  | 0 | [6 empty] | Вставки гибкие
10 | ТЕР20-06-006-01 | Установка воздухонагревателей однорядных для обводного канала производительностью: до 10 тыс.м3/час. //Воздухонагреватель электрический МЕД (UTR) 40-20 |  | 1 воздухонагреватель | 1 |  |  |  | 313.77 |  | 114.77 |  |  |  | Установка воздухонагревателей однорядных для обводного канала производительностью: до 10 тыс.м3/час. //Воздухонагреватель электрический МЕД (UTR) 40-20
|  |  | Накладные расходы 121% ФОТ (от 177,33) | [5 empty] | 214.57
|  |  | Сметная прибыль 72% ФОТ (от 177,33) | [5 empty] | 127.68
|  |  | Итого c накладными и см. прибылью | [5 empty] | 656.02
| 101-1522 | Электроды диаметром: 5 мм Э42А |  | т | 0,00012 0,00012 |  |  |  | 1.69 |  | 1.69 |  |  |  |  | Электроды диаметром: 5 мм Э42А
| 101-1714 | Болты с гайками и шайбами строительные |  | т | 0,00065 0,00065 |  |  |  | 10.16 |  | 10.16 |  |  |  |  | Болты с гайками и шайбами строительные
| 101-1929 | Болты анкерные |  | т | 0,00308 0,00308 |  |  |  | 27.63 |  | 27.63 |  |  |  |  | Болты анкерные
Н | 301-9070 | Воздухонагреватели |  | шт. | 1 1 |  |  |  | 0 |  | 0 | [6 empty] | Воздухонагреватели
П,Н | 301-9240 | Крепления |  | кг | 0 0 |  |  |  | 0 |  | 0 | [6 empty] | Крепления
| 402-0004 | Раствор готовый кладочный цементный марки: 100 |  | м3 | 0,0077 0,0077 |  |  |  | 3.71 |  | 3.71 |  |  |  |  | Раствор готовый кладочный цементный марки: 100
| 507-0982 | Фланцы стальные плоские приварные из стали ВСт3сп2, ВСт3сп3, давлением: 1,0 МПа (10 кгс/см2), диаметром 40 мм |  | шт. | 2 2 |  |  |  | 65.32 |  | 65.32 |  |  |  |  | Фланцы стальные плоские приварные из стали ВСт3сп2, ВСт3сп3, давлением: 1,0 МПа (10 кгс/см2), диаметром 40 мм
| 509-0966 | Прокладки из паронита марки ПМБ, толщиной: 1 мм, диаметром 50 мм |  | 1000 шт. | 0,002 0,002 |  |  |  | 6.26 |  | 6.26 |  |  |  |  | Прокладки из паронита марки ПМБ, толщиной: 1 мм, диаметром 50 мм
КИПиА для установки П1В1 в составе: | [16 empty] | КИПиА для установки П1В1 в составе:
11 | ТЕРм08-03-573-04 | Шкаф (пульт) управления навесной, высота, ширина и глубина: до 600х600х350 мм // Блок управления CHU A-E15-1R1R 1-1- RU-RU-S/N |  | 1 шт. | 1 |  |  |  | 109.82 |  | 4.09 |  |  |  | Шкаф (пульт) управления навесной, высота, ширина и глубина: до 600х600х350 мм // Блок управления CHU A-E15-1R1R 1-1- RU-RU-S/N
|  |  | Накладные расходы 97% ФОТ (от 57,83) | [5 empty] | 56.1
|  |  | Сметная прибыль 51% ФОТ (от 57,83) | [5 empty] | 29.49
|  |  | Итого c накладными и см. прибылью | [5 empty] | 195.41
| 101-1924 | Электроды диаметром: 4 мм Э42А |  | кг | 0,1 0,1 |  |  |  | 1.13 |  | 1.13 |  |  |  |  | Электроды диаметром: 4 мм Э42А
| 101-1977 | Болты с гайками и шайбами строительные |  | кг | 0,1 0,1 |  |  |  | 1.56 |  | 1.56 |  |  |  |  | Болты с гайками и шайбами строительные
| 101-2143 | Краска |  | кг | 0,02 0,02 |  |  |  | 0.51 |  | 0.51 |  |  |  |  | Краска
| 999-9950 | Вспомогательные ненормируемые ресурсы (2% от Оплаты труда рабочих) |  | руб | 0,89 0,89 |  |  |  | 0.89 |  | 0.89 |  |  |  |  | Вспомогательные ненормируемые ресурсы (2% от Оплаты труда рабочих)
12 | ТЕРм11-04-008-01 | Съемные и выдвижные блоки (модули, ячейки, ТЭЗ), масса: до 5 кг // Частотный преобразователь 0,75 кВт 220 В |  | 1 шт. | 2 |  |  |  | 42.22 |  | 0.68 |  |  |  | Съемные и выдвижные блоки (модули, ячейки, ТЭЗ), масса: до 5 кг // Частотный преобразователь 0,75 кВт 220 В
|  |  | Накладные расходы 90% ФОТ (от 38,78) | [5 empty] | 34.9
|  |  | Сметная прибыль 46% ФОТ (от 38,78) | [5 empty] | 17.84
|  |  | Итого c накладными и см. прибылью | [5 empty] | 94.96
| 999-9950 | Вспомогательные ненормируемые ресурсы (2% от Оплаты труда рабочих) |  | руб | 0,34 0,68 |  |  |  | 0.68 |  | 0.68 |  |  |  |  | Вспомогательные ненормируемые ресурсы (2% от Оплаты труда рабочих)
13 | ТЕРм11-03-001-01 | Приборы, устанавливаемые на металлоконструкциях, щитах и пультах, масса: до 5 кг // Датчик температуры канальный ARK-3 (дтк на приток.) |  | 1 шт. | 1 |  |  |  | 12.59 |  | 1.34 |  |  |  | Приборы, устанавливаемые на металлоконструкциях, щитах и пультах, масса: до 5 кг // Датчик температуры канальный ARK-3 (дтк на приток.)
|  |  | Накладные расходы 90% ФОТ (от 11,25) | [5 empty] | 10.13
|  |  | Сметная прибыль 46% ФОТ (от 11,25) | [5 empty] | 5.18
|  |  | Итого c накладными и см. прибылью | [5 empty] | 27.9
| 101-2036 | Болты с гайками и шайбами оцинкованные, диаметр: 6 мм |  | кг | 0,035 0,035 |  |  |  | 1.14 |  | 1.14 |  |  |  |  | Болты с гайками и шайбами оцинкованные, диаметр: 6 мм
| 999-9950 | Вспомогательные ненормируемые ресурсы (2% от Оплаты труда рабочих) |  | руб | 0,2 0,2 |  |  |  | 0.2 |  | 0.2 |  |  |  |  | Вспомогательные ненормируемые ресурсы (2% от Оплаты труда рабочих)
14 | ТЕРм11-03-001-01 | Приборы, устанавливаемые на металлоконструкциях, щитах и пультах, масса: до 5 кг // Датчик перепада давления 500 Pa DVL-500 (дпд на прит. вент.) |  | 1 шт. | 1 |  |  |  | 12.59 |  | 1.34 |  |  |  | Приборы, устанавливаемые на металлоконструкциях, щитах и пультах, масса: до 5 кг // Датчик перепада давления 500 Pa DVL-500 (дпд на прит. вент.)
|  |  | Накладные расходы 90% ФОТ (от 11,25) | [5 empty] | 10.13
|  |  | Сметная прибыль 46% ФОТ (от 11,25) | [5 empty] | 5.18
|  |  | Итого c накладными и см. прибылью | [5 empty] | 27.9
| 101-2036 | Болты с гайками и шайбами оцинкованные, диаметр: 6 мм |  | кг | 0,035 0,035 |  |  |  | 1.14 |  | 1.14 |  |  |  |  | Болты с гайками и шайбами оцинкованные, диаметр: 6 мм
| 999-9950 | Вспомогательные ненормируемые ресурсы (2% от Оплаты труда рабочих) |  | руб | 0,2 0,2 |  |  |  | 0.2 |  | 0.2 |  |  |  |  | Вспомогательные ненормируемые ресурсы (2% от Оплаты труда рабочих)
15 | ТЕРм11-03-001-01 | Приборы, устанавливаемые на металлоконструкциях, щитах и пультах, масса: до 5 кг // Датчик перепада давления 500 Pa DVL-500 (дпд на прит. фильтр) |  | 1 шт. | 1 |  |  |  | 12.59 |  | 1.34 |  |  |  | Приборы, устанавливаемые на металлоконструкциях, щитах и пультах, масса: до 5 кг // Датчик перепада давления 500 Pa DVL-500 (дпд на прит. фильтр)
|  |  | Накладные расходы 90% ФОТ (от 11,25) | [5 empty] | 10.13
|  |  | Сметная прибыль 46% ФОТ (от 11,25) | [5 empty] | 5.18
|  |  | Итого c накладными и см. прибылью | [5 empty] | 27.9
| 101-2036 | Болты с гайками и шайбами оцинкованные, диаметр: 6 мм |  | кг | 0,035 0,035 |  |  |  | 1.14 |  | 1.14 |  |  |  |  | Болты с гайками и шайбами оцинкованные, диаметр: 6 мм
| 999-9950 | Вспомогательные ненормируемые ресурсы (2% от Оплаты труда рабочих) |  | руб | 0,2 0,2 |  |  |  | 0.2 |  | 0.2 |  |  |  |  | Вспомогательные ненормируемые ресурсы (2% от Оплаты труда рабочих)
16 | ТЕРм11-05-001-01 | Механизм исполнительный, масса: до 20 кг // Привод PDS 05/230.DT (для засл. прит. канала) |  | 1 шт. | 2 |  |  |  | 129.18 |  | 17.4 |  |  |  | Механизм исполнительный, масса: до 20 кг // Привод PDS 05/230.DT (для засл. прит. канала)
|  |  | Накладные расходы 90% ФОТ (от 34,91) | [5 empty] | 31.42
|  |  | Сметная прибыль 46% ФОТ (от 34,91) | [5 empty] | 16.06
|  |  | Итого c накладными и см. прибылью | [5 empty] | 176.66
| 101-2039 | Болты с гайками и шайбами оцинкованные, диаметр: 12 мм |  | кг | 0,32 0,64 |  |  |  | 17.02 |  | 17.02 |  |  |  |  | Болты с гайками и шайбами оцинкованные, диаметр: 12 мм
| 999-9950 | Вспомогательные ненормируемые ресурсы (2% от Оплаты труда рабочих) |  | руб | 0,19 0,38 |  |  |  | 0.38 |  | 0.38 |  |  |  |  | Вспомогательные ненормируемые ресурсы (2% от Оплаты труда рабочих)
17 | ТЕРм11-05-001-01 | Механизм исполнительный, масса: до 20 кг // Привод PDS 05/230.DT (для засл. резерв. вент.) |  | 1 шт. | 1 |  |  |  | 64.59 |  | 8.7 |  |  |  | Механизм исполнительный, масса: до 20 кг // Привод PDS 05/230.DT (для засл. резерв. вент.)
|  |  | Накладные расходы 90% ФОТ (от 17,46) | [5 empty] | 15.71
|  |  | Сметная прибыль 46% ФОТ (от 17,46) | [5 empty] | 8.03
|  |  | Итого c накладными и см. прибылью | [5 empty] | 88.33
| 101-2039 | Болты с гайками и шайбами оцинкованные, диаметр: 12 мм |  | кг | 0,32 0,32 |  |  |  | 8.51 |  | 8.51 |  |  |  |  | Болты с гайками и шайбами оцинкованные, диаметр: 12 мм
| 999-9950 | Вспомогательные ненормируемые ресурсы (2% от Оплаты труда рабочих) |  | руб | 0,19 0,19 |  |  |  | 0.19 |  | 0.19 |  |  |  |  | Вспомогательные ненормируемые ресурсы (2% от Оплаты труда рабочих)
Раздел 3. Вентиляция. В1/В1* | [13 empty] | Раздел 3. Вентиляция. В1/В1*
МЕД (UTR) 40-20 (N) W1.22- 0.37x30.R + МЕД (UTR) 40-20 (N) W1.22-0.37x30.R[Подвесная] в составе: | [16 empty] | МЕД (UTR) 40-20 (N) W1.22- 0.37x30.R + МЕД (UTR) 40-20 (N) W1.22-0.37x30.R[Подвесная] в составе:
18 О | ТЦ_64.0.00.00_77_7728668928_22.04.2024_02 | Установка В1/В1* в комплекте с КИПиА |  | компл. | 1 |  |  |  | 95648.67 | [5 empty] | Установка В1/В1* в комплекте с КИПиА
19 | ТЕР20-06-002-01 | Установка камер приточных типовых: без секции орошения производительностью до 10 тыс.м3/час// прим. секция смешения |  | 1 камера | 2 |  |  |  | 2714.02 |  | 585.1 |  |  |  | Установка камер приточных типовых: без секции орошения производительностью до 10 тыс.м3/час// прим. секция смешения
|  |  | Накладные расходы 121% ФОТ (от 1 850,21) | [5 empty] | 2238.75
|  |  | Сметная прибыль 72% ФОТ (от 1 850,21) | [5 empty] | 1332.15
|  |  | Итого c накладными и см. прибылью | [5 empty] | 6284.92
| 101-0319 | Картон строительный: прокладочный марки Б |  | т | 0,00038 0,00076 |  |  |  | 16.52 |  | 16.52 |  |  |  |  | Картон строительный: прокладочный марки Б
| 101-0388 | Краски масляные земляные марки: МА-0115 мумия, сурик железный |  | т | 0,00029 0,00058 |  |  |  | 6.2 |  | 6.2 |  |  |  |  | Краски масляные земляные марки: МА-0115 мумия, сурик железный
| 101-0628 | Олифа комбинированная, марки: К-3 |  | т | 0,00014 0,00028 |  |  |  | 9.01 |  | 9.01 |  |  |  |  | Олифа комбинированная, марки: К-3
| 101-1522 | Электроды диаметром: 5 мм Э42А |  | т | 0,00034 0,00068 |  |  |  | 9.6 |  | 9.6 |  |  |  |  | Электроды диаметром: 5 мм Э42А
| 101-1669 | Очес льняной |  | кг | 0,15 0,3 |  |  |  | 10.04 |  | 10.04 |  |  |  |  | Очес льняной
| 101-1703 | Прокладки резиновые (пластина техническая прессованная) |  | кг | 2,72 5,44 |  |  |  | 254.59 |  | 254.59 |  |  |  |  | Прокладки резиновые (пластина техническая прессованная)
| 101-1714 | Болты с гайками и шайбами строительные |  | т | 0,0042 0,0084 |  |  |  | 131.29 |  | 131.29 |  |  |  |  | Болты с гайками и шайбами строительные
| 101-1929 | Болты анкерные |  | т | 0,00096 0,00192 |  |  |  | 17.22 |  | 17.22 |  |  |  |  | Болты анкерные
| 101-2040 | Шайбы стальные |  | т | 0,00018 0,00036 |  |  |  | 3.27 |  | 3.27 |  |  |  |  | Шайбы стальные
Н | 301-9001 | Камеры приточные |  | компл. | 1 2 |  |  |  | 0 |  | 0 | [6 empty] | Камеры приточные
| 302-1240 | Сгоны стальные с муфтой и контргайкой, диаметром: 40 мм |  | шт. | 3 6 |  |  |  | 118.68 |  | 118.68 |  |  |  |  | Сгоны стальные с муфтой и контргайкой, диаметром: 40 мм
| 402-0004 | Раствор готовый кладочный цементный марки: 100 |  | м3 | 0,009 0,018 |  |  |  | 8.67 |  | 8.67 |  |  |  |  | Раствор готовый кладочный цементный марки: 100
20 | ТЕР20-02-018-01 | Установка вставок гибких к радиальным вентиляторам // Вставка гибкая WG 40-20 |  | 1 м2 | 0.33 |  |  |  | 40.72 |  | 2.27 |  |  |  | Установка вставок гибких к радиальным вентиляторам // Вставка гибкая WG 40-20
|  |  | Накладные расходы 121% ФОТ (от 37,97) | [5 empty] | 45.94
|  |  | Сметная прибыль 72% ФОТ (от 37,97) | [5 empty] | 27.34
|  |  | Итого c накладными и см. прибылью | [5 empty] | 114
| 101-1703 | Прокладки резиновые (пластина техническая прессованная) |  | кг | 0,08 0,0264 |  |  |  | 1.24 |  | 1.24 |  |  |  |  | Прокладки резиновые (пластина техническая прессованная)
| 101-1714 | Болты с гайками и шайбами строительные |  | т | 0,0002 0,000066 |  |  |  | 1.03 |  | 1.03 |  |  |  |  | Болты с гайками и шайбами строительные
Н | 301-9092 | Вставки гибкие |  | м2 | 1 0,33 |  |  |  | 0 |  | 0 | [6 empty] | Вставки гибкие
21 | ТЕР20-03-001-01 | Установка вентиляторов радиальных массой: до 0,05 т // Вентилятор МЕД (UTR) 40-20 (N) W1.22-0,37х30 |  | 1 вентилятор | 2 |  |  |  | 297.75 |  | 25.12 |  |  |  | Установка вентиляторов радиальных массой: до 0,05 т // Вентилятор МЕД (UTR) 40-20 (N) W1.22-0,37х30
|  |  | Накладные расходы 121% ФОТ (от 255,97) | [5 empty] | 309.72
|  |  | Сметная прибыль 72% ФОТ (от 255,97) | [5 empty] | 184.3
|  |  | Итого c накладными и см. прибылью | [5 empty] | 791.77
| 101-1929 | Болты анкерные |  | т | 0,0014 0,0028 |  |  |  | 25.12 |  | 25.12 |  |  |  |  | Болты анкерные
Н | 301-9011 | Вентиляторы радиальные |  | шт. | 1 2 |  |  |  | 0 |  | 0 | [6 empty] | Вентиляторы радиальные
22 | ТЕР20-02-006-09 | Установка заслонок воздушных и клапанов воздушных КВР с электрическим или пневматическим приводом: периметром до 4000 мм // Заслонка регулирующая ZR 40-20 |  | 1 шт. | 2 |  |  |  | 377.13 |  | 171.32 |  |  |  | Установка заслонок воздушных и клапанов воздушных КВР с электрическим или пневматическим приводом: периметром до 4000 мм // Заслонка регулирующая ZR 40-20
|  |  | Накладные расходы 121% ФОТ (от 186,29) | [5 empty] | 225.41
|  |  | Сметная прибыль 72% ФОТ (от 186,29) | [5 empty] | 134.13
|  |  | Итого c накладными и см. прибылью | [5 empty] | 736.67
| 101-1703 | Прокладки резиновые (пластина техническая прессованная) |  | кг | 1,63 3,26 |  |  |  | 152.57 |  | 152.57 |  |  |  |  | Прокладки резиновые (пластина техническая прессованная)
| 101-1714 | Болты с гайками и шайбами строительные |  | т | 0,0006 0,0012 |  |  |  | 18.76 |  | 18.76 |  |  |  |  | Болты с гайками и шайбами строительные
Н | 302-9130 | Заслонки унифицированные или клапаны |  | шт. | 1 2 |  |  |  | 0 |  | 0 | [6 empty] | Заслонки унифицированные или клапаны
КИПиА для установки В1/В1* в составе: | [16 empty] | КИПиА для установки В1/В1* в составе:
23 | ТЕРм11-04-008-01 | Съемные и выдвижные блоки (модули, ячейки, ТЭЗ), масса: до 5 кг // Частотный преобразователь 0,75 кВт 220 В |  | 1 шт. | 2 |  |  |  | 42.22 |  | 0.68 |  |  |  | Съемные и выдвижные блоки (модули, ячейки, ТЭЗ), масса: до 5 кг // Частотный преобразователь 0,75 кВт 220 В
|  |  | Накладные расходы 90% ФОТ (от 38,78) | [5 empty] | 34.9
|  |  | Сметная прибыль 46% ФОТ (от 38,78) | [5 empty] | 17.84
|  |  | Итого c накладными и см. прибылью | [5 empty] | 94.96
| 999-9950 | Вспомогательные ненормируемые ресурсы (2% от Оплаты труда рабочих) |  | руб | 0,34 0,68 |  |  |  | 0.68 |  | 0.68 |  |  |  |  | Вспомогательные ненормируемые ресурсы (2% от Оплаты труда рабочих)
24 | ТЕРм11-03-001-01 | Приборы, устанавливаемые на металлоконструкциях, щитах и пультах, масса: до 5 кг // Датчик перепада давления 500 Pa DVL-500 (дпд на выт. вент.) |  | 1 шт. | 1 |  |  |  | 12.59 |  | 1.34 |  |  |  | Приборы, устанавливаемые на металлоконструкциях, щитах и пультах, масса: до 5 кг // Датчик перепада давления 500 Pa DVL-500 (дпд на выт. вент.)
|  |  | Накладные расходы 90% ФОТ (от 11,25) | [5 empty] | 10.13
|  |  | Сметная прибыль 46% ФОТ (от 11,25) | [5 empty] | 5.18
|  |  | Итого c накладными и см. прибылью | [5 empty] | 27.9
| 101-2036 | Болты с гайками и шайбами оцинкованные, диаметр: 6 мм |  | кг | 0,035 0,035 |  |  |  | 1.14 |  | 1.14 |  |  |  |  | Болты с гайками и шайбами оцинкованные, диаметр: 6 мм
| 999-9950 | Вспомогательные ненормируемые ресурсы (2% от Оплаты труда рабочих) |  | руб | 0,2 0,2 |  |  |  | 0.2 |  | 0.2 |  |  |  |  | Вспомогательные ненормируемые ресурсы (2% от Оплаты труда рабочих)
25 | ТЕРм11-05-001-01 | Механизм исполнительный, масса: до 20 кг // Привод PDS 05/230.DT (для засл. выт. канала) |  | 1 шт. | 1 |  |  |  | 64.59 |  | 8.7 |  |  |  | Механизм исполнительный, масса: до 20 кг // Привод PDS 05/230.DT (для засл. выт. канала)
|  |  | Накладные расходы 90% ФОТ (от 17,46) | [5 empty] | 15.71
|  |  | Сметная прибыль 46% ФОТ (от 17,46) | [5 empty] | 8.03
|  |  | Итого c накладными и см. прибылью | [5 empty] | 88.33
| 101-2039 | Болты с гайками и шайбами оцинкованные, диаметр: 12 мм |  | кг | 0,32 0,32 |  |  |  | 8.51 |  | 8.51 |  |  |  |  | Болты с гайками и шайбами оцинкованные, диаметр: 12 мм
| 999-9950 | Вспомогательные ненормируемые ресурсы (2% от Оплаты труда рабочих) |  | руб | 0,19 0,19 |  |  |  | 0.19 |  | 0.19 |  |  |  |  | Вспомогательные ненормируемые ресурсы (2% от Оплаты труда рабочих)
26 | ТЕРм11-05-001-01 | Механизм исполнительный, масса: до 20 кг // Привод PDS 05/230.DT (для засл. резерв. вент.) |  | 1 шт. | 1 |  |  |  | 64.59 |  | 8.7 |  |  |  | Механизм исполнительный, масса: до 20 кг // Привод PDS 05/230.DT (для засл. резерв. вент.)
|  |  | Накладные расходы 90% ФОТ (от 17,46) | [5 empty] | 15.71
|  |  | Сметная прибыль 46% ФОТ (от 17,46) | [5 empty] | 8.03
|  |  | Итого c накладными и см. прибылью | [5 empty] | 88.33
| 101-2039 | Болты с гайками и шайбами оцинкованные, диаметр: 12 мм |  | кг | 0,32 0,32 |  |  |  | 8.51 |  | 8.51 |  |  |  |  | Болты с гайками и шайбами оцинкованные, диаметр: 12 мм
| 999-9950 | Вспомогательные ненормируемые ресурсы (2% от Оплаты труда рабочих) |  | руб | 0,19 0,19 |  |  |  | 0.19 |  | 0.19 |  |  |  |  | Вспомогательные ненормируемые ресурсы (2% от Оплаты труда рабочих)
Раздел 4. Системы естественной вытяжной вентиляции | [13 empty] | Раздел 4. Системы естественной вытяжной вентиляции
ВЕ1- ВЕ4 | [16 empty] | ВЕ1- ВЕ4
27 | ТЕР20-02-012-02 | Установка дефлекторов диаметром патрубка: 400 мм |  | 1 дефлектор | 4 |  |  |  | 316.87 |  | 29.72 |  |  |  | Установка дефлекторов диаметром патрубка: 400 мм
|  |  | Накладные расходы 121% ФОТ (от 269,47) | [5 empty] | 326.06
|  |  | Сметная прибыль 72% ФОТ (от 269,47) | [5 empty] | 194.02
|  |  | Итого c накладными и см. прибылью | [5 empty] | 836.95
| 101-1703 | Прокладки резиновые (пластина техническая прессованная) |  | кг | 0,117 0,468 |  |  |  | 21.9 |  | 21.9 |  |  |  |  | Прокладки резиновые (пластина техническая прессованная)
| 101-1714 | Болты с гайками и шайбами строительные |  | т | 0,00005 0,0002 |  |  |  | 3.13 |  | 3.13 |  |  |  |  | Болты с гайками и шайбами строительные
П,Н | 201-9150 | Растяжки с талрепами |  | шт. | 0 0 |  |  |  | 0 |  | 0 | [6 empty] | Растяжки с талрепами
Н | 301-9115 | Дефлекторы |  | шт. | 1 4 |  |  |  | 0 |  | 0 | [6 empty] | Дефлекторы
| 509-0989 | Шнур асбестовый общего назначения марки: ШАОН диаметром 8-10 мм |  | т | 0,00006 0,00024 |  |  |  | 4.7 |  | 4.7 |  |  |  |  | Шнур асбестовый общего назначения марки: ШАОН диаметром 8-10 мм
28 | ТЦ_19.1.04.00_77_7724392411_19.04.2024_02 | Дефлектор из нержавеющей стали AISI 316 толщиной 1.5 мм (титан), Ø400 Д 315.00.000-01 №4 |  | шт | 4 |  |  |  | 1370.2 |  | 1370.2 |  |  |  | Дефлектор из нержавеющей стали AISI 316 толщиной 1.5 мм (титан), Ø400 Д 315.00.000-01 №4
29 | ТЕР20-02-013-03 | Установка узлов прохода вытяжных вентиляционных шахт диаметром патрубка: до 560 мм |  | 10 узлов | 0.4 |  |  |  | 354.94 |  | 78.16 |  |  |  | Установка узлов прохода вытяжных вентиляционных шахт диаметром патрубка: до 560 мм
|  |  | Накладные расходы 121% ФОТ (от 270,83) | [5 empty] | 327.7
|  |  | Сметная прибыль 72% ФОТ (от 270,83) | [5 empty] | 195
|  |  | Итого c накладными и см. прибылью | [5 empty] | 877.64
| 101-0388 | Краски масляные земляные марки: МА-0115 мумия, сурик железный |  | т | 0,00001 0,000004 |  |  |  | 0.04 |  | 0.04 |  |  |  |  | Краски масляные земляные марки: МА-0115 мумия, сурик железный
| 101-1669 | Очес льняной |  | кг | 0,00001 0,000004 |  |  |  | 0 |  | 0 |  |  |  |  | Очес льняной
| 101-1703 | Прокладки резиновые (пластина техническая прессованная) |  | кг | 3,4 1,36 |  |  |  | 63.65 |  | 63.65 |  |  |  |  | Прокладки резиновые (пластина техническая прессованная)
| 101-1714 | Болты с гайками и шайбами строительные |  | т | 0,0023 0,00092 |  |  |  | 14.38 |  | 14.38 |  |  |  |  | Болты с гайками и шайбами строительные
| 101-1825 | Олифа натуральная |  | кг | 0,01 0,004 |  |  |  | 0.09 |  | 0.09 |  |  |  |  | Олифа натуральная
Н | 301-9620 | Узлы прохода |  | шт. | 10 4 |  |  |  | 0 |  | 0 | [6 empty] | Узлы прохода
30 | ТЦ_19.1.06.00_66_6623125249_19.04.2024_02 | Узел прохода из нержавеющей стали AISI 316 толщиной 1.5 мм (титан), Ø400 УП2-03 |  | шт | 4 |  |  |  | 10455.6 |  | 10455.6 |  |  |  | Узел прохода из нержавеющей стали AISI 316 толщиной 1.5 мм (титан), Ø400 УП2-03
ВЕ5- ВЕ8 | [16 empty] | ВЕ5- ВЕ8
31 | ТЕР20-02-012-03 | Установка дефлекторов диаметром патрубка: 500 мм |  | 1 дефлектор | 4 |  |  |  | 496.06 |  | 50.4 |  |  |  | Установка дефлекторов диаметром патрубка: 500 мм
|  |  | Накладные расходы 121% ФОТ (от 418,22) | [5 empty] | 506.05
|  |  | Сметная прибыль 72% ФОТ (от 418,22) | [5 empty] | 301.12
|  |  | Итого c накладными и см. прибылью | [5 empty] | 1303.23
| 101-1703 | Прокладки резиновые (пластина техническая прессованная) |  | кг | 0,219 0,876 |  |  |  | 41 |  | 41 |  |  |  |  | Прокладки резиновые (пластина техническая прессованная)
| 101-1714 | Болты с гайками и шайбами строительные |  | т | 0,00005 0,0002 |  |  |  | 3.13 |  | 3.13 |  |  |  |  | Болты с гайками и шайбами строительные
П,Н | 201-9150 | Растяжки с талрепами |  | шт. | 0 0 |  |  |  | 0 |  | 0 | [6 empty] | Растяжки с талрепами
Н | 301-9115 | Дефлекторы |  | шт. | 1 4 |  |  |  | 0 |  | 0 | [6 empty] | Дефлекторы
| 509-0989 | Шнур асбестовый общего назначения марки: ШАОН диаметром 8-10 мм |  | т | 0,00008 0,00032 |  |  |  | 6.27 |  | 6.27 |  |  |  |  | Шнур асбестовый общего назначения марки: ШАОН диаметром 8-10 мм
32 | ТЦ_19.1.04.00_77_7724392411_19.04.2024_02 | Дефлектор из нержавеющей стали AISI 316 толщиной 1.5 мм (титан), Ø500 Д 315.00.000-02 №5 |  | шт | 4 |  |  |  | 1849.2 |  | 1849.2 |  |  |  | Дефлектор из нержавеющей стали AISI 316 толщиной 1.5 мм (титан), Ø500 Д 315.00.000-02 №5
33 | ТЕР20-02-013-03 | Установка узлов прохода вытяжных вентиляционных шахт диаметром патрубка: до 560 мм |  | 10 узлов | 0.2 |  |  |  | 177.47 |  | 39.08 |  |  |  | Установка узлов прохода вытяжных вентиляционных шахт диаметром патрубка: до 560 мм
|  |  | Накладные расходы 121% ФОТ (от 135,41) | [5 empty] | 163.85
|  |  | Сметная прибыль 72% ФОТ (от 135,41) | [5 empty] | 97.5
|  |  | Итого c накладными и см. прибылью | [5 empty] | 438.82
| 101-0388 | Краски масляные земляные марки: МА-0115 мумия, сурик железный |  | т | 0,00001 0,000002 |  |  |  | 0.02 |  | 0.02 |  |  |  |  | Краски масляные земляные марки: МА-0115 мумия, сурик железный
| 101-1669 | Очес льняной |  | кг | 0,00001 0,000002 |  |  |  | 0 |  | 0 |  |  |  |  | Очес льняной
| 101-1703 | Прокладки резиновые (пластина техническая прессованная) |  | кг | 3,4 0,68 |  |  |  | 31.82 |  | 31.82 |  |  |  |  | Прокладки резиновые (пластина техническая прессованная)
| 101-1714 | Болты с гайками и шайбами строительные |  | т | 0,0023 0,00046 |  |  |  | 7.19 |  | 7.19 |  |  |  |  | Болты с гайками и шайбами строительные
| 101-1825 | Олифа натуральная |  | кг | 0,01 0,002 |  |  |  | 0.05 |  | 0.05 |  |  |  |  | Олифа натуральная
Н | 301-9620 | Узлы прохода |  | шт. | 10 2 |  |  |  | 0 |  | 0 | [6 empty] | Узлы прохода
34 | ТЦ_19.1.06.00_66_6623125249_19.04.2024_02 | Узел прохода из нержавеющей стали AISI 316 толщиной 1.5 мм (титан), Ø500 УП2-05 |  | шт | 2 |  |  |  | 6031.66 |  | 6031.66 |  |  |  | Узел прохода из нержавеющей стали AISI 316 толщиной 1.5 мм (титан), Ø500 УП2-05
35 | ТЕР20-02-006-01 | Установка заслонок воздушных и клапанов воздушных КВР с электрическим или пневматическим приводом: диаметром до 250 мм // прим. |  | 1 шт. | 4 |  |  |  | 255.32 |  | 117.32 |  |  |  | Установка заслонок воздушных и клапанов воздушных КВР с электрическим или пневматическим приводом: диаметром до 250 мм // прим.
|  |  | Накладные расходы 121% ФОТ (от 127,47) | [5 empty] | 154.24
|  |  | Сметная прибыль 72% ФОТ (от 127,47) | [5 empty] | 91.78
|  |  | Итого c накладными и см. прибылью | [5 empty] | 501.34
| 101-1703 | Прокладки резиновые (пластина техническая прессованная) |  | кг | 0,56 2,24 |  |  |  | 104.83 |  | 104.83 |  |  |  |  | Прокладки резиновые (пластина техническая прессованная)
| 101-1714 | Болты с гайками и шайбами строительные |  | т | 0,0002 0,0008 |  |  |  | 12.5 |  | 12.5 |  |  |  |  | Болты с гайками и шайбами строительные
Н | 302-9130 | Заслонки унифицированные или клапаны |  | шт. | 1 4 |  |  |  | 0 |  | 0 | [6 empty] | Заслонки унифицированные или клапаны
36 О | ТЦ_69.2.02.05_77_7728668928_22.04.2024_02 | Клапан противопожарный OKL-2K-60-125-О- S-220-Т-N |  | шт | 2 |  |  |  | 9264.62 | [5 empty] | Клапан противопожарный OKL-2K-60-125-О- S-220-Т-N
37 О | ТЦ_69.2.02.05_77_7728668928_22.04.2024_02 | Клапан противопожарный OKL-2K-60-200-О- S-220-Т-N |  | шт | 2 |  |  |  | 11066.08 | [5 empty] | Клапан противопожарный OKL-2K-60-200-О- S-220-Т-N
38 | ТЕР20-02-006-01 | Установка заслонок воздушных и клапанов воздушных КВР с электрическим или пневматическим приводом: диаметром до 250 мм |  | 1 шт. | 4 |  |  |  | 255.32 |  | 117.32 |  |  |  | Установка заслонок воздушных и клапанов воздушных КВР с электрическим или пневматическим приводом: диаметром до 250 мм
|  |  | Накладные расходы 121% ФОТ (от 127,47) | [5 empty] | 154.24
|  |  | Сметная прибыль 72% ФОТ (от 127,47) | [5 empty] | 91.78
|  |  | Итого c накладными и см. прибылью | [5 empty] | 501.34
| 101-1703 | Прокладки резиновые (пластина техническая прессованная) |  | кг | 0,56 2,24 |  |  |  | 104.83 |  | 104.83 |  |  |  |  | Прокладки резиновые (пластина техническая прессованная)
| 101-1714 | Болты с гайками и шайбами строительные |  | т | 0,0002 0,0008 |  |  |  | 12.5 |  | 12.5 |  |  |  |  | Болты с гайками и шайбами строительные
Н | 302-9130 | Заслонки унифицированные или клапаны |  | шт. | 1 4 |  |  |  | 0 |  | 0 | [6 empty] | Заслонки унифицированные или клапаны
39 О | ТЦ_69.2.00.00_77_7728668928_22.04.2024_02 | Регулирующая заслонка ZR 125 |  | шт | 2 |  |  |  | 657.7 | [5 empty] | Регулирующая заслонка ZR 125
40 О | ТЦ_69.2.00.00_77_7728668928_22.04.2024_02 | Регулирующая заслонка ZR 200 |  | шт | 2 |  |  |  | 800.62 | [5 empty] | Регулирующая заслонка ZR 200
41 | ТЕР20-02-002-01 | Установка решеток жалюзийных площадью в свету: до 0,5 м2 |  | 1 решетка | 16 |  |  |  | 576.2 |  | 69.28 |  |  |  | Установка решеток жалюзийных площадью в свету: до 0,5 м2
|  |  | Накладные расходы 121% ФОТ (от 456,69) | [5 empty] | 552.59
|  |  | Сметная прибыль 72% ФОТ (от 456,69) | [5 empty] | 328.82
|  |  | Итого c накладными и см. прибылью | [5 empty] | 1457.61
| 101-1522 | Электроды диаметром: 5 мм Э42А |  | т | 0,00011 0,00176 |  |  |  | 24.85 |  | 24.85 |  |  |  |  | Электроды диаметром: 5 мм Э42А
| 204-0004 | Горячекатаная арматурная сталь гладкая класса А-I, диаметром: 12 мм |  | т | 0,00043 0,00688 |  |  |  | 42.03 |  | 42.03 |  |  |  |  | Горячекатаная арматурная сталь гладкая класса А-I, диаметром: 12 мм
Н | 301-9390 | Решетки жалюзийные |  | шт. | 1 16 |  |  |  | 0 |  | 0 | [6 empty] | Решетки жалюзийные
| 402-0004 | Раствор готовый кладочный цементный марки: 100 |  | м3 | 0,0003 0,0048 |  |  |  | 2.31 |  | 2.31 |  |  |  |  | Раствор готовый кладочный цементный марки: 100
42 | ТЦ_19.2.00.00_77_7707812514_09.04.2024_02 | Решетка вентиляционная АМР-К 200х200 |  | шт | 1 |  |  |  | 91.06 |  | 91.06 |  |  |  | Решетка вентиляционная АМР-К 200х200
43 | ТЦ_19.2.00.00_66_7707812514_09.04.2024_02 | Решетка вентиляционная АМР-К 300х100 |  | шт | 3 |  |  |  | 247.8 |  | 247.8 |  |  |  | Решетка вентиляционная АМР-К 300х100
44 | ТЦ_19.2.00.00_77_7707812514_09.04.2024_02 | Решетка вентиляционная АМР-К 300х200 |  | шт | 4 |  |  |  | 450.52 |  | 450.52 |  |  |  | Решетка вентиляционная АМР-К 300х200
45 | ТЦ_19.2.00.00_78_7814801080_25.03.2024_01 | Решетка наружная из нержавеющей стали марки AISI 316 для воздуховода 500х300 |  | шт | 1 |  |  |  | 1609.75 |  | 1609.75 |  |  |  | Решетка наружная из нержавеющей стали марки AISI 316 для воздуховода 500х300
46 | ТЦ_19.2.00.00_78_7814801080_31.01.2024_02 | Решетка наружная из нержавеющей стали AISI 316 толщиной 1.5мм (титан) АРН 600х400 |  | шт | 7 |  |  |  | 10921.75 |  | 10921.75 |  |  |  | Решетка наружная из нержавеющей стали AISI 316 толщиной 1.5мм (титан) АРН 600х400
47 | ТЦ_18.5.02.03_61_6168030944_19.04.2024_02 | Дренажный поддон ДП-К-540 |  | шт | 6 |  |  |  | 7415.04 |  | 7415.04 |  |  |  | Дренажный поддон ДП-К-540
Раздел 5. Изделия и материалы | [13 empty] | Раздел 5. Изделия и материалы
48 | ТЕР20-01-001-01 | Прокладка воздуховодов из листовой, оцинкованной стали и алюминия класса Н (нормальные) толщиной: 0,5 мм, диаметром до 200 мм |  | 100 м2 поверхности воздуховодов | 0.1964 |  |  |  | 841.73 |  | 140.26 |  |  |  | Прокладка воздуховодов из листовой, оцинкованной стали и алюминия класса Н (нормальные) толщиной: 0,5 мм, диаметром до 200 мм
|  |  | Накладные расходы 121% ФОТ (от 662,51) | [5 empty] | 801.64
|  |  | Сметная прибыль 72% ФОТ (от 662,51) | [5 empty] | 477.01
|  |  | Итого c накладными и см. прибылью | [5 empty] | 2120.38
| 101-0605 | Мастика герметизирующая нетвердеющая: «Гэлан» |  | т | 0,00501 0,000984 |  |  |  | 16.01 |  | 16.01 |  |  |  |  | Мастика герметизирующая нетвердеющая: «Гэлан»
| 101-1522 | Электроды диаметром: 5 мм Э42А |  | т | 0,00045 0,0000884 |  |  |  | 1.25 |  | 1.25 |  |  |  |  | Электроды диаметром: 5 мм Э42А
| 101-1703 | Прокладки резиновые (пластина техническая прессованная) |  | кг | 8 1,5712 |  |  |  | 73.53 |  | 73.53 |  |  |  |  | Прокладки резиновые (пластина техническая прессованная)
| 101-1714 | Болты с гайками и шайбами строительные |  | т | 0,015 0,002946 |  |  |  | 46.04 |  | 46.04 |  |  |  |  | Болты с гайками и шайбами строительные
П,Н | 101-9430 | Сетки в рамках |  | м2 | 0 0 |  |  |  | 0 |  | 0 | [6 empty] | Сетки в рамках
Н | 301-9066 | Воздуховоды металлические |  | м2 | 100 19,64 |  |  |  | 0 |  | 0 | [6 empty] | Воздуховоды металлические
П,Н | 301-9110 | Дроссель-клапаны в патрубке |  | шт. | 0 0 |  |  |  | 0 |  | 0 | [6 empty] | Дроссель-клапаны в патрубке
П,Н | 301-9240 | Крепления |  | кг | 0 0 |  |  |  | 0 |  | 0 | [6 empty] | Крепления
П,Н | 301-9520 | Шиберы |  | шт. | 0 0 |  |  |  | 0 |  | 0 | [6 empty] | Шиберы
П,Н | 301-9640 | Заглушки питометражных лючков |  | шт. | 0 0 |  |  |  | 0 |  | 0 | [6 empty] | Заглушки питометражных лючков
| 509-0989 | Шнур асбестовый общего назначения марки: ШАОН диаметром 8-10 мм |  | т | 0,00089 0,0001748 |  |  |  | 3.42 |  | 3.42 |  |  |  |  | Шнур асбестовый общего назначения марки: ШАОН диаметром 8-10 мм
49 | ТЦ_19.1.01.00_78_7814801080_31.01.2024_02 | Воздуховод из оцинкованной стали δ=0,5 Ø125 мм |  | м | 15 |  |  |  | 736.2 |  | 736.2 |  |  |  | Воздуховод из оцинкованной стали δ=0,5 Ø125 мм
50 | ТЦ_19.1.01.00_78_7814801080_31.01.2024_02 | Воздуховод из оцинкованной стали δ=0,5 Ø200 мм |  | м | 20.5 |  |  |  | 864.49 |  | 864.49 |  |  |  | Воздуховод из оцинкованной стали δ=0,5 Ø200 мм
51 | ТЦ_19.1.01.00_78_7814801080_31.01.2024_02 | Заглушки торцевые, Ø200 |  | шт | 1 |  |  |  | 14.18 |  | 14.18 |  |  |  | Заглушки торцевые, Ø200
52 | ТЦ_19.1.01.00_78_7814801080_31.01.2024_02 | Заглушки торцевые, Ø125 |  | шт | 2 |  |  |  | 29.12 |  | 29.12 |  |  |  | Заглушки торцевые, Ø125
53 | ТЦ_19.1.01.00_78_7814801080_31.01.2024_02 | Врезка 300х100/ Ø125 S=0,21 м2 |  | шт | 2 |  |  |  | 63.7 |  | 63.7 |  |  |  | Врезка 300х100/ Ø125 S=0,21 м2
54 | ТЦ_19.1.01.00_78_7814801080_31.01.2024_02 | Врезка 300х100/ Ø200 S=0,24 м2 |  | шт | 1 |  |  |  | 31.32 |  | 31.32 |  |  |  | Врезка 300х100/ Ø200 S=0,24 м2
55 | ТЦ_19.1.01.00_78_7814801080_31.01.2024_02 | Врезка 200х200/ Ø200 S=0,22 м2 |  | шт | 1 |  |  |  | 45.32 |  | 45.32 |  |  |  | Врезка 200х200/ Ø200 S=0,22 м2
56 | ТЕР20-01-001-04 | Прокладка воздуховодов из листовой, оцинкованной стали и алюминия класса Н (нормальные) толщиной: 0,6 мм, диаметром до 250 мм |  | 100 м2 поверхности воздуховодов | 0.0613 |  |  |  | 262.9 |  | 43.78 |  |  |  | Прокладка воздуховодов из листовой, оцинкованной стали и алюминия класса Н (нормальные) толщиной: 0,6 мм, диаметром до 250 мм
|  |  | Накладные расходы 121% ФОТ (от 206,78) | [5 empty] | 250.2
|  |  | Сметная прибыль 72% ФОТ (от 206,78) | [5 empty] | 148.88
|  |  | Итого c накладными и см. прибылью | [5 empty] | 661.98
| 101-0605 | Мастика герметизирующая нетвердеющая: «Гэлан» |  | т | 0,00501 0,0003071 |  |  |  | 5 |  | 5 |  |  |  |  | Мастика герметизирующая нетвердеющая: «Гэлан»
| 101-1522 | Электроды диаметром: 5 мм Э42А |  | т | 0,00045 0,0000276 |  |  |  | 0.39 |  | 0.39 |  |  |  |  | Электроды диаметром: 5 мм Э42А
| 101-1703 | Прокладки резиновые (пластина техническая прессованная) |  | кг | 8 0,4904 |  |  |  | 22.95 |  | 22.95 |  |  |  |  | Прокладки резиновые (пластина техническая прессованная)
| 101-1714 | Болты с гайками и шайбами строительные |  | т | 0,015 0,0009195 |  |  |  | 14.37 |  | 14.37 |  |  |  |  | Болты с гайками и шайбами строительные
П,Н | 101-9430 | Сетки в рамках |  | м2 | 0 0 |  |  |  | 0 |  | 0 | [6 empty] | Сетки в рамках
Н | 301-9066 | Воздуховоды металлические |  | м2 | 100 6,13 |  |  |  | 0 |  | 0 | [6 empty] | Воздуховоды металлические
П,Н | 301-9110 | Дроссель-клапаны в патрубке |  | шт. | 0 0 |  |  |  | 0 |  | 0 | [6 empty] | Дроссель-клапаны в патрубке
П,Н | 301-9240 | Крепления |  | кг | 0 0 |  |  |  | 0 |  | 0 | [6 empty] | Крепления
П,Н | 301-9520 | Шиберы |  | шт. | 0 0 |  |  |  | 0 |  | 0 | [6 empty] | Шиберы
П,Н | 301-9640 | Заглушки питометражных лючков |  | шт. | 0 0 |  |  |  | 0 |  | 0 | [6 empty] | Заглушки питометражных лючков
| 509-0989 | Шнур асбестовый общего назначения марки: ШАОН диаметром 8-10 мм |  | т | 0,00089 0,0000546 |  |  |  | 1.07 |  | 1.07 |  |  |  |  | Шнур асбестовый общего назначения марки: ШАОН диаметром 8-10 мм
57 | ТЦ_19.1.01.00_78_7814801080_31.01.2024_02 | Воздуховод из оцинкованной стали δ=0,6 Ø250 мм |  | м | 7 |  |  |  | 367.99 |  | 367.99 |  |  |  | Воздуховод из оцинкованной стали δ=0,6 Ø250 мм
58 | ТЦ_19.1.01.00_78_7814801080_31.01.2024_02 | Заглушки торцевые, Ø250 |  | шт | 1 |  |  |  | 16.92 |  | 16.92 |  |  |  | Заглушки торцевые, Ø250
59 | ТЦ_19.1.01.00_78_7814801080_31.01.2024_02 | Врезка 300х200/ Ø250 S=0,30 м2 |  | шт | 1 |  |  |  | 46.12 |  | 46.12 |  |  |  | Врезка 300х200/ Ø250 S=0,30 м2
60 | ТЕР20-01-002-04 | Прокладка воздуховодов из листовой оцинкованной стали и алюминия класса П (плотные) толщиной: 0,6 мм, диаметром до 250 мм // прим. |  | 100 м2 поверхности воздуховодов | 0.054 |  |  |  | 313.45 |  | 120.43 |  |  |  | Прокладка воздуховодов из листовой оцинкованной стали и алюминия класса П (плотные) толщиной: 0,6 мм, диаметром до 250 мм // прим.
|  |  | Накладные расходы 121% ФОТ (от 182,15) | [5 empty] | 220.4
|  |  | Сметная прибыль 72% ФОТ (от 182,15) | [5 empty] | 131.15
|  |  | Итого c накладными и см. прибылью | [5 empty] | 665
| 101-1522 | Электроды диаметром: 5 мм Э42А |  | т | 0,00045 0,0000243 |  |  |  | 0.34 |  | 0.34 |  |  |  |  | Электроды диаметром: 5 мм Э42А
| 101-1703 | Прокладки резиновые (пластина техническая прессованная) |  | кг | 8 0,432 |  |  |  | 20.22 |  | 20.22 |  |  |  |  | Прокладки резиновые (пластина техническая прессованная)
| 101-1714 | Болты с гайками и шайбами строительные |  | т | 0,015 0,00081 |  |  |  | 12.66 |  | 12.66 |  |  |  |  | Болты с гайками и шайбами строительные
| 101-2493 | Лента липкая изоляционная на поликасиновом компаунде марки ЛСЭПЛ, шириной 20-30 мм, толщиной от 0,14 до 0,19 мм |  | кг | 14,7 0,7938 |  |  |  | 68.96 |  | 68.96 |  |  |  |  | Лента липкая изоляционная на поликасиновом компаунде марки ЛСЭПЛ, шириной 20-30 мм, толщиной от 0,14 до 0,19 мм
| 101-2501 | Лента полиэтиленовая с липким слоем: марка А |  | кг | 2,66 0,14364 |  |  |  | 18.26 |  | 18.26 |  |  |  |  | Лента полиэтиленовая с липким слоем: марка А
П,Н | 101-9430 | Сетки в рамках |  | м2 | 0 0 |  |  |  | 0 |  | 0 | [6 empty] | Сетки в рамках
Н | 301-9066 | Воздуховоды металлические |  | м2 | 100 5,4 |  |  |  | 0 |  | 0 | [6 empty] | Воздуховоды металлические
П,Н | 301-9110 | Дроссель-клапаны в патрубке |  | шт. | 0 0 |  |  |  | 0 |  | 0 | [6 empty] | Дроссель-клапаны в патрубке
П,Н | 301-9240 | Крепления |  | кг | 0 0 |  |  |  | 0 |  | 0 | [6 empty] | Крепления
П,Н | 301-9520 | Шиберы |  | шт. | 0 0 |  |  |  | 0 |  | 0 | [6 empty] | Шиберы
П,Н | 301-9640 | Заглушки питометражных лючков |  | шт. | 0 0 |  |  |  | 0 |  | 0 | [6 empty] | Заглушки питометражных лючков
61 | ТЦ_19.1.01.00_78_7814801080_31.01.2024_02 | Воздуховод из нержавеющей стали AISI 316 толщиной 1.5 мм (титан), Ø200 |  | м | 7 |  |  |  | 17325 |  | 17325 |  |  |  | Воздуховод из нержавеющей стали AISI 316 толщиной 1.5 мм (титан), Ø200
62 | ТЦ_19.1.01.00_78_7814801080_22.01.2024_02 | Отвод 90º Ø200 из нержавеющей стали AISI 316 толщиной 1.5мм (титан) ( S=0,26 м2) |  | шт | 2 |  |  |  | 2973.92 |  | 2973.92 |  |  |  | Отвод 90º Ø200 из нержавеющей стали AISI 316 толщиной 1.5мм (титан) ( S=0,26 м2)
63 | ТЦ_19.1.01.00_78_7814801080_31.01.2024_02 | Переход 440х240/Ø200, L=200мм из нержавеющей стали AISI 316 толщиной 1.5мм ( S=0,24 м2) |  | шт | 2 |  |  |  | 2989.44 |  | 2989.44 |  |  |  | Переход 440х240/Ø200, L=200мм из нержавеющей стали AISI 316 толщиной 1.5мм ( S=0,24 м2)
64 | ТЕР20-01-002-06 | Прокладка воздуховодов из листовой оцинкованной стали и алюминия класса П (плотные) толщиной: 0,6 мм, диаметром до 450 мм // прим. толщ. 1,5мм |  | 100 м2 поверхности воздуховодов | 0.0879 |  |  |  | 374.88 |  | 127.04 |  |  |  | Прокладка воздуховодов из листовой оцинкованной стали и алюминия класса П (плотные) толщиной: 0,6 мм, диаметром до 450 мм // прим. толщ. 1,5мм
|  |  | Накладные расходы 121% ФОТ (от 234,82) | [5 empty] | 284.13
|  |  | Сметная прибыль 72% ФОТ (от 234,82) | [5 empty] | 169.07
|  |  | Итого c накладными и см. прибылью | [5 empty] | 828.08
| 101-1522 | Электроды диаметром: 5 мм Э42А |  | т | 0,00039 0,0000343 |  |  |  | 0.48 |  | 0.48 |  |  |  |  | Электроды диаметром: 5 мм Э42А
| 101-1703 | Прокладки резиновые (пластина техническая прессованная) |  | кг | 7,58 0,666282 |  |  |  | 31.18 |  | 31.18 |  |  |  |  | Прокладки резиновые (пластина техническая прессованная)
| 101-1714 | Болты с гайками и шайбами строительные |  | т | 0,011 0,0009669 |  |  |  | 15.11 |  | 15.11 |  |  |  |  | Болты с гайками и шайбами строительные
| 101-2493 | Лента липкая изоляционная на поликасиновом компаунде марки ЛСЭПЛ, шириной 20-30 мм, толщиной от 0,14 до 0,19 мм |  | кг | 8,2 0,72078 |  |  |  | 62.61 |  | 62.61 |  |  |  |  | Лента липкая изоляционная на поликасиновом компаунде марки ЛСЭПЛ, шириной 20-30 мм, толщиной от 0,14 до 0,19 мм
| 101-2501 | Лента полиэтиленовая с липким слоем: марка А |  | кг | 1,58 0,138882 |  |  |  | 17.65 |  | 17.65 |  |  |  |  | Лента полиэтиленовая с липким слоем: марка А
П,Н | 101-9430 | Сетки в рамках |  | м2 | 0 0 |  |  |  | 0 |  | 0 | [6 empty] | Сетки в рамках
Н | 301-9066 | Воздуховоды металлические |  | м2 | 100 8,79 |  |  |  | 0 |  | 0 | [6 empty] | Воздуховоды металлические
П,Н | 301-9110 | Дроссель-клапаны в патрубке |  | шт. | 0 0 |  |  |  | 0 |  | 0 | [6 empty] | Дроссель-клапаны в патрубке
П,Н | 301-9240 | Крепления |  | кг | 0 0 |  |  |  | 0 |  | 0 | [6 empty] | Крепления
П,Н | 301-9520 | Шиберы |  | шт. | 0 0 |  |  |  | 0 |  | 0 | [6 empty] | Шиберы
П,Н | 301-9640 | Заглушки питометражных лючков |  | шт. | 0 0 |  |  |  | 0 |  | 0 | [6 empty] | Заглушки питометражных лючков
65 | ТЦ_19.1.01.00_78_7814801080_31.01.2024_02 | Воздуховод из нержавеющей стали AISI 316 толщиной 1.5 мм (титан), Ø400 |  | м | 7 |  |  |  | 31566.64 |  | 31566.64 |  |  |  | Воздуховод из нержавеющей стали AISI 316 толщиной 1.5 мм (титан), Ø400
66 | ТЕР20-01-002-07 | Прокладка воздуховодов из листовой оцинкованной стали и алюминия класса П (плотные) толщиной: 0,7 мм, диаметром от 500 до 560 мм // прим. толщ.1,5 мм |  | 100 м2 поверхности воздуховодов | 0.0243 |  |  |  | 104.26 |  | 35.12 |  |  |  | Прокладка воздуховодов из листовой оцинкованной стали и алюминия класса П (плотные) толщиной: 0,7 мм, диаметром от 500 до 560 мм // прим. толщ.1,5 мм
|  |  | Накладные расходы 121% ФОТ (от 64,83) | [5 empty] | 78.44
|  |  | Сметная прибыль 72% ФОТ (от 64,83) | [5 empty] | 46.68
|  |  | Итого c накладными и см. прибылью | [5 empty] | 229.38
| 101-1522 | Электроды диаметром: 5 мм Э42А |  | т | 0,00039 0,0000095 |  |  |  | 0.13 |  | 0.13 |  |  |  |  | Электроды диаметром: 5 мм Э42А
| 101-1703 | Прокладки резиновые (пластина техническая прессованная) |  | кг | 7,58 0,184194 |  |  |  | 8.62 |  | 8.62 |  |  |  |  | Прокладки резиновые (пластина техническая прессованная)
| 101-1714 | Болты с гайками и шайбами строительные |  | т | 0,011 0,0002673 |  |  |  | 4.18 |  | 4.18 |  |  |  |  | Болты с гайками и шайбами строительные
| 101-2493 | Лента липкая изоляционная на поликасиновом компаунде марки ЛСЭПЛ, шириной 20-30 мм, толщиной от 0,14 до 0,19 мм |  | кг | 8,2 0,19926 |  |  |  | 17.31 |  | 17.31 |  |  |  |  | Лента липкая изоляционная на поликасиновом компаунде марки ЛСЭПЛ, шириной 20-30 мм, толщиной от 0,14 до 0,19 мм
| 101-2501 | Лента полиэтиленовая с липким слоем: марка А |  | кг | 1,58 0,038394 |  |  |  | 4.88 |  | 4.88 |  |  |  |  | Лента полиэтиленовая с липким слоем: марка А
П,Н | 101-9430 | Сетки в рамках |  | м2 | 0 0 |  |  |  | 0 |  | 0 | [6 empty] | Сетки в рамках
Н | 301-9066 | Воздуховоды металлические |  | м2 | 100 2,43 |  |  |  | 0 |  | 0 | [6 empty] | Воздуховоды металлические
П,Н | 301-9110 | Дроссель-клапаны в патрубке |  | шт. | 0 0 |  |  |  | 0 |  | 0 | [6 empty] | Дроссель-клапаны в патрубке
П,Н | 301-9240 | Крепления |  | кг | 0 0 |  |  |  | 0 |  | 0 | [6 empty] | Крепления
П,Н | 301-9520 | Шиберы |  | шт. | 0 0 |  |  |  | 0 |  | 0 | [6 empty] | Шиберы
П,Н | 301-9640 | Заглушки питометражных лючков |  | шт. | 0 0 |  |  |  | 0 |  | 0 | [6 empty] | Заглушки питометражных лючков
67 | ТЦ_19.1.01.00_78_7814801080_31.01.2024_02 | Воздуховод из нержавеющей стали AISI 316 толщиной 1.5 мм (титан), Ø500 |  | м | 1 |  |  |  | 5655.59 |  | 5655.59 |  |  |  | Воздуховод из нержавеющей стали AISI 316 толщиной 1.5 мм (титан), Ø500
68 | ТЦ_19.1.01.00_78_7814801080_31.01.2024_02 | Переход Ø400/ Ø500 из нержавеющей стали AISI 316 толщиной 1.5мм (титан) S=0,43 м2 |  | шт | 2 |  |  |  | 2525.04 |  | 2525.04 |  |  |  | Переход Ø400/ Ø500 из нержавеющей стали AISI 316 толщиной 1.5мм (титан) S=0,43 м2
69 | ТЕР20-01-002-10 | Прокладка воздуховодов из листовой оцинкованной стали и алюминия класса П (плотные) толщиной: 0,7 мм, периметром от 1100 до 1600 мм // прим. толщ. 1,5 мм |  | 100 м2 поверхности воздуховодов | 0.035 |  |  |  | 149.27 |  | 50.59 |  |  |  | Прокладка воздуховодов из листовой оцинкованной стали и алюминия класса П (плотные) толщиной: 0,7 мм, периметром от 1100 до 1600 мм // прим. толщ. 1,5 мм
|  |  | Накладные расходы 121% ФОТ (от 93,50) | [5 empty] | 113.14
|  |  | Сметная прибыль 72% ФОТ (от 93,50) | [5 empty] | 67.32
|  |  | Итого c накладными и см. прибылью | [5 empty] | 329.73
| 101-1522 | Электроды диаметром: 5 мм Э42А |  | т | 0,00039 0,0000137 |  |  |  | 0.19 |  | 0.19 |  |  |  |  | Электроды диаметром: 5 мм Э42А
| 101-1703 | Прокладки резиновые (пластина техническая прессованная) |  | кг | 7,58 0,2653 |  |  |  | 12.42 |  | 12.42 |  |  |  |  | Прокладки резиновые (пластина техническая прессованная)
| 101-1714 | Болты с гайками и шайбами строительные |  | т | 0,011 0,000385 |  |  |  | 6.02 |  | 6.02 |  |  |  |  | Болты с гайками и шайбами строительные
| 101-2493 | Лента липкая изоляционная на поликасиновом компаунде марки ЛСЭПЛ, шириной 20-30 мм, толщиной от 0,14 до 0,19 мм |  | кг | 8,2 0,287 |  |  |  | 24.93 |  | 24.93 |  |  |  |  | Лента липкая изоляционная на поликасиновом компаунде марки ЛСЭПЛ, шириной 20-30 мм, толщиной от 0,14 до 0,19 мм
| 101-2501 | Лента полиэтиленовая с липким слоем: марка А |  | кг | 1,58 0,0553 |  |  |  | 7.03 |  | 7.03 |  |  |  |  | Лента полиэтиленовая с липким слоем: марка А
П,Н | 101-9430 | Сетки в рамках |  | м2 | 0 0 |  |  |  | 0 |  | 0 | [6 empty] | Сетки в рамках
Н | 301-9066 | Воздуховоды металлические |  | м2 | 100 3,5 |  |  |  | 0 |  | 0 | [6 empty] | Воздуховоды металлические
П,Н | 301-9110 | Дроссель-клапаны в патрубке |  | шт. | 0 0 |  |  |  | 0 |  | 0 | [6 empty] | Дроссель-клапаны в патрубке
П,Н | 301-9240 | Крепления |  | кг | 0 0 |  |  |  | 0 |  | 0 | [6 empty] | Крепления
П,Н | 301-9640 | Заглушки питометражных лючков |  | шт. | 0 0 |  |  |  | 0 |  | 0 | [6 empty] | Заглушки питометражных лючков
70 | ТЦ_19.1.01.00_78_7814801080_31.01.2024_02 | Воздуховод из нержавеющей стали AISI 316 толщиной 1.5 мм (титан), 500х300 |  | м | 2 |  |  |  | 9852.82 |  | 9852.82 |  |  |  | Воздуховод из нержавеющей стали AISI 316 толщиной 1.5 мм (титан), 500х300
71 | ТЦ_19.1.01.00_78_7814801080_31.01.2024_02 | Переход 440х240/500х300, L=100мм из нержавеющей стали AISI 316 толщиной 1.5мм S=0,30 м2 |  | шт | 1 |  |  |  | 1262.52 |  | 1262.52 |  |  |  | Переход 440х240/500х300, L=100мм из нержавеющей стали AISI 316 толщиной 1.5мм S=0,30 м2
72 | ТССЦ-301-1819 | Крепления для воздуховодов оцинкованные (подвески СТД, подвески регулируемые СТД, тяги, хомуты, кронштейны, траверсы, ленты, шпильки, профили) |  | т | 0.0255 |  |  |  | 293.16 |  | 293.16 |  |  |  | Крепления для воздуховодов оцинкованные (подвески СТД, подвески регулируемые СТД, тяги, хомуты, кронштейны, траверсы, ленты, шпильки, профили)
73 | ТССЦ-101-1714 | Болты с гайками и шайбами строительные |  | т | 0.0056 |  |  |  | 87.52 |  | 87.52 |  |  |  | Болты с гайками и шайбами строительные
74 | ТЕР26-01-009-01 | Изоляция трубопроводов: матами минераловатными марок 75, 100, плитами минераловатными на синтетическом связующем марки 75 |  | 1 м3 изоляции | 0.232 |  |  |  | 188.17 |  | 74.23 |  |  |  | Изоляция трубопроводов: матами минераловатными марок 75, 100, плитами минераловатными на синтетическом связующем марки 75
|  |  | Накладные расходы 97% ФОТ (от 93,09) | [5 empty] | 90.3
|  |  | Сметная прибыль 55% ФОТ (от 93,09) | [5 empty] | 51.2
|  |  | Итого c накладными и см. прибылью | [5 empty] | 329.67
| 101-0811 | Проволока стальная низкоуглеродистая разного назначения оцинкованная диаметром: 1,1 мм |  | т | 0,00053 0,000123 |  |  |  | 1.89 |  | 1.89 |  |  |  |  | Проволока стальная низкоуглеродистая разного назначения оцинкованная диаметром: 1,1 мм
| 101-0812 | Проволока стальная низкоуглеродистая разного назначения оцинкованная диаметром: 1,6 мм |  | т | 0,00101 0,0002343 |  |  |  | 2.43 |  | 2.43 |  |  |  |  | Проволока стальная низкоуглеродистая разного назначения оцинкованная диаметром: 1,6 мм
| 101-1821 | Винты самонарезающие: оцинкованные, размером 4-12 мм ГОСТ 10621-80 |  | т | 0,00004 0,0000093 |  |  |  | 0.27 |  | 0.27 |  |  |  |  | Винты самонарезающие: оцинкованные, размером 4-12 мм ГОСТ 10621-80
| 101-1876 | Сталь листовая оцинкованная толщиной листа: 0,8 мм |  | т | 0,0265 0,006148 |  |  |  | 59.45 |  | 59.45 |  |  |  |  | Сталь листовая оцинкованная толщиной листа: 0,8 мм
| 104-0077 | Стеклопластик рулонный марки: РСТ-А-Л-В |  | 1000 м2 | 0,002204 0,0005113 |  |  |  | 10.19 |  | 10.19 |  |  |  |  | Стеклопластик рулонный марки: РСТ-А-Л-В
75 | ТЦ_14.2.02.06_16_1661033039_29.12.2023_02 | Теплоизоляционное покрытие, толщина 40 мм PRO-VENT-40 некашированный |  | м3 | 0.35728 |  |  |  | 23.11 |  | 23.11 |  |  |  | Теплоизоляционное покрытие, толщина 40 мм PRO-VENT-40 некашированный
76 | ТЦ_08.4.02.06_16_1661033039_29.12.2023_02 | Сетка металлическая «Манье» BOS-Manie |  | м2 | 6.4 |  |  |  | 99.26 |  | 99.26 |  |  |  | Сетка металлическая «Манье» BOS-Manie
77 | ТЦ_08.3.02.00_16_1661033039_29.12.2023_02 | Лента стальная монтажная BOS-SOLID |  | м | 13 |  |  |  | 25.09 |  | 25.09 |  |  |  | Лента стальная монтажная BOS-SOLID
78 | ТЦ_14.5.01.11_50_7727280635_23.12.2024_02 | Огнезащитный терморасширяющийся герметик ОГНЕЗА-ГТ |  | кг | 2 |  |  |  | 283.98 |  | 283.98 |  |  |  | Огнезащитный терморасширяющийся герметик ОГНЕЗА-ГТ
79 | ТЦ_14.2.02.06_16_1661033039_23.01.2024_02 | Материал для заделки отверстий МБОР-5Ф |  | м2 | 1.2 |  |  |  | 46.87 |  | 46.87 |  |  |  | Материал для заделки отверстий МБОР-5Ф
80 | ТЦ_14.2.02.11_66_6670462178_19.01.2024_02 | Состав термостойкий клеящий "ПЛАЗАС", толщиной 0,5мм |  | кг | 1.5 |  |  |  | 11.34 |  | 11.34 |  |  |  | Состав термостойкий клеящий "ПЛАЗАС", толщиной 0,5мм
81 | ТССЦ-101-1851 | Резина прессованная // прим. прокладки резиновые |  | кг | 8.5 |  |  |  | 429 |  | 429 |  |  |  | Резина прессованная // прим. прокладки резиновые
82 | ТЦ_08.3.08.03_78_7804685075_18.04.2024_02 | Уголок 20х4 из нержавеющей стали AISI 316 толщиной 1.5мм (титан) // вес 1,124 кг/м.п |  | м | 12.3 |  |  |  | 1139.84 |  | 1139.84 |  |  |  | Уголок 20х4 из нержавеющей стали AISI 316 толщиной 1.5мм (титан) // вес 1,124 кг/м.п
83 | ТЦ_08.3.05.05_78_7814801080_26.02.2024_02 | Сталь оцинкованная δ=0,7 для изготовления переходов ( 5,70 кг/м2) |  | м2 | 0.9 |  |  |  | 122.33 |  | 122.33 |  |  |  | Сталь оцинкованная δ=0,7 для изготовления переходов ( 5,70 кг/м2)
84 | ТЕРм12-10-001-01 | Бобышки, штуцеры на условное давление: до 10 МПа // прим. |  | 100 шт. | 0.02 |  |  |  | 74.64 |  | 36.71 |  |  |  | Бобышки, штуцеры на условное давление: до 10 МПа // прим.
|  |  | Накладные расходы 90% ФОТ (от 27,44) | [5 empty] | 24.7
|  |  | Сметная прибыль 46% ФОТ (от 27,44) | [5 empty] | 12.62
|  |  | Итого c накладными и см. прибылью | [5 empty] | 111.96
| 101-1537 | Электроды диаметром: 8 мм Э42 |  | т | 0,01 0,0002 |  |  |  | 2.46 |  | 2.46 |  |  |  |  | Электроды диаметром: 8 мм Э42
| 101-1703 | Прокладки резиновые (пластина техническая прессованная) |  | кг | 3 0,06 |  |  |  | 2.81 |  | 2.81 |  |  |  |  | Прокладки резиновые (пластина техническая прессованная)
| 108-0081 | Бобышки скошенные |  | шт. | 100 2 |  |  |  | 16.76 |  | 16.76 |  |  |  |  | Бобышки скошенные
| 301-3240 | Колпачки-заглушки 1" |  | шт. | 100 2 |  |  |  | 4.6 |  | 4.6 |  |  |  |  | Колпачки-заглушки 1"
| 507-2630 | Пробки П-М27х2 |  | шт. | 100 2 |  |  |  | 9.6 |  | 9.6 |  |  |  |  | Пробки П-М27х2
| 999-9950 | Вспомогательные ненормируемые ресурсы (2% от Оплаты труда рабочих) |  | руб | 23,86 0,4772 |  |  |  | 0.48 |  | 0.48 |  |  |  |  | Вспомогательные ненормируемые ресурсы (2% от Оплаты труда рабочих)
85 | ТЦ_24.3.05.18_77_7722753969_19.04.2024_02 | Штуцер для слива конденсата, Ø25 |  | шт | 2 |  |  |  | 71.06 |  | 71.06 |  |  |  | Штуцер для слива конденсата, Ø25
86 | ТССЦ-113-0677 | Грунт-краска антикоррозионная цинкнаполненная ЦХСК-1467 // прим. |  | т | 0.0016 |  |  |  | 165.46 |  | 165.46 |  |  |  | Грунт-краска антикоррозионная цинкнаполненная ЦХСК-1467 // прим.
ВСЕГО по смете | [18 empty] | ВСЕГО по смете
Заказчик: ____________________________ ООО "ЕвроХим Терминал Усть-Луга"
[должность, подпись (инициалы, фамилия)]
Составил: ____________________________ Шустова Т.В.
[должность, подпись (инициалы, фамилия)]
Проверил: ____________________________ Караханова С.В.
[должность, подпись (инициалы, фамилия)]

## 1632-2021-2.2.3-ОВ_07.04.022 -
Терминал по перевалке минеральных удобрений в морском торговом порту Усть-Луга. Береговые объекты терминала | [11 empty] | Терминал по перевалке минеральных удобрений в морском торговом порту Усть-Луга. Береговые объекты терминала
(наименование стройки)
ЛОКАЛЬНАЯ СМЕТА № 1632-2021-2.2.3-ОВ_07.04.022-П-00-01
(локальная смета)
на Отопление, вентиляция и кондиционирование, 07.04.022 Пересыпная станция №3 (код SAP 01.02.003) код ГП 2.2.3 | [12 empty] | на Отопление, вентиляция и кондиционирование, 07.04.022 Пересыпная станция №3 (код SAP 01.02.003) код ГП 2.2.3
(наименование работ и затрат, наименование объекта)
№ п/п | Обоснование | Наименование работ и затрат |  | Ед. изм. | Кол-во | Цена за ед.изм. работ, руб. без НДС | Стоимость работ, всего, с лимитированными затратами, без НДС, руб. | Стоимость работ, всего, с лимитированными затратами и НДС, руб. | Цена за ед.изм. материала, руб. без НДС | Стоимость материалов, всего, с лимитированными затратами, без НДС, руб. | Стоимость материалов, всего, с лимитированными затратами и НДС, руб.
1 | 2 | 3 |  | 4 | 5 |  |  |  | 10 |  | 13
Раздел 1. Отопление | [13 empty] | Раздел 1. Отопление
1 | ТЕРм08-03-602-01 | Электрополотенце |  | 1 шт. | 6 |  |  |  | 3991 |  | 126 |  |  |  | Электрополотенце
|  |  | Накладные расходы 97% ФОТ (от 3 674) | [5 empty] | 3564
|  |  | Сметная прибыль 51% ФОТ (от 3 674) | [5 empty] | 1874
|  |  | Итого c накладными и см. прибылью | [5 empty] | 9429
| 101-3914 | Дюбели распорные полипропиленовые |  | 100 шт. | 0,027 0,162 |  |  |  | 12.41 |  | 12.41 |  |  |  |  | Дюбели распорные полипропиленовые
| 999-9950 | Вспомогательные ненормируемые ресурсы (2% от Оплаты труда рабочих) |  | руб | 0,36 2,16 |  |  |  | 2.16 |  | 2.16 |  |  |  |  | Вспомогательные ненормируемые ресурсы (2% от Оплаты труда рабочих)
2 О | ТЦ_63.3.01.01_77_7722753969_28.12.2023_02 | Электрический конвектор мощностью 2000 Вт ЭВУБ-2,0 ( в т.ч. резерв- 1 шт.) |  | шт | 3 |  |  |  | 11706 | [5 empty] | Электрический конвектор мощностью 2000 Вт ЭВУБ-2,0 ( в т.ч. резерв- 1 шт.)
3 О | ТЦ_63.3.01.01_77_7722753969_10.01.2024_02 | Электрический конвектор мощностью 1500 Вт ЭВУБ-1,5 ( в т.ч. резерв-1 шт.) |  | шт | 3 |  |  |  | 10859 | [5 empty] | Электрический конвектор мощностью 1500 Вт ЭВУБ-1,5 ( в т.ч. резерв-1 шт.)
4 О | ТЦ_63.3.01.01_54_7415026200_10.01.2024_02 | Электрический конвектор мощностью 1000 Вт ЭВУБ-1,0 |  | шт | 2 |  |  |  | 7593 | [5 empty] | Электрический конвектор мощностью 1000 Вт ЭВУБ-1,0
Раздел 2. Вентиляция П1В1 | [13 empty] | Раздел 2. Вентиляция П1В1
П1В1. МЕД (UTR) 50-25 (N) W1.22-0.37x30.R.REZ + МЕД (UTR)50-25 (N) W1.22-0.37x30.R.REZ [Подвесная] в составе: | [16 empty] | П1В1. МЕД (UTR) 50-25 (N) W1.22-0.37x30.R.REZ + МЕД (UTR)50-25 (N) W1.22-0.37x30.R.REZ [Подвесная] в составе:
5 О | ТЦ_64.0.00.00_77_7728668928_22.02.2024_02 | Приточно-вытяжная вентиляция П1В1 в комплекте с КИПиА |  | компл. | 1 |  |  |  | 1853202 | [5 empty] | Приточно-вытяжная вентиляция П1В1 в комплекте с КИПиА
6 | ТЕР20-06-002-01 | Установка камер приточных типовых: без секции орошения производительностью до 10 тыс.м3/час// прим. секция смешения |  | 1 камера | 2 |  |  |  | 61909 |  | 5066 |  |  |  | Установка камер приточных типовых: без секции орошения производительностью до 10 тыс.м3/час// прим. секция смешения
|  |  | Накладные расходы 121% ФОТ (от 53 841) | [5 empty] | 65148
|  |  | Сметная прибыль 72% ФОТ (от 53 841) | [5 empty] | 38766
|  |  | Итого c накладными и см. прибылью | [5 empty] | 165823
| 101-0319 | Картон строительный: прокладочный марки Б |  | т | 0,00038 0,00076 |  |  |  | 16.52 |  | 16.52 |  |  |  |  | Картон строительный: прокладочный марки Б
| 101-0388 | Краски масляные земляные марки: МА-0115 мумия, сурик железный |  | т | 0,00029 0,00058 |  |  |  | 6.2 |  | 6.2 |  |  |  |  | Краски масляные земляные марки: МА-0115 мумия, сурик железный
| 101-0628 | Олифа комбинированная, марки: К-3 |  | т | 0,00014 0,00028 |  |  |  | 9.01 |  | 9.01 |  |  |  |  | Олифа комбинированная, марки: К-3
| 101-1522 | Электроды диаметром: 5 мм Э42А |  | т | 0,00034 0,00068 |  |  |  | 9.6 |  | 9.6 |  |  |  |  | Электроды диаметром: 5 мм Э42А
| 101-1669 | Очес льняной |  | кг | 0,15 0,3 |  |  |  | 10.04 |  | 10.04 |  |  |  |  | Очес льняной
| 101-1703 | Прокладки резиновые (пластина техническая прессованная) |  | кг | 2,72 5,44 |  |  |  | 254.59 |  | 254.59 |  |  |  |  | Прокладки резиновые (пластина техническая прессованная)
| 101-1714 | Болты с гайками и шайбами строительные |  | т | 0,0042 0,0084 |  |  |  | 131.29 |  | 131.29 |  |  |  |  | Болты с гайками и шайбами строительные
| 101-1929 | Болты анкерные |  | т | 0,00096 0,00192 |  |  |  | 17.22 |  | 17.22 |  |  |  |  | Болты анкерные
| 101-2040 | Шайбы стальные |  | т | 0,00018 0,00036 |  |  |  | 3.27 |  | 3.27 |  |  |  |  | Шайбы стальные
Н | 301-9001 | Камеры приточные |  | компл. | 1 2 |  |  |  | 0 |  | 0 | [6 empty] | Камеры приточные
| 302-1240 | Сгоны стальные с муфтой и контргайкой, диаметром: 40 мм |  | шт. | 3 6 |  |  |  | 118.68 |  | 118.68 |  |  |  |  | Сгоны стальные с муфтой и контргайкой, диаметром: 40 мм
| 402-0004 | Раствор готовый кладочный цементный марки: 100 |  | м3 | 0,009 0,018 |  |  |  | 8.67 |  | 8.67 |  |  |  |  | Раствор готовый кладочный цементный марки: 100
7 | ТЕР20-02-006-07 | Установка заслонок воздушных и клапанов воздушных КВР с электрическим или пневматическим приводом: периметром до 1600 мм // Заслонка регулирующая ZRK 50-25 |  | 1 шт. | 3 |  |  |  | 3911 |  | 511 |  |  |  | Установка заслонок воздушных и клапанов воздушных КВР с электрическим или пневматическим приводом: периметром до 1600 мм // Заслонка регулирующая ZRK 50-25
|  |  | Накладные расходы 121% ФОТ (от 3 297) | [5 empty] | 3989
|  |  | Сметная прибыль 72% ФОТ (от 3 297) | [5 empty] | 2374
|  |  | Итого c накладными и см. прибылью | [5 empty] | 10274
| 101-1703 | Прокладки резиновые (пластина техническая прессованная) |  | кг | 0,32 0,96 |  |  |  | 44.93 |  | 44.93 |  |  |  |  | Прокладки резиновые (пластина техническая прессованная)
| 101-1714 | Болты с гайками и шайбами строительные |  | т | 0,0003 0,0009 |  |  |  | 14.07 |  | 14.07 |  |  |  |  | Болты с гайками и шайбами строительные
Н | 302-9130 | Заслонки унифицированные или клапаны |  | шт. | 1 3 |  |  |  | 0 |  | 0 | [6 empty] | Заслонки унифицированные или клапаны
8 | ТЕР20-02-018-01 | Установка вставок гибких к радиальным вентиляторам // прим. Вставка гибкая WG 50-25 |  | 1 м2 | 0.5 |  |  |  | 1632 |  | 30 |  |  |  | Установка вставок гибких к радиальным вентиляторам // прим. Вставка гибкая WG 50-25
|  |  | Накладные расходы 121% ФОТ (от 1 594) | [5 empty] | 1929
|  |  | Сметная прибыль 72% ФОТ (от 1 594) | [5 empty] | 1148
|  |  | Итого c накладными и см. прибылью | [5 empty] | 4709
| 101-1703 | Прокладки резиновые (пластина техническая прессованная) |  | кг | 0,08 0,04 |  |  |  | 1.87 |  | 1.87 |  |  |  |  | Прокладки резиновые (пластина техническая прессованная)
| 101-1714 | Болты с гайками и шайбами строительные |  | т | 0,0002 0,0001 |  |  |  | 1.56 |  | 1.56 |  |  |  |  | Болты с гайками и шайбами строительные
Н | 301-9092 | Вставки гибкие |  | м2 | 1 0,5 |  |  |  | 0 |  | 0 | [6 empty] | Вставки гибкие
9 | ТЕР20-06-005-01 | Установка фильтров воздушных (сухих) производительностью: до 10 тыс.м3/час // Корпус фильтра укороченного + Вставка карманная фильтрующая укороченная |  | 1 фильтр | 2 |  |  |  | 14049 |  | 622 |  |  |  | Установка фильтров воздушных (сухих) производительностью: до 10 тыс.м3/час // Корпус фильтра укороченного + Вставка карманная фильтрующая укороченная
|  |  | Накладные расходы 121% ФОТ (от 13 057) | [5 empty] | 15799
|  |  | Сметная прибыль 72% ФОТ (от 13 057) | [5 empty] | 9401
|  |  | Итого c накладными и см. прибылью | [5 empty] | 39249
| 101-1703 | Прокладки резиновые (пластина техническая прессованная) |  | кг | 0,11 0,22 |  |  |  | 10.3 |  | 10.3 |  |  |  |  | Прокладки резиновые (пластина техническая прессованная)
| 101-1714 | Болты с гайками и шайбами строительные |  | т | 0,00096 0,00192 |  |  |  | 30.01 |  | 30.01 |  |  |  |  | Болты с гайками и шайбами строительные
| 101-1929 | Болты анкерные |  | т | 0,00128 0,00256 |  |  |  | 22.96 |  | 22.96 |  |  |  |  | Болты анкерные
П,Н | 301-9240 | Крепления |  | кг | 0 0 |  |  |  | 0 |  | 0 | [6 empty] | Крепления
Н | 301-9614 | Фильтры воздушные |  | шт. | 1 2 |  |  |  | 0 |  | 0 | [6 empty] | Фильтры воздушные
| 402-0004 | Раствор готовый кладочный цементный марки: 100 |  | м3 | 0,009 0,018 |  |  |  | 8.67 |  | 8.67 |  |  |  |  | Раствор готовый кладочный цементный марки: 100
10 | ТЕР20-06-006-01 | Установка воздухонагревателей однорядных для обводного канала производительностью: до 10 тыс.м3/час. //Воздухонагреватель электрический МЕД (UTR) 50-25 |  | 1 воздухонагреватель | 1 |  |  |  | 6385 |  | 995 |  |  |  | Установка воздухонагревателей однорядных для обводного канала производительностью: до 10 тыс.м3/час. //Воздухонагреватель электрический МЕД (UTR) 50-25
|  |  | Накладные расходы 121% ФОТ (от 5 160) | [5 empty] | 6244
|  |  | Сметная прибыль 72% ФОТ (от 5 160) | [5 empty] | 3715
|  |  | Итого c накладными и см. прибылью | [5 empty] | 16344
| 101-1522 | Электроды диаметром: 5 мм Э42А |  | т | 0,00012 0,00012 |  |  |  | 1.69 |  | 1.69 |  |  |  |  | Электроды диаметром: 5 мм Э42А
| 101-1714 | Болты с гайками и шайбами строительные |  | т | 0,00065 0,00065 |  |  |  | 10.16 |  | 10.16 |  |  |  |  | Болты с гайками и шайбами строительные
| 101-1929 | Болты анкерные |  | т | 0,00308 0,00308 |  |  |  | 27.63 |  | 27.63 |  |  |  |  | Болты анкерные
Н | 301-9070 | Воздухонагреватели |  | шт. | 1 1 |  |  |  | 0 |  | 0 | [6 empty] | Воздухонагреватели
П,Н | 301-9240 | Крепления |  | кг | 0 0 |  |  |  | 0 |  | 0 | [6 empty] | Крепления
| 402-0004 | Раствор готовый кладочный цементный марки: 100 |  | м3 | 0,0077 0,0077 |  |  |  | 3.71 |  | 3.71 |  |  |  |  | Раствор готовый кладочный цементный марки: 100
| 507-0982 | Фланцы стальные плоские приварные из стали ВСт3сп2, ВСт3сп3, давлением: 1,0 МПа (10 кгс/см2), диаметром 40 мм |  | шт. | 2 2 |  |  |  | 65.32 |  | 65.32 |  |  |  |  | Фланцы стальные плоские приварные из стали ВСт3сп2, ВСт3сп3, давлением: 1,0 МПа (10 кгс/см2), диаметром 40 мм
| 509-0966 | Прокладки из паронита марки ПМБ, толщиной: 1 мм, диаметром 50 мм |  | 1000 шт. | 0,002 0,002 |  |  |  | 6.26 |  | 6.26 |  |  |  |  | Прокладки из паронита марки ПМБ, толщиной: 1 мм, диаметром 50 мм
11 | ТЕР20-03-001-01 | Установка вентиляторов радиальных массой: до 0,05 т // Вентилятор МЕД (UTR) 50-25 (N) W1REZ.22- 0,37x30 |  | 1 вентилятор | 2 |  |  |  | 7848 |  | 217 |  |  |  | Установка вентиляторов радиальных массой: до 0,05 т // Вентилятор МЕД (UTR) 50-25 (N) W1REZ.22- 0,37x30
|  |  | Накладные расходы 121% ФОТ (от 7 449) | [5 empty] | 9013
|  |  | Сметная прибыль 72% ФОТ (от 7 449) | [5 empty] | 5363
|  |  | Итого c накладными и см. прибылью | [5 empty] | 22224
| 101-1929 | Болты анкерные |  | т | 0,0014 0,0028 |  |  |  | 25.12 |  | 25.12 |  |  |  |  | Болты анкерные
Н | 301-9011 | Вентиляторы радиальные |  | шт. | 1 2 |  |  |  | 0 |  | 0 | [6 empty] | Вентиляторы радиальные
КИПиА для установки П1В1 в составе: | [16 empty] | КИПиА для установки П1В1 в составе:
12 | ТЕРм08-03-573-04 | Шкаф (пульт) управления навесной, высота, ширина и глубина: до 600х600х350 мм // Щит управления вентилятором CHU-V-1R2,2-RU2,2 |  | 1 шт. | 1 |  |  |  | 2156 |  | 36 |  |  |  | Шкаф (пульт) управления навесной, высота, ширина и глубина: до 600х600х350 мм // Щит управления вентилятором CHU-V-1R2,2-RU2,2
|  |  | Накладные расходы 97% ФОТ (от 1 683) | [5 empty] | 1633
|  |  | Сметная прибыль 51% ФОТ (от 1 683) | [5 empty] | 858
|  |  | Итого c накладными и см. прибылью | [5 empty] | 4647
| 101-1924 | Электроды диаметром: 4 мм Э42А |  | кг | 0,1 0,1 |  |  |  | 1.13 |  | 1.13 |  |  |  |  | Электроды диаметром: 4 мм Э42А
| 101-1977 | Болты с гайками и шайбами строительные |  | кг | 0,1 0,1 |  |  |  | 1.56 |  | 1.56 |  |  |  |  | Болты с гайками и шайбами строительные
| 101-2143 | Краска |  | кг | 0,02 0,02 |  |  |  | 0.51 |  | 0.51 |  |  |  |  | Краска
| 999-9950 | Вспомогательные ненормируемые ресурсы (2% от Оплаты труда рабочих) |  | руб | 0,89 0,89 |  |  |  | 0.89 |  | 0.89 |  |  |  |  | Вспомогательные ненормируемые ресурсы (2% от Оплаты труда рабочих)
13 | ТЕРм08-03-573-04 | Шкаф (пульт) управления навесной, высота, ширина и глубина: до 600х600х350 мм // Блок управления CHU A-E9-1R1R RU-S3 |  | 1 шт. | 1 |  |  |  | 2156 |  | 36 |  |  |  | Шкаф (пульт) управления навесной, высота, ширина и глубина: до 600х600х350 мм // Блок управления CHU A-E9-1R1R RU-S3
|  |  | Накладные расходы 97% ФОТ (от 1 683) | [5 empty] | 1633
|  |  | Сметная прибыль 51% ФОТ (от 1 683) | [5 empty] | 858
|  |  | Итого c накладными и см. прибылью | [5 empty] | 4647
| 101-1924 | Электроды диаметром: 4 мм Э42А |  | кг | 0,1 0,1 |  |  |  | 1.13 |  | 1.13 |  |  |  |  | Электроды диаметром: 4 мм Э42А
| 101-1977 | Болты с гайками и шайбами строительные |  | кг | 0,1 0,1 |  |  |  | 1.56 |  | 1.56 |  |  |  |  | Болты с гайками и шайбами строительные
| 101-2143 | Краска |  | кг | 0,02 0,02 |  |  |  | 0.51 |  | 0.51 |  |  |  |  | Краска
| 999-9950 | Вспомогательные ненормируемые ресурсы (2% от Оплаты труда рабочих) |  | руб | 0,89 0,89 |  |  |  | 0.89 |  | 0.89 |  |  |  |  | Вспомогательные ненормируемые ресурсы (2% от Оплаты труда рабочих)
14 | ТЕРм11-04-008-01 | Съемные и выдвижные блоки (модули, ячейки, ТЭЗ), масса: до 5 кг // Частотный преобразователь 0,75 кВт 220 В |  | 1 шт. | 4 |  |  |  | 2332 |  | 11 |  |  |  | Съемные и выдвижные блоки (модули, ячейки, ТЭЗ), масса: до 5 кг // Частотный преобразователь 0,75 кВт 220 В
|  |  | Накладные расходы 90% ФОТ (от 2 257) | [5 empty] | 2031
|  |  | Сметная прибыль 46% ФОТ (от 2 257) | [5 empty] | 1038
|  |  | Итого c накладными и см. прибылью | [5 empty] | 5401
| 999-9950 | Вспомогательные ненормируемые ресурсы (2% от Оплаты труда рабочих) |  | руб | 0,34 1,36 |  |  |  | 1.36 |  | 1.36 |  |  |  |  | Вспомогательные ненормируемые ресурсы (2% от Оплаты труда рабочих)
15 | ТЕРм11-03-001-01 | Приборы, устанавливаемые на металлоконструкциях, щитах и пультах, масса: до 5 кг // Датчик температуры канальный ARK-3 (дтк на приток.) |  | 1 шт. | 1 |  |  |  | 339 |  | 12 |  |  |  | Приборы, устанавливаемые на металлоконструкциях, щитах и пультах, масса: до 5 кг // Датчик температуры канальный ARK-3 (дтк на приток.)
|  |  | Накладные расходы 90% ФОТ (от 327) | [5 empty] | 294
|  |  | Сметная прибыль 46% ФОТ (от 327) | [5 empty] | 150
|  |  | Итого c накладными и см. прибылью | [5 empty] | 783
| 101-2036 | Болты с гайками и шайбами оцинкованные, диаметр: 6 мм |  | кг | 0,035 0,035 |  |  |  | 1.14 |  | 1.14 |  |  |  |  | Болты с гайками и шайбами оцинкованные, диаметр: 6 мм
| 999-9950 | Вспомогательные ненормируемые ресурсы (2% от Оплаты труда рабочих) |  | руб | 0,2 0,2 |  |  |  | 0.2 |  | 0.2 |  |  |  |  | Вспомогательные ненормируемые ресурсы (2% от Оплаты труда рабочих)
16 | ТЕРм11-03-001-01 | Приборы, устанавливаемые на металлоконструкциях, щитах и пультах, масса: до 5 кг // Датчик перепада давления 500 Pa DVL-500 (дпд на прит. вент.) |  | 1 шт. | 1 |  |  |  | 339 |  | 12 |  |  |  | Приборы, устанавливаемые на металлоконструкциях, щитах и пультах, масса: до 5 кг // Датчик перепада давления 500 Pa DVL-500 (дпд на прит. вент.)
|  |  | Накладные расходы 90% ФОТ (от 327) | [5 empty] | 294
|  |  | Сметная прибыль 46% ФОТ (от 327) | [5 empty] | 150
|  |  | Итого c накладными и см. прибылью | [5 empty] | 783
| 101-2036 | Болты с гайками и шайбами оцинкованные, диаметр: 6 мм |  | кг | 0,035 0,035 |  |  |  | 1.14 |  | 1.14 |  |  |  |  | Болты с гайками и шайбами оцинкованные, диаметр: 6 мм
| 999-9950 | Вспомогательные ненормируемые ресурсы (2% от Оплаты труда рабочих) |  | руб | 0,2 0,2 |  |  |  | 0.2 |  | 0.2 |  |  |  |  | Вспомогательные ненормируемые ресурсы (2% от Оплаты труда рабочих)
17 | ТЕРм11-03-001-01 | Приборы, устанавливаемые на металлоконструкциях, щитах и пультах, масса: до 5 кг // Датчик перепада давления 500 Pa DVL-500 (дпд на выт. вент.) |  | 1 шт. | 1 |  |  |  | 339 |  | 12 |  |  |  | Приборы, устанавливаемые на металлоконструкциях, щитах и пультах, масса: до 5 кг // Датчик перепада давления 500 Pa DVL-500 (дпд на выт. вент.)
|  |  | Накладные расходы 90% ФОТ (от 327) | [5 empty] | 294
|  |  | Сметная прибыль 46% ФОТ (от 327) | [5 empty] | 150
|  |  | Итого c накладными и см. прибылью | [5 empty] | 783
| 101-2036 | Болты с гайками и шайбами оцинкованные, диаметр: 6 мм |  | кг | 0,035 0,035 |  |  |  | 1.14 |  | 1.14 |  |  |  |  | Болты с гайками и шайбами оцинкованные, диаметр: 6 мм
| 999-9950 | Вспомогательные ненормируемые ресурсы (2% от Оплаты труда рабочих) |  | руб | 0,2 0,2 |  |  |  | 0.2 |  | 0.2 |  |  |  |  | Вспомогательные ненормируемые ресурсы (2% от Оплаты труда рабочих)
18 | ТЕРм11-03-001-01 | Приборы, устанавливаемые на металлоконструкциях, щитах и пультах, масса: до 5 кг // Датчик перепада давления 500 Pa DVL-500 (дпд на прит. фильтр) |  | 1 шт. | 1 |  |  |  | 339 |  | 12 |  |  |  | Приборы, устанавливаемые на металлоконструкциях, щитах и пультах, масса: до 5 кг // Датчик перепада давления 500 Pa DVL-500 (дпд на прит. фильтр)
|  |  | Накладные расходы 90% ФОТ (от 327) | [5 empty] | 294
|  |  | Сметная прибыль 46% ФОТ (от 327) | [5 empty] | 150
|  |  | Итого c накладными и см. прибылью | [5 empty] | 783
| 101-2036 | Болты с гайками и шайбами оцинкованные, диаметр: 6 мм |  | кг | 0,035 0,035 |  |  |  | 1.14 |  | 1.14 |  |  |  |  | Болты с гайками и шайбами оцинкованные, диаметр: 6 мм
| 999-9950 | Вспомогательные ненормируемые ресурсы (2% от Оплаты труда рабочих) |  | руб | 0,2 0,2 |  |  |  | 0.2 |  | 0.2 |  |  |  |  | Вспомогательные ненормируемые ресурсы (2% от Оплаты труда рабочих)
19 | ТЕРм11-03-001-01 | Приборы, устанавливаемые на металлоконструкциях, щитах и пультах, масса: до 5 кг // Датчик перепада давления 500 Pa DVL-500 (дпд на вытж. фильтр) |  | 1 шт. | 1 |  |  |  | 339 |  | 12 |  |  |  | Приборы, устанавливаемые на металлоконструкциях, щитах и пультах, масса: до 5 кг // Датчик перепада давления 500 Pa DVL-500 (дпд на вытж. фильтр)
|  |  | Накладные расходы 90% ФОТ (от 327) | [5 empty] | 294
|  |  | Сметная прибыль 46% ФОТ (от 327) | [5 empty] | 150
|  |  | Итого c накладными и см. прибылью | [5 empty] | 783
| 101-2036 | Болты с гайками и шайбами оцинкованные, диаметр: 6 мм |  | кг | 0,035 0,035 |  |  |  | 1.14 |  | 1.14 |  |  |  |  | Болты с гайками и шайбами оцинкованные, диаметр: 6 мм
| 999-9950 | Вспомогательные ненормируемые ресурсы (2% от Оплаты труда рабочих) |  | руб | 0,2 0,2 |  |  |  | 0.2 |  | 0.2 |  |  |  |  | Вспомогательные ненормируемые ресурсы (2% от Оплаты труда рабочих)
20 | ТЕРм11-05-001-01 | Механизм исполнительный, масса: до 20 кг // Привод PDS 05/230.DT (для засл. прит. канала) |  | 1 шт. | 1 |  |  |  | 913 |  | 75 |  |  |  | Механизм исполнительный, масса: до 20 кг // Привод PDS 05/230.DT (для засл. прит. канала)
|  |  | Накладные расходы 90% ФОТ (от 508) | [5 empty] | 457
|  |  | Сметная прибыль 46% ФОТ (от 508) | [5 empty] | 234
|  |  | Итого c накладными и см. прибылью | [5 empty] | 1604
| 101-2039 | Болты с гайками и шайбами оцинкованные, диаметр: 12 мм |  | кг | 0,32 0,32 |  |  |  | 8.51 |  | 8.51 |  |  |  |  | Болты с гайками и шайбами оцинкованные, диаметр: 12 мм
| 999-9950 | Вспомогательные ненормируемые ресурсы (2% от Оплаты труда рабочих) |  | руб | 0,19 0,19 |  |  |  | 0.19 |  | 0.19 |  |  |  |  | Вспомогательные ненормируемые ресурсы (2% от Оплаты труда рабочих)
21 | ТЕРм11-05-001-01 | Механизм исполнительный, масса: до 20 кг // Привод PDS 05/230.DT (для смес. засл.) |  | 1 шт. | 1 |  |  |  | 913 |  | 75 |  |  |  | Механизм исполнительный, масса: до 20 кг // Привод PDS 05/230.DT (для смес. засл.)
|  |  | Накладные расходы 90% ФОТ (от 508) | [5 empty] | 457
|  |  | Сметная прибыль 46% ФОТ (от 508) | [5 empty] | 234
|  |  | Итого c накладными и см. прибылью | [5 empty] | 1604
| 101-2039 | Болты с гайками и шайбами оцинкованные, диаметр: 12 мм |  | кг | 0,32 0,32 |  |  |  | 8.51 |  | 8.51 |  |  |  |  | Болты с гайками и шайбами оцинкованные, диаметр: 12 мм
| 999-9950 | Вспомогательные ненормируемые ресурсы (2% от Оплаты труда рабочих) |  | руб | 0,19 0,19 |  |  |  | 0.19 |  | 0.19 |  |  |  |  | Вспомогательные ненормируемые ресурсы (2% от Оплаты труда рабочих)
22 | ТЕРм11-05-001-01 | Механизм исполнительный, масса: до 20 кг // Привод PDS 05/230.DT (для засл. выт. канала) |  | 1 шт. | 1 |  |  |  | 913 |  | 75 |  |  |  | Механизм исполнительный, масса: до 20 кг // Привод PDS 05/230.DT (для засл. выт. канала)
|  |  | Накладные расходы 90% ФОТ (от 508) | [5 empty] | 457
|  |  | Сметная прибыль 46% ФОТ (от 508) | [5 empty] | 234
|  |  | Итого c накладными и см. прибылью | [5 empty] | 1604
| 101-2039 | Болты с гайками и шайбами оцинкованные, диаметр: 12 мм |  | кг | 0,32 0,32 |  |  |  | 8.51 |  | 8.51 |  |  |  |  | Болты с гайками и шайбами оцинкованные, диаметр: 12 мм
| 999-9950 | Вспомогательные ненормируемые ресурсы (2% от Оплаты труда рабочих) |  | руб | 0,19 0,19 |  |  |  | 0.19 |  | 0.19 |  |  |  |  | Вспомогательные ненормируемые ресурсы (2% от Оплаты труда рабочих)
Раздел 3. Вентиляция. П2В2 | [13 empty] | Раздел 3. Вентиляция. П2В2
МЕД (UTR) 40-20 (N) W1.22- 0.37x30.R [Подвесная] в составе: | [16 empty] | МЕД (UTR) 40-20 (N) W1.22- 0.37x30.R [Подвесная] в составе:
23 О | ТЦ_64.0.00.00_77_7728668928_22.02.2024_02 | Установка П2В2 в комплекте с КИПиА |  | компл. | 1 |  |  |  | 663839 | [5 empty] | Установка П2В2 в комплекте с КИПиА
24 | ТЕР20-06-005-01 | Установка фильтров воздушных (сухих) производительностью: до 10 тыс.м3/час // Корпус фильтра укороченного МЕД (UTR) 40-20 (N) UKFM + Вставка карманная фильтрующая укороченная WFUM 40-20 G4 |  | 1 фильтр | 1 |  |  |  | 7025 |  | 312 |  |  |  | Установка фильтров воздушных (сухих) производительностью: до 10 тыс.м3/час // Корпус фильтра укороченного МЕД (UTR) 40-20 (N) UKFM + Вставка карманная фильтрующая укороченная WFUM 40-20 G4
|  |  | Накладные расходы 121% ФОТ (от 6 528) | [5 empty] | 7899
|  |  | Сметная прибыль 72% ФОТ (от 6 528) | [5 empty] | 4700
|  |  | Итого c накладными и см. прибылью | [5 empty] | 19624
| 101-1703 | Прокладки резиновые (пластина техническая прессованная) |  | кг | 0,11 0,11 |  |  |  | 5.15 |  | 5.15 |  |  |  |  | Прокладки резиновые (пластина техническая прессованная)
| 101-1714 | Болты с гайками и шайбами строительные |  | т | 0,00096 0,00096 |  |  |  | 15 |  | 15 |  |  |  |  | Болты с гайками и шайбами строительные
| 101-1929 | Болты анкерные |  | т | 0,00128 0,00128 |  |  |  | 11.48 |  | 11.48 |  |  |  |  | Болты анкерные
П,Н | 301-9240 | Крепления |  | кг | 0 0 |  |  |  | 0 |  | 0 | [6 empty] | Крепления
Н | 301-9614 | Фильтры воздушные |  | шт. | 1 1 |  |  |  | 0 |  | 0 | [6 empty] | Фильтры воздушные
| 402-0004 | Раствор готовый кладочный цементный марки: 100 |  | м3 | 0,009 0,009 |  |  |  | 4.34 |  | 4.34 |  |  |  |  | Раствор готовый кладочный цементный марки: 100
25 | ТЕР20-02-006-09 | Установка заслонок воздушных и клапанов воздушных КВР с электрическим или пневматическим приводом: периметром до 4000 мм // Заслонка регулирующая ZR 40-20 |  | 1 шт. | 1 |  |  |  | 3555 |  | 742 |  |  |  | Установка заслонок воздушных и клапанов воздушных КВР с электрическим или пневматическим приводом: периметром до 4000 мм // Заслонка регулирующая ZR 40-20
|  |  | Накладные расходы 121% ФОТ (от 2 710) | [5 empty] | 3279
|  |  | Сметная прибыль 72% ФОТ (от 2 710) | [5 empty] | 1951
|  |  | Итого c накладными и см. прибылью | [5 empty] | 8785
| 101-1703 | Прокладки резиновые (пластина техническая прессованная) |  | кг | 1,63 1,63 |  |  |  | 76.28 |  | 76.28 |  |  |  |  | Прокладки резиновые (пластина техническая прессованная)
| 101-1714 | Болты с гайками и шайбами строительные |  | т | 0,0006 0,0006 |  |  |  | 9.38 |  | 9.38 |  |  |  |  | Болты с гайками и шайбами строительные
Н | 302-9130 | Заслонки унифицированные или клапаны |  | шт. | 1 1 |  |  |  | 0 |  | 0 | [6 empty] | Заслонки унифицированные или клапаны
26 | ТЕР20-02-018-01 | Установка вставок гибких к радиальным вентиляторам // Вставка гибкая WG 40-20 |  | 1 м2 | 0.22 |  |  |  | 753 |  | 12 |  |  |  | Установка вставок гибких к радиальным вентиляторам // Вставка гибкая WG 40-20
|  |  | Накладные расходы 121% ФОТ (от 737) | [5 empty] | 892
|  |  | Сметная прибыль 72% ФОТ (от 737) | [5 empty] | 531
|  |  | Итого c накладными и см. прибылью | [5 empty] | 2176
| 101-1703 | Прокладки резиновые (пластина техническая прессованная) |  | кг | 0,08 0,0176 |  |  |  | 0.82 |  | 0.82 |  |  |  |  | Прокладки резиновые (пластина техническая прессованная)
| 101-1714 | Болты с гайками и шайбами строительные |  | т | 0,0002 0,000044 |  |  |  | 0.69 |  | 0.69 |  |  |  |  | Болты с гайками и шайбами строительные
Н | 301-9092 | Вставки гибкие |  | м2 | 1 0,22 |  |  |  | 0 |  | 0 | [6 empty] | Вставки гибкие
27 | ТЕР20-03-001-01 | Установка вентиляторов радиальных массой: до 0,05 т // Вентилятор МЕД (UTR) 40-20 (N) W1.22-0,37х30 |  | 1 вентилятор | 1 |  |  |  | 3924 |  | 108 |  |  |  | Установка вентиляторов радиальных массой: до 0,05 т // Вентилятор МЕД (UTR) 40-20 (N) W1.22-0,37х30
|  |  | Накладные расходы 121% ФОТ (от 3 724) | [5 empty] | 4506
|  |  | Сметная прибыль 72% ФОТ (от 3 724) | [5 empty] | 2681
|  |  | Итого c накладными и см. прибылью | [5 empty] | 11111
| 101-1929 | Болты анкерные |  | т | 0,0014 0,0014 |  |  |  | 12.56 |  | 12.56 |  |  |  |  | Болты анкерные
Н | 301-9011 | Вентиляторы радиальные |  | шт. | 1 1 |  |  |  | 0 |  | 0 | [6 empty] | Вентиляторы радиальные
28 | ТЕР20-03-001-01 | Установка вентиляторов радиальных массой: до 0,05 т // Вентилятор WNK 315/1 с хомутами |  | 1 вентилятор | 1 |  |  |  | 3924 |  | 108 |  |  |  | Установка вентиляторов радиальных массой: до 0,05 т // Вентилятор WNK 315/1 с хомутами
|  |  | Накладные расходы 121% ФОТ (от 3 724) | [5 empty] | 4506
|  |  | Сметная прибыль 72% ФОТ (от 3 724) | [5 empty] | 2681
|  |  | Итого c накладными и см. прибылью | [5 empty] | 11111
| 101-1929 | Болты анкерные |  | т | 0,0014 0,0014 |  |  |  | 12.56 |  | 12.56 |  |  |  |  | Болты анкерные
Н | 301-9011 | Вентиляторы радиальные |  | шт. | 1 1 |  |  |  | 0 |  | 0 | [6 empty] | Вентиляторы радиальные
29 | ТЕР20-02-004-01 | Установка клапанов обратных: диаметром до 355 мм // КОК 315 |  | 1 клапан | 1 |  |  |  | 762 |  | 126 |  |  |  | Установка клапанов обратных: диаметром до 355 мм // КОК 315
|  |  | Накладные расходы 121% ФОТ (от 608) | [5 empty] | 736
|  |  | Сметная прибыль 72% ФОТ (от 608) | [5 empty] | 438
|  |  | Итого c накладными и см. прибылью | [5 empty] | 1936
| 101-1703 | Прокладки резиновые (пластина техническая прессованная) |  | кг | 0,246 0,246 |  |  |  | 11.51 |  | 11.51 |  |  |  |  | Прокладки резиновые (пластина техническая прессованная)
| 101-1714 | Болты с гайками и шайбами строительные |  | т | 0,0002 0,0002 |  |  |  | 3.13 |  | 3.13 |  |  |  |  | Болты с гайками и шайбами строительные
Н | 301-9170 | Клапаны |  | шт. | 1 1 |  |  |  | 0 |  | 0 | [6 empty] | Клапаны
КИПиА для установки П2В2 в составе: | [16 empty] | КИПиА для установки П2В2 в составе:
30 | ТЕРм08-03-573-04 | Шкаф (пульт) управления навесной, высота, ширина и глубина: до 600х600х350 мм // Блок управления CHU UV-W-1R1 /N |  | 1 шт. | 1 |  |  |  | 2156 |  | 36 |  |  |  | Шкаф (пульт) управления навесной, высота, ширина и глубина: до 600х600х350 мм // Блок управления CHU UV-W-1R1 /N
|  |  | Накладные расходы 97% ФОТ (от 1 683) | [5 empty] | 1633
|  |  | Сметная прибыль 51% ФОТ (от 1 683) | [5 empty] | 858
|  |  | Итого c накладными и см. прибылью | [5 empty] | 4647
| 101-1924 | Электроды диаметром: 4 мм Э42А |  | кг | 0,1 0,1 |  |  |  | 1.13 |  | 1.13 |  |  |  |  | Электроды диаметром: 4 мм Э42А
| 101-1977 | Болты с гайками и шайбами строительные |  | кг | 0,1 0,1 |  |  |  | 1.56 |  | 1.56 |  |  |  |  | Болты с гайками и шайбами строительные
| 101-2143 | Краска |  | кг | 0,02 0,02 |  |  |  | 0.51 |  | 0.51 |  |  |  |  | Краска
| 999-9950 | Вспомогательные ненормируемые ресурсы (2% от Оплаты труда рабочих) |  | руб | 0,89 0,89 |  |  |  | 0.89 |  | 0.89 |  |  |  |  | Вспомогательные ненормируемые ресурсы (2% от Оплаты труда рабочих)
31 | ТЕРм11-04-008-01 | Съемные и выдвижные блоки (модули, ячейки, ТЭЗ), масса: до 5 кг // Частотный преобразователь 0,75 кВт 220 В |  | 1 шт. | 1 |  |  |  | 583 |  | 3 |  |  |  | Съемные и выдвижные блоки (модули, ячейки, ТЭЗ), масса: до 5 кг // Частотный преобразователь 0,75 кВт 220 В
|  |  | Накладные расходы 90% ФОТ (от 564) | [5 empty] | 508
|  |  | Сметная прибыль 46% ФОТ (от 564) | [5 empty] | 259
|  |  | Итого c накладными и см. прибылью | [5 empty] | 1350
| 999-9950 | Вспомогательные ненормируемые ресурсы (2% от Оплаты труда рабочих) |  | руб | 0,34 0,34 |  |  |  | 0.34 |  | 0.34 |  |  |  |  | Вспомогательные ненормируемые ресурсы (2% от Оплаты труда рабочих)
32 | ТЕРм11-03-001-01 | Приборы, устанавливаемые на металлоконструкциях, щитах и пультах, масса: до 5 кг // Термостат KTR-40 |  | 1 шт. | 1 |  |  |  | 339 |  | 12 |  |  |  | Приборы, устанавливаемые на металлоконструкциях, щитах и пультах, масса: до 5 кг // Термостат KTR-40
|  |  | Накладные расходы 90% ФОТ (от 327) | [5 empty] | 294
|  |  | Сметная прибыль 46% ФОТ (от 327) | [5 empty] | 150
|  |  | Итого c накладными и см. прибылью | [5 empty] | 783
| 101-2036 | Болты с гайками и шайбами оцинкованные, диаметр: 6 мм |  | кг | 0,035 0,035 |  |  |  | 1.14 |  | 1.14 |  |  |  |  | Болты с гайками и шайбами оцинкованные, диаметр: 6 мм
| 999-9950 | Вспомогательные ненормируемые ресурсы (2% от Оплаты труда рабочих) |  | руб | 0,2 0,2 |  |  |  | 0.2 |  | 0.2 |  |  |  |  | Вспомогательные ненормируемые ресурсы (2% от Оплаты труда рабочих)
33 | ТЕРм11-03-001-01 | Приборы, устанавливаемые на металлоконструкциях, щитах и пультах, масса: до 5 кг // Датчик перепада давления 500 Pa DVL-500 (дпд на прит. фильтр) |  | 1 шт. | 1 |  |  |  | 339 |  | 12 |  |  |  | Приборы, устанавливаемые на металлоконструкциях, щитах и пультах, масса: до 5 кг // Датчик перепада давления 500 Pa DVL-500 (дпд на прит. фильтр)
|  |  | Накладные расходы 90% ФОТ (от 327) | [5 empty] | 294
|  |  | Сметная прибыль 46% ФОТ (от 327) | [5 empty] | 150
|  |  | Итого c накладными и см. прибылью | [5 empty] | 783
| 101-2036 | Болты с гайками и шайбами оцинкованные, диаметр: 6 мм |  | кг | 0,035 0,035 |  |  |  | 1.14 |  | 1.14 |  |  |  |  | Болты с гайками и шайбами оцинкованные, диаметр: 6 мм
| 999-9950 | Вспомогательные ненормируемые ресурсы (2% от Оплаты труда рабочих) |  | руб | 0,2 0,2 |  |  |  | 0.2 |  | 0.2 |  |  |  |  | Вспомогательные ненормируемые ресурсы (2% от Оплаты труда рабочих)
34 | ТЕРм11-05-001-01 | Механизм исполнительный, масса: до 20 кг // Привод PDS 05/230.DT (для засл. прит. канала) |  | 1 шт. | 1 |  |  |  | 913 |  | 75 |  |  |  | Механизм исполнительный, масса: до 20 кг // Привод PDS 05/230.DT (для засл. прит. канала)
|  |  | Накладные расходы 90% ФОТ (от 508) | [5 empty] | 457
|  |  | Сметная прибыль 46% ФОТ (от 508) | [5 empty] | 234
|  |  | Итого c накладными и см. прибылью | [5 empty] | 1604
| 101-2039 | Болты с гайками и шайбами оцинкованные, диаметр: 12 мм |  | кг | 0,32 0,32 |  |  |  | 8.51 |  | 8.51 |  |  |  |  | Болты с гайками и шайбами оцинкованные, диаметр: 12 мм
| 999-9950 | Вспомогательные ненормируемые ресурсы (2% от Оплаты труда рабочих) |  | руб | 0,19 0,19 |  |  |  | 0.19 |  | 0.19 |  |  |  |  | Вспомогательные ненормируемые ресурсы (2% от Оплаты труда рабочих)
35 | ТЕРм08-03-591-03 | Выключатель: полугерметический и герметический // прим. регулятор скорости STY-1,5 |  | 100 шт. | 0.01 |  |  |  | 408 |  | 20 |  |  |  | Выключатель: полугерметический и герметический // прим. регулятор скорости STY-1,5
|  |  | Накладные расходы 97% ФОТ (от 383) | [5 empty] | 372
|  |  | Сметная прибыль 51% ФОТ (от 383) | [5 empty] | 195
|  |  | Итого c накладными и см. прибылью | [5 empty] | 975
| 101-1755 | Сталь полосовая, марка стали: Ст3сп шириной 50-200 мм толщиной 4-5 мм |  | т | 0,014 0,00014 |  |  |  | 0.73 |  | 0.73 |  |  |  |  | Сталь полосовая, марка стали: Ст3сп шириной 50-200 мм толщиной 4-5 мм
| 101-1924 | Электроды диаметром: 4 мм Э42А |  | кг | 0,024 0,00024 |  |  |  | 0 |  | 0 |  |  |  |  | Электроды диаметром: 4 мм Э42А
| 101-1977 | Болты с гайками и шайбами строительные |  | кг | 3,54 0,0354 |  |  |  | 0.55 |  | 0.55 |  |  |  |  | Болты с гайками и шайбами строительные
| 113-1786 | Лак битумный: БТ-123 |  | т | 0,0027 0,000027 |  |  |  | 0.79 |  | 0.79 |  |  |  |  | Лак битумный: БТ-123
| 999-9950 | Вспомогательные ненормируемые ресурсы (2% от Оплаты труда рабочих) |  | руб | 22,86 0,2286 |  |  |  | 0.23 |  | 0.23 |  |  |  |  | Вспомогательные ненормируемые ресурсы (2% от Оплаты труда рабочих)
Раздел 4. Вентиляция. В3 | [13 empty] | Раздел 4. Вентиляция. В3
WNK 125/1 [Подвесная] | [16 empty] | WNK 125/1 [Подвесная]
36 О | ТЦ_64.0.00.00_77_7728668928_22.02.2024_02 | Установка В3 в комплекте с КИПиА |  | компл. | 1 |  |  |  | 297803 | [5 empty] | Установка В3 в комплекте с КИПиА
37 О | ТЦ_64.0.00.00_77_7728668928_22.02.2024_02 | Вентилятор WNK 125/1 |  | компл. | 1 |  |  |  | 11948 | [5 empty] | Вентилятор WNK 125/1
38 | ТЕР20-03-001-01 | Установка вентиляторов радиальных массой: до 0,05 т // Вентилятор WNK 125/1 |  | 1 вентилятор | 1 |  |  |  | 3924 |  | 108 |  |  |  | Установка вентиляторов радиальных массой: до 0,05 т // Вентилятор WNK 125/1
|  |  | Накладные расходы 121% ФОТ (от 3 724) | [5 empty] | 4506
|  |  | Сметная прибыль 72% ФОТ (от 3 724) | [5 empty] | 2681
|  |  | Итого c накладными и см. прибылью | [5 empty] | 11111
| 101-1929 | Болты анкерные |  | т | 0,0014 0,0014 |  |  |  | 12.56 |  | 12.56 |  |  |  |  | Болты анкерные
Н | 301-9011 | Вентиляторы радиальные |  | шт. | 1 1 |  |  |  | 0 |  | 0 | [6 empty] | Вентиляторы радиальные
39 | ТЕР20-02-004-01 | Установка клапанов обратных: диаметром до 355 мм // КОК 125 |  | 1 клапан | 1 |  |  |  | 762 |  | 126 |  |  |  | Установка клапанов обратных: диаметром до 355 мм // КОК 125
|  |  | Накладные расходы 121% ФОТ (от 608) | [5 empty] | 736
|  |  | Сметная прибыль 72% ФОТ (от 608) | [5 empty] | 438
|  |  | Итого c накладными и см. прибылью | [5 empty] | 1936
| 101-1703 | Прокладки резиновые (пластина техническая прессованная) |  | кг | 0,246 0,246 |  |  |  | 11.51 |  | 11.51 |  |  |  |  | Прокладки резиновые (пластина техническая прессованная)
| 101-1714 | Болты с гайками и шайбами строительные |  | т | 0,0002 0,0002 |  |  |  | 3.13 |  | 3.13 |  |  |  |  | Болты с гайками и шайбами строительные
Н | 301-9170 | Клапаны |  | шт. | 1 1 |  |  |  | 0 |  | 0 | [6 empty] | Клапаны
КИПиА для установки В3 в составе: | [16 empty] | КИПиА для установки В3 в составе:
40 | ТЕРм08-03-573-04 | Шкаф (пульт) управления навесной, высота, ширина и глубина: до 600х600х350 мм // Шкаф автоматики CHU с контроллером UV-10 S/N |  | 1 шт. | 1 |  |  |  | 2156 |  | 36 |  |  |  | Шкаф (пульт) управления навесной, высота, ширина и глубина: до 600х600х350 мм // Шкаф автоматики CHU с контроллером UV-10 S/N
|  |  | Накладные расходы 97% ФОТ (от 1 683) | [5 empty] | 1633
|  |  | Сметная прибыль 51% ФОТ (от 1 683) | [5 empty] | 858
|  |  | Итого c накладными и см. прибылью | [5 empty] | 4647
| 101-1924 | Электроды диаметром: 4 мм Э42А |  | кг | 0,1 0,1 |  |  |  | 1.13 |  | 1.13 |  |  |  |  | Электроды диаметром: 4 мм Э42А
| 101-1977 | Болты с гайками и шайбами строительные |  | кг | 0,1 0,1 |  |  |  | 1.56 |  | 1.56 |  |  |  |  | Болты с гайками и шайбами строительные
| 101-2143 | Краска |  | кг | 0,02 0,02 |  |  |  | 0.51 |  | 0.51 |  |  |  |  | Краска
| 999-9950 | Вспомогательные ненормируемые ресурсы (2% от Оплаты труда рабочих) |  | руб | 0,89 0,89 |  |  |  | 0.89 |  | 0.89 |  |  |  |  | Вспомогательные ненормируемые ресурсы (2% от Оплаты труда рабочих)
41 | ТЕРм11-03-001-01 | Приборы, устанавливаемые на металлоконструкциях, щитах и пультах, масса: до 5 кг // Датчик перепада давления 500 Pa DVL-500 |  | 1 шт. | 1 |  |  |  | 339 |  | 12 |  |  |  | Приборы, устанавливаемые на металлоконструкциях, щитах и пультах, масса: до 5 кг // Датчик перепада давления 500 Pa DVL-500
|  |  | Накладные расходы 90% ФОТ (от 327) | [5 empty] | 294
|  |  | Сметная прибыль 46% ФОТ (от 327) | [5 empty] | 150
|  |  | Итого c накладными и см. прибылью | [5 empty] | 783
| 101-2036 | Болты с гайками и шайбами оцинкованные, диаметр: 6 мм |  | кг | 0,035 0,035 |  |  |  | 1.14 |  | 1.14 |  |  |  |  | Болты с гайками и шайбами оцинкованные, диаметр: 6 мм
| 999-9950 | Вспомогательные ненормируемые ресурсы (2% от Оплаты труда рабочих) |  | руб | 0,2 0,2 |  |  |  | 0.2 |  | 0.2 |  |  |  |  | Вспомогательные ненормируемые ресурсы (2% от Оплаты труда рабочих)
42 | ТЕРм08-03-591-03 | Выключатель: полугерметический и герметический // прим. регулятор скорости STY-1,5 |  | 100 шт. | 0.01 |  |  |  | 408 |  | 20 |  |  |  | Выключатель: полугерметический и герметический // прим. регулятор скорости STY-1,5
|  |  | Накладные расходы 97% ФОТ (от 383) | [5 empty] | 372
|  |  | Сметная прибыль 51% ФОТ (от 383) | [5 empty] | 195
|  |  | Итого c накладными и см. прибылью | [5 empty] | 975
| 101-1755 | Сталь полосовая, марка стали: Ст3сп шириной 50-200 мм толщиной 4-5 мм |  | т | 0,014 0,00014 |  |  |  | 0.73 |  | 0.73 |  |  |  |  | Сталь полосовая, марка стали: Ст3сп шириной 50-200 мм толщиной 4-5 мм
| 101-1924 | Электроды диаметром: 4 мм Э42А |  | кг | 0,024 0,00024 |  |  |  | 0 |  | 0 |  |  |  |  | Электроды диаметром: 4 мм Э42А
| 101-1977 | Болты с гайками и шайбами строительные |  | кг | 3,54 0,0354 |  |  |  | 0.55 |  | 0.55 |  |  |  |  | Болты с гайками и шайбами строительные
| 113-1786 | Лак битумный: БТ-123 |  | т | 0,0027 0,000027 |  |  |  | 0.79 |  | 0.79 |  |  |  |  | Лак битумный: БТ-123
| 999-9950 | Вспомогательные ненормируемые ресурсы (2% от Оплаты труда рабочих) |  | руб | 22,86 0,2286 |  |  |  | 0.23 |  | 0.23 |  |  |  |  | Вспомогательные ненормируемые ресурсы (2% от Оплаты труда рабочих)
Раздел 5. Вентиляция с естественным побуждением | [13 empty] | Раздел 5. Вентиляция с естественным побуждением
ПЕ | [16 empty] | ПЕ
43 | ТЕР20-02-005-01 | Установка заслонок воздушных и клапанов воздушных КВР с ручным приводом: диаметром до 250 мм |  | 1 шт. | 2 |  |  |  | 2022 |  | 507 |  |  |  | Установка заслонок воздушных и клапанов воздушных КВР с ручным приводом: диаметром до 250 мм
|  |  | Накладные расходы 121% ФОТ (от 1 458) | [5 empty] | 1764
|  |  | Сметная прибыль 72% ФОТ (от 1 458) | [5 empty] | 1050
|  |  | Итого c накладными и см. прибылью | [5 empty] | 4836
| 101-1703 | Прокладки резиновые (пластина техническая прессованная) |  | кг | 0,56 1,12 |  |  |  | 52.42 |  | 52.42 |  |  |  |  | Прокладки резиновые (пластина техническая прессованная)
| 101-1714 | Болты с гайками и шайбами строительные |  | т | 0,0002 0,0004 |  |  |  | 6.25 |  | 6.25 |  |  |  |  | Болты с гайками и шайбами строительные
Н | 302-9130 | Заслонки унифицированные или клапаны |  | шт. | 1 2 |  |  |  | 0 |  | 0 | [6 empty] | Заслонки унифицированные или клапаны
44 О | ТЦ_19.3.01.06_78_7802598606_18.04.2024_02 | Приточный стеновой клапан в сборе КИВ-125 |  | компл. | 2 |  |  |  | 2814 | [5 empty] | Приточный стеновой клапан в сборе КИВ-125
ВЕ | [16 empty] | ВЕ
45 | ТЕР20-02-012-06 | Установка дефлекторов диаметром патрубка: 800 мм |  | 1 дефлектор | 1 |  |  |  | 7316 |  | 223 |  |  |  | Установка дефлекторов диаметром патрубка: 800 мм
|  |  | Накладные расходы 121% ФОТ (от 6 897) | [5 empty] | 8345
|  |  | Сметная прибыль 72% ФОТ (от 6 897) | [5 empty] | 4966
|  |  | Итого c накладными и см. прибылью | [5 empty] | 20627
| 101-1703 | Прокладки резиновые (пластина техническая прессованная) |  | кг | 0,46 0,46 |  |  |  | 21.53 |  | 21.53 |  |  |  |  | Прокладки резиновые (пластина техническая прессованная)
| 101-1714 | Болты с гайками и шайбами строительные |  | т | 0,00012 0,00012 |  |  |  | 1.88 |  | 1.88 |  |  |  |  | Болты с гайками и шайбами строительные
П,Н | 201-9150 | Растяжки с талрепами |  | шт. | 0 0 |  |  |  | 0 |  | 0 | [6 empty] | Растяжки с талрепами
Н | 301-9115 | Дефлекторы |  | шт. | 1 1 |  |  |  | 0 |  | 0 | [6 empty] | Дефлекторы
| 509-0989 | Шнур асбестовый общего назначения марки: ШАОН диаметром 8-10 мм |  | т | 0,00012 0,00012 |  |  |  | 2.35 |  | 2.35 |  |  |  |  | Шнур асбестовый общего назначения марки: ШАОН диаметром 8-10 мм
46 О | ТЦ_64.0.00.00_77_9715258759_31.01.2024_02 | Дефлектор статодинамический VDD-8-8-У1 (0,93/750) |  | шт | 1 |  |  |  | 409743 | [5 empty] | Дефлектор статодинамический VDD-8-8-У1 (0,93/750)
47 | ТЕР09-03-043-01 | Монтаж металлоконструкций постаментов под технологическое оборудование // прим. Монтажный стакан SM-8-(I)-У1 ( 159 кг с утепл.) |  | 1 т металлоконструкций | 0.159 |  |  |  | 15295 |  | 949 |  |  |  | Монтаж металлоконструкций постаментов под технологическое оборудование // прим. Монтажный стакан SM-8-(I)-У1 ( 159 кг с утепл.)
|  |  | Накладные расходы 93% ФОТ (от 6 901) | [5 empty] | 6418
|  |  | Сметная прибыль 62% ФОТ (от 6 901) | [5 empty] | 4279
|  |  | Итого c накладными и см. прибылью | [5 empty] | 25992
| 101-0309 | Канаты пеньковые пропитанные |  | т | 0,001 0,000159 |  |  |  | 5.3 |  | 5.3 |  |  |  |  | Канаты пеньковые пропитанные
| 101-0324 | Кислород технический: газообразный |  | м3 | 0,327 0,051993 |  |  |  | 0.47 |  | 0.47 |  |  |  |  | Кислород технический: газообразный
| 101-0797 | Проволока горячекатаная в мотках, диаметром 6,3-6,5 мм |  | т | 0,0003 0,0000477 |  |  |  | 0.14 |  | 0.14 |  |  |  |  | Проволока горячекатаная в мотках, диаметром 6,3-6,5 мм
| 101-1019 | Швеллеры № 40 из стали марки: Ст0 |  | т | 0,021 0,003339 |  |  |  | 15.08 |  | 15.08 |  |  |  |  | Швеллеры № 40 из стали марки: Ст0
| 101-1518 | Электроды диаметром: 4 мм Э50А |  | т | 0,0091 0,0014469 |  |  |  | 20.81 |  | 20.81 |  |  |  |  | Электроды диаметром: 4 мм Э50А
П,Н | 101-1714 | Болты с гайками и шайбами строительные |  | т | 0 0 |  |  |  | 0 |  | 0 | [6 empty] | Болты с гайками и шайбами строительные
| 101-1805 | Гвозди строительные |  | т | 0,0085 0,0013515 |  |  |  | 14.42 |  | 14.42 |  |  |  |  | Гвозди строительные
| 101-2278 | Пропан-бутан, смесь техническая |  | кг | 1,63 0,25917 |  |  |  | 1.37 |  | 1.37 |  |  |  |  | Пропан-бутан, смесь техническая
Н | 101-9350 | Сталь листовая |  | т | 0,0187 0,0029733 |  |  |  | 0 |  | 0 | [6 empty] | Сталь листовая
| 102-0023 | Бруски обрезные хвойных пород длиной: 4-6,5 м, шириной 75-150 мм, толщиной 40-75 мм, I сорта |  | м3 | 0,0009 0,0001431 |  |  |  | 0.37 |  | 0.37 |  |  |  |  | Бруски обрезные хвойных пород длиной: 4-6,5 м, шириной 75-150 мм, толщиной 40-75 мм, I сорта
| 201-0756 | Отдельные конструктивные элементы зданий и сооружений с преобладанием: горячекатаных профилей, средняя масса сборочной единицы от 0,1 до 0,5 т |  | т | 0,0152 0,0024168 |  |  |  | 39.97 |  | 39.97 |  |  |  |  | Отдельные конструктивные элементы зданий и сооружений с преобладанием: горячекатаных профилей, средняя масса сборочной единицы от 0,1 до 0,5 т
Н | 201-9002 | Конструкции стальные |  | т | 1 0,159 |  |  |  | 0 |  | 0 | [6 empty] | Конструкции стальные
| 508-0097 | Канат двойной свивки типа ТК, конструкции 6х19(1+6+12)+1 о.с., оцинкованный из проволок марки В, маркировочная группа: 1770 н/мм2, диаметром 5,5 мм |  | 10 м | 1,067 0,169653 |  |  |  | 11.66 |  | 11.66 |  |  |  |  | Канат двойной свивки типа ТК, конструкции 6х19(1+6+12)+1 о.с., оцинкованный из проволок марки В, маркировочная группа: 1770 н/мм2, диаметром 5,5 мм
48 | ТЦ_64.0.00.00_77_9715258759_31.01.2024_02 | Монтажный стакан SM-8-(I)-У1 |  | шт | 1 |  |  |  | 247488 |  | 247488 |  |  |  | Монтажный стакан SM-8-(I)-У1
49 | ТЦ_64.1.03.00_61_6168030944_18.04.2024_02 | Дренажный поддон ДП-К-1305 |  | шт | 1 |  |  |  | 30857 |  | 30857 |  |  |  | Дренажный поддон ДП-К-1305
50 | ТЕРм08-03-573-04 | Шкаф (пульт) управления навесной, высота, ширина и глубина: до 600х600х350 мм // Контрольно-пусковой шкаф |  | 1 шт. | 1 |  |  |  | 2156 |  | 36 |  |  |  | Шкаф (пульт) управления навесной, высота, ширина и глубина: до 600х600х350 мм // Контрольно-пусковой шкаф
|  |  | Накладные расходы 97% ФОТ (от 1 683) | [5 empty] | 1633
|  |  | Сметная прибыль 51% ФОТ (от 1 683) | [5 empty] | 858
|  |  | Итого c накладными и см. прибылью | [5 empty] | 4647
| 101-1924 | Электроды диаметром: 4 мм Э42А |  | кг | 0,1 0,1 |  |  |  | 1.13 |  | 1.13 |  |  |  |  | Электроды диаметром: 4 мм Э42А
| 101-1977 | Болты с гайками и шайбами строительные |  | кг | 0,1 0,1 |  |  |  | 1.56 |  | 1.56 |  |  |  |  | Болты с гайками и шайбами строительные
| 101-2143 | Краска |  | кг | 0,02 0,02 |  |  |  | 0.51 |  | 0.51 |  |  |  |  | Краска
| 999-9950 | Вспомогательные ненормируемые ресурсы (2% от Оплаты труда рабочих) |  | руб | 0,89 0,89 |  |  |  | 0.89 |  | 0.89 |  |  |  |  | Вспомогательные ненормируемые ресурсы (2% от Оплаты труда рабочих)
51 О | ТЦ_64.0.00.00_77_9715258759_31.01.2024_02 | Контрольно-пусковой шкаф SHUV-VDD-1x1,5/380-CH- IP65-УХЛ3 |  | шт | 1 |  |  |  | 127370 | [5 empty] | Контрольно-пусковой шкаф SHUV-VDD-1x1,5/380-CH- IP65-УХЛ3
52 | ТЕРм11-03-001-01 | Приборы, устанавливаемые на металлоконструкциях, щитах и пультах, масса: до 5 кг // Датчик скорости потока воздуха VAVT |  | 1 шт. | 1 |  |  |  | 339 |  | 12 |  |  |  | Приборы, устанавливаемые на металлоконструкциях, щитах и пультах, масса: до 5 кг // Датчик скорости потока воздуха VAVT
|  |  | Накладные расходы 90% ФОТ (от 327) | [5 empty] | 294
|  |  | Сметная прибыль 46% ФОТ (от 327) | [5 empty] | 150
|  |  | Итого c накладными и см. прибылью | [5 empty] | 783
| 101-2036 | Болты с гайками и шайбами оцинкованные, диаметр: 6 мм |  | кг | 0,035 0,035 |  |  |  | 1.14 |  | 1.14 |  |  |  |  | Болты с гайками и шайбами оцинкованные, диаметр: 6 мм
| 999-9950 | Вспомогательные ненормируемые ресурсы (2% от Оплаты труда рабочих) |  | руб | 0,2 0,2 |  |  |  | 0.2 |  | 0.2 |  |  |  |  | Вспомогательные ненормируемые ресурсы (2% от Оплаты труда рабочих)
53 О | ТЦ_64.0.00.00_77_9715258759_31.01.2024_02 | Датчик скорости потока воздуха VAVT |  | шт | 1 |  |  |  | 51311 | [5 empty] | Датчик скорости потока воздуха VAVT
54 | ТЕР20-02-002-01 | Установка решеток жалюзийных площадью в свету: до 0,5 м2 |  | 1 решетка | 7 |  |  |  | 6331 |  | 263 |  |  |  | Установка решеток жалюзийных площадью в свету: до 0,5 м2
|  |  | Накладные расходы 121% ФОТ (от 5 814) | [5 empty] | 7035
|  |  | Сметная прибыль 72% ФОТ (от 5 814) | [5 empty] | 4186
|  |  | Итого c накладными и см. прибылью | [5 empty] | 17552
| 101-1522 | Электроды диаметром: 5 мм Э42А |  | т | 0,00011 0,00077 |  |  |  | 10.87 |  | 10.87 |  |  |  |  | Электроды диаметром: 5 мм Э42А
| 204-0004 | Горячекатаная арматурная сталь гладкая класса А-I, диаметром: 12 мм |  | т | 0,00043 0,00301 |  |  |  | 18.39 |  | 18.39 |  |  |  |  | Горячекатаная арматурная сталь гладкая класса А-I, диаметром: 12 мм
Н | 301-9390 | Решетки жалюзийные |  | шт. | 1 7 |  |  |  | 0 |  | 0 | [6 empty] | Решетки жалюзийные
| 402-0004 | Раствор готовый кладочный цементный марки: 100 |  | м3 | 0,0003 0,0021 |  |  |  | 1.01 |  | 1.01 |  |  |  |  | Раствор готовый кладочный цементный марки: 100
55 | ТЦ_64.0.00.00_77_7707812514_09.04.2024_02 | Решетка вентиляционная АМР-К 700х300 |  | шт | 2 |  |  |  | 5257 |  | 5257 |  |  |  | Решетка вентиляционная АМР-К 700х300
56 | ТЦ_64.0.00.00_77_7707812514_09.04.2024_02 | Решетка вентиляционная АМР-К 600х300 |  | шт | 1 |  |  |  | 2386 |  | 2386 |  |  |  | Решетка вентиляционная АМР-К 600х300
57 | ТЦ_64.0.00.00_77_7714365507_09.04.2024_02 | Решетка вентиляционная АЛР-К 400х250 |  | шт | 3 |  |  |  | 4409 |  | 4409 |  |  |  | Решетка вентиляционная АЛР-К 400х250
58 | ТЦ_64.0.00.00_77_7707812514_09.04.2024_02 | Решетка вентиляционная АЛР-К 300х100 |  | шт | 1 |  |  |  | 390 |  | 390 |  |  |  | Решетка вентиляционная АЛР-К 300х100
Раздел 6. Изделия и материалы | [13 empty] | Раздел 6. Изделия и материалы
59 | ТЕР20-01-001-01 | Прокладка воздуховодов из листовой, оцинкованной стали и алюминия класса Н (нормальные) толщиной: 0,5 мм, диаметром до 200 мм |  | 100 м2 поверхности воздуховодов | 0.0098 |  |  |  | 1043 |  | 61 |  |  |  | Прокладка воздуховодов из листовой, оцинкованной стали и алюминия класса Н (нормальные) толщиной: 0,5 мм, диаметром до 200 мм
|  |  | Накладные расходы 121% ФОТ (от 962) | [5 empty] | 1164
|  |  | Сметная прибыль 72% ФОТ (от 962) | [5 empty] | 693
|  |  | Итого c накладными и см. прибылью | [5 empty] | 2900
| 101-0605 | Мастика герметизирующая нетвердеющая: «Гэлан» |  | т | 0,00501 0,0000491 |  |  |  | 0.8 |  | 0.8 |  |  |  |  | Мастика герметизирующая нетвердеющая: «Гэлан»
| 101-1522 | Электроды диаметром: 5 мм Э42А |  | т | 0,00045 0,0000044 |  |  |  | 0.06 |  | 0.06 |  |  |  |  | Электроды диаметром: 5 мм Э42А
| 101-1703 | Прокладки резиновые (пластина техническая прессованная) |  | кг | 8 0,0784 |  |  |  | 3.67 |  | 3.67 |  |  |  |  | Прокладки резиновые (пластина техническая прессованная)
| 101-1714 | Болты с гайками и шайбами строительные |  | т | 0,015 0,000147 |  |  |  | 2.3 |  | 2.3 |  |  |  |  | Болты с гайками и шайбами строительные
П,Н | 101-9430 | Сетки в рамках |  | м2 | 0 0 |  |  |  | 0 |  | 0 | [6 empty] | Сетки в рамках
Н | 301-9066 | Воздуховоды металлические |  | м2 | 100 0,98 |  |  |  | 0 |  | 0 | [6 empty] | Воздуховоды металлические
П,Н | 301-9110 | Дроссель-клапаны в патрубке |  | шт. | 0 0 |  |  |  | 0 |  | 0 | [6 empty] | Дроссель-клапаны в патрубке
П,Н | 301-9240 | Крепления |  | кг | 0 0 |  |  |  | 0 |  | 0 | [6 empty] | Крепления
П,Н | 301-9520 | Шиберы |  | шт. | 0 0 |  |  |  | 0 |  | 0 | [6 empty] | Шиберы
П,Н | 301-9640 | Заглушки питометражных лючков |  | шт. | 0 0 |  |  |  | 0 |  | 0 | [6 empty] | Заглушки питометражных лючков
| 509-0989 | Шнур асбестовый общего назначения марки: ШАОН диаметром 8-10 мм |  | т | 0,00089 0,0000087 |  |  |  | 0.17 |  | 0.17 |  |  |  |  | Шнур асбестовый общего назначения марки: ШАОН диаметром 8-10 мм
60 | ТЦ_19.1.01.00_77_7724392411_09.04.2024_02 | Воздуховод из оцинкованной стали δ=0,5 Ø125 мм |  | м | 2.5 |  |  |  | 1063 |  | 1063 |  |  |  | Воздуховод из оцинкованной стали δ=0,5 Ø125 мм
61 | ТЦ_19.1.01.08_78_7814801080_31.01.2024_02 | Заглушки торцевые, Ø125 |  | шт | 1 |  |  |  | 126 |  | 126 |  |  |  | Заглушки торцевые, Ø125
62 | ТЕР20-01-001-05 | Прокладка воздуховодов из листовой, оцинкованной стали и алюминия класса Н (нормальные) толщиной: 0,6 мм, диаметром до 355 мм |  | 100 м2 поверхности воздуховодов | 0.2535 |  |  |  | 24624 |  | 1429 |  |  |  | Прокладка воздуховодов из листовой, оцинкованной стали и алюминия класса Н (нормальные) толщиной: 0,6 мм, диаметром до 355 мм
|  |  | Накладные расходы 121% ФОТ (от 22 774) | [5 empty] | 27557
|  |  | Сметная прибыль 72% ФОТ (от 22 774) | [5 empty] | 16397
|  |  | Итого c накладными и см. прибылью | [5 empty] | 68578
| 101-0605 | Мастика герметизирующая нетвердеющая: «Гэлан» |  | т | 0,00501 0,00127 |  |  |  | 20.66 |  | 20.66 |  |  |  |  | Мастика герметизирующая нетвердеющая: «Гэлан»
| 101-1522 | Электроды диаметром: 5 мм Э42А |  | т | 0,00041 0,0001039 |  |  |  | 1.47 |  | 1.47 |  |  |  |  | Электроды диаметром: 5 мм Э42А
| 101-1703 | Прокладки резиновые (пластина техническая прессованная) |  | кг | 8 2,028 |  |  |  | 94.91 |  | 94.91 |  |  |  |  | Прокладки резиновые (пластина техническая прессованная)
| 101-1714 | Болты с гайками и шайбами строительные |  | т | 0,011 0,0027885 |  |  |  | 43.58 |  | 43.58 |  |  |  |  | Болты с гайками и шайбами строительные
П,Н | 101-9430 | Сетки в рамках |  | м2 | 0 0 |  |  |  | 0 |  | 0 | [6 empty] | Сетки в рамках
Н | 301-9066 | Воздуховоды металлические |  | м2 | 100 25,35 |  |  |  | 0 |  | 0 | [6 empty] | Воздуховоды металлические
П,Н | 301-9110 | Дроссель-клапаны в патрубке |  | шт. | 0 0 |  |  |  | 0 |  | 0 | [6 empty] | Дроссель-клапаны в патрубке
П,Н | 301-9240 | Крепления |  | кг | 0 0 |  |  |  | 0 |  | 0 | [6 empty] | Крепления
П,Н | 301-9520 | Шиберы |  | шт. | 0 0 |  |  |  | 0 |  | 0 | [6 empty] | Шиберы
П,Н | 301-9640 | Заглушки питометражных лючков |  | шт. | 0 0 |  |  |  | 0 |  | 0 | [6 empty] | Заглушки питометражных лючков
| 509-0989 | Шнур асбестовый общего назначения марки: ШАОН диаметром 8-10 мм |  | т | 0,00089 0,0002256 |  |  |  | 4.42 |  | 4.42 |  |  |  |  | Шнур асбестовый общего назначения марки: ШАОН диаметром 8-10 мм
63 | ТЦ_19.1.01.00_77_9728057168_18.04.2024_02 | Воздуховод из оцинкованной стали δ=0,6 Ø315 мм |  | м | 20 |  |  |  | 10811 |  | 10811 |  |  |  | Воздуховод из оцинкованной стали δ=0,6 Ø315 мм
64 | ТЦ_19.1.01.08_78_7814801080_31.01.2024_02 | Заглушки торцевые, Ø315 |  | шт | 3 |  |  |  | 613 |  | 613 |  |  |  | Заглушки торцевые, Ø315
65 | ТЦ_19.1.01.00_78_7814801080_31.01.2024_02 | Врезка прямоугольная в круглый воздуховод 600х300/ Ø315 ( S=1,13 м2 ) |  | шт | 1 |  |  |  | 711 |  | 711 |  |  |  | Врезка прямоугольная в круглый воздуховод 600х300/ Ø315 ( S=1,13 м2 )
66 | ТЦ_19.1.01.00_78_7814801080_31.01.2024_02 | Врезка прямоугольная в круглый воздуховод 700х300/ Ø315 ( S=1,25 м2) |  | шт | 2 |  |  |  | 1506 |  | 1506 |  |  |  | Врезка прямоугольная в круглый воздуховод 700х300/ Ø315 ( S=1,25 м2)
67 | ТЦ_19.1.01.00_78_7814801080_31.01.2024_02 | Врезка прямоугольная в круглый воздуховод 400х250/ Ø315 ( S=0,55 м2) |  | шт | 3 |  |  |  | 1342 |  | 1342 |  |  |  | Врезка прямоугольная в круглый воздуховод 400х250/ Ø315 ( S=0,55 м2)
68 | ТЦ_19.1.01.00_78_7814801080_31.01.2024_02 | Врезка прямоугольная в круглый воздуховод 300х100/ Ø125 ( S=0,29 м2) |  | шт | 1 |  |  |  | 276 |  | 276 |  |  |  | Врезка прямоугольная в круглый воздуховод 300х100/ Ø125 ( S=0,29 м2)
69 | ТЕР20-01-002-04 | Прокладка воздуховодов из листовой оцинкованной стали и алюминия класса П (плотные) толщиной: 0,6 мм, диаметром до 250 мм // прим. д.125 мм. толщ. стали 1,5 мм |  | 100 м2 поверхности воздуховодов | 0.0068 |  |  |  | 813 |  | 131 |  |  |  | Прокладка воздуховодов из листовой оцинкованной стали и алюминия класса П (плотные) толщиной: 0,6 мм, диаметром до 250 мм // прим. д.125 мм. толщ. стали 1,5 мм
|  |  | Накладные расходы 121% ФОТ (от 668) | [5 empty] | 808
|  |  | Сметная прибыль 72% ФОТ (от 668) | [5 empty] | 481
|  |  | Итого c накладными и см. прибылью | [5 empty] | 2102
| 101-1522 | Электроды диаметром: 5 мм Э42А |  | т | 0,00045 0,0000031 |  |  |  | 0.04 |  | 0.04 |  |  |  |  | Электроды диаметром: 5 мм Э42А
| 101-1703 | Прокладки резиновые (пластина техническая прессованная) |  | кг | 8 0,0544 |  |  |  | 2.55 |  | 2.55 |  |  |  |  | Прокладки резиновые (пластина техническая прессованная)
| 101-1714 | Болты с гайками и шайбами строительные |  | т | 0,015 0,000102 |  |  |  | 1.59 |  | 1.59 |  |  |  |  | Болты с гайками и шайбами строительные
| 101-2493 | Лента липкая изоляционная на поликасиновом компаунде марки ЛСЭПЛ, шириной 20-30 мм, толщиной от 0,14 до 0,19 мм |  | кг | 14,7 0,09996 |  |  |  | 8.68 |  | 8.68 |  |  |  |  | Лента липкая изоляционная на поликасиновом компаунде марки ЛСЭПЛ, шириной 20-30 мм, толщиной от 0,14 до 0,19 мм
| 101-2501 | Лента полиэтиленовая с липким слоем: марка А |  | кг | 2,66 0,018088 |  |  |  | 2.3 |  | 2.3 |  |  |  |  | Лента полиэтиленовая с липким слоем: марка А
П,Н | 101-9430 | Сетки в рамках |  | м2 | 0 0 |  |  |  | 0 |  | 0 | [6 empty] | Сетки в рамках
Н | 301-9066 | Воздуховоды металлические |  | м2 | 100 0,68 |  |  |  | 0 |  | 0 | [6 empty] | Воздуховоды металлические
П,Н | 301-9110 | Дроссель-клапаны в патрубке |  | шт. | 0 0 |  |  |  | 0 |  | 0 | [6 empty] | Дроссель-клапаны в патрубке
П,Н | 301-9240 | Крепления |  | кг | 0 0 |  |  |  | 0 |  | 0 | [6 empty] | Крепления
П,Н | 301-9520 | Шиберы |  | шт. | 0 0 |  |  |  | 0 |  | 0 | [6 empty] | Шиберы
П,Н | 301-9640 | Заглушки питометражных лючков |  | шт. | 0 0 |  |  |  | 0 |  | 0 | [6 empty] | Заглушки питометражных лючков
70 | ТЦ_19.1.00.00_78_7814801080_22.02.2024_02 | Воздуховод из нержавеющей стали AISI 316 толщиной 1.5 мм (титан), Ø125 |  | м | 1.5 |  |  |  | 19802 |  | 19802 |  |  |  | Воздуховод из нержавеющей стали AISI 316 толщиной 1.5 мм (титан), Ø125
71 | ТЦ_19.1.01.00_78_7814801080_09.04.2024_02 | Отвод из нержавеющей стали AISI 316 толщиной 1,5мм (титан) 45˚ д. 125 мм. S=0,09 м2 |  | шт | 1 |  |  |  | 5323 |  | 5323 |  |  |  | Отвод из нержавеющей стали AISI 316 толщиной 1,5мм (титан) 45˚ д. 125 мм. S=0,09 м2
72 | ТЕР20-01-002-05 | Прокладка воздуховодов из листовой оцинкованной стали и алюминия класса П (плотные) толщиной: 0,6 мм, диаметром до 355 мм // прим. д. 315 мм. толщ. стали 1,5 мм |  | 100 м2 поверхности воздуховодов | 0.0287 |  |  |  | 3310 |  | 684 |  |  |  | Прокладка воздуховодов из листовой оцинкованной стали и алюминия класса П (плотные) толщиной: 0,6 мм, диаметром до 355 мм // прим. д. 315 мм. толщ. стали 1,5 мм
|  |  | Накладные расходы 121% ФОТ (от 2 578) | [5 empty] | 3119
|  |  | Сметная прибыль 72% ФОТ (от 2 578) | [5 empty] | 1856
|  |  | Итого c накладными и см. прибылью | [5 empty] | 8285
| 101-1522 | Электроды диаметром: 5 мм Э42А |  | т | 0,00041 0,0000118 |  |  |  | 0.17 |  | 0.17 |  |  |  |  | Электроды диаметром: 5 мм Э42А
| 101-1703 | Прокладки резиновые (пластина техническая прессованная) |  | кг | 8 0,2296 |  |  |  | 10.75 |  | 10.75 |  |  |  |  | Прокладки резиновые (пластина техническая прессованная)
| 101-1714 | Болты с гайками и шайбами строительные |  | т | 0,011 0,0003157 |  |  |  | 4.93 |  | 4.93 |  |  |  |  | Болты с гайками и шайбами строительные
| 101-2493 | Лента липкая изоляционная на поликасиновом компаунде марки ЛСЭПЛ, шириной 20-30 мм, толщиной от 0,14 до 0,19 мм |  | кг | 9,69 0,278103 |  |  |  | 24.16 |  | 24.16 |  |  |  |  | Лента липкая изоляционная на поликасиновом компаунде марки ЛСЭПЛ, шириной 20-30 мм, толщиной от 0,14 до 0,19 мм
| 101-2501 | Лента полиэтиленовая с липким слоем: марка А |  | кг | 10,67 0,306229 |  |  |  | 38.92 |  | 38.92 |  |  |  |  | Лента полиэтиленовая с липким слоем: марка А
П,Н | 101-9430 | Сетки в рамках |  | м2 | 0 0 |  |  |  | 0 |  | 0 | [6 empty] | Сетки в рамках
Н | 301-9066 | Воздуховоды металлические |  | м2 | 100 2,87 |  |  |  | 0 |  | 0 | [6 empty] | Воздуховоды металлические
П,Н | 301-9110 | Дроссель-клапаны в патрубке |  | шт. | 0 0 |  |  |  | 0 |  | 0 | [6 empty] | Дроссель-клапаны в патрубке
П,Н | 301-9240 | Крепления |  | кг | 0 0 |  |  |  | 0 |  | 0 | [6 empty] | Крепления
П,Н | 301-9520 | Шиберы |  | шт. | 0 0 |  |  |  | 0 |  | 0 | [6 empty] | Шиберы
П,Н | 301-9640 | Заглушки питометражных лючков |  | шт. | 0 0 |  |  |  | 0 |  | 0 | [6 empty] | Заглушки питометражных лючков
73 | ТЦ_19.1.00.00_78_7814801080_09.04.2024_02 | Воздуховод из нержавеющей стали AISI 316 толщиной 1.5 мм (титан), Ø315 |  | м | 1.5 |  |  |  | 46121 |  | 46121 |  |  |  | Воздуховод из нержавеющей стали AISI 316 толщиной 1.5 мм (титан), Ø315
74 | ТЦ_19.1.01.00_78_7814801080_09.04.2024_02 | Отвод из нержавеющей стали AISI 316 толщиной 1,5мм (титан) 90˚ д. 315 мм. S=0,65 м2 |  | шт | 1 |  |  |  | 21770 |  | 21770 |  |  |  | Отвод из нержавеющей стали AISI 316 толщиной 1,5мм (титан) 90˚ д. 315 мм. S=0,65 м2
75 | ТЦ_19.1.01.00_78_7814801080_09.04.2024_02 | Отвод из нержавеющей стали AISI 316 толщиной 1,5мм (титан) 45˚ д. 315 мм. S=0,37 м2 |  | шт | 2 |  |  |  | 29675 |  | 29675 |  |  |  | Отвод из нержавеющей стали AISI 316 толщиной 1,5мм (титан) 45˚ д. 315 мм. S=0,37 м2
76 | ТЕР20-01-002-08 | Прокладка воздуховодов из листовой оцинкованной стали и алюминия класса П (плотные) толщиной: 0,7 мм, диаметром до 800 мм // прим. толщ. стали 1,5 мм |  | 100 м2 поверхности воздуховодов | 0.0301 |  |  |  | 2211 |  | 389 |  |  |  | Прокладка воздуховодов из листовой оцинкованной стали и алюминия класса П (плотные) толщиной: 0,7 мм, диаметром до 800 мм // прим. толщ. стали 1,5 мм
|  |  | Накладные расходы 121% ФОТ (от 1 763) | [5 empty] | 2133
|  |  | Сметная прибыль 72% ФОТ (от 1 763) | [5 empty] | 1269
|  |  | Итого c накладными и см. прибылью | [5 empty] | 5613
| 101-1522 | Электроды диаметром: 5 мм Э42А |  | т | 0,00033 0,0000099 |  |  |  | 0.14 |  | 0.14 |  |  |  |  | Электроды диаметром: 5 мм Э42А
| 101-1703 | Прокладки резиновые (пластина техническая прессованная) |  | кг | 9,91 0,298291 |  |  |  | 13.96 |  | 13.96 |  |  |  |  | Прокладки резиновые (пластина техническая прессованная)
| 101-1714 | Болты с гайками и шайбами строительные |  | т | 0,008 0,0002408 |  |  |  | 3.76 |  | 3.76 |  |  |  |  | Болты с гайками и шайбами строительные
| 101-2501 | Лента полиэтиленовая с липким слоем: марка А |  | кг | 7,08 0,213108 |  |  |  | 27.09 |  | 27.09 |  |  |  |  | Лента полиэтиленовая с липким слоем: марка А
П,Н | 101-9430 | Сетки в рамках |  | м2 | 0 0 |  |  |  | 0 |  | 0 | [6 empty] | Сетки в рамках
Н | 301-9066 | Воздуховоды металлические |  | м2 | 100 3,01 |  |  |  | 0 |  | 0 | [6 empty] | Воздуховоды металлические
П,Н | 301-9110 | Дроссель-клапаны в патрубке |  | шт. | 0 0 |  |  |  | 0 |  | 0 | [6 empty] | Дроссель-клапаны в патрубке
П,Н | 301-9240 | Крепления |  | кг | 0 0 |  |  |  | 0 |  | 0 | [6 empty] | Крепления
П,Н | 301-9520 | Шиберы |  | шт. | 0 0 |  |  |  | 0 |  | 0 | [6 empty] | Шиберы
П,Н | 301-9640 | Заглушки питометражных лючков |  | шт. | 0 0 |  |  |  | 0 |  | 0 | [6 empty] | Заглушки питометражных лючков
77 | ТЦ_19.1.00.00_78_7814801080_09.04.2024_02 | Воздуховод из нержавеющей стали AISI 316 толщиной 1.5 мм (титан), Ø800 |  | м | 1.2 |  |  |  | 95707 |  | 95707 |  |  |  | Воздуховод из нержавеющей стали AISI 316 толщиной 1.5 мм (титан), Ø800
78 | ТЕР20-01-002-11 | Прокладка воздуховодов из листовой оцинкованной стали и алюминия класса П (плотные) толщиной: 0,7 мм, периметром до 2400 мм // прим. толщ. стали 1,5 мм |  | 100 м2 поверхности воздуховодов | 0.0885 |  |  |  | 6461 |  | 1144 |  |  |  | Прокладка воздуховодов из листовой оцинкованной стали и алюминия класса П (плотные) толщиной: 0,7 мм, периметром до 2400 мм // прим. толщ. стали 1,5 мм
|  |  | Накладные расходы 121% ФОТ (от 5 176) | [5 empty] | 6263
|  |  | Сметная прибыль 72% ФОТ (от 5 176) | [5 empty] | 3727
|  |  | Итого c накладными и см. прибылью | [5 empty] | 16451
| 101-1522 | Электроды диаметром: 5 мм Э42А |  | т | 0,00033 0,0000292 |  |  |  | 0.41 |  | 0.41 |  |  |  |  | Электроды диаметром: 5 мм Э42А
| 101-1703 | Прокладки резиновые (пластина техническая прессованная) |  | кг | 9,91 0,877035 |  |  |  | 41.05 |  | 41.05 |  |  |  |  | Прокладки резиновые (пластина техническая прессованная)
| 101-1714 | Болты с гайками и шайбами строительные |  | т | 0,008 0,000708 |  |  |  | 11.07 |  | 11.07 |  |  |  |  | Болты с гайками и шайбами строительные
| 101-2501 | Лента полиэтиленовая с липким слоем: марка А |  | кг | 7,08 0,62658 |  |  |  | 79.64 |  | 79.64 |  |  |  |  | Лента полиэтиленовая с липким слоем: марка А
П,Н | 101-9430 | Сетки в рамках |  | м2 | 0 0 |  |  |  | 0 |  | 0 | [6 empty] | Сетки в рамках
Н | 301-9066 | Воздуховоды металлические |  | м2 | 100 8,85 |  |  |  | 0 |  | 0 | [6 empty] | Воздуховоды металлические
П,Н | 301-9110 | Дроссель-клапаны в патрубке |  | шт. | 0 0 |  |  |  | 0 |  | 0 | [6 empty] | Дроссель-клапаны в патрубке
П,Н | 301-9240 | Крепления |  | кг | 0 0 |  |  |  | 0 |  | 0 | [6 empty] | Крепления
П,Н | 301-9640 | Заглушки питометражных лючков |  | шт. | 0 0 |  |  |  | 0 |  | 0 | [6 empty] | Заглушки питометражных лючков
79 | ТЦ_19.1.00.00_78_7814801080_09.04.2024_02 | Воздуховод из нержавеющей стали AISI 316 толщиной 1.5 мм (титан), 700х400 |  | м | 1.5 |  |  |  | 98793 |  | 98793 |  |  |  | Воздуховод из нержавеющей стали AISI 316 толщиной 1.5 мм (титан), 700х400
80 | ТЦ_19.1.00.00_78_7814801080_09.04.2024_02 | Воздуховод из нержавеющей стали AISI 316 толщиной 1.5 мм (титан), 500х400 |  | м | 2 |  |  |  | 108299 |  | 108299 |  |  |  | Воздуховод из нержавеющей стали AISI 316 толщиной 1.5 мм (титан), 500х400
81 | ТЦ_19.1.01.00_78_7814801080_09.04.2024_02 | Отвод из нержавеющей стали AISI 316 толщиной 1,5мм (титан) 90˚ 500х400 S=1,24 м2 |  | шт | 1 |  |  |  | 37725 |  | 37725 |  |  |  | Отвод из нержавеющей стали AISI 316 толщиной 1,5мм (титан) 90˚ 500х400 S=1,24 м2
82 | ТЦ_19.1.01.00_78_7814801080_09.04.2024_02 | Отвод из нержавеющей стали AISI 316 толщиной 1,5мм (титан) 45˚ 500х400 S=0,71 м2 |  | шт | 1 |  |  |  | 27850 |  | 27850 |  |  |  | Отвод из нержавеющей стали AISI 316 толщиной 1,5мм (титан) 45˚ 500х400 S=0,71 м2
83 | ТЦ_19.1.01.00_78_7814801080_09.04.2024_02 | Отвод из нержавеющей стали AISI 316 толщиной 1,5мм (титан) 45˚ 700х400 S=1,04 м2 |  | шт | 1 |  |  |  | 38454 |  | 38454 |  |  |  | Отвод из нержавеющей стали AISI 316 толщиной 1,5мм (титан) 45˚ 700х400 S=1,04 м2
84 | ТЦ_08.4.02.05_77_5918016966_18.04.2024_02 | Сетка проволочная тканная с квадратными ячейками из нержавеющей стали AISI 316 толщиной 1.5 мм (титан) Сетка 1-10-1С |  | м2 | 1.2 |  |  |  | 254 |  | 254 |  |  |  | Сетка проволочная тканная с квадратными ячейками из нержавеющей стали AISI 316 толщиной 1.5 мм (титан) Сетка 1-10-1С
85 | ТЦ_08.3.05.04_77_7731384250_18.04.2024_02 | Сталь нержавеющая AISI 316 толщиной 1.5мм (титан) для изготовления переходов |  | м2 | 1.6 |  |  |  | 8021 |  | 8021 |  |  |  | Сталь нержавеющая AISI 316 толщиной 1.5мм (титан) для изготовления переходов
86 | ТЦ_01.1.00.00_78_7804685075_18.04.2024_02 | Уголок 20х4 из нержавеющей стали AISI 316 толщиной 1.5мм (титан) // вес 1,124 кг/м.п |  | м | 31.4 |  |  |  | 25199 |  | 25199 |  |  |  | Уголок 20х4 из нержавеющей стали AISI 316 толщиной 1.5мм (титан) // вес 1,124 кг/м.п
87 | ТЦ_08.3.05.05_78_7814801080_31.01.2024_02 | Сталь оцинкованная δ=0,7 для изготовления переходов ( 5,70 кг/м2) |  | м2 | 1.3 |  |  |  | 328 |  | 328 |  |  |  | Сталь оцинкованная δ=0,7 для изготовления переходов ( 5,70 кг/м2)
88 | ТЦ_08.3.08.00_78_7825503287_18.04.2024_02 | Уголок 20х4 из оцинкованной стали для изготовления фланцев ( 1,26 кг/м) |  | м | 21.2 |  |  |  | 1061 |  | 1061 |  |  |  | Уголок 20х4 из оцинкованной стали для изготовления фланцев ( 1,26 кг/м)
89 | ТССЦ-301-1819 | Крепления для воздуховодов оцинкованные (подвески СТД, подвески регулируемые СТД, тяги, хомуты, кронштейны, траверсы, ленты, шпильки, профили) |  | т | 0.092 |  |  |  | 9159 |  | 9159 |  |  |  | Крепления для воздуховодов оцинкованные (подвески СТД, подвески регулируемые СТД, тяги, хомуты, кронштейны, траверсы, ленты, шпильки, профили)
90 | ТССЦ-101-1714 | Болты с гайками и шайбами строительные |  | т | 0.02 |  |  |  | 2707 |  | 2707 |  |  |  | Болты с гайками и шайбами строительные
91 | ТЕР26-01-009-01 | Изоляция трубопроводов: матами минераловатными марок 75, 100, плитами минераловатными на синтетическом связующем марки 75 |  | 1 м3 изоляции | 0.68 |  |  |  | 10530 |  | 1884 |  |  |  | Изоляция трубопроводов: матами минераловатными марок 75, 100, плитами минераловатными на синтетическом связующем марки 75
|  |  | Накладные расходы 97% ФОТ (от 7 940) | [5 empty] | 7702
|  |  | Сметная прибыль 55% ФОТ (от 7 940) | [5 empty] | 4367
|  |  | Итого c накладными и см. прибылью | [5 empty] | 22599
| 101-0811 | Проволока стальная низкоуглеродистая разного назначения оцинкованная диаметром: 1,1 мм |  | т | 0,00053 0,0003604 |  |  |  | 5.54 |  | 5.54 |  |  |  |  | Проволока стальная низкоуглеродистая разного назначения оцинкованная диаметром: 1,1 мм
| 101-0812 | Проволока стальная низкоуглеродистая разного назначения оцинкованная диаметром: 1,6 мм |  | т | 0,00101 0,0006868 |  |  |  | 7.11 |  | 7.11 |  |  |  |  | Проволока стальная низкоуглеродистая разного назначения оцинкованная диаметром: 1,6 мм
| 101-1821 | Винты самонарезающие: оцинкованные, размером 4-12 мм ГОСТ 10621-80 |  | т | 0,00004 0,0000272 |  |  |  | 0.8 |  | 0.8 |  |  |  |  | Винты самонарезающие: оцинкованные, размером 4-12 мм ГОСТ 10621-80
| 101-1876 | Сталь листовая оцинкованная толщиной листа: 0,8 мм |  | т | 0,0265 0,01802 |  |  |  | 174.26 |  | 174.26 |  |  |  |  | Сталь листовая оцинкованная толщиной листа: 0,8 мм
| 104-0077 | Стеклопластик рулонный марки: РСТ-А-Л-В |  | 1000 м2 | 0,002204 0,0014987 |  |  |  | 29.85 |  | 29.85 |  |  |  |  | Стеклопластик рулонный марки: РСТ-А-Л-В
92 | ТЦ_14.2.02.06_16_1661033039_29.12.2023_02 | Теплоизоляционное покрытие, толщина 40 мм PRO-VENT-40 некашированный |  | м3 | 0.68 |  |  |  | 381 |  | 381 |  |  |  | Теплоизоляционное покрытие, толщина 40 мм PRO-VENT-40 некашированный
93 | ТЦ_14.2.02.06_16_1661033039_29.12.2023_02 | Сетка металлическая «Манье» BOS-Manie |  | м2 | 18.7 |  |  |  | 2512 |  | 2512 |  |  |  | Сетка металлическая «Манье» BOS-Manie
94 | ТЦ_14.2.02.06_16_1661033039_29.12.2023_02 | Лента стальная монтажная BOS-SOLID |  | м | 37.4 |  |  |  | 625 |  | 625 |  |  |  | Лента стальная монтажная BOS-SOLID
95 | ТЦ_14.5.01.11_77_7734657410_15.01.2024_02 | Огнезащитный терморасширяющийся герметик ОГНЕЗА-ГТ |  | кг | 2 |  |  |  | 1686 |  | 1686 |  |  |  | Огнезащитный терморасширяющийся герметик ОГНЕЗА-ГТ
96 | ТЦ_01.4.00.00_54_5410078810_30.01.2024_02 | Материал для заделки отверстий МБОР-5Ф |  | м2 | 3.1 |  |  |  | 664 |  | 664 |  |  |  | Материал для заделки отверстий МБОР-5Ф
97 | ТЦ_14.2.02.11_66_6670462178_19.01.2024_02 | Состав термостойкий клеящий "ПЛАЗАС", толщиной 0,5мм |  | кг | 3.5 |  |  |  | 229 |  | 229 |  |  |  | Состав термостойкий клеящий "ПЛАЗАС", толщиной 0,5мм
98 | ТССЦ-101-1851 | Резина прессованная // прим. прокладки резиновые |  | кг | 30 |  |  |  | 13112 |  | 13112 |  |  |  | Резина прессованная // прим. прокладки резиновые
Итого прямые затраты по смете в текущих ценах | [8 empty] | 4576404 |  | 920207 | [7 empty] | Итого прямые затраты по смете в текущих ценах
Накладные расходы | [8 empty] | 220976 | [9 empty] | Накладные расходы
Сметная прибыль | [8 empty] | 130282 | [9 empty] | Сметная прибыль
ВСЕГО по смете | [8 empty] | 6379975.2 | [9 empty] | ВСЕГО по смете
Заказчик: ____________________________ ООО "ЕвроХим Терминал Усть-Луга"
[должность, подпись (инициалы, фамилия)]
Составил: ____________________________ Шустова Т.В.
[должность, подпись (инициалы, фамилия)]
Проверил: ____________________________ Караханова С.В.
[должность, подпись (инициалы, фамилия)]

## 1632-2021-2.2.5_ОВ_07.04.024 -
Терминал по перевалке минеральных удобрений в морском торговом порту Усть-Луга. Береговые объекты терминала | [11 empty] | Терминал по перевалке минеральных удобрений в морском торговом порту Усть-Луга. Береговые объекты терминала
(наименование стройки)
ЛОКАЛЬНАЯ СМЕТА № 1632-2021-2.2.5_ОВ_07.04.024-П-00-00
(локальная смета)
на Отопление, вентиляция и кондиционирование, 07.04.024 Пересыпная станция №5 (код SAP 01.02.019) код ГП 2.2.5 | [12 empty] | на Отопление, вентиляция и кондиционирование, 07.04.024 Пересыпная станция №5 (код SAP 01.02.019) код ГП 2.2.5
(наименование работ и затрат, наименование объекта)
№ п/п | Обоснование | Наименование работ и затрат |  | Ед. изм. | Кол-во | Цена за ед.изм. работ, руб. без НДС | Стоимость работ, всего, с лимитированными затратами, без НДС, руб. | Стоимость работ, всего, с лимитированными затратами и НДС, руб. | Цена за ед.изм. материала, руб. без НДС | Стоимость материалов, всего, с лимитированными затратами, без НДС, руб. | Стоимость материалов, всего, с лимитированными затратами и НДС, руб.
1 | 2 | 3 |  | 4 | 5 |  |  |  | 10 |  | 13
Раздел 1. Отопление | [13 empty] | Раздел 1. Отопление
1 | ТЕРм08-03-602-01 | Электрополотенце |  | 1 шт. | 6 |  |  |  | 3991.2 |  | 126.26 |  |  |  | Электрополотенце
|  |  | Накладные расходы 97% ФОТ (от 3 674,46) | [5 empty] | 3564.23
|  |  | Сметная прибыль 51% ФОТ (от 3 674,46) | [5 empty] | 1873.97
|  |  | Итого c накладными и см. прибылью | [5 empty] | 9429.4
| 101-3914 | Дюбели распорные полипропиленовые |  | 100 шт. | 0,027 0,162 |  |  |  | 12.41 |  | 12.41 |  |  |  |  | Дюбели распорные полипропиленовые
| 999-9950 | Вспомогательные ненормируемые ресурсы (2% от Оплаты труда рабочих) |  | руб | 0,36 2,16 |  |  |  | 2.16 |  | 2.16 |  |  |  |  | Вспомогательные ненормируемые ресурсы (2% от Оплаты труда рабочих)
2 О | ТЦ_63.3.01.01_77_7722753969_28.12.2023_02 | Электрический конвектор мощностью 1500 Вт ЭВУБ-1,5 |  | шт | 4 |  |  |  | 14343.96 | [5 empty] | Электрический конвектор мощностью 1500 Вт ЭВУБ-1,5
3 О | ТЦ_63.3.01.01_74_7415026200_10.01.2024_02 | Электрический конвектор мощностью 1000 Вт ЭВУБ-1,0 ( в т.ч. резерв-1 шт.) |  | шт | 3 |  |  |  | 11283.69 | [5 empty] | Электрический конвектор мощностью 1000 Вт ЭВУБ-1,0 ( в т.ч. резерв-1 шт.)
Раздел 2. Вентиляция. Приточная установка П1В1 | [13 empty] | Раздел 2. Вентиляция. Приточная установка П1В1
П1В1. МЕД (UTR) 60-30 (N) W1.28-1.1x30.R.REZ + МЕД (UTR)60-30 (N) W1.28-1.1x30.R.REZ[Подвесная] в составе: | [16 empty] | П1В1. МЕД (UTR) 60-30 (N) W1.28-1.1x30.R.REZ + МЕД (UTR)60-30 (N) W1.28-1.1x30.R.REZ[Подвесная] в составе:
4 О | ТЦ_64.0.00.00_77_7728668928_24.04.2024_02 | Приточная установка П1В1 в комплекте с КИПиА |  | компл. | 1 |  |  |  | 2005587.55 | [5 empty] | Приточная установка П1В1 в комплекте с КИПиА
5 | ТЕР20-06-002-01 | Установка камер приточных типовых: без секции орошения производительностью до 10 тыс.м3/час// прим. секция смешения+ ( секция промежуточная, стяжки межсекционные) |  | 1 камера | 2 |  |  |  | 61909.21 |  | 5066.97 |  |  |  | Установка камер приточных типовых: без секции орошения производительностью до 10 тыс.м3/час// прим. секция смешения+ ( секция промежуточная, стяжки межсекционные)
|  |  | Накладные расходы 121% ФОТ (от 53 841,13) | [5 empty] | 65147.77
|  |  | Сметная прибыль 72% ФОТ (от 53 841,13) | [5 empty] | 38765.61
|  |  | Итого c накладными и см. прибылью | [5 empty] | 165822.59
| 101-0319 | Картон строительный: прокладочный марки Б |  | т | 0,00038 0,00076 |  |  |  | 16.52 |  | 16.52 |  |  |  |  | Картон строительный: прокладочный марки Б
| 101-0388 | Краски масляные земляные марки: МА-0115 мумия, сурик железный |  | т | 0,00029 0,00058 |  |  |  | 6.2 |  | 6.2 |  |  |  |  | Краски масляные земляные марки: МА-0115 мумия, сурик железный
| 101-0628 | Олифа комбинированная, марки: К-3 |  | т | 0,00014 0,00028 |  |  |  | 9.01 |  | 9.01 |  |  |  |  | Олифа комбинированная, марки: К-3
| 101-1522 | Электроды диаметром: 5 мм Э42А |  | т | 0,00034 0,00068 |  |  |  | 9.6 |  | 9.6 |  |  |  |  | Электроды диаметром: 5 мм Э42А
| 101-1669 | Очес льняной |  | кг | 0,15 0,3 |  |  |  | 10.04 |  | 10.04 |  |  |  |  | Очес льняной
| 101-1703 | Прокладки резиновые (пластина техническая прессованная) |  | кг | 2,72 5,44 |  |  |  | 254.59 |  | 254.59 |  |  |  |  | Прокладки резиновые (пластина техническая прессованная)
| 101-1714 | Болты с гайками и шайбами строительные |  | т | 0,0042 0,0084 |  |  |  | 131.29 |  | 131.29 |  |  |  |  | Болты с гайками и шайбами строительные
| 101-1929 | Болты анкерные |  | т | 0,00096 0,00192 |  |  |  | 17.22 |  | 17.22 |  |  |  |  | Болты анкерные
| 101-2040 | Шайбы стальные |  | т | 0,00018 0,00036 |  |  |  | 3.27 |  | 3.27 |  |  |  |  | Шайбы стальные
Н | 301-9001 | Камеры приточные |  | компл. | 1 2 |  |  |  | 0 |  | 0 | [6 empty] | Камеры приточные
| 302-1240 | Сгоны стальные с муфтой и контргайкой, диаметром: 40 мм |  | шт. | 3 6 |  |  |  | 118.68 |  | 118.68 |  |  |  |  | Сгоны стальные с муфтой и контргайкой, диаметром: 40 мм
| 402-0004 | Раствор готовый кладочный цементный марки: 100 |  | м3 | 0,009 0,018 |  |  |  | 8.67 |  | 8.67 |  |  |  |  | Раствор готовый кладочный цементный марки: 100
6 | ТЕР20-03-001-01 | Установка вентиляторов радиальных массой: до 0,05 т // Вентилятор МЕД (UTR) 60-30 (N) W1REZ.28-1,1x30 |  | 1 вентилятор | 2 |  |  |  | 7848.44 |  | 217.54 |  |  |  | Установка вентиляторов радиальных массой: до 0,05 т // Вентилятор МЕД (UTR) 60-30 (N) W1REZ.28-1,1x30
|  |  | Накладные расходы 121% ФОТ (от 7 448,47) | [5 empty] | 9012.65
|  |  | Сметная прибыль 72% ФОТ (от 7 448,47) | [5 empty] | 5362.9
|  |  | Итого c накладными и см. прибылью | [5 empty] | 22223.99
| 101-1929 | Болты анкерные |  | т | 0,0014 0,0028 |  |  |  | 25.12 |  | 25.12 |  |  |  |  | Болты анкерные
Н | 301-9011 | Вентиляторы радиальные |  | шт. | 1 2 |  |  |  | 0 |  | 0 | [6 empty] | Вентиляторы радиальные
7 | ТЕР20-06-005-01 | Установка фильтров воздушных (сухих) производительностью: до 10 тыс.м3/час // Корпус фильтра укороченного + Вставка карманная фильтрующая укороченная |  | 1 фильтр | 2 |  |  |  | 14049.42 |  | 623 |  |  |  | Установка фильтров воздушных (сухих) производительностью: до 10 тыс.м3/час // Корпус фильтра укороченного + Вставка карманная фильтрующая укороченная
|  |  | Накладные расходы 121% ФОТ (от 13 056,44) | [5 empty] | 15798.29
|  |  | Сметная прибыль 72% ФОТ (от 13 056,44) | [5 empty] | 9400.64
|  |  | Итого c накладными и см. прибылью | [5 empty] | 39248.35
| 101-1703 | Прокладки резиновые (пластина техническая прессованная) |  | кг | 0,11 0,22 |  |  |  | 10.3 |  | 10.3 |  |  |  |  | Прокладки резиновые (пластина техническая прессованная)
| 101-1714 | Болты с гайками и шайбами строительные |  | т | 0,00096 0,00192 |  |  |  | 30.01 |  | 30.01 |  |  |  |  | Болты с гайками и шайбами строительные
| 101-1929 | Болты анкерные |  | т | 0,00128 0,00256 |  |  |  | 22.96 |  | 22.96 |  |  |  |  | Болты анкерные
П,Н | 301-9240 | Крепления |  | кг | 0 0 |  |  |  | 0 |  | 0 | [6 empty] | Крепления
Н | 301-9614 | Фильтры воздушные |  | шт. | 1 2 |  |  |  | 0 |  | 0 | [6 empty] | Фильтры воздушные
| 402-0004 | Раствор готовый кладочный цементный марки: 100 |  | м3 | 0,009 0,018 |  |  |  | 8.67 |  | 8.67 |  |  |  |  | Раствор готовый кладочный цементный марки: 100
8 | ТЕР20-02-006-08 | Установка заслонок воздушных и клапанов воздушных КВР с электрическим или пневматическим приводом: периметром до 2400 мм //Заслонка регулирующая ZR 60-30 |  | 1 шт. | 3 |  |  |  | 6196.01 |  | 1479.56 |  |  |  | Установка заслонок воздушных и клапанов воздушных КВР с электрическим или пневматическим приводом: периметром до 2400 мм //Заслонка регулирующая ZR 60-30
|  |  | Накладные расходы 121% ФОТ (от 4 523,15) | [5 empty] | 5473.01
|  |  | Сметная прибыль 72% ФОТ (от 4 523,15) | [5 empty] | 3256.67
|  |  | Итого c накладными и см. прибылью | [5 empty] | 14925.69
| 101-1703 | Прокладки резиновые (пластина техническая прессованная) |  | кг | 1,05 3,15 |  |  |  | 147.42 |  | 147.42 |  |  |  |  | Прокладки резиновые (пластина техническая прессованная)
| 101-1714 | Болты с гайками и шайбами строительные |  | т | 0,0005 0,0015 |  |  |  | 23.44 |  | 23.44 |  |  |  |  | Болты с гайками и шайбами строительные
Н | 302-9130 | Заслонки унифицированные или клапаны |  | шт. | 1 3 |  |  |  | 0 |  | 0 | [6 empty] | Заслонки унифицированные или клапаны
9 | ТЕР20-02-018-01 | Установка вставок гибких к радиальным вентиляторам // прим. Вставка гибкая WG 60-30 |  | 1 м2 | 0.72 |  |  |  | 2465.43 |  | 42.84 |  |  |  | Установка вставок гибких к радиальным вентиляторам // прим. Вставка гибкая WG 60-30
|  |  | Накладные расходы 121% ФОТ (от 2 410,54) | [5 empty] | 2916.75
|  |  | Сметная прибыль 72% ФОТ (от 2 410,54) | [5 empty] | 1735.59
|  |  | Итого c накладными и см. прибылью | [5 empty] | 7117.77
| 101-1703 | Прокладки резиновые (пластина техническая прессованная) |  | кг | 0,08 0,0576 |  |  |  | 2.7 |  | 2.7 |  |  |  |  | Прокладки резиновые (пластина техническая прессованная)
| 101-1714 | Болты с гайками и шайбами строительные |  | т | 0,0002 0,000144 |  |  |  | 2.25 |  | 2.25 |  |  |  |  | Болты с гайками и шайбами строительные
Н | 301-9092 | Вставки гибкие |  | м2 | 1 0,72 |  |  |  | 0 |  | 0 | [6 empty] | Вставки гибкие
10 | ТЕР20-06-006-01 | Установка воздухонагревателей однорядных для обводного канала производительностью: до 10 тыс.м3/час. //Воздухонагреватель электрический МЕД (UTR) 60-30 (N) NLE/15 |  | 1 воздухонагреватель | 1 |  |  |  | 6384.59 |  | 993.91 |  |  |  | Установка воздухонагревателей однорядных для обводного канала производительностью: до 10 тыс.м3/час. //Воздухонагреватель электрический МЕД (UTR) 60-30 (N) NLE/15
|  |  | Накладные расходы 121% ФОТ (от 5 160,17) | [5 empty] | 6243.81
|  |  | Сметная прибыль 72% ФОТ (от 5 160,17) | [5 empty] | 3715.32
|  |  | Итого c накладными и см. прибылью | [5 empty] | 16343.72
| 101-1522 | Электроды диаметром: 5 мм Э42А |  | т | 0,00012 0,00012 |  |  |  | 1.69 |  | 1.69 |  |  |  |  | Электроды диаметром: 5 мм Э42А
| 101-1714 | Болты с гайками и шайбами строительные |  | т | 0,00065 0,00065 |  |  |  | 10.16 |  | 10.16 |  |  |  |  | Болты с гайками и шайбами строительные
| 101-1929 | Болты анкерные |  | т | 0,00308 0,00308 |  |  |  | 27.63 |  | 27.63 |  |  |  |  | Болты анкерные
Н | 301-9070 | Воздухонагреватели |  | шт. | 1 1 |  |  |  | 0 |  | 0 | [6 empty] | Воздухонагреватели
П,Н | 301-9240 | Крепления |  | кг | 0 0 |  |  |  | 0 |  | 0 | [6 empty] | Крепления
| 402-0004 | Раствор готовый кладочный цементный марки: 100 |  | м3 | 0,0077 0,0077 |  |  |  | 3.71 |  | 3.71 |  |  |  |  | Раствор готовый кладочный цементный марки: 100
| 507-0982 | Фланцы стальные плоские приварные из стали ВСт3сп2, ВСт3сп3, давлением: 1,0 МПа (10 кгс/см2), диаметром 40 мм |  | шт. | 2 2 |  |  |  | 65.32 |  | 65.32 |  |  |  |  | Фланцы стальные плоские приварные из стали ВСт3сп2, ВСт3сп3, давлением: 1,0 МПа (10 кгс/см2), диаметром 40 мм
| 509-0966 | Прокладки из паронита марки ПМБ, толщиной: 1 мм, диаметром 50 мм |  | 1000 шт. | 0,002 0,002 |  |  |  | 6.26 |  | 6.26 |  |  |  |  | Прокладки из паронита марки ПМБ, толщиной: 1 мм, диаметром 50 мм
КИПиА для установки П1В1 в составе: | [16 empty] | КИПиА для установки П1В1 в составе:
11 | ТЕРм08-03-573-04 | Шкаф (пульт) управления навесной, высота, ширина и глубина: до 600х600х350 мм // Щит управления вентилятором CHU-V-1R2,2-RU2,2 |  | 1 шт. | 1 |  |  |  | 2155.94 |  | 35.42 |  |  |  | Шкаф (пульт) управления навесной, высота, ширина и глубина: до 600х600х350 мм // Щит управления вентилятором CHU-V-1R2,2-RU2,2
|  |  | Накладные расходы 97% ФОТ (от 1 682,95) | [5 empty] | 1632.46
|  |  | Сметная прибыль 51% ФОТ (от 1 682,95) | [5 empty] | 858.3
|  |  | Итого c накладными и см. прибылью | [5 empty] | 4646.7
| 101-1924 | Электроды диаметром: 4 мм Э42А |  | кг | 0,1 0,1 |  |  |  | 1.13 |  | 1.13 |  |  |  |  | Электроды диаметром: 4 мм Э42А
| 101-1977 | Болты с гайками и шайбами строительные |  | кг | 0,1 0,1 |  |  |  | 1.56 |  | 1.56 |  |  |  |  | Болты с гайками и шайбами строительные
| 101-2143 | Краска |  | кг | 0,02 0,02 |  |  |  | 0.51 |  | 0.51 |  |  |  |  | Краска
| 999-9950 | Вспомогательные ненормируемые ресурсы (2% от Оплаты труда рабочих) |  | руб | 0,89 0,89 |  |  |  | 0.89 |  | 0.89 |  |  |  |  | Вспомогательные ненормируемые ресурсы (2% от Оплаты труда рабочих)
12 | ТЕРм11-04-008-01 | Съемные и выдвижные блоки (модули, ячейки, ТЭЗ), масса: до 5 кг // Частотный преобразователь 1,5 кВт 220 В |  | 1 шт. | 4 |  |  |  | 2332.42 |  | 11.78 |  |  |  | Съемные и выдвижные блоки (модули, ячейки, ТЭЗ), масса: до 5 кг // Частотный преобразователь 1,5 кВт 220 В
|  |  | Накладные расходы 90% ФОТ (от 2 256,88) | [5 empty] | 2031.19
|  |  | Сметная прибыль 46% ФОТ (от 2 256,88) | [5 empty] | 1038.16
|  |  | Итого c накладными и см. прибылью | [5 empty] | 5401.77
| 999-9950 | Вспомогательные ненормируемые ресурсы (2% от Оплаты труда рабочих) |  | руб | 0,34 1,36 |  |  |  | 1.36 |  | 1.36 |  |  |  |  | Вспомогательные ненормируемые ресурсы (2% от Оплаты труда рабочих)
13 | ТЕРм11-03-001-01 | Приборы, устанавливаемые на металлоконструкциях, щитах и пультах, масса: до 5 кг // Датчик температуры канальный ARK-3 (дтк на приток.) |  | 1 шт. | 1 |  |  |  | 338.89 |  | 11.6 |  |  |  | Приборы, устанавливаемые на металлоконструкциях, щитах и пультах, масса: до 5 кг // Датчик температуры канальный ARK-3 (дтк на приток.)
|  |  | Накладные расходы 90% ФОТ (от 327,29) | [5 empty] | 294.56
|  |  | Сметная прибыль 46% ФОТ (от 327,29) | [5 empty] | 150.55
|  |  | Итого c накладными и см. прибылью | [5 empty] | 784
| 101-2036 | Болты с гайками и шайбами оцинкованные, диаметр: 6 мм |  | кг | 0,035 0,035 |  |  |  | 1.14 |  | 1.14 |  |  |  |  | Болты с гайками и шайбами оцинкованные, диаметр: 6 мм
| 999-9950 | Вспомогательные ненормируемые ресурсы (2% от Оплаты труда рабочих) |  | руб | 0,2 0,2 |  |  |  | 0.2 |  | 0.2 |  |  |  |  | Вспомогательные ненормируемые ресурсы (2% от Оплаты труда рабочих)
14 | ТЕРм11-03-001-01 | Приборы, устанавливаемые на металлоконструкциях, щитах и пультах, масса: до 5 кг // Датчик перепада давления 500 Pa DVL-500 (дпд на прит. вент.) |  | 1 шт. | 1 |  |  |  | 338.89 |  | 11.6 |  |  |  | Приборы, устанавливаемые на металлоконструкциях, щитах и пультах, масса: до 5 кг // Датчик перепада давления 500 Pa DVL-500 (дпд на прит. вент.)
|  |  | Накладные расходы 90% ФОТ (от 327,29) | [5 empty] | 294.56
|  |  | Сметная прибыль 46% ФОТ (от 327,29) | [5 empty] | 150.55
|  |  | Итого c накладными и см. прибылью | [5 empty] | 784
| 101-2036 | Болты с гайками и шайбами оцинкованные, диаметр: 6 мм |  | кг | 0,035 0,035 |  |  |  | 1.14 |  | 1.14 |  |  |  |  | Болты с гайками и шайбами оцинкованные, диаметр: 6 мм
| 999-9950 | Вспомогательные ненормируемые ресурсы (2% от Оплаты труда рабочих) |  | руб | 0,2 0,2 |  |  |  | 0.2 |  | 0.2 |  |  |  |  | Вспомогательные ненормируемые ресурсы (2% от Оплаты труда рабочих)
15 | ТЕРм11-03-001-01 | Приборы, устанавливаемые на металлоконструкциях, щитах и пультах, масса: до 5 кг // Датчик перепада давления 500 Pa DVL-500 (дпд на выт. вент.) |  | 1 шт. | 1 |  |  |  | 338.89 |  | 11.6 |  |  |  | Приборы, устанавливаемые на металлоконструкциях, щитах и пультах, масса: до 5 кг // Датчик перепада давления 500 Pa DVL-500 (дпд на выт. вент.)
|  |  | Накладные расходы 90% ФОТ (от 327,29) | [5 empty] | 294.56
|  |  | Сметная прибыль 46% ФОТ (от 327,29) | [5 empty] | 150.55
|  |  | Итого c накладными и см. прибылью | [5 empty] | 784
| 101-2036 | Болты с гайками и шайбами оцинкованные, диаметр: 6 мм |  | кг | 0,035 0,035 |  |  |  | 1.14 |  | 1.14 |  |  |  |  | Болты с гайками и шайбами оцинкованные, диаметр: 6 мм
| 999-9950 | Вспомогательные ненормируемые ресурсы (2% от Оплаты труда рабочих) |  | руб | 0,2 0,2 |  |  |  | 0.2 |  | 0.2 |  |  |  |  | Вспомогательные ненормируемые ресурсы (2% от Оплаты труда рабочих)
16 | ТЕРм11-03-001-01 | Приборы, устанавливаемые на металлоконструкциях, щитах и пультах, масса: до 5 кг // Датчик перепада давления 500 Pa DVL-500 (дпд на прит. фильтр) |  | 1 шт. | 1 |  |  |  | 338.89 |  | 11.6 |  |  |  | Приборы, устанавливаемые на металлоконструкциях, щитах и пультах, масса: до 5 кг // Датчик перепада давления 500 Pa DVL-500 (дпд на прит. фильтр)
|  |  | Накладные расходы 90% ФОТ (от 327,29) | [5 empty] | 294.56
|  |  | Сметная прибыль 46% ФОТ (от 327,29) | [5 empty] | 150.55
|  |  | Итого c накладными и см. прибылью | [5 empty] | 784
| 101-2036 | Болты с гайками и шайбами оцинкованные, диаметр: 6 мм |  | кг | 0,035 0,035 |  |  |  | 1.14 |  | 1.14 |  |  |  |  | Болты с гайками и шайбами оцинкованные, диаметр: 6 мм
| 999-9950 | Вспомогательные ненормируемые ресурсы (2% от Оплаты труда рабочих) |  | руб | 0,2 0,2 |  |  |  | 0.2 |  | 0.2 |  |  |  |  | Вспомогательные ненормируемые ресурсы (2% от Оплаты труда рабочих)
17 | ТЕРм11-03-001-01 | Приборы, устанавливаемые на металлоконструкциях, щитах и пультах, масса: до 5 кг // Датчик перепада давления 500 Pa DVL-500 (дпд на вытж. фильтр) |  | 1 шт. | 1 |  |  |  | 338.89 |  | 11.6 |  |  |  | Приборы, устанавливаемые на металлоконструкциях, щитах и пультах, масса: до 5 кг // Датчик перепада давления 500 Pa DVL-500 (дпд на вытж. фильтр)
|  |  | Накладные расходы 90% ФОТ (от 327,29) | [5 empty] | 294.56
|  |  | Сметная прибыль 46% ФОТ (от 327,29) | [5 empty] | 150.55
|  |  | Итого c накладными и см. прибылью | [5 empty] | 784
| 101-2036 | Болты с гайками и шайбами оцинкованные, диаметр: 6 мм |  | кг | 0,035 0,035 |  |  |  | 1.14 |  | 1.14 |  |  |  |  | Болты с гайками и шайбами оцинкованные, диаметр: 6 мм
| 999-9950 | Вспомогательные ненормируемые ресурсы (2% от Оплаты труда рабочих) |  | руб | 0,2 0,2 |  |  |  | 0.2 |  | 0.2 |  |  |  |  | Вспомогательные ненормируемые ресурсы (2% от Оплаты труда рабочих)
18 | ТЕРм11-05-001-01 | Механизм исполнительный, масса: до 20 кг // Привод PDS 05/230.DT (для смес. засл.) |  | 1 шт. | 1 |  |  |  | 913.41 |  | 75.34 |  |  |  | Механизм исполнительный, масса: до 20 кг // Привод PDS 05/230.DT (для смес. засл.)
|  |  | Накладные расходы 90% ФОТ (от 508,00) | [5 empty] | 457.2
|  |  | Сметная прибыль 46% ФОТ (от 508,00) | [5 empty] | 233.68
|  |  | Итого c накладными и см. прибылью | [5 empty] | 1604.29
| 101-2039 | Болты с гайками и шайбами оцинкованные, диаметр: 12 мм |  | кг | 0,32 0,32 |  |  |  | 8.51 |  | 8.51 |  |  |  |  | Болты с гайками и шайбами оцинкованные, диаметр: 12 мм
| 999-9950 | Вспомогательные ненормируемые ресурсы (2% от Оплаты труда рабочих) |  | руб | 0,19 0,19 |  |  |  | 0.19 |  | 0.19 |  |  |  |  | Вспомогательные ненормируемые ресурсы (2% от Оплаты труда рабочих)
19 | ТЕРм11-05-001-01 | Механизм исполнительный, масса: до 20 кг // Привод PDS 05/230.DT (для засл. прит. канала) |  | 1 шт. | 1 |  |  |  | 913.41 |  | 75.34 |  |  |  | Механизм исполнительный, масса: до 20 кг // Привод PDS 05/230.DT (для засл. прит. канала)
|  |  | Накладные расходы 90% ФОТ (от 508,00) | [5 empty] | 457.2
|  |  | Сметная прибыль 46% ФОТ (от 508,00) | [5 empty] | 233.68
|  |  | Итого c накладными и см. прибылью | [5 empty] | 1604.29
| 101-2039 | Болты с гайками и шайбами оцинкованные, диаметр: 12 мм |  | кг | 0,32 0,32 |  |  |  | 8.51 |  | 8.51 |  |  |  |  | Болты с гайками и шайбами оцинкованные, диаметр: 12 мм
| 999-9950 | Вспомогательные ненормируемые ресурсы (2% от Оплаты труда рабочих) |  | руб | 0,19 0,19 |  |  |  | 0.19 |  | 0.19 |  |  |  |  | Вспомогательные ненормируемые ресурсы (2% от Оплаты труда рабочих)
20 | ТЕРм11-05-001-01 | Механизм исполнительный, масса: до 20 кг // Привод PDS 05/230.DT (для засл. выт. канала) |  | 1 шт. | 1 |  |  |  | 913.41 |  | 75.34 |  |  |  | Механизм исполнительный, масса: до 20 кг // Привод PDS 05/230.DT (для засл. выт. канала)
|  |  | Накладные расходы 90% ФОТ (от 508,00) | [5 empty] | 457.2
|  |  | Сметная прибыль 46% ФОТ (от 508,00) | [5 empty] | 233.68
|  |  | Итого c накладными и см. прибылью | [5 empty] | 1604.29
| 101-2039 | Болты с гайками и шайбами оцинкованные, диаметр: 12 мм |  | кг | 0,32 0,32 |  |  |  | 8.51 |  | 8.51 |  |  |  |  | Болты с гайками и шайбами оцинкованные, диаметр: 12 мм
| 999-9950 | Вспомогательные ненормируемые ресурсы (2% от Оплаты труда рабочих) |  | руб | 0,19 0,19 |  |  |  | 0.19 |  | 0.19 |  |  |  |  | Вспомогательные ненормируемые ресурсы (2% от Оплаты труда рабочих)
21 | ТЕРм08-03-573-04 | Шкаф (пульт) управления навесной, высота, ширина и глубина: до 600х600х350 мм // Блок управления CHU A-E15-1R1R RU-S3/N Нестандарт |  | 1 шт. | 1 |  |  |  | 2155.94 |  | 35.42 |  |  |  | Шкаф (пульт) управления навесной, высота, ширина и глубина: до 600х600х350 мм // Блок управления CHU A-E15-1R1R RU-S3/N Нестандарт
|  |  | Накладные расходы 97% ФОТ (от 1 682,95) | [5 empty] | 1632.46
|  |  | Сметная прибыль 51% ФОТ (от 1 682,95) | [5 empty] | 858.3
|  |  | Итого c накладными и см. прибылью | [5 empty] | 4646.7
| 101-1924 | Электроды диаметром: 4 мм Э42А |  | кг | 0,1 0,1 |  |  |  | 1.13 |  | 1.13 |  |  |  |  | Электроды диаметром: 4 мм Э42А
| 101-1977 | Болты с гайками и шайбами строительные |  | кг | 0,1 0,1 |  |  |  | 1.56 |  | 1.56 |  |  |  |  | Болты с гайками и шайбами строительные
| 101-2143 | Краска |  | кг | 0,02 0,02 |  |  |  | 0.51 |  | 0.51 |  |  |  |  | Краска
| 999-9950 | Вспомогательные ненормируемые ресурсы (2% от Оплаты труда рабочих) |  | руб | 0,89 0,89 |  |  |  | 0.89 |  | 0.89 |  |  |  |  | Вспомогательные ненормируемые ресурсы (2% от Оплаты труда рабочих)
Раздел 3. Системы естественной вытяжной вентиляции | [13 empty] | Раздел 3. Системы естественной вытяжной вентиляции
ВЕ1 | [16 empty] | ВЕ1
22 | ТЕР20-02-012-06 | Установка дефлекторов диаметром патрубка: 800 мм |  | 1 дефлектор | 2 |  |  |  | 14631.79 |  | 445.99 |  |  |  | Установка дефлекторов диаметром патрубка: 800 мм
|  |  | Накладные расходы 121% ФОТ (от 13 794,34) | [5 empty] | 16691.15
|  |  | Сметная прибыль 72% ФОТ (от 13 794,34) | [5 empty] | 9931.92
|  |  | Итого c накладными и см. прибылью | [5 empty] | 41254.86
| 101-1703 | Прокладки резиновые (пластина техническая прессованная) |  | кг | 0,46 0,92 |  |  |  | 43.06 |  | 43.06 |  |  |  |  | Прокладки резиновые (пластина техническая прессованная)
| 101-1714 | Болты с гайками и шайбами строительные |  | т | 0,00012 0,00024 |  |  |  | 3.75 |  | 3.75 |  |  |  |  | Болты с гайками и шайбами строительные
П,Н | 201-9150 | Растяжки с талрепами |  | шт. | 0 0 |  |  |  | 0 |  | 0 | [6 empty] | Растяжки с талрепами
Н | 301-9115 | Дефлекторы |  | шт. | 1 2 |  |  |  | 0 |  | 0 | [6 empty] | Дефлекторы
| 509-0989 | Шнур асбестовый общего назначения марки: ШАОН диаметром 8-10 мм |  | т | 0,00012 0,00024 |  |  |  | 4.7 |  | 4.7 |  |  |  |  | Шнур асбестовый общего назначения марки: ШАОН диаметром 8-10 мм
23 | ТЦ_19.1.04.00_77_9715258759_31.01.2024_02 | Дефлектор статодинамический VDD-7,1-8-У1 (0,9/750) |  | шт | 2 |  |  |  | 632178.96 |  | 632178.96 |  |  |  | Дефлектор статодинамический VDD-7,1-8-У1 (0,9/750)
24 | ТЕР09-03-043-01 | Монтаж металлоконструкций постаментов под технологическое оборудование // прим. Монтажный стакан SM-7,1-(I)-У1 |  | 1 т металлоконструкций | 0.16 |  |  |  | 15391.09 |  | 955.04 |  |  |  | Монтаж металлоконструкций постаментов под технологическое оборудование // прим. Монтажный стакан SM-7,1-(I)-У1
|  |  | Накладные расходы 93% ФОТ (от 6 944,39) | [5 empty] | 6458.28
|  |  | Сметная прибыль 62% ФОТ (от 6 944,39) | [5 empty] | 4305.52
|  |  | Итого c накладными и см. прибылью | [5 empty] | 26154.89
| 101-0309 | Канаты пеньковые пропитанные |  | т | 0,001 0,00016 |  |  |  | 5.33 |  | 5.33 |  |  |  |  | Канаты пеньковые пропитанные
| 101-0324 | Кислород технический: газообразный |  | м3 | 0,327 0,05232 |  |  |  | 0.47 |  | 0.47 |  |  |  |  | Кислород технический: газообразный
| 101-0797 | Проволока горячекатаная в мотках, диаметром 6,3-6,5 мм |  | т | 0,0003 0,000048 |  |  |  | 0.14 |  | 0.14 |  |  |  |  | Проволока горячекатаная в мотках, диаметром 6,3-6,5 мм
| 101-1019 | Швеллеры № 40 из стали марки: Ст0 |  | т | 0,021 0,00336 |  |  |  | 15.17 |  | 15.17 |  |  |  |  | Швеллеры № 40 из стали марки: Ст0
| 101-1518 | Электроды диаметром: 4 мм Э50А |  | т | 0,0091 0,001456 |  |  |  | 20.94 |  | 20.94 |  |  |  |  | Электроды диаметром: 4 мм Э50А
П,Н | 101-1714 | Болты с гайками и шайбами строительные |  | т | 0 0 |  |  |  | 0 |  | 0 | [6 empty] | Болты с гайками и шайбами строительные
| 101-1805 | Гвозди строительные |  | т | 0,0085 0,00136 |  |  |  | 14.51 |  | 14.51 |  |  |  |  | Гвозди строительные
| 101-2278 | Пропан-бутан, смесь техническая |  | кг | 1,63 0,2608 |  |  |  | 1.38 |  | 1.38 |  |  |  |  | Пропан-бутан, смесь техническая
Н | 101-9350 | Сталь листовая |  | т | 0,0187 0,002992 |  |  |  | 0 |  | 0 | [6 empty] | Сталь листовая
| 102-0023 | Бруски обрезные хвойных пород длиной: 4-6,5 м, шириной 75-150 мм, толщиной 40-75 мм, I сорта |  | м3 | 0,0009 0,000144 |  |  |  | 0.37 |  | 0.37 |  |  |  |  | Бруски обрезные хвойных пород длиной: 4-6,5 м, шириной 75-150 мм, толщиной 40-75 мм, I сорта
| 201-0756 | Отдельные конструктивные элементы зданий и сооружений с преобладанием: горячекатаных профилей, средняя масса сборочной единицы от 0,1 до 0,5 т |  | т | 0,0152 0,002432 |  |  |  | 40.23 |  | 40.23 |  |  |  |  | Отдельные конструктивные элементы зданий и сооружений с преобладанием: горячекатаных профилей, средняя масса сборочной единицы от 0,1 до 0,5 т
Н | 201-9002 | Конструкции стальные |  | т | 1 0,16 |  |  |  | 0 |  | 0 | [6 empty] | Конструкции стальные
| 508-0097 | Канат двойной свивки типа ТК, конструкции 6х19(1+6+12)+1 о.с., оцинкованный из проволок марки В, маркировочная группа: 1770 н/мм2, диаметром 5,5 мм |  | 10 м | 1,067 0,17072 |  |  |  | 11.73 |  | 11.73 |  |  |  |  | Канат двойной свивки типа ТК, конструкции 6х19(1+6+12)+1 о.с., оцинкованный из проволок марки В, маркировочная группа: 1770 н/мм2, диаметром 5,5 мм
25 | ТЦ_19.1.06.00_77_9715258759_31.01.2024_02 | Монтажный стакан SM-7,1-(I)-У1 |  | шт | 2 |  |  |  | 443745.85 |  | 443745.85 |  |  |  | Монтажный стакан SM-7,1-(I)-У1
26 | ТЦ_18.5.02.03_61_6168030944_23.04.2024_02 | Дренажный поддон ДП-К-1305 |  | шт | 1 |  |  |  | 30856.71 |  | 30856.71 |  |  |  | Дренажный поддон ДП-К-1305
27 | ТЕР20-02-006-01 | Установка заслонок воздушных и клапанов воздушных КВР с электрическим или пневматическим приводом: диаметром до 250 мм // прим. |  | 1 шт. | 2 |  |  |  | 2423.46 |  | 508 |  |  |  | Установка заслонок воздушных и клапанов воздушных КВР с электрическим или пневматическим приводом: диаметром до 250 мм // прим.
|  |  | Накладные расходы 121% ФОТ (от 1 854,63) | [5 empty] | 2244.1
|  |  | Сметная прибыль 72% ФОТ (от 1 854,63) | [5 empty] | 1335.33
|  |  | Итого c накладными и см. прибылью | [5 empty] | 6002.89
| 101-1703 | Прокладки резиновые (пластина техническая прессованная) |  | кг | 0,56 1,12 |  |  |  | 52.42 |  | 52.42 |  |  |  |  | Прокладки резиновые (пластина техническая прессованная)
| 101-1714 | Болты с гайками и шайбами строительные |  | т | 0,0002 0,0004 |  |  |  | 6.25 |  | 6.25 |  |  |  |  | Болты с гайками и шайбами строительные
Н | 302-9130 | Заслонки унифицированные или клапаны |  | шт. | 1 2 |  |  |  | 0 |  | 0 | [6 empty] | Заслонки унифицированные или клапаны
28 О | ТЦ_69.2.02.05_77_7728668928_24.04.2024_02 | Клапан противопожарный OKL-2K-60-160-О- S-220-Т-N |  | шт | 2 |  |  |  | 66551.79 | [5 empty] | Клапан противопожарный OKL-2K-60-160-О- S-220-Т-N
29 | ТЕР20-02-006-01 | Установка заслонок воздушных и клапанов воздушных КВР с электрическим или пневматическим приводом: диаметром до 250 мм |  | 1 шт. | 2 |  |  |  | 2423.46 |  | 508 |  |  |  | Установка заслонок воздушных и клапанов воздушных КВР с электрическим или пневматическим приводом: диаметром до 250 мм
|  |  | Накладные расходы 121% ФОТ (от 1 854,63) | [5 empty] | 2244.1
|  |  | Сметная прибыль 72% ФОТ (от 1 854,63) | [5 empty] | 1335.33
|  |  | Итого c накладными и см. прибылью | [5 empty] | 6002.89
| 101-1703 | Прокладки резиновые (пластина техническая прессованная) |  | кг | 0,56 1,12 |  |  |  | 52.42 |  | 52.42 |  |  |  |  | Прокладки резиновые (пластина техническая прессованная)
| 101-1714 | Болты с гайками и шайбами строительные |  | т | 0,0002 0,0004 |  |  |  | 6.25 |  | 6.25 |  |  |  |  | Болты с гайками и шайбами строительные
Н | 302-9130 | Заслонки унифицированные или клапаны |  | шт. | 1 2 |  |  |  | 0 |  | 0 | [6 empty] | Заслонки унифицированные или клапаны
30 О | ТЦ_69.2.00.00_77_7728668928_24.04.2024_02 | Регулирующая заслонка ZR 160 |  | шт | 2 |  |  |  | 4424.86 | [5 empty] | Регулирующая заслонка ZR 160
31 | ТЕРм08-03-573-04 | Шкаф (пульт) управления навесной, высота, ширина и глубина: до 600х600х350 мм //Контрольно-пусковой шкаф |  | 1 шт. | 1 |  |  |  | 2155.94 |  | 35.42 |  |  |  | Шкаф (пульт) управления навесной, высота, ширина и глубина: до 600х600х350 мм //Контрольно-пусковой шкаф
|  |  | Накладные расходы 97% ФОТ (от 1 682,95) | [5 empty] | 1632.46
|  |  | Сметная прибыль 51% ФОТ (от 1 682,95) | [5 empty] | 858.3
|  |  | Итого c накладными и см. прибылью | [5 empty] | 4646.7
| 101-1924 | Электроды диаметром: 4 мм Э42А |  | кг | 0,1 0,1 |  |  |  | 1.13 |  | 1.13 |  |  |  |  | Электроды диаметром: 4 мм Э42А
| 101-1977 | Болты с гайками и шайбами строительные |  | кг | 0,1 0,1 |  |  |  | 1.56 |  | 1.56 |  |  |  |  | Болты с гайками и шайбами строительные
| 101-2143 | Краска |  | кг | 0,02 0,02 |  |  |  | 0.51 |  | 0.51 |  |  |  |  | Краска
| 999-9950 | Вспомогательные ненормируемые ресурсы (2% от Оплаты труда рабочих) |  | руб | 0,89 0,89 |  |  |  | 0.89 |  | 0.89 |  |  |  |  | Вспомогательные ненормируемые ресурсы (2% от Оплаты труда рабочих)
32 О | ТЦ_62.1.02.14_77_9715258759_31.01.2024_02 | Контрольно-пусковой шкаф SHUV-VDD-1x1,5/380-CH-IP65- УХЛ3 |  | шт | 1 |  |  |  | 127370.08 | [5 empty] | Контрольно-пусковой шкаф SHUV-VDD-1x1,5/380-CH-IP65- УХЛ3
33 | ТЕРм11-03-001-01 | Приборы, устанавливаемые на металлоконструкциях, щитах и пультах, масса: до 5 кг // Датчик скорости потока воздуха |  | 1 шт. | 1 |  |  |  | 338.89 |  | 11.6 |  |  |  | Приборы, устанавливаемые на металлоконструкциях, щитах и пультах, масса: до 5 кг // Датчик скорости потока воздуха
|  |  | Накладные расходы 90% ФОТ (от 327,29) | [5 empty] | 294.56
|  |  | Сметная прибыль 46% ФОТ (от 327,29) | [5 empty] | 150.55
|  |  | Итого c накладными и см. прибылью | [5 empty] | 784
| 101-2036 | Болты с гайками и шайбами оцинкованные, диаметр: 6 мм |  | кг | 0,035 0,035 |  |  |  | 1.14 |  | 1.14 |  |  |  |  | Болты с гайками и шайбами оцинкованные, диаметр: 6 мм
| 999-9950 | Вспомогательные ненормируемые ресурсы (2% от Оплаты труда рабочих) |  | руб | 0,2 0,2 |  |  |  | 0.2 |  | 0.2 |  |  |  |  | Вспомогательные ненормируемые ресурсы (2% от Оплаты труда рабочих)
34 О | ТЦ_61.2.04.02_77_9715258759_31.01.2024_02 | Датчик скорости потока воздуха VAVT |  | шт | 1 |  |  |  | 35225.31 | [5 empty] | Датчик скорости потока воздуха VAVT
35 | ТЕР20-02-002-01 | Установка решеток жалюзийных площадью в свету: до 0,5 м2 |  | 1 решетка | 14 |  |  |  | 12661.05 |  | 524.97 |  |  |  | Установка решеток жалюзийных площадью в свету: до 0,5 м2
|  |  | Накладные расходы 121% ФОТ (от 11 628,42) | [5 empty] | 14070.39
|  |  | Сметная прибыль 72% ФОТ (от 11 628,42) | [5 empty] | 8372.46
|  |  | Итого c накладными и см. прибылью | [5 empty] | 35103.9
| 101-1522 | Электроды диаметром: 5 мм Э42А |  | т | 0,00011 0,00154 |  |  |  | 21.75 |  | 21.75 |  |  |  |  | Электроды диаметром: 5 мм Э42А
| 204-0004 | Горячекатаная арматурная сталь гладкая класса А-I, диаметром: 12 мм |  | т | 0,00043 0,00602 |  |  |  | 36.78 |  | 36.78 |  |  |  |  | Горячекатаная арматурная сталь гладкая класса А-I, диаметром: 12 мм
Н | 301-9390 | Решетки жалюзийные |  | шт. | 1 14 |  |  |  | 0 |  | 0 | [6 empty] | Решетки жалюзийные
| 402-0004 | Раствор готовый кладочный цементный марки: 100 |  | м3 | 0,0003 0,0042 |  |  |  | 2.02 |  | 2.02 |  |  |  |  | Раствор готовый кладочный цементный марки: 100
36 | ТЦ_19.2.00.00_78_7825400027_01.02.2024_02 | Решетка вентиляционная АМР-К 400х300 |  | шт | 9 |  |  |  | 14932.52 |  | 14932.52 |  |  |  | Решетка вентиляционная АМР-К 400х300
37 | ТЦ_19.2.00.00_78_7825400027_01.02.2024_02 | Решетка вентиляционная АМР-К 200х100 |  | шт | 5 |  |  |  | 3212.86 |  | 3212.86 |  |  |  | Решетка вентиляционная АМР-К 200х100
Раздел 4. Изделия и материалы | [13 empty] | Раздел 4. Изделия и материалы
38 | ТЕР20-01-001-01 | Прокладка воздуховодов из листовой, оцинкованной стали и алюминия класса Н (нормальные) толщиной: 0,5 мм, диаметром до 200 мм |  | 100 м2 поверхности воздуховодов | 0.122 |  |  |  | 12978.34 |  | 754.5 |  |  |  | Прокладка воздуховодов из листовой, оцинкованной стали и алюминия класса Н (нормальные) толщиной: 0,5 мм, диаметром до 200 мм
|  |  | Накладные расходы 121% ФОТ (от 11 975,76) | [5 empty] | 14490.67
|  |  | Сметная прибыль 72% ФОТ (от 11 975,76) | [5 empty] | 8622.55
|  |  | Итого c накладными и см. прибылью | [5 empty] | 36091.56
| 101-0605 | Мастика герметизирующая нетвердеющая: «Гэлан» |  | т | 0,00501 0,0006112 |  |  |  | 9.94 |  | 9.94 |  |  |  |  | Мастика герметизирующая нетвердеющая: «Гэлан»
| 101-1522 | Электроды диаметром: 5 мм Э42А |  | т | 0,00045 0,0000549 |  |  |  | 0.78 |  | 0.78 |  |  |  |  | Электроды диаметром: 5 мм Э42А
| 101-1703 | Прокладки резиновые (пластина техническая прессованная) |  | кг | 8 0,976 |  |  |  | 45.68 |  | 45.68 |  |  |  |  | Прокладки резиновые (пластина техническая прессованная)
| 101-1714 | Болты с гайками и шайбами строительные |  | т | 0,015 0,00183 |  |  |  | 28.6 |  | 28.6 |  |  |  |  | Болты с гайками и шайбами строительные
П,Н | 101-9430 | Сетки в рамках |  | м2 | 0 0 |  |  |  | 0 |  | 0 | [6 empty] | Сетки в рамках
Н | 301-9066 | Воздуховоды металлические |  | м2 | 100 12,2 |  |  |  | 0 |  | 0 | [6 empty] | Воздуховоды металлические
П,Н | 301-9110 | Дроссель-клапаны в патрубке |  | шт. | 0 0 |  |  |  | 0 |  | 0 | [6 empty] | Дроссель-клапаны в патрубке
П,Н | 301-9240 | Крепления |  | кг | 0 0 |  |  |  | 0 |  | 0 | [6 empty] | Крепления
П,Н | 301-9520 | Шиберы |  | шт. | 0 0 |  |  |  | 0 |  | 0 | [6 empty] | Шиберы
П,Н | 301-9640 | Заглушки питометражных лючков |  | шт. | 0 0 |  |  |  | 0 |  | 0 | [6 empty] | Заглушки питометражных лючков
| 509-0989 | Шнур асбестовый общего назначения марки: ШАОН диаметром 8-10 мм |  | т | 0,00089 0,0001086 |  |  |  | 2.13 |  | 2.13 |  |  |  |  | Шнур асбестовый общего назначения марки: ШАОН диаметром 8-10 мм
39 | ТЦ_19.1.01.00_78_7814801080_26.02.2024_02 | Воздуховод из оцинкованной стали δ=0,5 Ø160 мм |  | м | 22 |  |  |  | 9042.08 |  | 9042.08 |  |  |  | Воздуховод из оцинкованной стали δ=0,5 Ø160 мм
40 | ТЦ_19.1.01.00_78_7814801080_26.02.2024_02 | Заглушки торцевые, Ø160 |  | шт | 2 |  |  |  | 405.46 |  | 405.46 |  |  |  | Заглушки торцевые, Ø160
41 | ТЦ_19.1.01.00_78_7814801080_26.02.2024_02 | Врезка прямоугольная 200х100/ Ø160 S=0,23 м2 |  | шт | 5 |  |  |  | 1543.21 |  | 1543.21 |  |  |  | Врезка прямоугольная 200х100/ Ø160 S=0,23 м2
42 | ТЕР20-01-001-10 | Прокладка воздуховодов из листовой, оцинкованной стали и алюминия класса Н (нормальные) толщиной: 0,7 мм, периметром от 1100 до 1600 мм |  | 100 м2 поверхности воздуховодов | 0.586 |  |  |  | 49654.72 |  | 3207.71 |  |  |  | Прокладка воздуховодов из листовой, оцинкованной стали и алюминия класса Н (нормальные) толщиной: 0,7 мм, периметром от 1100 до 1600 мм
|  |  | Накладные расходы 121% ФОТ (от 45 554,66) | [5 empty] | 55121.14
|  |  | Сметная прибыль 72% ФОТ (от 45 554,66) | [5 empty] | 32799.36
|  |  | Итого c накладными и см. прибылью | [5 empty] | 137575.22
| 101-0605 | Мастика герметизирующая нетвердеющая: «Гэлан» |  | т | 0,00513 0,0030062 |  |  |  | 48.91 |  | 48.91 |  |  |  |  | Мастика герметизирующая нетвердеющая: «Гэлан»
| 101-1522 | Электроды диаметром: 5 мм Э42А |  | т | 0,00039 0,0002285 |  |  |  | 3.23 |  | 3.23 |  |  |  |  | Электроды диаметром: 5 мм Э42А
| 101-1703 | Прокладки резиновые (пластина техническая прессованная) |  | кг | 7,58 4,44188 |  |  |  | 207.88 |  | 207.88 |  |  |  |  | Прокладки резиновые (пластина техническая прессованная)
| 101-1714 | Болты с гайками и шайбами строительные |  | т | 0,011 0,006446 |  |  |  | 100.75 |  | 100.75 |  |  |  |  | Болты с гайками и шайбами строительные
П,Н | 101-9430 | Сетки в рамках |  | м2 | 0 0 |  |  |  | 0 |  | 0 | [6 empty] | Сетки в рамках
Н | 301-9066 | Воздуховоды металлические |  | м2 | 100 58,6 |  |  |  | 0 |  | 0 | [6 empty] | Воздуховоды металлические
П,Н | 301-9110 | Дроссель-клапаны в патрубке |  | шт. | 0 0 |  |  |  | 0 |  | 0 | [6 empty] | Дроссель-клапаны в патрубке
П,Н | 301-9240 | Крепления |  | кг | 0 0 |  |  |  | 0 |  | 0 | [6 empty] | Крепления
П,Н | 301-9640 | Заглушки питометражных лючков |  | шт. | 0 0 |  |  |  | 0 |  | 0 | [6 empty] | Заглушки питометражных лючков
| 509-0989 | Шнур асбестовый общего назначения марки: ШАОН диаметром 8-10 мм |  | т | 0,00084 0,0004922 |  |  |  | 9.64 |  | 9.64 |  |  |  |  | Шнур асбестовый общего назначения марки: ШАОН диаметром 8-10 мм
43 | ТЦ_19.1.01.00_78_7814801080_26.02.2024_02 | Воздуховод из оцинкованной стали δ=0,7 300х400 |  | м | 19 |  |  |  | 33868.91 |  | 33868.91 |  |  |  | Воздуховод из оцинкованной стали δ=0,7 300х400
44 | ТЦ_19.1.01.00_78_7814801080_26.02.2024_02 | Воздуховод из оцинкованной стали δ=0,7 400х400 |  | м | 20 |  |  |  | 40218.77 |  | 40218.77 |  |  |  | Воздуховод из оцинкованной стали δ=0,7 400х400
45 | ТЦ_19.1.01.00_78_7814801080_26.02.2024_02 | Заглушки торцевые, 300х400 |  | шт | 2 |  |  |  | 1057.04 |  | 1057.04 |  |  |  | Заглушки торцевые, 300х400
46 | ТЕР20-01-001-11 | Прокладка воздуховодов из листовой, оцинкованной стали и алюминия класса Н (нормальные) толщиной: 0,7 мм, периметром до 2400 мм |  | 100 м2 поверхности воздуховодов | 0.036 |  |  |  | 2368.15 |  | 205.38 |  |  |  | Прокладка воздуховодов из листовой, оцинкованной стали и алюминия класса Н (нормальные) толщиной: 0,7 мм, периметром до 2400 мм
|  |  | Накладные расходы 121% ФОТ (от 2 105,60) | [5 empty] | 2547.78
|  |  | Сметная прибыль 72% ФОТ (от 2 105,60) | [5 empty] | 1516.03
|  |  | Итого c накладными и см. прибылью | [5 empty] | 6431.96
| 101-0605 | Мастика герметизирующая нетвердеющая: «Гэлан» |  | т | 0,00269 0,0000968 |  |  |  | 1.58 |  | 1.58 |  |  |  |  | Мастика герметизирующая нетвердеющая: «Гэлан»
| 101-1522 | Электроды диаметром: 5 мм Э42А |  | т | 0,00033 0,0000119 |  |  |  | 0.17 |  | 0.17 |  |  |  |  | Электроды диаметром: 5 мм Э42А
| 101-1703 | Прокладки резиновые (пластина техническая прессованная) |  | кг | 9,91 0,35676 |  |  |  | 16.7 |  | 16.7 |  |  |  |  | Прокладки резиновые (пластина техническая прессованная)
| 101-1714 | Болты с гайками и шайбами строительные |  | т | 0,008 0,000288 |  |  |  | 4.5 |  | 4.5 |  |  |  |  | Болты с гайками и шайбами строительные
П,Н | 101-9430 | Сетки в рамках |  | м2 | 0 0 |  |  |  | 0 |  | 0 | [6 empty] | Сетки в рамках
Н | 301-9066 | Воздуховоды металлические |  | м2 | 100 3,6 |  |  |  | 0 |  | 0 | [6 empty] | Воздуховоды металлические
П,Н | 301-9110 | Дроссель-клапаны в патрубке |  | шт. | 0 0 |  |  |  | 0 |  | 0 | [6 empty] | Дроссель-клапаны в патрубке
П,Н | 301-9240 | Крепления |  | кг | 0 0 |  |  |  | 0 |  | 0 | [6 empty] | Крепления
П,Н | 301-9640 | Заглушки питометражных лючков |  | шт. | 0 0 |  |  |  | 0 |  | 0 | [6 empty] | Заглушки питометражных лючков
| 509-0989 | Шнур асбестовый общего назначения марки: ШАОН диаметром 8-10 мм |  | т | 0,0011 0,0000396 |  |  |  | 0.78 |  | 0.78 |  |  |  |  | Шнур асбестовый общего назначения марки: ШАОН диаметром 8-10 мм
47 | ТЦ_19.1.01.00_78_7814801080_26.02.2024_02 | Воздуховод из оцинкованной стали δ=0,7 500х400 |  | м | 2 |  |  |  | 4895.32 |  | 4895.32 |  |  |  | Воздуховод из оцинкованной стали δ=0,7 500х400
48 | ТЕР20-01-002-06 | Прокладка воздуховодов из листовой оцинкованной стали и алюминия класса П (плотные) толщиной: 0,6 мм, диаметром до 450 мм // прим. толщ. 1,5мм |  | 100 м2 поверхности воздуховодов | 0.0783 |  |  |  | 7186.19 |  | 980.04 |  |  |  | Прокладка воздуховодов из листовой оцинкованной стали и алюминия класса П (плотные) толщиной: 0,6 мм, диаметром до 450 мм // прим. толщ. 1,5мм
|  |  | Накладные расходы 121% ФОТ (от 6 086,91) | [5 empty] | 7365.16
|  |  | Сметная прибыль 72% ФОТ (от 6 086,91) | [5 empty] | 4382.58
|  |  | Итого c накладными и см. прибылью | [5 empty] | 18933.93
| 101-1522 | Электроды диаметром: 5 мм Э42А |  | т | 0,00039 0,0000305 |  |  |  | 0.43 |  | 0.43 |  |  |  |  | Электроды диаметром: 5 мм Э42А
| 101-1703 | Прокладки резиновые (пластина техническая прессованная) |  | кг | 7,58 0,593514 |  |  |  | 27.78 |  | 27.78 |  |  |  |  | Прокладки резиновые (пластина техническая прессованная)
| 101-1714 | Болты с гайками и шайбами строительные |  | т | 0,011 0,0008613 |  |  |  | 13.46 |  | 13.46 |  |  |  |  | Болты с гайками и шайбами строительные
| 101-2493 | Лента липкая изоляционная на поликасиновом компаунде марки ЛСЭПЛ, шириной 20-30 мм, толщиной от 0,14 до 0,19 мм |  | кг | 8,2 0,64206 |  |  |  | 55.78 |  | 55.78 |  |  |  |  | Лента липкая изоляционная на поликасиновом компаунде марки ЛСЭПЛ, шириной 20-30 мм, толщиной от 0,14 до 0,19 мм
| 101-2501 | Лента полиэтиленовая с липким слоем: марка А |  | кг | 1,58 0,123714 |  |  |  | 15.72 |  | 15.72 |  |  |  |  | Лента полиэтиленовая с липким слоем: марка А
П,Н | 101-9430 | Сетки в рамках |  | м2 | 0 0 |  |  |  | 0 |  | 0 | [6 empty] | Сетки в рамках
Н | 301-9066 | Воздуховоды металлические |  | м2 | 100 7,83 |  |  |  | 0 |  | 0 | [6 empty] | Воздуховоды металлические
П,Н | 301-9110 | Дроссель-клапаны в патрубке |  | шт. | 0 0 |  |  |  | 0 |  | 0 | [6 empty] | Дроссель-клапаны в патрубке
П,Н | 301-9240 | Крепления |  | кг | 0 0 |  |  |  | 0 |  | 0 | [6 empty] | Крепления
П,Н | 301-9520 | Шиберы |  | шт. | 0 0 |  |  |  | 0 |  | 0 | [6 empty] | Шиберы
П,Н | 301-9640 | Заглушки питометражных лючков |  | шт. | 0 0 |  |  |  | 0 |  | 0 | [6 empty] | Заглушки питометражных лючков
49 | ТЦ_19.1.01.00_78_7814801080_26.02.2024_02 | Воздуховод из нержавеющей стали AISI 316 толщиной 1.5 мм (титан), Ø400 |  | м | 5 |  |  |  | 278337.6 |  | 278337.6 |  |  |  | Воздуховод из нержавеющей стали AISI 316 толщиной 1.5 мм (титан), Ø400
50 | ТЦ_19.1.01.00_78_7814801080_26.02.2024_02 | Отвод из нержавеющей стали AISI 316 толщиной 1.5мм (титан) 90˚ Ø400 S=0,99 м2 |  | шт | 1 |  |  |  | 46101.94 |  | 46101.94 |  |  |  | Отвод из нержавеющей стали AISI 316 толщиной 1.5мм (титан) 90˚ Ø400 S=0,99 м2
51 | ТЦ_19.1.01.00_78_7814801080_26.02.2024_02 | Отвод из нержавеющей стали AISI 316 толщиной 1.5мм (титан) 45˚ Ø400 S=0,56 м2 |  | шт | 1 |  |  |  | 19861.62 |  | 19861.62 |  |  |  | Отвод из нержавеющей стали AISI 316 толщиной 1.5мм (титан) 45˚ Ø400 S=0,56 м2
52 | ТЕР20-01-002-08 | Прокладка воздуховодов из листовой оцинкованной стали и алюминия класса П (плотные) толщиной: 0,7 мм, диаметром до 800 мм // прим.толщ. 1,5 мм |  | 100 м2 поверхности воздуховодов | 0.0268 |  |  |  | 1968.9 |  | 346.59 |  |  |  | Прокладка воздуховодов из листовой оцинкованной стали и алюминия класса П (плотные) толщиной: 0,7 мм, диаметром до 800 мм // прим.толщ. 1,5 мм
|  |  | Накладные расходы 121% ФОТ (от 1 569,26) | [5 empty] | 1898.8
|  |  | Сметная прибыль 72% ФОТ (от 1 569,26) | [5 empty] | 1129.87
|  |  | Итого c накладными и см. прибылью | [5 empty] | 4997.57
| 101-1522 | Электроды диаметром: 5 мм Э42А |  | т | 0,00033 0,0000088 |  |  |  | 0.12 |  | 0.12 |  |  |  |  | Электроды диаметром: 5 мм Э42А
| 101-1703 | Прокладки резиновые (пластина техническая прессованная) |  | кг | 9,91 0,265588 |  |  |  | 12.43 |  | 12.43 |  |  |  |  | Прокладки резиновые (пластина техническая прессованная)
| 101-1714 | Болты с гайками и шайбами строительные |  | т | 0,008 0,0002144 |  |  |  | 3.35 |  | 3.35 |  |  |  |  | Болты с гайками и шайбами строительные
| 101-2501 | Лента полиэтиленовая с липким слоем: марка А |  | кг | 7,08 0,189744 |  |  |  | 24.12 |  | 24.12 |  |  |  |  | Лента полиэтиленовая с липким слоем: марка А
П,Н | 101-9430 | Сетки в рамках |  | м2 | 0 0 |  |  |  | 0 |  | 0 | [6 empty] | Сетки в рамках
Н | 301-9066 | Воздуховоды металлические |  | м2 | 100 2,68 |  |  |  | 0 |  | 0 | [6 empty] | Воздуховоды металлические
П,Н | 301-9110 | Дроссель-клапаны в патрубке |  | шт. | 0 0 |  |  |  | 0 |  | 0 | [6 empty] | Дроссель-клапаны в патрубке
П,Н | 301-9240 | Крепления |  | кг | 0 0 |  |  |  | 0 |  | 0 | [6 empty] | Крепления
П,Н | 301-9520 | Шиберы |  | шт. | 0 0 |  |  |  | 0 |  | 0 | [6 empty] | Шиберы
П,Н | 301-9640 | Заглушки питометражных лючков |  | шт. | 0 0 |  |  |  | 0 |  | 0 | [6 empty] | Заглушки питометражных лючков
53 | ТЦ_19.1.01.00_78_7814801080_26.02.2024_02 | Воздуховод из нержавеющей стали AISI 316 толщиной 1.5 мм (титан), Ø710 |  | м | 1.2 |  |  |  | 120389.35 |  | 120389.35 |  |  |  | Воздуховод из нержавеющей стали AISI 316 толщиной 1.5 мм (титан), Ø710
54 | ТЕР20-01-002-12 | Прокладка воздуховодов из листовой оцинкованной стали и алюминия класса П (плотные) толщиной: 0,7 мм, периметром до 3200 мм // прим. толщ. 1,5 мм |  | 100 м2 поверхности воздуховодов | 0.0734 |  |  |  | 4571.54 |  | 975.26 |  |  |  | Прокладка воздуховодов из листовой оцинкованной стали и алюминия класса П (плотные) толщиной: 0,7 мм, периметром до 3200 мм // прим. толщ. 1,5 мм
|  |  | Накладные расходы 121% ФОТ (от 3 475,19) | [5 empty] | 4204.98
|  |  | Сметная прибыль 72% ФОТ (от 3 475,19) | [5 empty] | 2502.14
|  |  | Итого c накладными и см. прибылью | [5 empty] | 11278.66
| 101-1522 | Электроды диаметром: 5 мм Э42А |  | т | 0,00033 0,0000242 |  |  |  | 0.34 |  | 0.34 |  |  |  |  | Электроды диаметром: 5 мм Э42А
| 101-1703 | Прокладки резиновые (пластина техническая прессованная) |  | кг | 9,09 0,667206 |  |  |  | 31.23 |  | 31.23 |  |  |  |  | Прокладки резиновые (пластина техническая прессованная)
| 101-1714 | Болты с гайками и шайбами строительные |  | т | 0,006 0,0004404 |  |  |  | 6.88 |  | 6.88 |  |  |  |  | Болты с гайками и шайбами строительные
| 101-2501 | Лента полиэтиленовая с липким слоем: марка А |  | кг | 7,95 0,58353 |  |  |  | 74.17 |  | 74.17 |  |  |  |  | Лента полиэтиленовая с липким слоем: марка А
П,Н | 101-9430 | Сетки в рамках |  | м2 | 0 0 |  |  |  | 0 |  | 0 | [6 empty] | Сетки в рамках
Н | 301-9066 | Воздуховоды металлические |  | м2 | 100 7,34 |  |  |  | 0 |  | 0 | [6 empty] | Воздуховоды металлические
П,Н | 301-9110 | Дроссель-клапаны в патрубке |  | шт. | 0 0 |  |  |  | 0 |  | 0 | [6 empty] | Дроссель-клапаны в патрубке
П,Н | 301-9240 | Крепления |  | кг | 0 0 |  |  |  | 0 |  | 0 | [6 empty] | Крепления
П,Н | 301-9640 | Заглушки питометражных лючков |  | шт. | 0 0 |  |  |  | 0 |  | 0 | [6 empty] | Заглушки питометражных лючков
55 | ТЦ_19.1.01.00_78_7814801080_26.02.2024_02 | Воздуховод из нержавеющей стали AISI 316 толщиной 1.5 мм (титан), 850х600 |  | м | 2 |  |  |  | 247739.04 |  | 247739.04 |  |  |  | Воздуховод из нержавеющей стали AISI 316 толщиной 1.5 мм (титан), 850х600
56 | ТЦ_19.1.01.00_78_7814801080_26.02.2024_02 | Отвод из нержавеющей стали AISI 316 толщиной 1.5мм (титан) 45˚ 850х600 S=1,54 м2 |  | шт | 1 |  |  |  | 77686.87 |  | 77686.87 |  |  |  | Отвод из нержавеющей стали AISI 316 толщиной 1.5мм (титан) 45˚ 850х600 S=1,54 м2
57 | ТЦ_08.3.08.03_78_7804685075_30.01.2024_02 | Уголок 20х4 из нержавеющей стали AISI 316 толщиной 1.5мм (титан) // вес 1,124 кг/м.п |  | м | 15 |  |  |  | 12037.83 |  | 12037.83 |  |  |  | Уголок 20х4 из нержавеющей стали AISI 316 толщиной 1.5мм (титан) // вес 1,124 кг/м.п
58 | ТЦ_08.4.02.06_77_5918016966_18.04.2024_02 | Сетка проволочная тканная с квадратными ячейками из нержавеющей стали AISI 316 толщиной 1.5 мм (титан) Сетка 1-10-1С |  | м2 | 0.7 |  |  |  | 148.03 |  | 148.03 |  |  |  | Сетка проволочная тканная с квадратными ячейками из нержавеющей стали AISI 316 толщиной 1.5 мм (титан) Сетка 1-10-1С
59 | ТЦ_08.3.05.04_77_7731384250_18.04.2024_02 | Сталь нержавеющая AISI 316 толщиной 1.5мм (титан) для изготовления переходов |  | м2 | 1.3 |  |  |  | 6517.26 |  | 6517.26 |  |  |  | Сталь нержавеющая AISI 316 толщиной 1.5мм (титан) для изготовления переходов
60 | ТЦ_08.3.05.05_78_7814801080_26.02.2024_02 | Сталь оцинкованная δ=0,7 для изготовления переходов ( 5,70 кг/м2) |  | м2 | 1.2 |  |  |  | 1412.48 |  | 1412.48 |  |  |  | Сталь оцинкованная δ=0,7 для изготовления переходов ( 5,70 кг/м2)
61 | ТЦ_08.3.08.00_78_7825503287_18.04.2024_02 | Уголок 20х4 из оцинкованной стали для изготовления фланцев ( 1,26 кг/м) |  | м | 12.2 |  |  |  | 610.67 |  | 610.67 |  |  |  | Уголок 20х4 из оцинкованной стали для изготовления фланцев ( 1,26 кг/м)
62 | ТССЦ-301-1819 | Крепления для воздуховодов оцинкованные (подвески СТД, подвески регулируемые СТД, тяги, хомуты, кронштейны, траверсы, ленты, шпильки, профили) |  | т | 0.0197 |  |  |  | 1961.3 |  | 1961.3 |  |  |  | Крепления для воздуховодов оцинкованные (подвески СТД, подвески регулируемые СТД, тяги, хомуты, кронштейны, траверсы, ленты, шпильки, профили)
63 | ТССЦ-101-1714 | Болты с гайками и шайбами строительные |  | т | 0.0045 |  |  |  | 609.07 |  | 609.07 |  |  |  | Болты с гайками и шайбами строительные
64 | ТЕР26-01-009-01 | Изоляция трубопроводов: матами минераловатными марок 75, 100, плитами минераловатными на синтетическом связующем марки 75 |  | 1 м3 изоляции | 0.22 |  |  |  | 3406.7 |  | 609.61 |  |  |  | Изоляция трубопроводов: матами минераловатными марок 75, 100, плитами минераловатными на синтетическом связующем марки 75
|  |  | Накладные расходы 97% ФОТ (от 2 568,78) | [5 empty] | 2491.72
|  |  | Сметная прибыль 55% ФОТ (от 2 568,78) | [5 empty] | 1412.83
|  |  | Итого c накладными и см. прибылью | [5 empty] | 7311.25
| 101-0811 | Проволока стальная низкоуглеродистая разного назначения оцинкованная диаметром: 1,1 мм |  | т | 0,00053 0,0001166 |  |  |  | 1.79 |  | 1.79 |  |  |  |  | Проволока стальная низкоуглеродистая разного назначения оцинкованная диаметром: 1,1 мм
| 101-0812 | Проволока стальная низкоуглеродистая разного назначения оцинкованная диаметром: 1,6 мм |  | т | 0,00101 0,0002222 |  |  |  | 2.3 |  | 2.3 |  |  |  |  | Проволока стальная низкоуглеродистая разного назначения оцинкованная диаметром: 1,6 мм
| 101-1821 | Винты самонарезающие: оцинкованные, размером 4-12 мм ГОСТ 10621-80 |  | т | 0,00004 0,0000088 |  |  |  | 0.26 |  | 0.26 |  |  |  |  | Винты самонарезающие: оцинкованные, размером 4-12 мм ГОСТ 10621-80
| 101-1876 | Сталь листовая оцинкованная толщиной листа: 0,8 мм |  | т | 0,0265 0,00583 |  |  |  | 56.38 |  | 56.38 |  |  |  |  | Сталь листовая оцинкованная толщиной листа: 0,8 мм
| 104-0077 | Стеклопластик рулонный марки: РСТ-А-Л-В |  | 1000 м2 | 0,002204 0,0004849 |  |  |  | 9.66 |  | 9.66 |  |  |  |  | Стеклопластик рулонный марки: РСТ-А-Л-В
65 | ТЦ_14.2.02.06_16_1661033039_23.01.2024_02 | Теплоизоляционное покрытие, толщина 40 мм PRO-VENT-40 некашированный |  | м3 | 0.34373 |  |  |  | 192.53 |  | 192.53 |  |  |  | Теплоизоляционное покрытие, толщина 40 мм PRO-VENT-40 некашированный
66 | ТЦ_08.4.02.06_16_1661033039_29.12.2023_02 | Сетка металлическая «Манье» BOS-Manie |  | м2 | 6.1 |  |  |  | 819.33 |  | 819.33 |  |  |  | Сетка металлическая «Манье» BOS-Manie
67 | ТЦ_08.3.02.00_16_1661033039_18.01.2024_02 | Лента стальная монтажная BOS-SOLID |  | м | 12.2 |  |  |  | 203.91 |  | 203.91 |  |  |  | Лента стальная монтажная BOS-SOLID
68 | ТЦ_14.5.01.11_50_7727280635_23.12.2024_02 | Огнезащитный терморасширяющийся герметик ОГНЕЗА-ГТ |  | кг | 3.85 |  |  |  | 4734.09 |  | 4734.09 |  |  |  | Огнезащитный терморасширяющийся герметик ОГНЕЗА-ГТ
69 | ТЦ_14.2.02.06_16_1661033039_23.01.2024_02 | Материал для заделки отверстий МБОР-5Ф |  | м2 | 1.5 |  |  |  | 507.39 |  | 507.39 |  |  |  | Материал для заделки отверстий МБОР-5Ф
70 | ТЦ_14.2.02.11_66_6670462178_19.01.2024_02 | Состав термостойкий клеящий "ПЛАЗАС", толщиной 0,5мм |  | кг | 3.5 |  |  |  | 229.14 |  | 229.14 |  |  |  | Состав термостойкий клеящий "ПЛАЗАС", толщиной 0,5мм
71 | ТССЦ-101-1851 | Резина прессованная // прим. прокладки резиновые |  | кг | 6.5 |  |  |  | 2840.96 |  | 2840.96 |  |  |  | Резина прессованная // прим. прокладки резиновые
Итого прямые затраты по смете в текущих ценах | [8 empty] | 4549768.84 |  | 2057882.93 | [7 empty] | Итого прямые затраты по смете в текущих ценах
Накладные расходы | [8 empty] | 248052.32 | [9 empty] | Накладные расходы
Сметная прибыль | [8 empty] | 146974.06 | [9 empty] | Сметная прибыль
ВСЕГО по смете | [8 empty] | 6635975.04 | [9 empty] | ВСЕГО по смете
Заказчик: ____________________________ ООО "ЕвроХим Терминал Усть-Луга"
[должность, подпись (инициалы, фамилия)]
Составил: ____________________________ Шустова Т.В.
[должность, подпись (инициалы, фамилия)]
Проверил: ____________________________ Караханова С.В.
[должность, подпись (инициалы, фамилия)]

## 1632-2021-2.2.1-ТМ_07.04.020 -
Терминал по перевалке минеральных удобрений в морском торговом порту Усть-Луга. Береговые объекты терминала | [11 empty] | Терминал по перевалке минеральных удобрений в морском торговом порту Усть-Луга. Береговые объекты терминала
(наименование стройки)
ЛОКАЛЬНАЯ СМЕТА № 1632-2021-2.2.1-ТМ
(локальная смета)
на Индивидуальный тепловой пункт, Пересыпная станция №1 | [12 empty] | на Индивидуальный тепловой пункт, Пересыпная станция №1
(наименование работ и затрат, наименование объекта)
№ п/п | Обоснование | Наименование работ и затрат |  | Ед. изм. | Кол-во | Цена за ед.изм. работ, руб. без НДС | Стоимость работ, всего, с лимитированными затратами, без НДС, руб. | Стоимость работ, всего, с лимитированными затратами и НДС, руб. | Цена за ед.изм. материала, руб. без НДС | Стоимость материалов, всего, с лимитированными затратами, без НДС, руб. | Стоимость материалов, всего, с лимитированными затратами и НДС, руб.
1 | 2 | 3 |  | 4 | 5 |  |  |  | 10 |  | 13
Раздел 1. Монтаж оборудования | [13 empty] | Раздел 1. Монтаж оборудования
1 | ТЕРм08-03-573-04 | Шкаф (пульт) управления навесной, высота, ширина и глубина: до 600х600х350 мм |  | 1 шт. | 1 |  |  |  | 2156 |  | 36 |  |  |  | Шкаф (пульт) управления навесной, высота, ширина и глубина: до 600х600х350 мм
|  |  | Накладные расходы 97% ФОТ (от 1 683) | [5 empty] | 1633
|  |  | Сметная прибыль 51% ФОТ (от 1 683) | [5 empty] | 858
|  |  | Итого c накладными и см. прибылью | [5 empty] | 4647
| 101-1924 | Электроды диаметром: 4 мм Э42А |  | кг | 0,1 0,1 |  |  |  | 1.13 |  | 1.13 |  |  |  |  | Электроды диаметром: 4 мм Э42А
| 101-1977 | Болты с гайками и шайбами строительные |  | кг | 0,1 0,1 |  |  |  | 1.56 |  | 1.56 |  |  |  |  | Болты с гайками и шайбами строительные
| 101-2143 | Краска |  | кг | 0,02 0,02 |  |  |  | 0.51 |  | 0.51 |  |  |  |  | Краска
| 999-9950 | Вспомогательные ненормируемые ресурсы (2% от Оплаты труда рабочих) |  | руб | 0,89 0,89 |  |  |  | 0.89 |  | 0.89 |  |  |  |  | Вспомогательные ненормируемые ресурсы (2% от Оплаты труда рабочих)
2 О | ТЦ_62.1.02.14_78_7802899970_18.07.2024_02 | Шкаф автоматизации ТШУ-1-1-20-2-IP54 (ЩМП) в комплекте |  | шт | 1 |  |  |  | 40857 | [5 empty] | Шкаф автоматизации ТШУ-1-1-20-2-IP54 (ЩМП) в комплекте
3 | ТЕРм12-12-003-02 | Арматура фланцевая с электрическим приводом на условное давление до 4 МПа, диаметр условного прохода: 40 мм // Двухходовой клапан Ду40,PN16 |  | 1 шт. | 1 |  |  |  | 2795 |  | 61 |  |  |  | Арматура фланцевая с электрическим приводом на условное давление до 4 МПа, диаметр условного прохода: 40 мм // Двухходовой клапан Ду40,PN16
|  |  | Накладные расходы 90% ФОТ (от 2 686) | [5 empty] | 2417
|  |  | Сметная прибыль 46% ФОТ (от 2 686) | [5 empty] | 1236
|  |  | Итого c накладными и см. прибылью | [5 empty] | 6448
| 101-1703 | Прокладки резиновые (пластина техническая прессованная) |  | кг | 0,06 0,06 |  |  |  | 2.81 |  | 2.81 |  |  |  |  | Прокладки резиновые (пластина техническая прессованная)
| 101-1977 | Болты с гайками и шайбами строительные |  | кг | 0,17 0,17 |  |  |  | 2.66 |  | 2.66 |  |  |  |  | Болты с гайками и шайбами строительные
| 999-9950 | Вспомогательные ненормируемые ресурсы (2% от Оплаты труда рабочих) |  | руб | 1,61 1,61 |  |  |  | 1.61 |  | 1.61 |  |  |  |  | Вспомогательные ненормируемые ресурсы (2% от Оплаты труда рабочих)
4 О | ТЦ_69.1.03.00_78_7802899970_06.06.2024_02 | Двухходовой клапан TRV-40-20-101R, Ду40, PN16, Kvs=20 |  | шт | 1 |  |  |  | 28948 | [5 empty] | Двухходовой клапан TRV-40-20-101R, Ду40, PN16, Kvs=20
5 | ТЕРм11-05-001-01 | Механизм исполнительный, масса: до 20 кг |  | 1 шт. | 1 |  |  |  | 913 |  | 75 |  |  |  | Механизм исполнительный, масса: до 20 кг
|  |  | Накладные расходы 90% ФОТ (от 508) | [5 empty] | 457
|  |  | Сметная прибыль 46% ФОТ (от 508) | [5 empty] | 234
|  |  | Итого c накладными и см. прибылью | [5 empty] | 1604
| 101-2039 | Болты с гайками и шайбами оцинкованные, диаметр: 12 мм |  | кг | 0,32 0,32 |  |  |  | 8.51 |  | 8.51 |  |  |  |  | Болты с гайками и шайбами оцинкованные, диаметр: 12 мм
| 999-9950 | Вспомогательные ненормируемые ресурсы (2% от Оплаты труда рабочих) |  | руб | 0,19 0,19 |  |  |  | 0.19 |  | 0.19 |  |  |  |  | Вспомогательные ненормируемые ресурсы (2% от Оплаты труда рабочих)
6 О | ТЦ_69.1.00.00_50_5017050538_13.05.2024_02 | Привод клапана TSL-1600-25-1R-230-IP67, 230B |  | шт | 1 |  |  |  | 62436 | [5 empty] | Привод клапана TSL-1600-25-1R-230-IP67, 230B
7 | ТЕР16-05-001-02 | Установка вентилей, задвижек, затворов, клапанов обратных, кранов проходных на трубопроводах из стальных труб диаметром: до 50 мм |  | 1 шт. | 1 |  |  |  | 1131 |  | 214 |  |  |  | Установка вентилей, задвижек, затворов, клапанов обратных, кранов проходных на трубопроводах из стальных труб диаметром: до 50 мм
|  |  | Накладные расходы 121% ФОТ (от 846) | [5 empty] | 1024
|  |  | Сметная прибыль 72% ФОТ (от 846) | [5 empty] | 609
|  |  | Итого c накладными и см. прибылью | [5 empty] | 2764
| 101-1522 | Электроды диаметром: 5 мм Э42А |  | т | 0,00014 0,0001 |  |  |  | 1.41 |  | 1.41 |  |  |  |  | Электроды диаметром: 5 мм Э42А
| 101-2576 | Болты с гайками и шайбами для санитарно-технических работ диаметром: 16 мм |  | т | 0,0011 0,0011 |  |  |  | 22.8 |  | 22.8 |  |  |  |  | Болты с гайками и шайбами для санитарно-технических работ диаметром: 16 мм
Н | 302-9009 | Арматура трубопроводная фланцевая |  | шт. | 1 1 |  |  |  | 0 |  | 0 | [5 empty] | Арматура трубопроводная фланцевая
8 О | ТЦ_18.1.00.00_50_5017050538_13.05.2024_02 | Клапан обратный межфланцевый Ду 50, PN16,T200°C V275H-050-С50 |  | шт | 1 |  |  |  | 11670 | [5 empty] | Клапан обратный межфланцевый Ду 50, PN16,T200°C V275H-050-С50
9 | ТЕРм11-02-001-01 | Прибор, устанавливаемый на резьбовых соединениях, масса: до 1,5 кг |  | 1 шт. | 3 |  |  |  | 1980 |  | 36 |  |  |  | Прибор, устанавливаемый на резьбовых соединениях, масса: до 1,5 кг
|  |  | Накладные расходы 90% ФОТ (от 1 944) | [5 empty] | 1750
|  |  | Сметная прибыль 46% ФОТ (от 1 944) | [5 empty] | 894
|  |  | Итого c накладными и см. прибылью | [5 empty] | 4624
| 509-2160 | Прокладки паронитовые |  | кг | 0,042 0,126 |  |  |  | 2.97 |  | 2.97 |  |  |  |  | Прокладки паронитовые
| 999-9950 | Вспомогательные ненормируемые ресурсы (2% от Оплаты труда рабочих) |  | руб | 0,39 1,17 |  |  |  | 1.17 |  | 1.17 |  |  |  |  | Вспомогательные ненормируемые ресурсы (2% от Оплаты труда рабочих)
10 | ТЦ_18.1.06.10_77_7722449373_06.06.2024_02 Аналог ТССЦ 301-1665 102,11/99,83=2% | Кран линейный регул. MVT-R, G1 1/2"ВН-ВН,PN20,T120°C 9 003Z4085R |  | шт | 3 |  |  |  | 32227 |  | 32227 |  |  |  | Кран линейный регул. MVT-R, G1 1/2"ВН-ВН,PN20,T120°C 9 003Z4085R
11 | ТЕР16-05-001-02 | Установка вентилей, задвижек, затворов, клапанов обратных, кранов проходных на трубопроводах из стальных труб диаметром: до 50 мм // прим. |  | 1 шт. | 3 |  |  |  | 3393 |  | 643 |  |  |  | Установка вентилей, задвижек, затворов, клапанов обратных, кранов проходных на трубопроводах из стальных труб диаметром: до 50 мм // прим.
|  |  | Накладные расходы 121% ФОТ (от 2 538) | [5 empty] | 3071
|  |  | Сметная прибыль 72% ФОТ (от 2 538) | [5 empty] | 1827
|  |  | Итого c накладными и см. прибылью | [5 empty] | 8291
| 101-1522 | Электроды диаметром: 5 мм Э42А |  | т | 0,00014 0,0004 |  |  |  | 5.65 |  | 5.65 |  |  |  |  | Электроды диаметром: 5 мм Э42А
| 101-2576 | Болты с гайками и шайбами для санитарно-технических работ диаметром: 16 мм |  | т | 0,0011 0,0033 |  |  |  | 68.39 |  | 68.39 |  |  |  |  | Болты с гайками и шайбами для санитарно-технических работ диаметром: 16 мм
Н | 302-9009 | Арматура трубопроводная фланцевая |  | шт. | 1 3 |  |  |  | 0 |  | 0 | [5 empty] | Арматура трубопроводная фланцевая
12 | ТЦ_18.1.09.07_78_7816580912_06.06.2024_02 Аналог ТССЦ 302-0073 238,05/233,28=2% | Кран шаровой приварной Ду 40, PN40,200°C |  | шт | 1 |  |  |  | 5248 |  | 5248 |  |  |  | Кран шаровой приварной Ду 40, PN40,200°C
13 | ТЦ_18.1.09.07_78_7816580912_06.06.2024_02 Аналог ТССЦ 302-0073 238,05/233,28=2% | Кран шаровой приварной Ду 50, PN40,200°C |  | шт | 2 |  |  |  | 12123 |  | 12123 |  |  |  | Кран шаровой приварной Ду 50, PN40,200°C
14 | ТЕР16-05-001-03 | Установка вентилей, задвижек, затворов, клапанов обратных, кранов проходных на трубопроводах из стальных труб диаметром: до 100 мм |  | 1 шт. | 4 |  |  |  | 8872 |  | 1647 |  |  |  | Установка вентилей, задвижек, затворов, клапанов обратных, кранов проходных на трубопроводах из стальных труб диаметром: до 100 мм
|  |  | Накладные расходы 121% ФОТ (от 6 766) | [5 empty] | 8187
|  |  | Сметная прибыль 72% ФОТ (от 6 766) | [5 empty] | 4872
|  |  | Итого c накладными и см. прибылью | [5 empty] | 21931
| 101-1522 | Электроды диаметром: 5 мм Э42А |  | т | 0,00033 0,0013 |  |  |  | 18.36 |  | 18.36 |  |  |  |  | Электроды диаметром: 5 мм Э42А
| 101-2576 | Болты с гайками и шайбами для санитарно-технических работ диаметром: 16 мм |  | т | 0,00207 0,0083 |  |  |  | 172.02 |  | 172.02 |  |  |  |  | Болты с гайками и шайбами для санитарно-технических работ диаметром: 16 мм
Н | 302-9009 | Арматура трубопроводная фланцевая |  | шт. | 1 4 |  |  |  | 0 |  | 0 | [5 empty] | Арматура трубопроводная фланцевая
15 | ТЦ_18.1.09.11_78_7816580912_06.06.2024_02 Аналог ТССЦ 302-0204 563,60/551,89=2% | Кран шаровой фланцевый Ду 80,PN16,200°C |  | шт | 4 |  |  |  | 112448 |  | 112448 |  |  |  | Кран шаровой фланцевый Ду 80,PN16,200°C
16 | ТЕРм11-02-042-05 | Клапан с рычажным приводом регулирующий, диаметр условного прохода: 65; 80 мм |  | 1 шт. | 1 |  |  |  | 2794 |  | 691 |  |  |  | Клапан с рычажным приводом регулирующий, диаметр условного прохода: 65; 80 мм
|  |  | Накладные расходы 90% ФОТ (от 1 445) | [5 empty] | 1301
|  |  | Сметная прибыль 46% ФОТ (от 1 445) | [5 empty] | 665
|  |  | Итого c накладными и см. прибылью | [5 empty] | 4760
| 101-0092 | Болты с шестигранной головкой диаметром резьбы: 16 (18) мм |  | т | 0,0022 0,0022 |  |  |  | 29.56 |  | 29.56 |  |  |  |  | Болты с шестигранной головкой диаметром резьбы: 16 (18) мм
| 101-1703 | Прокладки резиновые (пластина техническая прессованная) |  | кг | 0,06 0,06 |  |  |  | 2.81 |  | 2.81 |  |  |  |  | Прокладки резиновые (пластина техническая прессованная)
| 101-2043 | Шайбы оцинкованные, диаметр: 10 мм |  | кг | 0,002 0,002 |  |  |  | 0.05 |  | 0.05 |  |  |  |  | Шайбы оцинкованные, диаметр: 10 мм
| 101-2216 | Сталь листовая горячекатаная марки Ст3 толщиной: 2-6 мм |  | т | 0,0005 0,0005 |  |  |  | 2.68 |  | 2.68 |  |  |  |  | Сталь листовая горячекатаная марки Ст3 толщиной: 2-6 мм
| 103-0437 | Трубы стальные бесшовные, горячедеформированные со снятой фаской из стали марок 15, 20, 25, наружным диаметром: 133 мм, толщина стенки 4 мм |  | м | 0,47 0,47 |  |  |  | 43.92 |  | 43.92 |  |  |  |  | Трубы стальные бесшовные, горячедеформированные со снятой фаской из стали марок 15, 20, 25, наружным диаметром: 133 мм, толщина стенки 4 мм
| 999-9950 | Вспомогательные ненормируемые ресурсы (2% от Оплаты труда рабочих) |  | руб | 0,75 0,75 |  |  |  | 0.75 |  | 0.75 |  |  |  |  | Вспомогательные ненормируемые ресурсы (2% от Оплаты труда рабочих)
17 | ТЦ_18.1.11.05_77_7724452117_06.06.2024_02 | Регулятор перепада давления RDT-1.1-50-16, (0,16 - 1,8bar) Ду50,PN16 |  | шт | 1 |  |  |  | 74017 |  | 74017 |  |  |  | Регулятор перепада давления RDT-1.1-50-16, (0,16 - 1,8bar) Ду50,PN16
Контрольно-измерительные прибоы | [17 empty] | Контрольно-измерительные прибоы
18 | ТЕР18-07-001-02 | Установка манометров: с трехходовым краном |  | 1 компл. | 15 |  |  |  | 2191 |  | 113 |  |  |  | Установка манометров: с трехходовым краном
|  |  | Накладные расходы 121% ФОТ (от 2 078) | [5 empty] | 2514
|  |  | Сметная прибыль 72% ФОТ (от 2 078) | [5 empty] | 1496
|  |  | Итого c накладными и см. прибылью | [5 empty] | 6201
| 101-0388 | Краски масляные земляные марки: МА-0115 мумия, сурик железный |  | т | 0,00002 0,0003 |  |  |  | 3.21 |  | 3.21 |  |  |  |  | Краски масляные земляные марки: МА-0115 мумия, сурик железный
| 101-0628 | Олифа комбинированная, марки: К-3 |  | т | 0,00001 0,0002 |  |  |  | 6.43 |  | 6.43 |  |  |  |  | Олифа комбинированная, марки: К-3
| 101-1669 | Очес льняной |  | кг | 0,01 0,15 |  |  |  | 5.02 |  | 5.02 |  |  |  |  | Очес льняной
19 | ТЦ_63.4.01.00_77_7736192449_13.05.2024_02 Аналог ТССЦ 507-3417 109,40/107,05=2% | Манометр серия 10, 0-10bar, D100,Т150°C ТМ510Р 0-1,0MPa G½.1,5 ЗАО "РОСМА" |  | шт | 15 |  |  |  | 11964 |  | 11964 |  |  |  | Манометр серия 10, 0-10bar, D100,Т150°C ТМ510Р 0-1,0MPa G½.1,5 ЗАО "РОСМА"
20 | ТЕР16-06-005-01 | Установка счетчиков (водомеров) диаметром: до 40 мм |  | 1 счетчик (водомер) | 1 |  |  |  | 268 |  | 7 |  |  |  | Установка счетчиков (водомеров) диаметром: до 40 мм
|  |  | Накладные расходы 121% ФОТ (от 245) | [5 empty] | 296
|  |  | Сметная прибыль 72% ФОТ (от 245) | [5 empty] | 176
|  |  | Итого c накладными и см. прибылью | [5 empty] | 740
| 101-0388 | Краски масляные земляные марки: МА-0115 мумия, сурик железный |  | т | 0,00002 0 |  |  |  | 0 |  | 0 |  |  |  |  | Краски масляные земляные марки: МА-0115 мумия, сурик железный
| 101-0628 | Олифа комбинированная, марки: К-3 |  | т | 0,00001 0 |  |  |  | 0 |  | 0 |  |  |  |  | Олифа комбинированная, марки: К-3
| 101-1669 | Очес льняной |  | кг | 0,01 0,01 |  |  |  | 0.33 |  | 0.33 |  |  |  |  | Очес льняной
21 О | ТЦ_65.1.04.03_50_5029209822_05.06.2024_02 Аналог ТССЦ 507-3417 109,40/107,05=2% | Счетчик холодной воды ВСХН-25, PN16,Т=50°C, (0,07...7 м3/час) R110-025-320-B54 |  | шт | 1 |  |  |  | 8354 | [5 empty] | Счетчик холодной воды ВСХН-25, PN16,Т=50°C, (0,07...7 м3/час) R110-025-320-B54
22 | ТЦ_18.5.08.01_50_7729646148_05.06.2024_02 Аналог ТССЦ 507-3417 109,40/107,05=2% | Присоединительный комплект для счетчика ДУ25 KMCH-025-00 |  | шт | 1 |  |  |  | 802 |  | 802 |  |  |  | Присоединительный комплект для счетчика ДУ25 KMCH-025-00
23 | ТЕР18-07-001-04 | Установка термометров в оправе прямых и угловых |  | 1 компл. | 4 |  |  |  | 791 |  | 51 |  |  |  | Установка термометров в оправе прямых и угловых
|  |  | Накладные расходы 121% ФОТ (от 740) | [5 empty] | 895
|  |  | Сметная прибыль 72% ФОТ (от 740) | [5 empty] | 533
|  |  | Итого c накладными и см. прибылью | [5 empty] | 2219
| 101-0388 | Краски масляные земляные марки: МА-0115 мумия, сурик железный |  | т | 0,00002 0,0001 |  |  |  | 1.07 |  | 1.07 |  |  |  |  | Краски масляные земляные марки: МА-0115 мумия, сурик железный
| 101-0587 | Масло индустриальное И-20А |  | т | 0,00011 0,0004 |  |  |  | 2.18 |  | 2.18 |  |  |  |  | Масло индустриальное И-20А
| 101-0628 | Олифа комбинированная, марки: К-3 |  | т | 0,00001 0 |  |  |  | 0 |  | 0 |  |  |  |  | Олифа комбинированная, марки: К-3
| 101-1669 | Очес льняной |  | кг | 0,01 0,04 |  |  |  | 1.34 |  | 1.34 |  |  |  |  | Очес льняной
24 О | ТЦ_63.4.05.00_77_7734682230_05.06.2024_02 Аналог ТССЦ 507-3417 109,40/107,05=2% | Термометр погружной тип БТ 0-120°С, L=64 мм БТ-41.211(0–120) G½. 64.1,5 |  | шт | 4 |  |  |  | 3059 | [5 empty] | Термометр погружной тип БТ 0-120°С, L=64 мм БТ-41.211(0–120) G½. 64.1,5
25 | ТЕРм12-10-001-01 | Бобышки, штуцеры на условное давление: до 10 МПа |  | 100 шт. | 0.04 |  |  |  | 1939 |  | 100 |  |  |  | Бобышки, штуцеры на условное давление: до 10 МПа
|  |  | Накладные расходы 90% ФОТ (от 1 597) | [5 empty] | 1437
|  |  | Сметная прибыль 46% ФОТ (от 1 597) | [5 empty] | 735
|  |  | Итого c накладными и см. прибылью | [5 empty] | 4111
| 101-1537 | Электроды диаметром: 8 мм Э42 |  | т | 0,01 0,0004 |  |  |  | 4.93 |  | 4.93 |  |  |  |  | Электроды диаметром: 8 мм Э42
| 101-1703 | Прокладки резиновые (пластина техническая прессованная) |  | кг | 3 0,12 |  |  |  | 5.62 |  | 5.62 |  |  |  |  | Прокладки резиновые (пластина техническая прессованная)
| 999-9950 | Вспомогательные ненормируемые ресурсы (2% от Оплаты труда рабочих) |  | руб | 23,86 0,9544 |  |  |  | 0.95 |  | 0.95 |  |  |  |  | Вспомогательные ненормируемые ресурсы (2% от Оплаты труда рабочих)
26 | ТЦ_63.4.00.00_78_7810471628_05.06.2024_02 Аналог ТССЦ 507-3417 109,40/107,05=2% | Бобышка для термометра G 1/2", L=30мм БП-БТ-30-G½ |  | шт | 4 |  |  |  | 612 |  | 612 |  |  |  | Бобышка для термометра G 1/2", L=30мм БП-БТ-30-G½
27 | ТЕРм11-02-001-01 | Прибор, устанавливаемый на резьбовых соединениях, масса: до 1,5 кг //Датчик температуры (погружной) |  | 1 шт. | 1 |  |  |  | 660 |  | 12 |  |  |  | Прибор, устанавливаемый на резьбовых соединениях, масса: до 1,5 кг //Датчик температуры (погружной)
|  |  | Накладные расходы 90% ФОТ (от 648) | [5 empty] | 583
|  |  | Сметная прибыль 46% ФОТ (от 648) | [5 empty] | 298
|  |  | Итого c накладными и см. прибылью | [5 empty] | 1541
| 509-2160 | Прокладки паронитовые |  | кг | 0,042 0,042 |  |  |  | 0.99 |  | 0.99 |  |  |  |  | Прокладки паронитовые
| 999-9950 | Вспомогательные ненормируемые ресурсы (2% от Оплаты труда рабочих) |  | руб | 0,39 0,39 |  |  |  | 0.39 |  | 0.39 |  |  |  |  | Вспомогательные ненормируемые ресурсы (2% от Оплаты труда рабочих)
28 |  | Датчик температуры ( входит в комплект поставки шкафа автоматизации) |  | шт | 1 | [9 empty] | Датчик температуры ( входит в комплект поставки шкафа автоматизации)
29 | ТЕРм08-03-575-01 | Прибор или аппарат // Реле давления |  | 1 шт. | 1 |  |  |  | 711 |  | 6 |  |  |  | Прибор или аппарат // Реле давления
|  |  | Накладные расходы 97% ФОТ (от 705) | [5 empty] | 684
|  |  | Сметная прибыль 51% ФОТ (от 705) | [5 empty] | 360
|  |  | Итого c накладными и см. прибылью | [5 empty] | 1755
| 101-1977 | Болты с гайками и шайбами строительные |  | кг | 0,02 0,02 |  |  |  | 0.31 |  | 0.31 |  |  |  |  | Болты с гайками и шайбами строительные
| 999-9950 | Вспомогательные ненормируемые ресурсы (2% от Оплаты труда рабочих) |  | руб | 0,42 0,42 |  |  |  | 0.42 |  | 0.42 |  |  |  |  | Вспомогательные ненормируемые ресурсы (2% от Оплаты труда рабочих)
30 |  | Реле давления ( входит в комплект поставки шкафа) |  | шт | 1 | [9 empty] | Реле давления ( входит в комплект поставки шкафа)
Насосы | [17 empty] | Насосы
31 | ТЕР18-05-001-01 | Установка насосов центробежных с электродвигателем, масса агрегата: до 0,1 т |  | 1 насос | 1 |  |  |  | 9817 |  | 1277 |  |  |  | Установка насосов центробежных с электродвигателем, масса агрегата: до 0,1 т
|  |  | Накладные расходы 121% ФОТ (от 8 392) | [5 empty] | 10154
|  |  | Сметная прибыль 72% ФОТ (от 8 392) | [5 empty] | 6042
|  |  | Итого c накладными и см. прибылью | [5 empty] | 26013
| 101-1522 | Электроды диаметром: 5 мм Э42А |  | т | 0,00039 0,0004 |  |  |  | 5.65 |  | 5.65 |  |  |  |  | Электроды диаметром: 5 мм Э42А
| 101-1703 | Прокладки резиновые (пластина техническая прессованная) |  | кг | 0,07 0,07 |  |  |  | 3.28 |  | 3.28 |  |  |  |  | Прокладки резиновые (пластина техническая прессованная)
| 101-2575 | Болты с гайками и шайбами для санитарно-технических работ диаметром: 12 мм |  | т | 0,00127 0,0013 |  |  |  | 27.96 |  | 27.96 |  |  |  |  | Болты с гайками и шайбами для санитарно-технических работ диаметром: 12 мм
| 204-0059 | Анкерные детали из прямых или гнутых круглых стержней с резьбой (в комплекте с шайбами и гайками или без них),: поставляемые отдельно |  | т | 0,0022 0,0022 |  |  |  | 20.18 |  | 20.18 |  |  |  |  | Анкерные детали из прямых или гнутых круглых стержней с резьбой (в комплекте с шайбами и гайками или без них),: поставляемые отдельно
| 402-0002 | Раствор готовый кладочный цементный марки: 50 |  | м3 | 0,014 0,014 |  |  |  | 6.35 |  | 6.35 |  |  |  |  | Раствор готовый кладочный цементный марки: 50
| 507-0982 | Фланцы стальные плоские приварные из стали ВСт3сп2, ВСт3сп3, давлением: 1,0 МПа (10 кгс/см2), диаметром 40 мм |  | шт. | 1 1 |  |  |  | 32.66 |  | 32.66 |  |  |  |  | Фланцы стальные плоские приварные из стали ВСт3сп2, ВСт3сп3, давлением: 1,0 МПа (10 кгс/см2), диаметром 40 мм
| 507-0983 | Фланцы стальные плоские приварные из стали ВСт3сп2, ВСт3сп3, давлением: 1,0 МПа (10 кгс/см2), диаметром 50 мм |  | шт. | 1 1 |  |  |  | 52.22 |  | 52.22 |  |  |  |  | Фланцы стальные плоские приварные из стали ВСт3сп2, ВСт3сп3, давлением: 1,0 МПа (10 кгс/см2), диаметром 50 мм
32 О | ТЦ_68.1.00.00_77_7733310743_06.06.2024_02 | Насос циркуляционный NMT MAX 40/100-F220, 1х220V, 0,38кВт, PN6/10 ( резерв-1 шт.) |  | шт | 2 |  |  |  | 122498 | [5 empty] | Насос циркуляционный NMT MAX 40/100-F220, 1х220V, 0,38кВт, PN6/10 ( резерв-1 шт.)
Фильтры | [17 empty] | Фильтры
33 | ТЕР18-06-007-01 | Установка фильтров диаметром: 25 мм |  | 10 фильтров | 0.1 |  |  |  | 585 |  | 9 |  |  |  | Установка фильтров диаметром: 25 мм
|  |  | Накладные расходы 121% ФОТ (от 489) | [5 empty] | 592
|  |  | Сметная прибыль 72% ФОТ (от 489) | [5 empty] | 352
|  |  | Итого c накладными и см. прибылью | [5 empty] | 1529
| 101-1522 | Электроды диаметром: 5 мм Э42А |  | т | 0,0007 0,0001 |  |  |  | 1.41 |  | 1.41 |  |  |  |  | Электроды диаметром: 5 мм Э42А
34 | ТЦ_18.2.08.08_50_5017050538_13.05.2024_02 Аналог ТССЦ 301-6790 686,13/672,64=2% | Фильтр сетчатый муфтовый G1"ВН-ВН,PN20,T150°C VT.192.N.06 |  | шт | 1 |  |  |  | 4924 |  | 4924 |  |  |  | Фильтр сетчатый муфтовый G1"ВН-ВН,PN20,T150°C VT.192.N.06
35 | ТЕР18-06-007-04 | Установка фильтров диаметром: 50 мм |  | 10 фильтров | 0.2 |  |  |  | 1441 |  | 25 |  |  |  | Установка фильтров диаметром: 50 мм
|  |  | Накладные расходы 121% ФОТ (от 1 177) | [5 empty] | 1424
|  |  | Сметная прибыль 72% ФОТ (от 1 177) | [5 empty] | 847
|  |  | Итого c накладными и см. прибылью | [5 empty] | 3712
| 101-1522 | Электроды диаметром: 5 мм Э42А |  | т | 0,001 0,0002 |  |  |  | 2.82 |  | 2.82 |  |  |  |  | Электроды диаметром: 5 мм Э42А
36 | ТЦ_18.2.08.08_50_5017050538_13.05.2024_02 Аналог ТССЦ 301-6793 1657,69/1625,10=2% | Фильтр сетчатый муфтовый G2"ВН-ВН,PN16,T150°C VT.192.N.09 |  | шт | 2 |  |  |  | 26247 |  | 26247 |  |  |  | Фильтр сетчатый муфтовый G2"ВН-ВН,PN16,T150°C VT.192.N.09
37 | ТЕР18-06-007-06 | Установка фильтров диаметром: 80 мм |  | 10 фильтров | 0.2 |  |  |  | 2223 |  | 46 |  |  |  | Установка фильтров диаметром: 80 мм
|  |  | Накладные расходы 121% ФОТ (от 1 809) | [5 empty] | 2189
|  |  | Сметная прибыль 72% ФОТ (от 1 809) | [5 empty] | 1302
|  |  | Итого c накладными и см. прибылью | [5 empty] | 5714
| 101-1522 | Электроды диаметром: 5 мм Э42А |  | т | 0,0019 0,0004 |  |  |  | 5.65 |  | 5.65 |  |  |  |  | Электроды диаметром: 5 мм Э42А
38 | ТЦ_18.2.08.09_50_5017050538_13.05.2024_02 Аналог ТССЦ 301-7690 978,25/958,60=2% | Фильтр магнитный фланцевый чугунный Ду80,PN16,T300°C BM03C102158 |  | шт | 2 |  |  |  | 25918 |  | 25918 |  |  |  | Фильтр магнитный фланцевый чугунный Ду80,PN16,T300°C BM03C102158
Раздел 2. Монтаж трубопроводов | [13 empty] | Раздел 2. Монтаж трубопроводов
39 | ТЕР16-02-010-01 | Изготовление элементов и сборка узлов стальных трубопроводов диаметром: 50 мм // прим. д.15 мм |  | 10 м трубопровода | 0.3 |  |  |  | 153 |  | 13 |  |  |  | Изготовление элементов и сборка узлов стальных трубопроводов диаметром: 50 мм // прим. д.15 мм
|  |  | Накладные расходы 73% ФОТ (от 130) | [5 empty] | 95
|  |  | Сметная прибыль 34% ФОТ (от 130) | [5 empty] | 44
|  |  | Итого c накладными и см. прибылью | [5 empty] | 292
| 101-0324 | Кислород технический: газообразный |  | м3 | 0,0117 0,0035 |  |  |  | 0.03 |  | 0.03 |  |  |  |  | Кислород технический: газообразный
| 101-1688 | Электроды диаметром: 4 мм Э50 |  | кг | 0,0373 0,0112 |  |  |  | 0.15 |  | 0.15 |  |  |  |  | Электроды диаметром: 4 мм Э50
| 101-2278 | Пропан-бутан, смесь техническая |  | кг | 0,8066 0,242 |  |  |  | 1.28 |  | 1.28 |  |  |  |  | Пропан-бутан, смесь техническая
П,Н | 103-9011 | Трубы стальные |  | м | 0 0 |  |  |  | 0 |  | 0 | [5 empty] | Трубы стальные
П,Н | 103-9311 | Части фасонные стальные |  | т | 0 0 |  |  |  | 0 |  | 0 | [5 empty] | Части фасонные стальные
40 | ТЕР16-02-001-01 | Прокладка трубопроводов отопления из стальных водогазопроводных неоцинкованных труб диаметром: 15 мм |  | 100 м трубопровода | 0.03 |  |  |  | 637 |  | 9 |  |  |  | Прокладка трубопроводов отопления из стальных водогазопроводных неоцинкованных труб диаметром: 15 мм
|  |  | Накладные расходы 121% ФОТ (от 608) | [5 empty] | 736
|  |  | Сметная прибыль 72% ФОТ (от 608) | [5 empty] | 438
|  |  | Итого c накладными и см. прибылью | [5 empty] | 1811
| 101-0063 | Ацетилен растворенный технический марки: А |  | т | 0,00013 0 |  |  |  | 0 |  | 0 |  |  |  |  | Ацетилен растворенный технический марки: А
| 101-0324 | Кислород технический: газообразный |  | м3 | 0,281 0,0084 |  |  |  | 0.08 |  | 0.08 |  |  |  |  | Кислород технический: газообразный
| 101-0388 | Краски масляные земляные марки: МА-0115 мумия, сурик железный |  | т | 0,00044 0 |  |  |  | 0 |  | 0 |  |  |  |  | Краски масляные земляные марки: МА-0115 мумия, сурик железный
| 101-0628 | Олифа комбинированная, марки: К-3 |  | т | 0,00053 0 |  |  |  | 0 |  | 0 |  |  |  |  | Олифа комбинированная, марки: К-3
| 101-0807 | Проволока сварочная легированная диаметром: 4 мм |  | т | 0,00017 0 |  |  |  | 0 |  | 0 |  |  |  |  | Проволока сварочная легированная диаметром: 4 мм
| 101-1669 | Очес льняной |  | кг | 0,06 0,0018 |  |  |  | 0.06 |  | 0.06 |  |  |  |  | Очес льняной
П,Н | 103-9140 | Арматура муфтовая |  | шт. | 0 0 |  |  |  | 0 |  | 0 | [5 empty] | Арматура муфтовая
П,Н | 301-9240 | Крепления |  | кг | 0 0 |  |  |  | 0 |  | 0 | [5 empty] | Крепления
| 405-1601 | Известь строительная: негашеная хлорная, марки А |  | кг | 0,0009 0 |  |  |  | 0 |  | 0 |  |  |  |  | Известь строительная: негашеная хлорная, марки А
| 411-0001 | Вода |  | м3 | 0,25 0,0075 |  |  |  | 0.02 |  | 0.02 |  |  |  |  | Вода
41 | ТЦ_23.3.06.00_78_7816256360_13.05.2024_02 Аналог ТССЦ 103-0013 10,13/9,87=2% | Трубы стальные водогазопроводные ∅ 15х2,8 |  | м | 3 |  |  |  | 232 |  | 232 |  |  |  | Трубы стальные водогазопроводные ∅ 15х2,8
42 | ТЦ_23.8.00.00_77_7724452117_06.06.2024_02 Аналог ТССЦ 507-1971 18,25/18,47=2% | Крутоизогнутый отвод стальной 90° Ду15мм |  | шт | 10 |  |  |  | 187 |  | 187 |  |  |  | Крутоизогнутый отвод стальной 90° Ду15мм
43 | ТЦ_18.1.00.00_50_5017050538_13.05.2024_02 Аналог ТССЦ 302-0062 24,50/24,01=2% | Кран шаровой муфтовый G1/2" ВР-ВР,PN40,150°C VT.217.N.04 |  | шт | 1 |  |  |  | 925 |  | 925 |  |  |  | Кран шаровой муфтовый G1/2" ВР-ВР,PN40,150°C VT.217.N.04
44 | ТЦ_23.8.03.07_77_7729445917_13.05.2024_02 Аналог ТССЦ 507-4334 17,5/17,2=2% | Резьба приварная наружная Ду15 - G1/2"НР |  | шт | 20 |  |  |  | 237 |  | 237 |  |  |  | Резьба приварная наружная Ду15 - G1/2"НР
45 | ТЦ_20.1.02.08_78_7802348846_13.05.2024_02 Аналог ТССЦ 507-4334 17,5/17,2=2% | Ниппель латунь G1/2"НР |  | шт | 15 |  |  |  | 842 |  | 842 |  |  |  | Ниппель латунь G1/2"НР
46 | ТЦ_23.8.00.00_77_7722753969_13.05.2024_02 Аналог ТССЦ 103-0085 10,6/10,3=2% | Тройник резьбовой латунь 1/2"ВР |  | шт | 1 |  |  |  | 205 |  | 205 |  |  |  | Тройник резьбовой латунь 1/2"ВР
47 | ТЦ_23.8.00.00_77_7722753969_13.05.2024_02 Аналог ТССЦ 103-0073 5,26/5,18=2% | Угольник резьбовой латунь 1/2"ВР |  | шт | 12 |  |  |  | 2131 |  | 2131 |  |  |  | Угольник резьбовой латунь 1/2"ВР
48 | ТЦ_23.8.00.00_77_7722753969_13.05.2024_02 Аналог ТССЦ 103-0073 5,26/5,18=2% | Угольник резьбовой латунь 1/2"ВР-НР |  | шт | 7 |  |  |  | 1220 |  | 1220 |  |  |  | Угольник резьбовой латунь 1/2"ВР-НР
49 | ТЦ_18.1.00.00_50_5017050538_13.05.2024_02 Аналог ТССЦ 302-0068 29,02/28,44=2% | Кран шаровой муфтовый G1/2" ВР-НР,PN50,150°C VT.218.N.04 |  | шт | 2 |  |  |  | 2133 |  | 2133 |  |  |  | Кран шаровой муфтовый G1/2" ВР-НР,PN50,150°C VT.218.N.04
50 | ТЦ_18.1.00.00_50_5017050538_13.05.2024_02 Аналог ТССЦ 302-0062 24,50/24,01=2% | Кран шаровой для подкл. манометра G1/2" ВР-ВР,PN16,130°C VT.807.N.0404 |  | шт | 18 |  |  |  | 29896 |  | 29896 |  |  |  | Кран шаровой для подкл. манометра G1/2" ВР-ВР,PN16,130°C VT.807.N.0404
51 | ТЕР16-02-010-01 | Изготовление элементов и сборка узлов стальных трубопроводов диаметром: 50 мм // прим. д.25 мм |  | 10 м трубопровода | 1.2 |  |  |  | 610 |  | 50 |  |  |  | Изготовление элементов и сборка узлов стальных трубопроводов диаметром: 50 мм // прим. д.25 мм
|  |  | Накладные расходы 73% ФОТ (от 521) | [5 empty] | 380
|  |  | Сметная прибыль 34% ФОТ (от 521) | [5 empty] | 177
|  |  | Итого c накладными и см. прибылью | [5 empty] | 1167
| 101-0324 | Кислород технический: газообразный |  | м3 | 0,0117 0,014 |  |  |  | 0.13 |  | 0.13 |  |  |  |  | Кислород технический: газообразный
| 101-1688 | Электроды диаметром: 4 мм Э50 |  | кг | 0,0373 0,0448 |  |  |  | 0.58 |  | 0.58 |  |  |  |  | Электроды диаметром: 4 мм Э50
| 101-2278 | Пропан-бутан, смесь техническая |  | кг | 0,8066 0,9679 |  |  |  | 5.13 |  | 5.13 |  |  |  |  | Пропан-бутан, смесь техническая
П,Н | 103-9011 | Трубы стальные |  | м | 0 0 |  |  |  | 0 |  | 0 | [5 empty] | Трубы стальные
П,Н | 103-9311 | Части фасонные стальные |  | т | 0 0 |  |  |  | 0 |  | 0 | [5 empty] | Части фасонные стальные
52 | ТЕР16-02-001-03 | Прокладка трубопроводов отопления из стальных водогазопроводных неоцинкованных труб диаметром: 25 мм |  | 100 м трубопровода | 0.12 |  |  |  | 2547 |  | 36 |  |  |  | Прокладка трубопроводов отопления из стальных водогазопроводных неоцинкованных труб диаметром: 25 мм
|  |  | Накладные расходы 121% ФОТ (от 2 430) | [5 empty] | 2940
|  |  | Сметная прибыль 72% ФОТ (от 2 430) | [5 empty] | 1750
|  |  | Итого c накладными и см. прибылью | [5 empty] | 7237
| 101-0063 | Ацетилен растворенный технический марки: А |  | т | 0,00013 0 |  |  |  | 0 |  | 0 |  |  |  |  | Ацетилен растворенный технический марки: А
| 101-0324 | Кислород технический: газообразный |  | м3 | 0,281 0,0337 |  |  |  | 0.31 |  | 0.31 |  |  |  |  | Кислород технический: газообразный
| 101-0388 | Краски масляные земляные марки: МА-0115 мумия, сурик железный |  | т | 0,00044 0,0001 |  |  |  | 1.07 |  | 1.07 |  |  |  |  | Краски масляные земляные марки: МА-0115 мумия, сурик железный
| 101-0628 | Олифа комбинированная, марки: К-3 |  | т | 0,00053 0,0001 |  |  |  | 3.22 |  | 3.22 |  |  |  |  | Олифа комбинированная, марки: К-3
| 101-0807 | Проволока сварочная легированная диаметром: 4 мм |  | т | 0,00017 0 |  |  |  | 0 |  | 0 |  |  |  |  | Проволока сварочная легированная диаметром: 4 мм
| 101-1669 | Очес льняной |  | кг | 0,06 0,0072 |  |  |  | 0.24 |  | 0.24 |  |  |  |  | Очес льняной
П,Н | 103-9140 | Арматура муфтовая |  | шт. | 0 0 |  |  |  | 0 |  | 0 | [5 empty] | Арматура муфтовая
П,Н | 301-9240 | Крепления |  | кг | 0 0 |  |  |  | 0 |  | 0 | [5 empty] | Крепления
| 405-1601 | Известь строительная: негашеная хлорная, марки А |  | кг | 0,0025 0,0003 |  |  |  | 0 |  | 0 |  |  |  |  | Известь строительная: негашеная хлорная, марки А
| 411-0001 | Вода |  | м3 | 0,69 0,0828 |  |  |  | 0.18 |  | 0.18 |  |  |  |  | Вода
53 | ТЦ_23.3.06.00_78_7816256360_13.05.2024_02 Аналог ТССЦ 103-0015 18,45/17,98=2% | Трубы стальные водогазопроводные ∅ 25х3,2 |  | м | 12 |  |  |  | 1663 |  | 1663 |  |  |  | Трубы стальные водогазопроводные ∅ 25х3,2
54 | ТЦ_18.1.00.00_50_5017050538_13.05.2024_02 Аналог ТССЦ 302-0064 57,64/56,48=2% | Кран шаровой муфтовый G1" ВР-ВР,PN40,150°C VT.217.N.06 |  | шт | 6 |  |  |  | 11878 |  | 11878 |  |  |  | Кран шаровой муфтовый G1" ВР-ВР,PN40,150°C VT.217.N.06
55 | ТЦ_23.8.00.00_77_7715777616_13.05.2024_02 Аналог ТССЦ 507-1971 18,25/18,47=2% | Крутоизогнутый отвод стальной 90° Ду25мм |  | шт | 4 |  |  |  | 442 |  | 442 |  |  |  | Крутоизогнутый отвод стальной 90° Ду25мм
56 | ТЦ_23.8.03.07_77_7724452117_13.05.2024_02 Аналог ТССЦ 507-4336 47,6/46,6=2% | Резьба приварная наружная Ду25 - G1"НР |  | шт | 16 |  |  |  | 218 |  | 218 |  |  |  | Резьба приварная наружная Ду25 - G1"НР
57 | ТЦ_20.1.02.08_77_7722753969_13.05.2024_02 Аналог ТССЦ 507-4334 17,5/17,2=2% | Ниппель латунь G1"НР |  | шт | 4 |  |  |  | 915 |  | 915 |  |  |  | Ниппель латунь G1"НР
58 | ТЦ_23.8.00.00_78_7842210883_06.06.2024_02 Аналог ТССЦ 103-0085 10,6/10,3=2% | Тройник резьбовой латунь 1" ВР |  | шт | 2 |  |  |  | 1309 |  | 1309 |  |  |  | Тройник резьбовой латунь 1" ВР
59 | ТЦ_18.1.00.00_50_5017050538_13.05.2024_02 Аналог ТССЦ 301-1665 102,11/99,83=2% | Клапан обратный муфтовый G1"ВН-ВН,PN16,T90°C VT.161.N "Valtec" |  | шт | 1 |  |  |  | 2073 |  | 2073 |  |  |  | Клапан обратный муфтовый G1"ВН-ВН,PN16,T90°C VT.161.N "Valtec"
60 | ТЦ_18.1.00.00_50_5017050538_13.05.2024_02 Аналог ТССЦ 302-0070 70,24/68,83=2% | Кран шаровой муфтовый с полусгоном G1" ВР-НР,PN40,150°C VT.227.N.06 "Valtec" |  | шт | 2 |  |  |  | 4923 |  | 4923 |  |  |  | Кран шаровой муфтовый с полусгоном G1" ВР-НР,PN40,150°C VT.227.N.06 "Valtec"
61 | ТЕР16-02-010-01 | Изготовление элементов и сборка узлов стальных трубопроводов диаметром: 50 мм // прим. д.40 мм |  | 10 м трубопровода | 0.3 |  |  |  | 153 |  | 13 |  |  |  | Изготовление элементов и сборка узлов стальных трубопроводов диаметром: 50 мм // прим. д.40 мм
|  |  | Накладные расходы 73% ФОТ (от 130) | [5 empty] | 95
|  |  | Сметная прибыль 34% ФОТ (от 130) | [5 empty] | 44
|  |  | Итого c накладными и см. прибылью | [5 empty] | 292
| 101-0324 | Кислород технический: газообразный |  | м3 | 0,0117 0,0035 |  |  |  | 0.03 |  | 0.03 |  |  |  |  | Кислород технический: газообразный
| 101-1688 | Электроды диаметром: 4 мм Э50 |  | кг | 0,0373 0,0112 |  |  |  | 0.15 |  | 0.15 |  |  |  |  | Электроды диаметром: 4 мм Э50
| 101-2278 | Пропан-бутан, смесь техническая |  | кг | 0,8066 0,242 |  |  |  | 1.28 |  | 1.28 |  |  |  |  | Пропан-бутан, смесь техническая
П,Н | 103-9011 | Трубы стальные |  | м | 0 0 |  |  |  | 0 |  | 0 | [5 empty] | Трубы стальные
П,Н | 103-9311 | Части фасонные стальные |  | т | 0 0 |  |  |  | 0 |  | 0 | [5 empty] | Части фасонные стальные
62 | ТЕР16-02-001-05 | Прокладка трубопроводов отопления из стальных водогазопроводных неоцинкованных труб диаметром: 40 мм |  | 100 м трубопровода | 0.03 |  |  |  | 637 |  | 9 |  |  |  | Прокладка трубопроводов отопления из стальных водогазопроводных неоцинкованных труб диаметром: 40 мм
|  |  | Накладные расходы 121% ФОТ (от 608) | [5 empty] | 736
|  |  | Сметная прибыль 72% ФОТ (от 608) | [5 empty] | 438
|  |  | Итого c накладными и см. прибылью | [5 empty] | 1811
| 101-0063 | Ацетилен растворенный технический марки: А |  | т | 0,00013 0 |  |  |  | 0 |  | 0 |  |  |  |  | Ацетилен растворенный технический марки: А
| 101-0324 | Кислород технический: газообразный |  | м3 | 0,281 0,0084 |  |  |  | 0.08 |  | 0.08 |  |  |  |  | Кислород технический: газообразный
| 101-0388 | Краски масляные земляные марки: МА-0115 мумия, сурик железный |  | т | 0,00044 0 |  |  |  | 0 |  | 0 |  |  |  |  | Краски масляные земляные марки: МА-0115 мумия, сурик железный
| 101-0628 | Олифа комбинированная, марки: К-3 |  | т | 0,00053 0 |  |  |  | 0 |  | 0 |  |  |  |  | Олифа комбинированная, марки: К-3
| 101-0807 | Проволока сварочная легированная диаметром: 4 мм |  | т | 0,00017 0 |  |  |  | 0 |  | 0 |  |  |  |  | Проволока сварочная легированная диаметром: 4 мм
| 101-1669 | Очес льняной |  | кг | 0,06 0,0018 |  |  |  | 0.06 |  | 0.06 |  |  |  |  | Очес льняной
П,Н | 103-9140 | Арматура муфтовая |  | шт. | 0 0 |  |  |  | 0 |  | 0 | [5 empty] | Арматура муфтовая
П,Н | 301-9240 | Крепления |  | кг | 0 0 |  |  |  | 0 |  | 0 | [5 empty] | Крепления
| 405-1601 | Известь строительная: негашеная хлорная, марки А |  | кг | 0,0063 0,0002 |  |  |  | 0 |  | 0 |  |  |  |  | Известь строительная: негашеная хлорная, марки А
| 411-0001 | Вода |  | м3 | 1,76 0,0528 |  |  |  | 0.11 |  | 0.11 |  |  |  |  | Вода
63 | ТЦ_23.3.06.00_77_7736192449_06.06.2024_02 Аналог ТССЦ 103-0016 23,50/22,89=2% | Трубы стальные водогазопроводные ∅ 40х3,5 |  | м | 3 |  |  |  | 958 |  | 958 |  |  |  | Трубы стальные водогазопроводные ∅ 40х3,5
64 | ТЦ_23.8.00.00_77_7736192449_06.06.2024_02 Аналог ТССЦ 507-1971 18,25/18,47=2% | Крутоизогнутый отвод стальной 90° Ду40мм |  | шт | 4 |  |  |  | 191 |  | 191 |  |  |  | Крутоизогнутый отвод стальной 90° Ду40мм
65 | ТЦ_24.1.02.01_78_7816721183_13.05.2024_02 Аналог ТССЦ 301-7160 9,1/8,9=2% | Хомут стальной с гайкой М8, обрезиненный для трубы Ду25 2S (31-37мм.) |  | шт | 10 |  |  |  | 130 |  | 130 |  |  |  | Хомут стальной с гайкой М8, обрезиненный для трубы Ду25 2S (31-37мм.)
66 | ТЕР16-02-010-01 | Изготовление элементов и сборка узлов стальных трубопроводов диаметром: 50 мм |  | 10 м трубопровода | 1.5 |  |  |  | 763 |  | 64 |  |  |  | Изготовление элементов и сборка узлов стальных трубопроводов диаметром: 50 мм
|  |  | Накладные расходы 73% ФОТ (от 651) | [5 empty] | 475
|  |  | Сметная прибыль 34% ФОТ (от 651) | [5 empty] | 221
|  |  | Итого c накладными и см. прибылью | [5 empty] | 1459
| 101-0324 | Кислород технический: газообразный |  | м3 | 0,0117 0,0176 |  |  |  | 0.16 |  | 0.16 |  |  |  |  | Кислород технический: газообразный
| 101-1688 | Электроды диаметром: 4 мм Э50 |  | кг | 0,0373 0,056 |  |  |  | 0.73 |  | 0.73 |  |  |  |  | Электроды диаметром: 4 мм Э50
| 101-2278 | Пропан-бутан, смесь техническая |  | кг | 0,8066 1,21 |  |  |  | 6.41 |  | 6.41 |  |  |  |  | Пропан-бутан, смесь техническая
П,Н | 103-9011 | Трубы стальные |  | м | 0 0 |  |  |  | 0 |  | 0 | [5 empty] | Трубы стальные
П,Н | 103-9311 | Части фасонные стальные |  | т | 0 0 |  |  |  | 0 |  | 0 | [5 empty] | Части фасонные стальные
67 | ТЕР16-02-001-06 | Прокладка трубопроводов отопления из стальных водогазопроводных неоцинкованных труб диаметром: 50 мм |  | 100 м трубопровода | 0.15 |  |  |  | 4066 |  | 80 |  |  |  | Прокладка трубопроводов отопления из стальных водогазопроводных неоцинкованных труб диаметром: 50 мм
|  |  | Накладные расходы 121% ФОТ (от 3 770) | [5 empty] | 4562
|  |  | Сметная прибыль 72% ФОТ (от 3 770) | [5 empty] | 2714
|  |  | Итого c накладными и см. прибылью | [5 empty] | 11342
| 101-0063 | Ацетилен растворенный технический марки: А |  | т | 0,00053 0,0001 |  |  |  | 4.17 |  | 4.17 |  |  |  |  | Ацетилен растворенный технический марки: А
| 101-0324 | Кислород технический: газообразный |  | м3 | 0,438 0,0657 |  |  |  | 0.6 |  | 0.6 |  |  |  |  | Кислород технический: газообразный
| 101-0388 | Краски масляные земляные марки: МА-0115 мумия, сурик железный |  | т | 0,00055 0,0001 |  |  |  | 1.07 |  | 1.07 |  |  |  |  | Краски масляные земляные марки: МА-0115 мумия, сурик железный
| 101-0628 | Олифа комбинированная, марки: К-3 |  | т | 0,00062 0,0001 |  |  |  | 3.22 |  | 3.22 |  |  |  |  | Олифа комбинированная, марки: К-3
| 101-0807 | Проволока сварочная легированная диаметром: 4 мм |  | т | 0,00026 0 |  |  |  | 0 |  | 0 |  |  |  |  | Проволока сварочная легированная диаметром: 4 мм
| 101-1669 | Очес льняной |  | кг | 0,02 0,003 |  |  |  | 0.1 |  | 0.1 |  |  |  |  | Очес льняной
П,Н | 103-9140 | Арматура муфтовая |  | шт. | 0 0 |  |  |  | 0 |  | 0 | [5 empty] | Арматура муфтовая
П,Н | 301-9240 | Крепления |  | кг | 0 0 |  |  |  | 0 |  | 0 | [5 empty] | Крепления
| 405-1601 | Известь строительная: негашеная хлорная, марки А |  | кг | 0,0099 0,0015 |  |  |  | 0.01 |  | 0.01 |  |  |  |  | Известь строительная: негашеная хлорная, марки А
| 411-0001 | Вода |  | м3 | 2,75 0,4125 |  |  |  | 0.89 |  | 0.89 |  |  |  |  | Вода
68 | ТЦ_23.3.06.00_78_7816256360_13.05.2024_02 Аналог ТССЦ 103-0018 38,13/37,17=2% | Трубы стальные водогазопроводные ∅ 50х3,5мм |  | м | 15 |  |  |  | 4220 |  | 4220 |  |  |  | Трубы стальные водогазопроводные ∅ 50х3,5мм
69 | ТЦ_18.1.00.00_77_7724452117_06.06.2024_02 Аналог ТССЦ 301-1665 102,11/99,83=2% | Клапан обратный муфтовый G2"ВН-ВН,PN16,T90°C VT.161.N.09 |  | шт | 1 |  |  |  | 2225 |  | 2225 |  |  |  | Клапан обратный муфтовый G2"ВН-ВН,PN16,T90°C VT.161.N.09
70 | ТЦ_18.1.00.00_78_7802348846_06.06.2024_02 Аналог ТССЦ 301-1665 102,11/99,83=2% | Кран шаровой муфтовый G2" ВР-НР,PN25,150°C VT.215.N.09 |  | шт | 1 |  |  |  | 4145 |  | 4145 |  |  |  | Кран шаровой муфтовый G2" ВР-НР,PN25,150°C VT.215.N.09
71 | ТЦ_23.8.00.00_78_7805769955_13.05.2024_02 Аналог ТССЦ 507-1973 21,44/21,00=2% | Крутоизогнутый отвод стальной 90° Ду50мм |  | шт | 4 |  |  |  | 479 |  | 479 |  |  |  | Крутоизогнутый отвод стальной 90° Ду50мм
72 | ТЦ_23.8.00.00_77_7736192449_13.05.2024_02 Аналог ТССЦ 507-4414 13,53/13,23=2% | Переход концентрический приварной Ду50 - Ду40мм |  | шт | 2 |  |  |  | 144 |  | 144 |  |  |  | Переход концентрический приварной Ду50 - Ду40мм
73 | ТЦ_23.8.00.00_72_0723000958_13.05.2024_02 Аналог ТССЦ 507-0877 78,40/76,77=2% | Тройник приварной Ду50 |  | шт | 2 |  |  |  | 877 |  | 877 |  |  |  | Тройник приварной Ду50
74 | ТЦ_23.8.03.07_77_7724452117_13.05.2024_02 Аналог ТССЦ 507-4336 47,6/46,6=2% | Резьба приварная наружная Ду40 - G1"1/2НР |  | шт | 4 |  |  |  | 105 |  | 105 |  |  |  | Резьба приварная наружная Ду40 - G1"1/2НР
75 | ТЦ_23.8.03.07_77_7730041771_13.05.2024_02 Аналог ТССЦ 507-4336 47,6/46,6=2% | Резьба приварная наружная Ду50 - G2"НР |  | шт | 4 |  |  |  | 156 |  | 156 |  |  |  | Резьба приварная наружная Ду50 - G2"НР
76 | ТЦ_20.1.02.08_77_7724452117_13.05.2024_02 Аналог ТССЦ 507-4334 17,5/17,2=2% | Ниппель латунь G2"НР |  | шт | 5 |  |  |  | 3362 |  | 3362 |  |  |  | Ниппель латунь G2"НР
77 | ТЦ_20.1.02.08_77_7724452117_13.05.2024_02 Аналог ТССЦ 507-4334 17,5/17,2=2% | Ниппель переход. 2" х 1/2"НР |  | шт | 4 |  |  |  | 2764 |  | 2764 |  |  |  | Ниппель переход. 2" х 1/2"НР
78 | ТЦ_20.1.02.08_77_7722753969_13.05.2024_02 Аналог ТССЦ 507-4334 17,5/17,2=2% | Ниппель переход. 2" х 1"1/2НР |  | шт | 3 |  |  |  | 1936 |  | 1936 |  |  |  | Ниппель переход. 2" х 1"1/2НР
79 | ТЦ_20.1.02.08_78_7804064663_13.05.2024_02 Аналог ТССЦ 507-4807 168,4/165,1=2% | Разъемное соед-е (американка) 1"1/2ВР х 1"1/2НР |  | шт | 3 |  |  |  | 694 |  | 694 |  |  |  | Разъемное соед-е (американка) 1"1/2ВР х 1"1/2НР
80 | ТЦ_24.3.05.20_72_0723000958_06.06.2024_02 Аналог ТССЦ 507-4807 168,4/165,1=2% | Разъемное соед-е (американка) 2"ВР х 2"НР |  | шт | 1 |  |  |  | 3867 |  | 3867 |  |  |  | Разъемное соед-е (американка) 2"ВР х 2"НР
81 | ТЦ_20.1.02.08_77_7724452117_13.05.2024_02 Аналог ТССЦ 103-0087 22,4/21,9=2% | Тройник резьбовой латунь 2"ВР |  | шт | 4 |  |  |  | 8541 |  | 8541 |  |  |  | Тройник резьбовой латунь 2"ВР
82 | ТЦ_23.8.03.04_77_7722753969_13.05.2024_02 Аналог ТССЦ 103-0114 11,9/11,6=2% | Муфта переход. латунь 2" х 1"1/2ВР-НР |  | шт | 1 |  |  |  | 660 |  | 660 |  |  |  | Муфта переход. латунь 2" х 1"1/2ВР-НР
83 | ТЦ_18.1.00.00_50_5017050538_13.05.2024_02 Аналог ТССЦ 302-0073 238,05/233,28=2% | Кран шаровой муфтовый G2" ВР-ВР,PN25,150°C VT.214.N.09 |  | шт | 1 |  |  |  | 7130 |  | 7130 |  |  |  | Кран шаровой муфтовый G2" ВР-ВР,PN25,150°C VT.214.N.09
84 | ТЦ_24.1.02.01_47_4703163221_13.05.2024_02 Аналог ТССЦ 301-7160 9,1/8,9=2% | Хомут стальной с гайкой М8, обрезиненный для трубы Ду50 2S ( 53-61мм.) |  | шт | 10 |  |  |  | 204 |  | 204 |  |  |  | Хомут стальной с гайкой М8, обрезиненный для трубы Ду50 2S ( 53-61мм.)
85 | ТЕР16-02-010-02 | Изготовление элементов и сборка узлов стальных трубопроводов диаметром: 80 мм // прим. д.65 |  | 10 м трубопровода | 0.3 |  |  |  | 224 |  | 31 |  |  |  | Изготовление элементов и сборка узлов стальных трубопроводов диаметром: 80 мм // прим. д.65
|  |  | Накладные расходы 73% ФОТ (от 174) | [5 empty] | 127
|  |  | Сметная прибыль 34% ФОТ (от 174) | [5 empty] | 59
|  |  | Итого c накладными и см. прибылью | [5 empty] | 410
| 101-0324 | Кислород технический: газообразный |  | м3 | 0,0303 0,0091 |  |  |  | 0.08 |  | 0.08 |  |  |  |  | Кислород технический: газообразный
| 101-1688 | Электроды диаметром: 4 мм Э50 |  | кг | 0,0598 0,0179 |  |  |  | 0.23 |  | 0.23 |  |  |  |  | Электроды диаметром: 4 мм Э50
| 101-2278 | Пропан-бутан, смесь техническая |  | кг | 2,0819 0,6246 |  |  |  | 3.31 |  | 3.31 |  |  |  |  | Пропан-бутан, смесь техническая
П,Н | 103-9011 | Трубы стальные |  | м | 0 0 |  |  |  | 0 |  | 0 | [5 empty] | Трубы стальные
П,Н | 103-9311 | Части фасонные стальные |  | т | 0 0 |  |  |  | 0 |  | 0 | [5 empty] | Части фасонные стальные
86 | ТЕР16-02-005-03 | Прокладка трубопроводов отопления и водоснабжения из стальных электросварных труб диаметром: 65 мм |  | 100 м трубопровода | 0.03 |  |  |  | 1423 |  | 12 |  |  |  | Прокладка трубопроводов отопления и водоснабжения из стальных электросварных труб диаметром: 65 мм
|  |  | Накладные расходы 121% ФОТ (от 1 347) | [5 empty] | 1630
|  |  | Сметная прибыль 72% ФОТ (от 1 347) | [5 empty] | 970
|  |  | Итого c накладными и см. прибылью | [5 empty] | 4023
| 101-0324 | Кислород технический: газообразный |  | м3 | 0,45 0,0135 |  |  |  | 0.12 |  | 0.12 |  |  |  |  | Кислород технический: газообразный
| 101-0807 | Проволока сварочная легированная диаметром: 4 мм |  | т | 0,0003 0 |  |  |  | 0 |  | 0 |  |  |  |  | Проволока сварочная легированная диаметром: 4 мм
| 101-1602 | Ацетилен газообразный технический |  | м3 | 0,41 0,0123 |  |  |  | 0.62 |  | 0.62 |  |  |  |  | Ацетилен газообразный технический
П,Н | 301-9240 | Крепления |  | кг | 0 0 |  |  |  | 0 |  | 0 | [5 empty] | Крепления
| 402-0006 | Раствор готовый кладочный цементный марки: 200 |  | м3 | 0,012 0,0004 |  |  |  | 0.22 |  | 0.22 |  |  |  |  | Раствор готовый кладочный цементный марки: 200
| 405-1601 | Известь строительная: негашеная хлорная, марки А |  | кг | 0,0166 0,0005 |  |  |  | 0 |  | 0 |  |  |  |  | Известь строительная: негашеная хлорная, марки А
| 411-0001 | Вода |  | м3 | 4,64 0,1392 |  |  |  | 0.3 |  | 0.3 |  |  |  |  | Вода
87 | ТЦ_23.3.06.00_78_7825690220_13.05.2024_02 Аналог ТССЦ 103-0019 53,20/51,83=2% | Трубы стальные электросварные ∅ 76х3,5мм |  | м | 3 |  |  |  | 1295 |  | 1295 |  |  |  | Трубы стальные электросварные ∅ 76х3,5мм
88 | ТЦ_23.8.00.00_77_7723896078_13.05.2024_02 Аналог ТССЦ 507-2281 44,68/43,78=2% | Переход концентрический приварной Ду65 - Ду40мм |  | шт | 1 |  |  |  | 134 |  | 134 |  |  |  | Переход концентрический приварной Ду65 - Ду40мм
89 | ТЦ_23.1.02.08_77_7736192449_06.06.2024_02 Аналог ТССЦ 507-2281 44,68/43,78=2% | Переход концентрический приварной Ду65 - Ду50мм |  | шт | 3 |  |  |  | 386 |  | 386 |  |  |  | Переход концентрический приварной Ду65 - Ду50мм
90 | ТЕР16-02-010-02 | Изготовление элементов и сборка узлов стальных трубопроводов диаметром: 80 мм |  | 10 м трубопровода | 1.2 |  |  |  | 894 |  | 125 |  |  |  | Изготовление элементов и сборка узлов стальных трубопроводов диаметром: 80 мм
|  |  | Накладные расходы 73% ФОТ (от 695) | [5 empty] | 507
|  |  | Сметная прибыль 34% ФОТ (от 695) | [5 empty] | 236
|  |  | Итого c накладными и см. прибылью | [5 empty] | 1637
| 101-0324 | Кислород технический: газообразный |  | м3 | 0,0303 0,0364 |  |  |  | 0.33 |  | 0.33 |  |  |  |  | Кислород технический: газообразный
| 101-1688 | Электроды диаметром: 4 мм Э50 |  | кг | 0,0598 0,0718 |  |  |  | 0.93 |  | 0.93 |  |  |  |  | Электроды диаметром: 4 мм Э50
| 101-2278 | Пропан-бутан, смесь техническая |  | кг | 2,0819 2,498 |  |  |  | 13.24 |  | 13.24 |  |  |  |  | Пропан-бутан, смесь техническая
П,Н | 103-9011 | Трубы стальные |  | м | 0 0 |  |  |  | 0 |  | 0 | [5 empty] | Трубы стальные
П,Н | 103-9311 | Части фасонные стальные |  | т | 0 0 |  |  |  | 0 |  | 0 | [5 empty] | Части фасонные стальные
91 | ТЕР16-02-005-04 | Прокладка трубопроводов отопления и водоснабжения из стальных электросварных труб диаметром: 80 мм |  | 100 м трубопровода | 0.12 |  |  |  | 6398 |  | 73 |  |  |  | Прокладка трубопроводов отопления и водоснабжения из стальных электросварных труб диаметром: 80 мм
|  |  | Накладные расходы 121% ФОТ (от 5 964) | [5 empty] | 7216
|  |  | Сметная прибыль 72% ФОТ (от 5 964) | [5 empty] | 4294
|  |  | Итого c накладными и см. прибылью | [5 empty] | 17908
| 101-0324 | Кислород технический: газообразный |  | м3 | 0,67 0,0804 |  |  |  | 0.73 |  | 0.73 |  |  |  |  | Кислород технический: газообразный
| 101-0807 | Проволока сварочная легированная диаметром: 4 мм |  | т | 0,0005 0,0001 |  |  |  | 1.24 |  | 1.24 |  |  |  |  | Проволока сварочная легированная диаметром: 4 мм
| 101-1602 | Ацетилен газообразный технический |  | м3 | 0,61 0,0732 |  |  |  | 3.7 |  | 3.7 |  |  |  |  | Ацетилен газообразный технический
П,Н | 301-9240 | Крепления |  | кг | 0 0 |  |  |  | 0 |  | 0 | [5 empty] | Крепления
| 402-0006 | Раствор готовый кладочный цементный марки: 200 |  | м3 | 0,021 0,0025 |  |  |  | 1.38 |  | 1.38 |  |  |  |  | Раствор готовый кладочный цементный марки: 200
| 405-1601 | Известь строительная: негашеная хлорная, марки А |  | кг | 0,0251 0,003 |  |  |  | 0.01 |  | 0.01 |  |  |  |  | Известь строительная: негашеная хлорная, марки А
| 411-0001 | Вода |  | м3 | 7,03 0,8436 |  |  |  | 1.82 |  | 1.82 |  |  |  |  | Вода
92 | ТЦ_23.3.06.00_78_7816256360_13.05.2024_02 Аналог ТССЦ 103-0020 60,95/59,35=2% | Трубы стальные электросварные ∅ 89х3,5мм |  | м | 12 |  |  |  | 4692 |  | 4692 |  |  |  | Трубы стальные электросварные ∅ 89х3,5мм
93 | ТЦ_23.8.00.00_77_7715777616_13.05.2024_02 Аналог ТССЦ 507-1979 40,97/40,10=2% | Крутоизогнутый отвод стальной 90° Ду80мм |  | шт | 8 |  |  |  | 3196 |  | 3196 |  |  |  | Крутоизогнутый отвод стальной 90° Ду80мм
94 | ТЦ_23.8.00.00_77_7736192449_13.05.2024_02 Аналог ТССЦ 507-4416 17,98/17,60=2% | Переход концентрический приварной Ду80 - Ду40мм |  | шт | 1 |  |  |  | 170 |  | 170 |  |  |  | Переход концентрический приварной Ду80 - Ду40мм
95 | ТЦ_23.8.00.00_78_7805769955_13.05.2024_02 Аналог ТССЦ 507-4416 17,98/17,60=2% | Переход концентрический приварной Ду80 - Ду50мм |  | шт | 5 |  |  |  | 620 |  | 620 |  |  |  | Переход концентрический приварной Ду80 - Ду50мм
96 | ТЦ_24.1.02.01_78_781424708110_13.05.2024_02 Аналог ТССЦ 301-7161 10,0/9,8=2% | Хомут стальной с гайкой М10, обрезиненный для трубы Ду80 2S (88-95мм.) |  | шт | 12 |  |  |  | 306 |  | 306 |  |  |  | Хомут стальной с гайкой М10, обрезиненный для трубы Ду80 2S (88-95мм.)
97 | ТЕР16-02-007-01 | Установка фланцевых соединений на стальных трубопроводах диаметром: 50 мм |  | 1 соединение | 8 |  |  |  | 6635 |  | 1287 |  |  |  | Установка фланцевых соединений на стальных трубопроводах диаметром: 50 мм
|  |  | Накладные расходы 121% ФОТ (от 4 832) | [5 empty] | 5847
|  |  | Сметная прибыль 72% ФОТ (от 4 832) | [5 empty] | 3479
|  |  | Итого c накладными и см. прибылью | [5 empty] | 15961
| 101-1522 | Электроды диаметром: 5 мм Э42А |  | т | 0,00014 0,0011 |  |  |  | 15.53 |  | 15.53 |  |  |  |  | Электроды диаметром: 5 мм Э42А
| 101-2576 | Болты с гайками и шайбами для санитарно-технических работ диаметром: 16 мм |  | т | 0,0008 0,0064 |  |  |  | 132.64 |  | 132.64 |  |  |  |  | Болты с гайками и шайбами для санитарно-технических работ диаметром: 16 мм
98 | ТЦ_23.8.03.11_77_7724452117_06.06.2024_02 Аналог ТССЦ 507-3413 51,24/50,16=2% | Фланец воротниковый Ду40, PN16 |  | шт | 2 |  |  |  | 1552 |  | 1552 |  |  |  | Фланец воротниковый Ду40, PN16
99 | ТЦ_23.8.03.11_78_7805706257_13.05.2024_02 Аналог ТССЦ 507-3415 65,39/63,97=2% | Фланец воротниковый Ду50, PN16 |  | шт | 4 |  |  |  | 1411 |  | 1411 |  |  |  | Фланец воротниковый Ду50, PN16
100 | ТЦ_23.8.03.11_77_7724930155_13.05.2024_02 Аналог ТССЦ 507-3415 65,39/63,97=2% | Фланец резьбовой Ду40х1"1/2ВР, PN10 |  | шт | 2 |  |  |  | 7095 |  | 7095 |  |  |  | Фланец резьбовой Ду40х1"1/2ВР, PN10
101 | ТЦ_01.1.02.08_77_7723896078_13.05.2024_02 Аналог ТССЦ 509-0966 3,12/3,06=2% | Прокладка фланцевая паронитовая Ду 50, исп. А |  | шт | 4 |  |  |  | 61 |  | 61 |  |  |  | Прокладка фланцевая паронитовая Ду 50, исп. А
102 | ТЦ_01.1.02.08_77_9721170848_13.05.2024_02 Аналог ТССЦ 509-0966 3,12/3,06=2% | Прокладка фланцевая паронитовая Ду 40, исп. А |  | шт | 4 |  |  |  | 17 |  | 17 |  |  |  | Прокладка фланцевая паронитовая Ду 40, исп. А
103 | ТЕР16-02-007-03 | Установка фланцевых соединений на стальных трубопроводах диаметром: 80 мм |  | 1 соединение | 12 |  |  |  | 14415 |  | 2208 |  |  |  | Установка фланцевых соединений на стальных трубопроводах диаметром: 80 мм
|  |  | Накладные расходы 121% ФОТ (от 11 023) | [5 empty] | 13338
|  |  | Сметная прибыль 72% ФОТ (от 11 023) | [5 empty] | 7937
|  |  | Итого c накладными и см. прибылью | [5 empty] | 35690
| 101-1522 | Электроды диаметром: 5 мм Э42А |  | т | 0,00033 0,004 |  |  |  | 56.48 |  | 56.48 |  |  |  |  | Электроды диаметром: 5 мм Э42А
| 101-2576 | Болты с гайками и шайбами для санитарно-технических работ диаметром: 16 мм |  | т | 0,0008 0,0096 |  |  |  | 198.96 |  | 198.96 |  |  |  |  | Болты с гайками и шайбами для санитарно-технических работ диаметром: 16 мм
104 | ТЦ_23.8.03.11_78_7816560539_13.05.2024_02 Аналог ТССЦ 507-3417 109,40/107,05=2% | Фланец воротниковый Ду80, PN16 |  | шт | 12 |  |  |  | 9792 |  | 9792 |  |  |  | Фланец воротниковый Ду80, PN16
105 | ТЦ_01.1.02.08_77_9721170848_13.05.2024_02 Аналог ТССЦ 509-0967 5,12/5,02=2% | Прокладка фланцевая паронитовая Ду 80, исп. А |  | шт | 12 |  |  |  | 102 |  | 102 |  |  |  | Прокладка фланцевая паронитовая Ду 80, исп. А
-------------- | [17 empty] | --------------
106 | ТССЦ-101-5849 | Болты с гайками и шайбами оцинкованные для монтажа стальных конструкций, диаметр 16 мм, длина 55-200 мм // прим. М16. |  | т | 0.0229 |  |  |  | 4711 |  | 4711 |  |  |  | Болты с гайками и шайбами оцинкованные для монтажа стальных конструкций, диаметр 16 мм, длина 55-200 мм // прим. М16.
107 | ТССЦ-301-3360 | Крепления для трубопроводов оцинкованные: кронштейны, планки, хомуты // прим. Опорные металлоконструкции |  | кг | 200 |  |  |  | 26707 |  | 26707 |  |  |  | Крепления для трубопроводов оцинкованные: кронштейны, планки, хомуты // прим. Опорные металлоконструкции
Раздел 3. Теплоизолояция | [13 empty] | Раздел 3. Теплоизолояция
108 | ТЕР26-01-003-01 | Изоляция трубопроводов цилиндрами и полуцилиндрами из минеральной ваты на синтетическом связующем |  | 1 м3 изоляции | 0.221 |  |  |  | 3628 |  | 1059 |  |  |  | Изоляция трубопроводов цилиндрами и полуцилиндрами из минеральной ваты на синтетическом связующем
|  |  | Накладные расходы 97% ФОТ (от 2 421) | [5 empty] | 2348
|  |  | Сметная прибыль 55% ФОТ (от 2 421) | [5 empty] | 1332
|  |  | Итого c накладными и см. прибылью | [5 empty] | 7308
| 101-0540 | Лента стальная упаковочная, мягкая, нормальной точности 0,7х20-50 мм |  | т | 0,0109 0,0024 |  |  |  | 25.68 |  | 25.68 |  |  |  |  | Лента стальная упаковочная, мягкая, нормальной точности 0,7х20-50 мм
| 101-0811 | Проволока стальная низкоуглеродистая разного назначения оцинкованная диаметром: 1,1 мм |  | т | 0,0011 0,0002 |  |  |  | 3.08 |  | 3.08 |  |  |  |  | Проволока стальная низкоуглеродистая разного назначения оцинкованная диаметром: 1,1 мм
| 101-0812 | Проволока стальная низкоуглеродистая разного назначения оцинкованная диаметром: 1,6 мм |  | т | 0,004 0,0009 |  |  |  | 9.32 |  | 9.32 |  |  |  |  | Проволока стальная низкоуглеродистая разного назначения оцинкованная диаметром: 1,6 мм
| 101-1821 | Винты самонарезающие: оцинкованные, размером 4-12 мм ГОСТ 10621-80 |  | т | 0,00004 0 |  |  |  | 0 |  | 0 |  |  |  |  | Винты самонарезающие: оцинкованные, размером 4-12 мм ГОСТ 10621-80
| 101-1876 | Сталь листовая оцинкованная толщиной листа: 0,8 мм |  | т | 0,039 0,0086 |  |  |  | 83.17 |  | 83.17 |  |  |  |  | Сталь листовая оцинкованная толщиной листа: 0,8 мм
109 | ТЦ_12.2.03.00_50_5018182431_13.05.2024_02 Аналог ТССЦ 509-0967 5,12/5,02=2% | Цилиндры теплоизоляционные из минеральной ваты толщиной 30 мм для трубы Ду40 HVAC Section AluCoat (T) 48х30мм |  | м | 1 |  |  |  | 276 |  | 276 |  |  |  | Цилиндры теплоизоляционные из минеральной ваты толщиной 30 мм для трубы Ду40 HVAC Section AluCoat (T) 48х30мм
110 | ТЦ_12.2.03.00_77_7743875788_13.05.2024_02 Аналог ТССЦ 509-0967 5,12/5,02=2% | Цилиндры теплоизоляционные из минеральной ваты толщиной 30 мм для трубы Ду50 HVAC Section AluCoat (T) 57х30мм |  | м | 2 |  |  |  | 362 |  | 362 |  |  |  | Цилиндры теплоизоляционные из минеральной ваты толщиной 30 мм для трубы Ду50 HVAC Section AluCoat (T) 57х30мм
111 | ТЦ_12.2.03.00_50_5018182431_13.05.2024_02 Аналог ТССЦ 509-0967 5,12/5,02=2% | Цилиндры теплоизоляционные из минеральной ваты толщиной 50 мм для трубы Ду65 HVAC Section AluCoat (T) 76х50мм |  | м | 3 |  |  |  | 1709 |  | 1709 |  |  |  | Цилиндры теплоизоляционные из минеральной ваты толщиной 50 мм для трубы Ду65 HVAC Section AluCoat (T) 76х50мм
112 | ТЦ_12.2.03.00_77_7743875788_13.05.2024_02 Аналог ТССЦ 509-0967 5,12/5,02=2% | Цилиндры теплоизоляционные из минеральной ваты толщиной 50 мм для трубы Ду80 HVAC Section AluCoat (T) 89х50мм |  | м | 12 |  |  |  | 4733 |  | 4733 |  |  |  | Цилиндры теплоизоляционные из минеральной ваты толщиной 50 мм для трубы Ду80 HVAC Section AluCoat (T) 89х50мм
113 | ТЦ_01.7.06.06_77_7722753969_13.05.2024_02 Аналог ТССЦ 509-0967 5,12/5,02=2% | Лента ALU (самоклеящаяся) тип АА130 50мм х 50м "K-FLEX" |  | шт | 2 |  |  |  | 1025 |  | 1025 |  |  |  | Лента ALU (самоклеящаяся) тип АА130 50мм х 50м "K-FLEX"
114 | ТЕР13-03-004-21 | Окраска металлических огрунтованных поверхностей: эмалью КО-811 |  | 100 м2 окрашиваемой поверхности | 0.16 |  |  |  | 667 |  | 191 |  |  |  | Окраска металлических огрунтованных поверхностей: эмалью КО-811
|  |  | Накладные расходы 94% ФОТ (от 450) | [5 empty] | 423
|  |  | Сметная прибыль 51% ФОТ (от 450) | [5 empty] | 230
|  |  | Итого c накладными и см. прибылью | [5 empty] | 1320
| 113-0077 | Ксилол нефтяной марки А |  | т | 0,008 0,0013 |  |  |  | 22.41 |  | 22.41 |  |  |  |  | Ксилол нефтяной марки А
115 | ТЦ_14.4.04.04_78_7826055221_13.05.2024_02 Аналог ТССЦ 509-0967 5,12/5,02=2% | Термостойкая эмаль КО-8101 ( в 2 слоя) |  | кг | 8 |  |  |  | 2516 |  | 2516 |  |  |  | Термостойкая эмаль КО-8101 ( в 2 слоя)
Итого прямые затраты по смете в текущих ценах | [8 empty] | 849947 |  | 493924 | [7 empty] | Итого прямые затраты по смете в текущих ценах
Накладные расходы | [8 empty] | 82064 | [9 empty] | Накладные расходы
Сметная прибыль | [8 empty] | 47700 | [9 empty] | Сметная прибыль
ВСЕГО по смете | [8 empty] | 1348213.2 | [9 empty] | ВСЕГО по смете
Заказчик: ____________________________ ООО "ЕвроХим Терминал Усть-Луга"
[должность, подпись (инициалы, фамилия)]
: ____________________________
[должность, подпись (инициалы, фамилия)]
Составил: ____________________________ Шустова Т.В.
[должность, подпись (инициалы, фамилия)]
Проверил: ____________________________ Смирнова И.А.
[должность, подпись (инициалы, фамилия)]

## 1632-2021-2.2.3-АОВ_07.04.022 -
Терминал по перевалке минеральных удобрений в морском торговом порту Усть-Луга. Береговые объекты терминала | [11 empty] | Терминал по перевалке минеральных удобрений в морском торговом порту Усть-Луга. Береговые объекты терминала
(наименование стройки)
ЛОКАЛЬНАЯ СМЕТА № 1632-2021-2.2.3-АОВ_07.04.022-П-00-00
(локальная смета)
на Автоматизация систем отопления,вентиляции и кондиционирования воздуха, 07.04.022 Пересыпная станция №3 (код SAP 01.02.003) код ГП 2.2.3 | [12 empty] | на Автоматизация систем отопления,вентиляции и кондиционирования воздуха, 07.04.022 Пересыпная станция №3 (код SAP 01.02.003) код ГП 2.2.3
(наименование работ и затрат, наименование объекта)
№ п/п | Обоснование | Наименование работ и затрат |  | Ед. изм. | Кол-во |  |  |  | Общая стоимость в базисных ценах, руб.
[6 empty] | Цена за ед.изм. работ, руб. без НДС | Стоимость работ, всего, с лимитированными затратами, без НДС, руб. | Стоимость работ, всего, с лимитированными затратами и НДС, руб. | Цена за ед.изм. материала, руб. без НДС | Стоимость материалов, всего, с лимитированными затратами, без НДС, руб. | Стоимость материалов, всего, с лимитированными затратами и НДС, руб.
Раздел 1. Щиты и комплекты автоматики | [13 empty] | Раздел 1. Щиты и комплекты автоматики
1 | ТЕРм08-03-573-04 | Шкаф (пульт) управления навесной, высота, ширина и глубина: до 600х600х350 мм |  | 1 шт. | 1 |  |  |  | 2155.94 |  | 35.42 |  |  |  | Шкаф (пульт) управления навесной, высота, ширина и глубина: до 600х600х350 мм
|  |  | Накладные расходы 97% ФОТ (от 1 682,95) | [5 empty] | 1632.46
|  |  | Сметная прибыль 51% ФОТ (от 1 682,95) | [5 empty] | 858.3
|  |  | Итого c накладными и см. прибылью | [5 empty] | 4646.7
| 101-1924 | Электроды диаметром: 4 мм Э42А |  | кг | 0,1 0,1 |  |  |  | 1.13 |  | 1.13 |  |  |  |  | Электроды диаметром: 4 мм Э42А
| 101-1977 | Болты с гайками и шайбами строительные |  | кг | 0,1 0,1 |  |  |  | 1.56 |  | 1.56 |  |  |  |  | Болты с гайками и шайбами строительные
| 101-2143 | Краска |  | кг | 0,02 0,02 |  |  |  | 0.51 |  | 0.51 |  |  |  |  | Краска
| 999-9950 | Вспомогательные ненормируемые ресурсы (2% от Оплаты труда рабочих) |  | руб | 0,89 0,89 |  |  |  | 0.89 |  | 0.89 |  |  |  |  | Вспомогательные ненормируемые ресурсы (2% от Оплаты труда рабочих)
2 О | ТЦ_62.1.02.12_77_7728668928_18.04.2024_02 | Шкаф коммутации ШК-СРВ (CHU с преобразователем RS485/ Enthernet Modbus) |  | компл. | 1 |  |  |  | 120271.51 | [5 empty] | Шкаф коммутации ШК-СРВ (CHU с преобразователем RS485/ Enthernet Modbus)
Раздел 2. Кабельно-проводниковая продукция | [13 empty] | Раздел 2. Кабельно-проводниковая продукция
3 | ТЕРм08-03-574-03 | Разводка по устройствам и подключение жил кабелей или проводов сечением: до 35 мм2 |  | 100 жил | 0.1 |  |  |  | 2699.15 |  | 229.68 |  |  |  | Разводка по устройствам и подключение жил кабелей или проводов сечением: до 35 мм2
|  |  | Накладные расходы 97% ФОТ (от 2 442,71) | [5 empty] | 2369.43
|  |  | Сметная прибыль 51% ФОТ (от 2 442,71) | [5 empty] | 1245.78
|  |  | Итого c накладными и см. прибылью | [5 empty] | 6314.36
| 101-0501 | Лаки канифольные, марки КФ-965 |  | т | 0,0003 0,00003 |  |  |  | 1.81 |  | 1.81 |  |  |  |  | Лаки канифольные, марки КФ-965
| 101-1964 | Шпагат бумажный |  | кг | 0,06 0,006 |  |  |  | 0.1 |  | 0.1 |  |  |  |  | Шпагат бумажный
| 101-1977 | Болты с гайками и шайбами строительные |  | кг | 5,54 0,554 |  |  |  | 8.66 |  | 8.66 |  |  |  |  | Болты с гайками и шайбами строительные
| 101-2365 | Нитки швейные |  | кг | 0,03 0,003 |  |  |  | 0.36 |  | 0.36 |  |  |  |  | Нитки швейные
| 101-2478 | Лента К226 |  | 100 м | 0,15 0,015 |  |  |  | 1.6 |  | 1.6 |  |  |  |  | Лента К226
| 101-2499 | Лента изоляционная прорезиненная односторонняя ширина 20 мм, толщина 0,25-0,35 мм |  | кг | 0,6 0,06 |  |  |  | 5.95 |  | 5.95 |  |  |  |  | Лента изоляционная прорезиненная односторонняя ширина 20 мм, толщина 0,25-0,35 мм
| 111-0087 | Бирки-оконцеватели |  | 100 шт. | 1,02 0,102 |  |  |  | 5.96 |  | 5.96 |  |  |  |  | Бирки-оконцеватели
| 509-1210 | Вазелин технический |  | кг | 0,15 0,015 |  |  |  | 0.62 |  | 0.62 |  |  |  |  | Вазелин технический
| 999-9950 | Вспомогательные ненормируемые ресурсы (2% от Оплаты труда рабочих) |  | руб | 14,59 1,459 |  |  |  | 1.46 |  | 1.46 |  |  |  |  | Вспомогательные ненормируемые ресурсы (2% от Оплаты труда рабочих)
4 | ТЕРм08-03-574-01 | Разводка по устройствам и подключение жил кабелей или проводов сечением: до 10 мм2 |  | 100 жил | 3.7 |  |  |  | 42906.39 |  | 3667.21 |  |  |  | Разводка по устройствам и подключение жил кабелей или проводов сечением: до 10 мм2
|  |  | Накладные расходы 97% ФОТ (от 39 138,43) | [5 empty] | 37964.28
|  |  | Сметная прибыль 51% ФОТ (от 39 138,43) | [5 empty] | 19960.6
|  |  | Итого c накладными и см. прибылью | [5 empty] | 100831.27
| 101-0501 | Лаки канифольные, марки КФ-965 |  | т | 0,0001 0,00037 |  |  |  | 22.38 |  | 22.38 |  |  |  |  | Лаки канифольные, марки КФ-965
| 101-1964 | Шпагат бумажный |  | кг | 0,02 0,074 |  |  |  | 1.23 |  | 1.23 |  |  |  |  | Шпагат бумажный
| 101-2365 | Нитки швейные |  | кг | 0,01 0,037 |  |  |  | 4.39 |  | 4.39 |  |  |  |  | Нитки швейные
| 101-2478 | Лента К226 |  | 100 м | 0,1 0,37 |  |  |  | 39.56 |  | 39.56 |  |  |  |  | Лента К226
| 101-2499 | Лента изоляционная прорезиненная односторонняя ширина 20 мм, толщина 0,25-0,35 мм |  | кг | 0,2 0,74 |  |  |  | 73.42 |  | 73.42 |  |  |  |  | Лента изоляционная прорезиненная односторонняя ширина 20 мм, толщина 0,25-0,35 мм
| 111-0087 | Бирки-оконцеватели |  | 100 шт. | 1,02 3,774 |  |  |  | 220.48 |  | 220.48 |  |  |  |  | Бирки-оконцеватели
| 506-1362 | Припои оловянно-свинцовые бессурьмянистые марки: ПОС30 |  | кг | 0,08 0,296 |  |  |  | 23.36 |  | 23.36 |  |  |  |  | Припои оловянно-свинцовые бессурьмянистые марки: ПОС30
| 509-1210 | Вазелин технический |  | кг | 0,1 0,37 |  |  |  | 15.25 |  | 15.25 |  |  |  |  | Вазелин технический
| 999-9950 | Вспомогательные ненормируемые ресурсы (2% от Оплаты труда рабочих) |  | руб | 6,32 23,384 |  |  |  | 23.38 |  | 23.38 |  |  |  |  | Вспомогательные ненормируемые ресурсы (2% от Оплаты труда рабочих)
5 | ТЕРм08-02-412-04 | Затягивание провода в проложенные трубы и металлические рукава первого одножильного или многожильного в общей оплетке, суммарное сечение: до 35 мм2 |  | 100 м | 0.1 |  |  |  | 613.59 |  | 57.57 |  |  |  | Затягивание провода в проложенные трубы и металлические рукава первого одножильного или многожильного в общей оплетке, суммарное сечение: до 35 мм2
|  |  | Накладные расходы 97% ФОТ (от 539,56) | [5 empty] | 523.37
|  |  | Сметная прибыль 51% ФОТ (от 539,56) | [5 empty] | 275.18
|  |  | Итого c накладными и см. прибылью | [5 empty] | 1412.14
| 101-1764 | Тальк молотый, сорт I |  | т | 0,00116 0,000116 |  |  |  | 1.11 |  | 1.11 |  |  |  |  | Тальк молотый, сорт I
| 101-2143 | Краска |  | кг | 0,02 0,002 |  |  |  | 0.05 |  | 0.05 |  |  |  |  | Краска
| 101-2499 | Лента изоляционная прорезиненная односторонняя ширина 20 мм, толщина 0,25-0,35 мм |  | кг | 0,32 0,032 |  |  |  | 3.18 |  | 3.18 |  |  |  |  | Лента изоляционная прорезиненная односторонняя ширина 20 мм, толщина 0,25-0,35 мм
| 509-0779 | Втулки В42 |  | 1000 шт. | 0,0122 0,00122 |  |  |  | 0.31 |  | 0.31 |  |  |  |  | Втулки В42
| 509-1656 | Гильза кабельная: медная ГМ 35 |  | 100 шт. | 0,05 0,005 |  |  |  | 1.69 |  | 1.69 |  |  |  |  | Гильза кабельная: медная ГМ 35
| 999-9950 | Вспомогательные ненормируемые ресурсы (2% от Оплаты труда рабочих) |  | руб | 3,2 0,32 |  |  |  | 0.32 |  | 0.32 |  |  |  |  | Вспомогательные ненормируемые ресурсы (2% от Оплаты труда рабочих)
6 | ТЦ_21.1.06.09_77_0276132981_18.04.2024_02 Аналог ТССЦ-501-7991 77568,35/76021,46=2% | Кабель силовой с изоляцией из полимерных композиций, с медными жилами, на напряжение 0,66 кВ ИнСил-ВВнг(А)-FRLS 5х4,0 |  | м | 10.2 |  |  |  | 12768.39 |  | 12768.39 |  |  |  | Кабель силовой с изоляцией из полимерных композиций, с медными жилами, на напряжение 0,66 кВ ИнСил-ВВнг(А)-FRLS 5х4,0
7 | ТЕРм08-02-412-03 | Затягивание провода в проложенные трубы и металлические рукава первого одножильного или многожильного в общей оплетке, суммарное сечение: до 16 мм2 |  | 100 м | 0.4 |  |  |  | 1726.94 |  | 182.93 |  |  |  | Затягивание провода в проложенные трубы и металлические рукава первого одножильного или многожильного в общей оплетке, суммарное сечение: до 16 мм2
|  |  | Накладные расходы 97% ФОТ (от 1 511,15) | [5 empty] | 1465.82
|  |  | Сметная прибыль 51% ФОТ (от 1 511,15) | [5 empty] | 770.69
|  |  | Итого c накладными и см. прибылью | [5 empty] | 3963.45
| 101-1764 | Тальк молотый, сорт I |  | т | 0,00105 0,00042 |  |  |  | 4 |  | 4 |  |  |  |  | Тальк молотый, сорт I
| 101-2143 | Краска |  | кг | 0,02 0,008 |  |  |  | 0.2 |  | 0.2 |  |  |  |  | Краска
| 101-2499 | Лента изоляционная прорезиненная односторонняя ширина 20 мм, толщина 0,25-0,35 мм |  | кг | 0,32 0,128 |  |  |  | 12.7 |  | 12.7 |  |  |  |  | Лента изоляционная прорезиненная односторонняя ширина 20 мм, толщина 0,25-0,35 мм
| 509-1654 | Гильза кабельная: медная ГМ 16 |  | 100 шт. | 0,05 0,02 |  |  |  | 2.56 |  | 2.56 |  |  |  |  | Гильза кабельная: медная ГМ 16
| 509-1711 | Втулки В28 |  | 1000 шт. | 0,0122 0,00488 |  |  |  | 0.76 |  | 0.76 |  |  |  |  | Втулки В28
| 999-9950 | Вспомогательные ненормируемые ресурсы (2% от Оплаты труда рабочих) |  | руб | 2,24 0,896 |  |  |  | 0.9 |  | 0.9 |  |  |  |  | Вспомогательные ненормируемые ресурсы (2% от Оплаты труда рабочих)
8 | ТЦ_21.1.06.09_77_0276132981_18.04.2024_02 Аналог ТССЦ-501-8630 84212,76/82520,26=2% | Кабель силовой с изоляцией из полимерных композиций, с медными жилами, на напряжение 0,66 кВ ИнСил-ВВнг(А)-FRLS 5х1,5 |  | м | 40.8 |  |  |  | 22450.46 |  | 22450.46 |  |  |  | Кабель силовой с изоляцией из полимерных композиций, с медными жилами, на напряжение 0,66 кВ ИнСил-ВВнг(А)-FRLS 5х1,5
9 | ТЕРм08-02-412-02 | Затягивание провода в проложенные трубы и металлические рукава первого одножильного или многожильного в общей оплетке, суммарное сечение: до 6 мм2 |  | 100 м | 2 |  |  |  | 7098.03 |  | 523.41 |  |  |  | Затягивание провода в проложенные трубы и металлические рукава первого одножильного или многожильного в общей оплетке, суммарное сечение: до 6 мм2
|  |  | Накладные расходы 97% ФОТ (от 6 464,77) | [5 empty] | 6270.83
|  |  | Сметная прибыль 51% ФОТ (от 6 464,77) | [5 empty] | 3297.03
|  |  | Итого c накладными и см. прибылью | [5 empty] | 16665.89
| 101-1764 | Тальк молотый, сорт I |  | т | 0,0006 0,0012 |  |  |  | 11.43 |  | 11.43 |  |  |  |  | Тальк молотый, сорт I
| 101-2143 | Краска |  | кг | 0,02 0,04 |  |  |  | 1.02 |  | 1.02 |  |  |  |  | Краска
| 101-2499 | Лента изоляционная прорезиненная односторонняя ширина 20 мм, толщина 0,25-0,35 мм |  | кг | 0,16 0,32 |  |  |  | 31.75 |  | 31.75 |  |  |  |  | Лента изоляционная прорезиненная односторонняя ширина 20 мм, толщина 0,25-0,35 мм
| 509-0778 | Втулки В22 |  | 1000 шт. | 0,0122 0,0244 |  |  |  | 2.59 |  | 2.59 |  |  |  |  | Втулки В22
| 509-1652 | Гильза кабельная: медная ГМ 6 |  | 100 шт. | 0,05 0,1 |  |  |  | 9.8 |  | 9.8 |  |  |  |  | Гильза кабельная: медная ГМ 6
| 999-9950 | Вспомогательные ненормируемые ресурсы (2% от Оплаты труда рабочих) |  | руб | 1,92 3,84 |  |  |  | 3.84 |  | 3.84 |  |  |  |  | Вспомогательные ненормируемые ресурсы (2% от Оплаты труда рабочих)
10 | ТЦ_21.1.06.09_77_0276132981_18.04.2024_02 Аналог ТССЦ-501-8623 17697,88/17339,97=2% | Кабель силовой с изоляцией из полимерных композиций, с медными жилами, на напряжение 0,66 кВ ИнСил-ВВнг(А)-FRLS 3х1,5 |  | м | 46.92 |  |  |  | 19040.49 |  | 19040.49 |  |  |  | Кабель силовой с изоляцией из полимерных композиций, с медными жилами, на напряжение 0,66 кВ ИнСил-ВВнг(А)-FRLS 3х1,5
11 | ТЦ_21.1.06.09_77_0276132981_18.04.2024_02 Аналог ТССЦ-501-7981 116459,28/114140,88=2% | Кабель силовой с изоляцией из полимерных композиций, с медными жилами, на напряжение 0,66 кВ ИнСил-ВВЭнг(А)-FRLS 4х1,0 |  | м | 4.08 |  |  |  | 1864.87 |  | 1864.87 |  |  |  | Кабель силовой с изоляцией из полимерных композиций, с медными жилами, на напряжение 0,66 кВ ИнСил-ВВЭнг(А)-FRLS 4х1,0
12 | ТЦ_21.1.06.09_77_0276132981_18.04.2024_02 Аналог ТССЦ-501-8623 17697,88/17339,97=2% | Кабель силовой с изоляцией из полимерных композиций, с медными жилами, на напряжение 0,66 кВ ИнСил-ВВЭнг(А)-FRLS 3х1,0 |  | м | 153 |  |  |  | 55702.16 |  | 55702.16 |  |  |  | Кабель силовой с изоляцией из полимерных композиций, с медными жилами, на напряжение 0,66 кВ ИнСил-ВВЭнг(А)-FRLS 3х1,0
13 | ТЕРм08-02-412-01 | Затягивание провода в проложенные трубы и металлические рукава первого одножильного или многожильного в общей оплетке, суммарное сечение: до 2,5 мм2 |  | 100 м | 0.8 |  |  |  | 2350.94 |  | 179.09 |  |  |  | Затягивание провода в проложенные трубы и металлические рукава первого одножильного или многожильного в общей оплетке, суммарное сечение: до 2,5 мм2
|  |  | Накладные расходы 97% ФОТ (от 2 150,06) | [5 empty] | 2085.56
|  |  | Сметная прибыль 51% ФОТ (от 2 150,06) | [5 empty] | 1096.53
|  |  | Итого c накладными и см. прибылью | [5 empty] | 5533.03
| 101-1764 | Тальк молотый, сорт I |  | т | 0,00043 0,000344 |  |  |  | 3.28 |  | 3.28 |  |  |  |  | Тальк молотый, сорт I
| 101-2143 | Краска |  | кг | 0,02 0,016 |  |  |  | 0.41 |  | 0.41 |  |  |  |  | Краска
| 101-2499 | Лента изоляционная прорезиненная односторонняя ширина 20 мм, толщина 0,25-0,35 мм |  | кг | 0,16 0,128 |  |  |  | 12.7 |  | 12.7 |  |  |  |  | Лента изоляционная прорезиненная односторонняя ширина 20 мм, толщина 0,25-0,35 мм
| 509-1650 | Гильза кабельная: медная ГМ 2,5 |  | 100 шт. | 0,05 0,04 |  |  |  | 2.36 |  | 2.36 |  |  |  |  | Гильза кабельная: медная ГМ 2,5
| 509-1710 | Втулки В17 |  | 1000 шт. | 0,0122 0,00976 |  |  |  | 0.65 |  | 0.65 |  |  |  |  | Втулки В17
| 999-9950 | Вспомогательные ненормируемые ресурсы (2% от Оплаты труда рабочих) |  | руб | 1,6 1,28 |  |  |  | 1.28 |  | 1.28 |  |  |  |  | Вспомогательные ненормируемые ресурсы (2% от Оплаты труда рабочих)
14 | ТЦ_21.1.06.09_77_0276132981_18.04.2024_02 Аналог ТССЦ-501-7957 69090,27/67716,83=2% | Кабель силовой с изоляцией из полимерных композиций, с медными жилами, на напряжение 0,66 кВ ИнСил-ВВЭнг(А)-FRLS 2х1,0 |  | м | 81.6 |  |  |  | 21998.2 |  | 21998.2 |  |  |  | Кабель силовой с изоляцией из полимерных композиций, с медными жилами, на напряжение 0,66 кВ ИнСил-ВВЭнг(А)-FRLS 2х1,0
15 | ТЕРм08-02-412-03 | Затягивание провода в проложенные трубы и металлические рукава первого одножильного или многожильного в общей оплетке, суммарное сечение: до 16 мм2 |  | 100 м | 0.65 |  |  |  | 2806.28 |  | 297.27 |  |  |  | Затягивание провода в проложенные трубы и металлические рукава первого одножильного или многожильного в общей оплетке, суммарное сечение: до 16 мм2
|  |  | Накладные расходы 97% ФОТ (от 2 455,61) | [5 empty] | 2381.94
|  |  | Сметная прибыль 51% ФОТ (от 2 455,61) | [5 empty] | 1252.36
|  |  | Итого c накладными и см. прибылью | [5 empty] | 6440.58
| 101-1764 | Тальк молотый, сорт I |  | т | 0,00105 0,0006825 |  |  |  | 6.5 |  | 6.5 |  |  |  |  | Тальк молотый, сорт I
| 101-2143 | Краска |  | кг | 0,02 0,013 |  |  |  | 0.33 |  | 0.33 |  |  |  |  | Краска
| 101-2499 | Лента изоляционная прорезиненная односторонняя ширина 20 мм, толщина 0,25-0,35 мм |  | кг | 0,32 0,208 |  |  |  | 20.64 |  | 20.64 |  |  |  |  | Лента изоляционная прорезиненная односторонняя ширина 20 мм, толщина 0,25-0,35 мм
| 509-1654 | Гильза кабельная: медная ГМ 16 |  | 100 шт. | 0,05 0,0325 |  |  |  | 4.16 |  | 4.16 |  |  |  |  | Гильза кабельная: медная ГМ 16
| 509-1711 | Втулки В28 |  | 1000 шт. | 0,0122 0,00793 |  |  |  | 1.24 |  | 1.24 |  |  |  |  | Втулки В28
| 999-9950 | Вспомогательные ненормируемые ресурсы (2% от Оплаты труда рабочих) |  | руб | 2,24 1,456 |  |  |  | 1.46 |  | 1.46 |  |  |  |  | Вспомогательные ненормируемые ресурсы (2% от Оплаты труда рабочих)
16 | ТЦ_21.1.01.00_77_7728668928_18.04.2024_02 Аналог ТССЦ-501-1739 13063,05/12797,23=2% | Кабель парной скрутки Мастерплан F/UTP 4 Cat 6 НГ(A)-LS 4х2х0,51 |  | м | 66.3 |  |  |  | 5356.89 |  | 5356.89 |  |  |  | Кабель парной скрутки Мастерплан F/UTP 4 Cat 6 НГ(A)-LS 4х2х0,51
17 | ТЕРм08-10-010-01 | Прокладка труб гофрированных ПВХ для защиты проводов и кабелей |  | 100 м | 4 |  |  |  | 38977.19 |  | 183.25 |  |  |  | Прокладка труб гофрированных ПВХ для защиты проводов и кабелей
|  |  | Накладные расходы 97% ФОТ (от 35 423,37) | [5 empty] | 34360.67
|  |  | Сметная прибыль 51% ФОТ (от 35 423,37) | [5 empty] | 18065.92
|  |  | Итого c накладными и см. прибылью | [5 empty] | 91403.78
Н | 103-9004 | Клипса для крепежа гофротрубы |  | шт. | 175 700 |  |  |  | 0 |  | 0 | [5 empty] | Клипса для крепежа гофротрубы
Н | 301-9920 | Трубки защитные гофрированные |  | м | 101,2 404,8 |  |  |  | 0 |  | 0 | [5 empty] | Трубки защитные гофрированные
| 999-9950 | Вспомогательные ненормируемые ресурсы (2% от Оплаты труда рабочих) |  | руб | 5,29 21,16 |  |  |  | 21.16 |  | 21.16 |  |  |  |  | Вспомогательные ненормируемые ресурсы (2% от Оплаты труда рабочих)
18 | ТЦ_20.2.12.03_77_7702680818_03.05.2024_02 Аналог ТССЦ-103-2412 14,77/14,46=2% | Труба ПВХ гофрированная д. 16 мм |  | м | 404.8 |  |  |  | 4837.68 |  | 4837.68 |  |  |  | Труба ПВХ гофрированная д. 16 мм
19 | ТЦ_23.8.03.02_78_7810216924_25.04.2024_02 Аналог ТССЦ-301-5891 68,75/67,38=2% | Держатель оцинкованный,односторонний для труб д. 16 мм |  | шт | 500 |  |  |  | 5672.3 |  | 5672.3 |  |  |  | Держатель оцинкованный,односторонний для труб д. 16 мм
20 | ТЦ_22.2.02.11_77_7702680818_03.05.2024_02 Аналог ТССЦ-101-1691 9,00/8,71=2% | Саморез с дюбелем 4х30 мм |  | шт | 500 |  |  |  | 1861.9 |  | 1861.9 |  |  |  | Саморез с дюбелем 4х30 мм
21 | ТЕРм08-02-472-10 | Проводник заземляющий из медного изолированного провода сечением 25 мм2 открыто по строительным основаниям |  | 100 м | 0.25 |  |  |  | 5279.89 |  | 372.12 |  |  |  | Проводник заземляющий из медного изолированного провода сечением 25 мм2 открыто по строительным основаниям
|  |  | Накладные расходы 97% ФОТ (от 4 803,48) | [5 empty] | 4659.38
|  |  | Сметная прибыль 51% ФОТ (от 4 803,48) | [5 empty] | 2449.77
|  |  | Итого c накладными и см. прибылью | [5 empty] | 12389.04
| 101-3914 | Дюбели распорные полипропиленовые |  | 100 шт. | 2,04 0,51 |  |  |  | 39.08 |  | 39.08 |  |  |  |  | Дюбели распорные полипропиленовые
| 101-4621 | Шуруп самонарезающий: (LN) 3,5/11 мм |  | 100 шт. | 2,04 0,51 |  |  |  | 1.02 |  | 1.02 |  |  |  |  | Шуруп самонарезающий: (LN) 3,5/11 мм
| 999-9950 | Вспомогательные ненормируемые ресурсы (2% от Оплаты труда рабочих) |  | руб | 11,47 2,8675 |  |  |  | 2.87 |  | 2.87 |  |  |  |  | Вспомогательные ненормируемые ресурсы (2% от Оплаты труда рабочих)
22 | ТЦ_21.1.06.05_77_7704844420_03.05.2024_02 Аналог ТССЦ-502-0579 502,56/492,15=2% | Провод одножильный с медной гибкой жилой ИнСил-ПуГВнг(А)-LS ХЛ 1х4,0 з-ж |  | м | 25.75 |  |  |  | 1197.48 |  | 1197.48 |  |  |  | Провод одножильный с медной гибкой жилой ИнСил-ПуГВнг(А)-LS ХЛ 1х4,0 з-ж
Итого прямые затраты по смете в текущих ценах | [8 empty] | 379636.67 |  | 158478.77 | [6 empty] | Итого прямые затраты по смете в текущих ценах
Накладные расходы | [8 empty] | 93713.73 | [8 empty] | Накладные расходы
Сметная прибыль | [8 empty] | 49272.17 | [8 empty] | Сметная прибыль
ВСЕГО по смете | [8 empty] | 724661.16 | [8 empty] | ВСЕГО по смете
Заказчик: ____________________________ ООО "ЕвроХим Терминал Усть-Луга"
[должность, подпись (инициалы, фамилия)]
Составил: ____________________________ Ким На Ен
[должность, подпись (инициалы, фамилия)]
Проверил: ____________________________ Пахомкина И.В.
[должность, подпись (инициалы, фамилия)]

## 1632-2021-2.2.1-АОВ_07.04.020 -
Терминал по перевалке минеральных удобрений в морском торговом порту Усть-Луга. Береговые объекты терминала | [11 empty] | Терминал по перевалке минеральных удобрений в морском торговом порту Усть-Луга. Береговые объекты терминала
(наименование стройки)
ЛОКАЛЬНАЯ СМЕТА № 1632-2021-2.2.1-АОВ_07.04.040-П-00-00
(локальная смета)
на Автоматизация систем отопления,вентиляции и кондиционирования воздуха, 07.04.020 Пересыпная станция №1 (код SAP 01.02.001) код ГП 2.2.1 | [12 empty] | на Автоматизация систем отопления,вентиляции и кондиционирования воздуха, 07.04.020 Пересыпная станция №1 (код SAP 01.02.001) код ГП 2.2.1
(наименование работ и затрат, наименование объекта)
№ п/п | Обоснование | Наименование работ и затрат |  | Ед. изм. | Кол-во |  |  |  | Общая стоимость в базисных ценах, руб.
[6 empty] | Цена за ед.изм. работ, руб. без НДС | Стоимость работ, всего, с лимитированными затратами, без НДС, руб. | Стоимость работ, всего, с лимитированными затратами и НДС, руб. | Цена за ед.изм. материала, руб. без НДС | Стоимость материалов, всего, с лимитированными затратами, без НДС, руб. | Стоимость материалов, всего, с лимитированными затратами и НДС, руб.
Раздел 1. Щиты и комплекты автоматики | [13 empty] | Раздел 1. Щиты и комплекты автоматики
1 | ТЕРм08-03-573-04 | Шкаф (пульт) управления навесной, высота, ширина и глубина: до 600х600х350 мм |  | 1 шт. | 1 |  |  |  | 2155.94 |  | 35.42 |  |  |  | Шкаф (пульт) управления навесной, высота, ширина и глубина: до 600х600х350 мм
|  |  | Накладные расходы 97% ФОТ (от 1 682,95) | [5 empty] | 1632.46
|  |  | Сметная прибыль 51% ФОТ (от 1 682,95) | [5 empty] | 858.3
|  |  | Итого c накладными и см. прибылью | [5 empty] | 4646.7
| 101-1924 | Электроды диаметром: 4 мм Э42А |  | кг | 0,1 0,1 |  |  |  | 1.13 |  | 1.13 |  |  |  |  | Электроды диаметром: 4 мм Э42А
| 101-1977 | Болты с гайками и шайбами строительные |  | кг | 0,1 0,1 |  |  |  | 1.56 |  | 1.56 |  |  |  |  | Болты с гайками и шайбами строительные
| 101-2143 | Краска |  | кг | 0,02 0,02 |  |  |  | 0.51 |  | 0.51 |  |  |  |  | Краска
| 999-9950 | Вспомогательные ненормируемые ресурсы (2% от Оплаты труда рабочих) |  | руб | 0,89 0,89 |  |  |  | 0.89 |  | 0.89 |  |  |  |  | Вспомогательные ненормируемые ресурсы (2% от Оплаты труда рабочих)
2 О | ТЦ_62.1.02.12_77_7728668928_11.01.2024_02 | Шкаф коммутации ШК-СРВ (CHU с преобразователем RS485/ Enthernet Modbus) |  | компл. | 1 |  |  |  | 120271.51 | [5 empty] | Шкаф коммутации ШК-СРВ (CHU с преобразователем RS485/ Enthernet Modbus)
Раздел 2. Кабельно-проводниковая продукция | [13 empty] | Раздел 2. Кабельно-проводниковая продукция
3 | ТЕРм08-03-574-02 | Разводка по устройствам и подключение жил кабелей или проводов сечением: до 16 мм2 |  | 100 жил | 0.06 |  |  |  | 1406.98 |  | 84.08 |  |  |  | Разводка по устройствам и подключение жил кабелей или проводов сечением: до 16 мм2
|  |  | Накладные расходы 97% ФОТ (от 1 310,37) | [5 empty] | 1271.06
|  |  | Сметная прибыль 51% ФОТ (от 1 310,37) | [5 empty] | 668.29
|  |  | Итого c накладными и см. прибылью | [5 empty] | 3346.33
| 101-0501 | Лаки канифольные, марки КФ-965 |  | т | 0,0002 0,000012 |  |  |  | 0.73 |  | 0.73 |  |  |  |  | Лаки канифольные, марки КФ-965
| 101-1964 | Шпагат бумажный |  | кг | 0,05 0,003 |  |  |  | 0.05 |  | 0.05 |  |  |  |  | Шпагат бумажный
| 101-1977 | Болты с гайками и шайбами строительные |  | кг | 1,24 0,0744 |  |  |  | 1.16 |  | 1.16 |  |  |  |  | Болты с гайками и шайбами строительные
| 101-2365 | Нитки швейные |  | кг | 0,02 0,0012 |  |  |  | 0.14 |  | 0.14 |  |  |  |  | Нитки швейные
| 101-2478 | Лента К226 |  | 100 м | 0,1 0,006 |  |  |  | 0.64 |  | 0.64 |  |  |  |  | Лента К226
| 101-2499 | Лента изоляционная прорезиненная односторонняя ширина 20 мм, толщина 0,25-0,35 мм |  | кг | 0,4 0,024 |  |  |  | 2.38 |  | 2.38 |  |  |  |  | Лента изоляционная прорезиненная односторонняя ширина 20 мм, толщина 0,25-0,35 мм
| 111-0087 | Бирки-оконцеватели |  | 100 шт. | 1,02 0,0612 |  |  |  | 3.58 |  | 3.58 |  |  |  |  | Бирки-оконцеватели
| 509-1210 | Вазелин технический |  | кг | 0,1 0,006 |  |  |  | 0.25 |  | 0.25 |  |  |  |  | Вазелин технический
| 999-9950 | Вспомогательные ненормируемые ресурсы (2% от Оплаты труда рабочих) |  | руб | 13,05 0,783 |  |  |  | 0.78 |  | 0.78 |  |  |  |  | Вспомогательные ненормируемые ресурсы (2% от Оплаты труда рабочих)
4 | ТЕРм08-03-574-01 | Разводка по устройствам и подключение жил кабелей или проводов сечением: до 10 мм2 |  | 100 жил | 3.12 |  |  |  | 36180.52 |  | 3092.35 |  |  |  | Разводка по устройствам и подключение жил кабелей или проводов сечением: до 10 мм2
|  |  | Накладные расходы 97% ФОТ (от 33 003,21) | [5 empty] | 32013.11
|  |  | Сметная прибыль 51% ФОТ (от 33 003,21) | [5 empty] | 16831.64
|  |  | Итого c накладными и см. прибылью | [5 empty] | 85025.27
| 101-0501 | Лаки канифольные, марки КФ-965 |  | т | 0,0001 0,000312 |  |  |  | 18.87 |  | 18.87 |  |  |  |  | Лаки канифольные, марки КФ-965
| 101-1964 | Шпагат бумажный |  | кг | 0,02 0,0624 |  |  |  | 1.04 |  | 1.04 |  |  |  |  | Шпагат бумажный
| 101-2365 | Нитки швейные |  | кг | 0,01 0,0312 |  |  |  | 3.7 |  | 3.7 |  |  |  |  | Нитки швейные
| 101-2478 | Лента К226 |  | 100 м | 0,1 0,312 |  |  |  | 33.36 |  | 33.36 |  |  |  |  | Лента К226
| 101-2499 | Лента изоляционная прорезиненная односторонняя ширина 20 мм, толщина 0,25-0,35 мм |  | кг | 0,2 0,624 |  |  |  | 61.91 |  | 61.91 |  |  |  |  | Лента изоляционная прорезиненная односторонняя ширина 20 мм, толщина 0,25-0,35 мм
| 111-0087 | Бирки-оконцеватели |  | 100 шт. | 1,02 3,1824 |  |  |  | 185.92 |  | 185.92 |  |  |  |  | Бирки-оконцеватели
| 506-1362 | Припои оловянно-свинцовые бессурьмянистые марки: ПОС30 |  | кг | 0,08 0,2496 |  |  |  | 19.7 |  | 19.7 |  |  |  |  | Припои оловянно-свинцовые бессурьмянистые марки: ПОС30
| 509-1210 | Вазелин технический |  | кг | 0,1 0,312 |  |  |  | 12.86 |  | 12.86 |  |  |  |  | Вазелин технический
| 999-9950 | Вспомогательные ненормируемые ресурсы (2% от Оплаты труда рабочих) |  | руб | 6,32 19,7184 |  |  |  | 19.72 |  | 19.72 |  |  |  |  | Вспомогательные ненормируемые ресурсы (2% от Оплаты труда рабочих)
5 | ТЕРм08-02-412-03 | Затягивание провода в проложенные трубы и металлические рукава первого одножильного или многожильного в общей оплетке, суммарное сечение: до 16 мм2 |  | 100 м | 2.24 |  |  |  | 9670.88 |  | 1024.43 |  |  |  | Затягивание провода в проложенные трубы и металлические рукава первого одножильного или многожильного в общей оплетке, суммарное сечение: до 16 мм2
|  |  | Накладные расходы 97% ФОТ (от 8 462,41) | [5 empty] | 8208.54
|  |  | Сметная прибыль 51% ФОТ (от 8 462,41) | [5 empty] | 4315.83
|  |  | Итого c накладными и см. прибылью | [5 empty] | 22195.25
| 101-1764 | Тальк молотый, сорт I |  | т | 0,00105 0,002352 |  |  |  | 22.41 |  | 22.41 |  |  |  |  | Тальк молотый, сорт I
| 101-2143 | Краска |  | кг | 0,02 0,0448 |  |  |  | 1.14 |  | 1.14 |  |  |  |  | Краска
| 101-2499 | Лента изоляционная прорезиненная односторонняя ширина 20 мм, толщина 0,25-0,35 мм |  | кг | 0,32 0,7168 |  |  |  | 71.12 |  | 71.12 |  |  |  |  | Лента изоляционная прорезиненная односторонняя ширина 20 мм, толщина 0,25-0,35 мм
| 509-1654 | Гильза кабельная: медная ГМ 16 |  | 100 шт. | 0,05 0,112 |  |  |  | 14.34 |  | 14.34 |  |  |  |  | Гильза кабельная: медная ГМ 16
| 509-1711 | Втулки В28 |  | 1000 шт. | 0,0122 0,027328 |  |  |  | 4.26 |  | 4.26 |  |  |  |  | Втулки В28
| 999-9950 | Вспомогательные ненормируемые ресурсы (2% от Оплаты труда рабочих) |  | руб | 2,24 5,0176 |  |  |  | 5.02 |  | 5.02 |  |  |  |  | Вспомогательные ненормируемые ресурсы (2% от Оплаты труда рабочих)
6 | ТЦ_21.1.06.09_77_0276132981_18.04.2024_02 Аналог ТССЦ-501-7966 50968,55/49949,54=2% | Кабель силовой с изоляцией из полимерных композиций, с медными жилами, на напряжение 0,66 кВ ИнСил-ВВнг(А)-FRLS 3х4,0 |  | м | 10.2 |  |  |  | 9266.91 |  | 9266.91 |  |  |  | Кабель силовой с изоляцией из полимерных композиций, с медными жилами, на напряжение 0,66 кВ ИнСил-ВВнг(А)-FRLS 3х4,0
7 | ТЦ_21.1.06.09_77_0276132981_18.04.2024_02 Аналог ТССЦ-501-8630 84212,76/82520,26=2% | Кабель силовой с изоляцией из полимерных композиций, с медными жилами, на напряжение 0,66 кВ ИнСил-ВВнг(А)-FRLS 5х1,5 |  | м | 61.2 |  |  |  | 33675.69 |  | 33675.69 |  |  |  | Кабель силовой с изоляцией из полимерных композиций, с медными жилами, на напряжение 0,66 кВ ИнСил-ВВнг(А)-FRLS 5х1,5
8 | ТЕРм08-02-412-02 | Затягивание провода в проложенные трубы и металлические рукава первого одножильного или многожильного в общей оплетке, суммарное сечение: до 6 мм2 |  | 100 м | 7.55 |  |  |  | 26795.09 |  | 1975.87 |  |  |  | Затягивание провода в проложенные трубы и металлические рукава первого одножильного или многожильного в общей оплетке, суммарное сечение: до 6 мм2
|  |  | Накладные расходы 97% ФОТ (от 24 404,50) | [5 empty] | 23672.37
|  |  | Сметная прибыль 51% ФОТ (от 24 404,50) | [5 empty] | 12446.3
|  |  | Итого c накладными и см. прибылью | [5 empty] | 62913.76
| 101-1764 | Тальк молотый, сорт I |  | т | 0,0006 0,00453 |  |  |  | 43.17 |  | 43.17 |  |  |  |  | Тальк молотый, сорт I
| 101-2143 | Краска |  | кг | 0,02 0,151 |  |  |  | 3.85 |  | 3.85 |  |  |  |  | Краска
| 101-2499 | Лента изоляционная прорезиненная односторонняя ширина 20 мм, толщина 0,25-0,35 мм |  | кг | 0,16 1,208 |  |  |  | 119.86 |  | 119.86 |  |  |  |  | Лента изоляционная прорезиненная односторонняя ширина 20 мм, толщина 0,25-0,35 мм
| 509-0778 | Втулки В22 |  | 1000 шт. | 0,0122 0,09211 |  |  |  | 9.77 |  | 9.77 |  |  |  |  | Втулки В22
| 509-1652 | Гильза кабельная: медная ГМ 6 |  | 100 шт. | 0,05 0,3775 |  |  |  | 37 |  | 37 |  |  |  |  | Гильза кабельная: медная ГМ 6
| 999-9950 | Вспомогательные ненормируемые ресурсы (2% от Оплаты труда рабочих) |  | руб | 1,92 14,496 |  |  |  | 14.5 |  | 14.5 |  |  |  |  | Вспомогательные ненормируемые ресурсы (2% от Оплаты труда рабочих)
9 | ТЦ_21.1.06.09_77_0276132981_18.04.2024_02 Аналог ТССЦ-501-8623 17697,88/17339,97=2% | Кабель силовой с изоляцией из полимерных композиций, с медными жилами, на напряжение 0,66 кВ ИнСил-ВВнг(А)-FRLS 3х1,5 |  | м | 173.4 |  |  |  | 70367.04 |  | 70367.04 |  |  |  | Кабель силовой с изоляцией из полимерных композиций, с медными жилами, на напряжение 0,66 кВ ИнСил-ВВнг(А)-FRLS 3х1,5
10 | ТЦ_21.1.06.09_77_0276132981_18.04.2024_02 Аналог ТССЦ-501-8623 17697,88/17339,97=2% | Кабель силовой с изоляцией из полимерных композиций, с медными жилами, на напряжение 0,66 кВ ИнСил-ВВЭнг(А)-FRLS 3х1,0 |  | м | 408 |  |  |  | 148539.09 |  | 148539.09 |  |  |  | Кабель силовой с изоляцией из полимерных композиций, с медными жилами, на напряжение 0,66 кВ ИнСил-ВВЭнг(А)-FRLS 3х1,0
11 | ТЦ_21.1.06.09_77_0276132981_18.04.2024_02 Аналог ТССЦ-501-7981 116459,28/114140,88=2% | Кабель силовой с изоляцией из полимерных композиций, с медными жилами, на напряжение 0,66 кВ ИнСил-ВВЭнг(А)-FRLS 4х1,0 |  | м | 40.8 |  |  |  | 18648.65 |  | 18648.65 |  |  |  | Кабель силовой с изоляцией из полимерных композиций, с медными жилами, на напряжение 0,66 кВ ИнСил-ВВЭнг(А)-FRLS 4х1,0
12 | ТЦ_21.1.06.09_77_0276132981_18.04.2024_02 Аналог ТССЦ-501-7981 116459,28/114140,88=2% | Инсил-КуПе-ОЭнг(А)- FRLS 2х2х0,5 |  | м | 147.9 |  |  |  | 154286.85 |  | 154286.85 |  |  |  | Инсил-КуПе-ОЭнг(А)- FRLS 2х2х0,5
13 | ТЕРм08-10-010-01 | Прокладка труб гофрированных ПВХ для защиты проводов и кабелей |  | 100 м | 8.25 |  |  |  | 80390.43 |  | 377.94 |  |  |  | Прокладка труб гофрированных ПВХ для защиты проводов и кабелей
|  |  | Накладные расходы 97% ФОТ (от 73 060,70) | [5 empty] | 70868.88
|  |  | Сметная прибыль 51% ФОТ (от 73 060,70) | [5 empty] | 37260.96
|  |  | Итого c накладными и см. прибылью | [5 empty] | 188520.27
Н | 103-9004 | Клипса для крепежа гофротрубы |  | шт. | 175 1443,75 |  |  |  | 0 |  | 0 | [5 empty] | Клипса для крепежа гофротрубы
Н | 301-9920 | Трубки защитные гофрированные |  | м | 101,2 834,9 |  |  |  | 0 |  | 0 | [5 empty] | Трубки защитные гофрированные
| 999-9950 | Вспомогательные ненормируемые ресурсы (2% от Оплаты труда рабочих) |  | руб | 5,29 43,6425 |  |  |  | 43.64 |  | 43.64 |  |  |  |  | Вспомогательные ненормируемые ресурсы (2% от Оплаты труда рабочих)
14 | ТЦ_20.2.12.03_77_7702680818_03.05.2024_02 Аналог ТССЦ-103-2412 14,77/14,46=2% | Труба ПВХ гофрированная д. 16 мм |  | м | 834.9 |  |  |  | 9977.72 |  | 9977.72 |  |  |  | Труба ПВХ гофрированная д. 16 мм
15 | ТЦ_23.8.03.02_78_7810216924_25.04.2024_02 Аналог ТССЦ-301-5891 68,75/67,38=2% | Держатель оцинкованный,односторонний для труб д. 16 мм |  | шт | 825 |  |  |  | 9359.3 |  | 9359.3 |  |  |  | Держатель оцинкованный,односторонний для труб д. 16 мм
16 | ТЦ_22.2.02.11_77_7702680818_03.05.2024_02 Аналог ТССЦ-101-1691 9,00/8,71=2% | Саморез с дюбелем 4х30 мм |  | шт | 825 |  |  |  | 3072.14 |  | 3072.14 |  |  |  | Саморез с дюбелем 4х30 мм
17 | ТЕРм08-02-472-10 | Проводник заземляющий из медного изолированного провода сечением 25 мм2 открыто по строительным основаниям |  | 100 м | 0.45 |  |  |  | 9503.8 |  | 669.82 |  |  |  | Проводник заземляющий из медного изолированного провода сечением 25 мм2 открыто по строительным основаниям
|  |  | Накладные расходы 97% ФОТ (от 8 646,26) | [5 empty] | 8386.87
|  |  | Сметная прибыль 51% ФОТ (от 8 646,26) | [5 empty] | 4409.59
|  |  | Итого c накладными и см. прибылью | [5 empty] | 22300.26
| 101-3914 | Дюбели распорные полипропиленовые |  | 100 шт. | 2,04 0,918 |  |  |  | 70.35 |  | 70.35 |  |  |  |  | Дюбели распорные полипропиленовые
| 101-4621 | Шуруп самонарезающий: (LN) 3,5/11 мм |  | 100 шт. | 2,04 0,918 |  |  |  | 1.84 |  | 1.84 |  |  |  |  | Шуруп самонарезающий: (LN) 3,5/11 мм
| 999-9950 | Вспомогательные ненормируемые ресурсы (2% от Оплаты труда рабочих) |  | руб | 11,47 5,1615 |  |  |  | 5.16 |  | 5.16 |  |  |  |  | Вспомогательные ненормируемые ресурсы (2% от Оплаты труда рабочих)
18 | ТЦ_21.1.06.05_78_7810216924_03.05.2024_02 Аналог ТССЦ-502-0579 502,56/492,15=2% | Провод одножильный с медной гибкой жилой ИнСил-ПуГВнг(А)-LS ХЛ 1х4,0 з-ж |  | м | 45.9 |  |  |  | 2134.54 |  | 2134.54 |  |  |  | Провод одножильный с медной гибкой жилой ИнСил-ПуГВнг(А)-LS ХЛ 1х4,0 з-ж
Итого прямые затраты по смете в текущих ценах | [8 empty] | 745703.08 |  | 466587.84 | [6 empty] | Итого прямые затраты по смете в текущих ценах
Накладные расходы | [8 empty] | 146053.29 | [8 empty] | Накладные расходы
Сметная прибыль | [8 empty] | 76790.9 | [8 empty] | Сметная прибыль
ВСЕГО по смете | [8 empty] | 1363046.71 | [8 empty] | ВСЕГО по смете
Заказчик: ____________________________ ООО "ЕвроХим Терминал Усть-Луга"
[должность, подпись (инициалы, фамилия)]
Составил: ____________________________ Шустова Т.В.
[должность, подпись (инициалы, фамилия)]
Проверил: ____________________________ Караханова С.В.
[должность, подпись (инициалы, фамилия)]

## 1632-2021-2.2.5_АОВ_07.04.024-П
Терминал по перевалке минеральных удобрений в морском торговом порту Усть-Луга. Береговые объекты терминала | [11 empty] | Терминал по перевалке минеральных удобрений в морском торговом порту Усть-Луга. Береговые объекты терминала
(наименование стройки)
ЛОКАЛЬНАЯ СМЕТА № 1632-2021-2.2.5_АОВ_07.04.024-П-00-01
(локальная смета)
на Автоматизация систем отопления,вентиляции и кондиционирования воздуха, 07.04.024 Пересыпная станция №5 (код SAP 01.02.019) код ГП 2.2.5 | [12 empty] | на Автоматизация систем отопления,вентиляции и кондиционирования воздуха, 07.04.024 Пересыпная станция №5 (код SAP 01.02.019) код ГП 2.2.5
(наименование работ и затрат, наименование объекта)
[9 empty] | Всего |  | Мат-лы
[6 empty] | Цена за ед.изм. работ, руб. без НДС | Стоимость работ, всего, с лимитированными затратами, без НДС, руб. | Стоимость работ, всего, с лимитированными затратами и НДС, руб. |  | Стоимость материалов, всего, с лимитированными затратами, без НДС, руб.
Щиты и комплекты автоматики | [13 empty] | Щиты и комплекты автоматики
Кабельно-проводниковая продукция | [13 empty] | Кабельно-проводниковая продукция
1 | ТЕРм08-03-574-03 | Разводка по устройствам и подключение жил кабелей или проводов сечением: до 35 мм2 |  | 100 жил | 0.2 |  |  |  | 5398.3 |  | 459.36 |  |  |  | Разводка по устройствам и подключение жил кабелей или проводов сечением: до 35 мм2
|  |  | Накладные расходы 97% ФОТ (от 4 885,42) | [5 empty] | 4738.86
|  |  | Сметная прибыль 51% ФОТ (от 4 885,42) | [5 empty] | 2491.56
|  |  | Итого c накладными и см. прибылью | [5 empty] | 12628.72
| 101-0501 | Лаки канифольные, марки КФ-965 |  | т | 0,0003 0,00006 |  |  |  | 3.63 |  | 3.63 |  |  |  |  | Лаки канифольные, марки КФ-965
| 101-1964 | Шпагат бумажный |  | кг | 0,06 0,012 |  |  |  | 0.2 |  | 0.2 |  |  |  |  | Шпагат бумажный
| 101-1977 | Болты с гайками и шайбами строительные |  | кг | 5,54 1,108 |  |  |  | 17.32 |  | 17.32 |  |  |  |  | Болты с гайками и шайбами строительные
| 101-2365 | Нитки швейные |  | кг | 0,03 0,006 |  |  |  | 0.71 |  | 0.71 |  |  |  |  | Нитки швейные
| 101-2478 | Лента К226 |  | 100 м | 0,15 0,03 |  |  |  | 3.21 |  | 3.21 |  |  |  |  | Лента К226
| 101-2499 | Лента изоляционная прорезиненная односторонняя ширина 20 мм, толщина 0,25-0,35 мм |  | кг | 0,6 0,12 |  |  |  | 11.91 |  | 11.91 |  |  |  |  | Лента изоляционная прорезиненная односторонняя ширина 20 мм, толщина 0,25-0,35 мм
| 111-0087 | Бирки-оконцеватели |  | 100 шт. | 1,02 0,204 |  |  |  | 11.92 |  | 11.92 |  |  |  |  | Бирки-оконцеватели
| 509-1210 | Вазелин технический |  | кг | 0,15 0,03 |  |  |  | 1.24 |  | 1.24 |  |  |  |  | Вазелин технический
| 999-9950 | Вспомогательные ненормируемые ресурсы (2% от Оплаты труда рабочих) |  | руб | 14,59 2,918 |  |  |  | 2.92 |  | 2.92 |  |  |  |  | Вспомогательные ненормируемые ресурсы (2% от Оплаты труда рабочих)
2 | ТЕРм08-03-574-02 | Разводка по устройствам и подключение жил кабелей или проводов сечением: до 16 мм2 |  | 100 жил | 0.12 |  |  |  | 2813.97 |  | 168.16 |  |  |  | Разводка по устройствам и подключение жил кабелей или проводов сечением: до 16 мм2
|  |  | Накладные расходы 97% ФОТ (от 2 620,75) | [5 empty] | 2542.13
|  |  | Сметная прибыль 51% ФОТ (от 2 620,75) | [5 empty] | 1336.58
|  |  | Итого c накладными и см. прибылью | [5 empty] | 6692.68
| 101-0501 | Лаки канифольные, марки КФ-965 |  | т | 0,0002 0,000024 |  |  |  | 1.45 |  | 1.45 |  |  |  |  | Лаки канифольные, марки КФ-965
| 101-1964 | Шпагат бумажный |  | кг | 0,05 0,006 |  |  |  | 0.1 |  | 0.1 |  |  |  |  | Шпагат бумажный
| 101-1977 | Болты с гайками и шайбами строительные |  | кг | 1,24 0,1488 |  |  |  | 2.33 |  | 2.33 |  |  |  |  | Болты с гайками и шайбами строительные
| 101-2365 | Нитки швейные |  | кг | 0,02 0,0024 |  |  |  | 0.28 |  | 0.28 |  |  |  |  | Нитки швейные
| 101-2478 | Лента К226 |  | 100 м | 0,1 0,012 |  |  |  | 1.28 |  | 1.28 |  |  |  |  | Лента К226
| 101-2499 | Лента изоляционная прорезиненная односторонняя ширина 20 мм, толщина 0,25-0,35 мм |  | кг | 0,4 0,048 |  |  |  | 4.76 |  | 4.76 |  |  |  |  | Лента изоляционная прорезиненная односторонняя ширина 20 мм, толщина 0,25-0,35 мм
| 111-0087 | Бирки-оконцеватели |  | 100 шт. | 1,02 0,1224 |  |  |  | 7.15 |  | 7.15 |  |  |  |  | Бирки-оконцеватели
| 509-1210 | Вазелин технический |  | кг | 0,1 0,012 |  |  |  | 0.49 |  | 0.49 |  |  |  |  | Вазелин технический
| 999-9950 | Вспомогательные ненормируемые ресурсы (2% от Оплаты труда рабочих) |  | руб | 13,05 1,566 |  |  |  | 1.57 |  | 1.57 |  |  |  |  | Вспомогательные ненормируемые ресурсы (2% от Оплаты труда рабочих)
3 | ТЕРм08-03-574-01 | Разводка по устройствам и подключение жил кабелей или проводов сечением: до 10 мм2 |  | 100 жил | 0.78 |  |  |  | 9045.14 |  | 773.09 |  |  |  | Разводка по устройствам и подключение жил кабелей или проводов сечением: до 10 мм2
|  |  | Накладные расходы 97% ФОТ (от 8 250,81) | [5 empty] | 8003.29
|  |  | Сметная прибыль 51% ФОТ (от 8 250,81) | [5 empty] | 4207.91
|  |  | Итого c накладными и см. прибылью | [5 empty] | 21256.34
| 101-0501 | Лаки канифольные, марки КФ-965 |  | т | 0,0001 0,000078 |  |  |  | 4.72 |  | 4.72 |  |  |  |  | Лаки канифольные, марки КФ-965
| 101-1964 | Шпагат бумажный |  | кг | 0,02 0,0156 |  |  |  | 0.26 |  | 0.26 |  |  |  |  | Шпагат бумажный
| 101-2365 | Нитки швейные |  | кг | 0,01 0,0078 |  |  |  | 0.92 |  | 0.92 |  |  |  |  | Нитки швейные
| 101-2478 | Лента К226 |  | 100 м | 0,1 0,078 |  |  |  | 8.34 |  | 8.34 |  |  |  |  | Лента К226
| 101-2499 | Лента изоляционная прорезиненная односторонняя ширина 20 мм, толщина 0,25-0,35 мм |  | кг | 0,2 0,156 |  |  |  | 15.48 |  | 15.48 |  |  |  |  | Лента изоляционная прорезиненная односторонняя ширина 20 мм, толщина 0,25-0,35 мм
| 111-0087 | Бирки-оконцеватели |  | 100 шт. | 1,02 0,7956 |  |  |  | 46.48 |  | 46.48 |  |  |  |  | Бирки-оконцеватели
| 506-1362 | Припои оловянно-свинцовые бессурьмянистые марки: ПОС30 |  | кг | 0,08 0,0624 |  |  |  | 4.92 |  | 4.92 |  |  |  |  | Припои оловянно-свинцовые бессурьмянистые марки: ПОС30
| 509-1210 | Вазелин технический |  | кг | 0,1 0,078 |  |  |  | 3.22 |  | 3.22 |  |  |  |  | Вазелин технический
| 999-9950 | Вспомогательные ненормируемые ресурсы (2% от Оплаты труда рабочих) |  | руб | 6,32 4,9296 |  |  |  | 4.93 |  | 4.93 |  |  |  |  | Вспомогательные ненормируемые ресурсы (2% от Оплаты труда рабочих)
4 | ТЕРм08-02-412-04 | Затягивание провода в проложенные трубы и металлические рукава первого одножильного или многожильного в общей оплетке, суммарное сечение: до 35 мм2 |  | 100 м | 0.2 |  |  |  | 1227.18 |  | 115.14 |  |  |  | Затягивание провода в проложенные трубы и металлические рукава первого одножильного или многожильного в общей оплетке, суммарное сечение: до 35 мм2
|  |  | Накладные расходы 97% ФОТ (от 1 079,11) | [5 empty] | 1046.74
|  |  | Сметная прибыль 51% ФОТ (от 1 079,11) | [5 empty] | 550.35
|  |  | Итого c накладными и см. прибылью | [5 empty] | 2824.27
| 101-1764 | Тальк молотый, сорт I |  | т | 0,00116 0,000232 |  |  |  | 2.21 |  | 2.21 |  |  |  |  | Тальк молотый, сорт I
| 101-2143 | Краска |  | кг | 0,02 0,004 |  |  |  | 0.1 |  | 0.1 |  |  |  |  | Краска
| 101-2499 | Лента изоляционная прорезиненная односторонняя ширина 20 мм, толщина 0,25-0,35 мм |  | кг | 0,32 0,064 |  |  |  | 6.35 |  | 6.35 |  |  |  |  | Лента изоляционная прорезиненная односторонняя ширина 20 мм, толщина 0,25-0,35 мм
| 509-0779 | Втулки В42 |  | 1000 шт. | 0,0122 0,00244 |  |  |  | 0.61 |  | 0.61 |  |  |  |  | Втулки В42
| 509-1656 | Гильза кабельная: медная ГМ 35 |  | 100 шт. | 0,05 0,01 |  |  |  | 3.38 |  | 3.38 |  |  |  |  | Гильза кабельная: медная ГМ 35
| 999-9950 | Вспомогательные ненормируемые ресурсы (2% от Оплаты труда рабочих) |  | руб | 3,2 0,64 |  |  |  | 0.64 |  | 0.64 |  |  |  |  | Вспомогательные ненормируемые ресурсы (2% от Оплаты труда рабочих)
5 | ТЦ_21.1.06.09_77_0276132981_18.04.2024_02 Аналог ТССЦ-501-7991 77568,35/76021,46=2% | Кабель силовой с изоляцией из полимерных композиций, с медными жилами, на напряжение 0,66 кВ ИнСил-ВВнг(А)-FRLS 5х4,0 |  | м | 20.4 |  |  |  | 25536.78 |  | 25536.78 |  |  |  | Кабель силовой с изоляцией из полимерных композиций, с медными жилами, на напряжение 0,66 кВ ИнСил-ВВнг(А)-FRLS 5х4,0
6 | ТЕРм08-02-412-03 | Затягивание провода в проложенные трубы и металлические рукава первого одножильного или многожильного в общей оплетке, суммарное сечение: до 16 мм2 |  | 100 м | 0.2 |  |  |  | 863.47 |  | 91.47 |  |  |  | Затягивание провода в проложенные трубы и металлические рукава первого одножильного или многожильного в общей оплетке, суммарное сечение: до 16 мм2
|  |  | Накладные расходы 97% ФОТ (от 755,57) | [5 empty] | 732.9
|  |  | Сметная прибыль 51% ФОТ (от 755,57) | [5 empty] | 385.34
|  |  | Итого c накладными и см. прибылью | [5 empty] | 1981.71
| 101-1764 | Тальк молотый, сорт I |  | т | 0,00105 0,00021 |  |  |  | 2 |  | 2 |  |  |  |  | Тальк молотый, сорт I
| 101-2143 | Краска |  | кг | 0,02 0,004 |  |  |  | 0.1 |  | 0.1 |  |  |  |  | Краска
| 101-2499 | Лента изоляционная прорезиненная односторонняя ширина 20 мм, толщина 0,25-0,35 мм |  | кг | 0,32 0,064 |  |  |  | 6.35 |  | 6.35 |  |  |  |  | Лента изоляционная прорезиненная односторонняя ширина 20 мм, толщина 0,25-0,35 мм
| 509-1654 | Гильза кабельная: медная ГМ 16 |  | 100 шт. | 0,05 0,01 |  |  |  | 1.28 |  | 1.28 |  |  |  |  | Гильза кабельная: медная ГМ 16
| 509-1711 | Втулки В28 |  | 1000 шт. | 0,0122 0,00244 |  |  |  | 0.38 |  | 0.38 |  |  |  |  | Втулки В28
| 999-9950 | Вспомогательные ненормируемые ресурсы (2% от Оплаты труда рабочих) |  | руб | 2,24 0,448 |  |  |  | 0.45 |  | 0.45 |  |  |  |  | Вспомогательные ненормируемые ресурсы (2% от Оплаты труда рабочих)
7 | ТЦ_21.1.06.09_77_0276132981_18.04.2024_02 Аналог ТССЦ-501-7966 50968,55/49949,54=2% | Кабель силовой с изоляцией из полимерных композиций, с медными жилами, на напряжение 0,66 кВ ИнСил-ВВнг(А)-FRLS 3х4,0 |  | м | 20.4 |  |  |  | 18533.82 |  | 18533.82 |  |  |  | Кабель силовой с изоляцией из полимерных композиций, с медными жилами, на напряжение 0,66 кВ ИнСил-ВВнг(А)-FRLS 3х4,0
8 | ТЕРм08-02-412-02 | Затягивание провода в проложенные трубы и металлические рукава первого одножильного или многожильного в общей оплетке, суммарное сечение: до 6 мм2 |  | 100 м | 1.3 |  |  |  | 4613.73 |  | 340.22 |  |  |  | Затягивание провода в проложенные трубы и металлические рукава первого одножильного или многожильного в общей оплетке, суммарное сечение: до 6 мм2
|  |  | Накладные расходы 97% ФОТ (от 4 202,10) | [5 empty] | 4076.04
|  |  | Сметная прибыль 51% ФОТ (от 4 202,10) | [5 empty] | 2143.07
|  |  | Итого c накладными и см. прибылью | [5 empty] | 10832.84
| 101-1764 | Тальк молотый, сорт I |  | т | 0,0006 0,00078 |  |  |  | 7.43 |  | 7.43 |  |  |  |  | Тальк молотый, сорт I
| 101-2143 | Краска |  | кг | 0,02 0,026 |  |  |  | 0.66 |  | 0.66 |  |  |  |  | Краска
| 101-2499 | Лента изоляционная прорезиненная односторонняя ширина 20 мм, толщина 0,25-0,35 мм |  | кг | 0,16 0,208 |  |  |  | 20.64 |  | 20.64 |  |  |  |  | Лента изоляционная прорезиненная односторонняя ширина 20 мм, толщина 0,25-0,35 мм
| 509-0778 | Втулки В22 |  | 1000 шт. | 0,0122 0,01586 |  |  |  | 1.68 |  | 1.68 |  |  |  |  | Втулки В22
| 509-1652 | Гильза кабельная: медная ГМ 6 |  | 100 шт. | 0,05 0,065 |  |  |  | 6.37 |  | 6.37 |  |  |  |  | Гильза кабельная: медная ГМ 6
| 999-9950 | Вспомогательные ненормируемые ресурсы (2% от Оплаты труда рабочих) |  | руб | 1,92 2,496 |  |  |  | 2.5 |  | 2.5 |  |  |  |  | Вспомогательные ненормируемые ресурсы (2% от Оплаты труда рабочих)
9 | ТЦ_21.1.06.09_77_0276132981_18.04.2024_02 Аналог ТССЦ-501-8623 17697,88/17339,97=2% | Кабель силовой с изоляцией из полимерных композиций, с медными жилами, на напряжение 0,66 кВ ИнСил-ВВЭнг(А)-FRLS 3х1,0 |  | м | 132.6 |  |  |  | 48275.2 |  | 48275.2 |  |  |  | Кабель силовой с изоляцией из полимерных композиций, с медными жилами, на напряжение 0,66 кВ ИнСил-ВВЭнг(А)-FRLS 3х1,0
Монтажные изделия | [13 empty] | Монтажные изделия
10 | ТЕРм08-10-010-01 | Прокладка труб гофрированных ПВХ для защиты проводов и кабелей |  | 100 м | 1.7 |  |  |  | 16565.3 |  | 77.88 |  |  |  | Прокладка труб гофрированных ПВХ для защиты проводов и кабелей
|  |  | Накладные расходы 97% ФОТ (от 15 054,93) | [5 empty] | 14603.28
|  |  | Сметная прибыль 51% ФОТ (от 15 054,93) | [5 empty] | 7678.01
|  |  | Итого c накладными и см. прибылью | [5 empty] | 38846.59
Н | 103-9004 | Клипса для крепежа гофротрубы |  | шт. | 175 297,5 |  |  |  | 0 |  | 0 | [5 empty] | Клипса для крепежа гофротрубы
Н | 301-9920 | Трубки защитные гофрированные |  | м | 101,2 172,04 |  |  |  | 0 |  | 0 | [5 empty] | Трубки защитные гофрированные
| 999-9950 | Вспомогательные ненормируемые ресурсы (2% от Оплаты труда рабочих) |  | руб | 5,29 8,993 |  |  |  | 8.99 |  | 8.99 |  |  |  |  | Вспомогательные ненормируемые ресурсы (2% от Оплаты труда рабочих)
11 | ТЦ_20.2.12.03_77_7702680818_03.05.2024_02 Аналог ТССЦ-103-2412 14,77/14,46=2% | Труба ПВХ гофрированная д. 16 мм |  | м | 172.04 |  |  |  | 2056.02 |  | 2056.02 |  |  |  | Труба ПВХ гофрированная д. 16 мм
12 | ТЦ_23.8.03.02_78_7810216924_25.04.2024_02 Аналог ТССЦ-301-5891 68,75/67,38=2% | Держатель оцинкованный,односторонний для труб д. 16 мм |  | шт | 200 |  |  |  | 2268.92 |  | 2268.92 |  |  |  | Держатель оцинкованный,односторонний для труб д. 16 мм
13 | ТЦ_22.2.02.11_77_7702680818_03.05.2024_02 Аналог ТССЦ-101-1691 9,00/8,71=2% | Саморез с дюбелем 4х30 мм |  | шт | 200 |  |  |  | 744.76 |  | 744.76 |  |  |  | Саморез с дюбелем 4х30 мм
14 | ТЕРм08-02-472-10 | Проводник заземляющий из медного изолированного провода сечением 25 мм2 открыто по строительным основаниям |  | 100 м | 0.1 |  |  |  | 2111.96 |  | 148.85 |  |  |  | Проводник заземляющий из медного изолированного провода сечением 25 мм2 открыто по строительным основаниям
|  |  | Накладные расходы 97% ФОТ (от 1 921,40) | [5 empty] | 1863.76
|  |  | Сметная прибыль 51% ФОТ (от 1 921,40) | [5 empty] | 979.91
|  |  | Итого c накладными и см. прибылью | [5 empty] | 4955.63
| 101-3914 | Дюбели распорные полипропиленовые |  | 100 шт. | 2,04 0,204 |  |  |  | 15.63 |  | 15.63 |  |  |  |  | Дюбели распорные полипропиленовые
| 101-4621 | Шуруп самонарезающий: (LN) 3,5/11 мм |  | 100 шт. | 2,04 0,204 |  |  |  | 0.41 |  | 0.41 |  |  |  |  | Шуруп самонарезающий: (LN) 3,5/11 мм
| 999-9950 | Вспомогательные ненормируемые ресурсы (2% от Оплаты труда рабочих) |  | руб | 11,47 1,147 |  |  |  | 1.15 |  | 1.15 |  |  |  |  | Вспомогательные ненормируемые ресурсы (2% от Оплаты труда рабочих)
15 | ТЦ_21.1.06.05_78_7810216924_03.05.2024_02 Аналог ТССЦ-502-0579 502,56/492,15=2% | Провод одножильный с медной гибкой жилой, с изоляцией из поливинилхлоридного пластиката, без оболочки, зелено-желтый ИнСил-ПуГВнг(А)-LS ХЛ 1х4,0 З-Ж |  | м | 10.3 |  |  |  | 530.73 |  | 530.73 |  |  |  | Провод одножильный с медной гибкой жилой, с изоляцией из поливинилхлоридного пластиката, без оболочки, зелено-желтый ИнСил-ПуГВнг(А)-LS ХЛ 1х4,0 З-Ж
Итого прямые затраты по смете в текущих ценах | [8 empty] | 140585.28 |  | 100120.4 | [6 empty] | Итого прямые затраты по смете в текущих ценах
Накладные расходы | [8 empty] | 37606.99 | [8 empty] | Накладные расходы
Сметная прибыль | [8 empty] | 19772.75 | [8 empty] | Сметная прибыль
ВСЕГО по смете | [8 empty] | 283406.6 | [8 empty] | ВСЕГО по смете
Заказчик: ____________________________ ООО "ЕвроХим Терминал Усть-Луга"
[должность, подпись (инициалы, фамилия)]
Составил: ____________________________ Шустова Т.В.
[должность, подпись (инициалы, фамилия)]
Проверил: ____________________________ Караханова С.В.
[должность, подпись (инициалы, фамилия)]

## 1632-2021-2.2.2-ОВ_07.04.021 -
Терминал по перевалке минеральных удобрений в морском торговом порту Усть-Луга. Береговые объекты терминала | [11 empty] | Терминал по перевалке минеральных удобрений в морском торговом порту Усть-Луга. Береговые объекты терминала
(наименование стройки)
ЛОКАЛЬНАЯ СМЕТА № 1632-2021-2.2.2-ОВ_07.04.021-П-00-01
(локальная смета)
на Отопление, вентиляция и кондиционирование, 07.04.021 Пересыпная станция №2 (код SAP 01.02.002) код ГП 2.2.2 | [12 empty] | на Отопление, вентиляция и кондиционирование, 07.04.021 Пересыпная станция №2 (код SAP 01.02.002) код ГП 2.2.2
(наименование работ и затрат, наименование объекта)
№ п/п | Обоснование | Наименование работ и затрат |  | Ед. изм. | Кол-во | Цена за ед.изм. работ, руб. без НДС | Стоимость работ, всего, с лимитированными затратами, без НДС, руб. | Стоимость работ, всего, с лимитированными затратами и НДС, руб. | Цена за ед.изм. материала, руб. без НДС | Стоимость материалов, всего, с лимитированными затратами, без НДС, руб. | Стоимость материалов, всего, с лимитированными затратами и НДС, руб.
1 | 2 | 3 |  | 4 | 5 |  |  |  | 10 |  | 13
Раздел 1. Отопление | [13 empty] | Раздел 1. Отопление
1 | ТЕРм08-03-602-01 | Электрополотенце |  | 1 шт. | 17 |  |  |  | 11308 |  | 357 |  |  |  | Электрополотенце
|  |  | Накладные расходы 97% ФОТ (от 10 411) | [5 empty] | 10099
|  |  | Сметная прибыль 51% ФОТ (от 10 411) | [5 empty] | 5310
|  |  | Итого c накладными и см. прибылью | [5 empty] | 26717
| 101-3914 | Дюбели распорные полипропиленовые |  | 100 шт. | 0,027 0,459 |  |  |  | 35.17 |  | 35.17 |  |  |  |  | Дюбели распорные полипропиленовые
| 999-9950 | Вспомогательные ненормируемые ресурсы (2% от Оплаты труда рабочих) |  | руб | 0,36 6,12 |  |  |  | 6.12 |  | 6.12 |  |  |  |  | Вспомогательные ненормируемые ресурсы (2% от Оплаты труда рабочих)
2 О | ТЦ_63.3.01.01_74_7415009571_17.01.2024_02 | Электрический конвектор мощностью 1000Вт ЭВУБ-1,0 (резерв-1 шт.) |  | шт | 13 |  |  |  | 32355 | [5 empty] | Электрический конвектор мощностью 1000Вт ЭВУБ-1,0 (резерв-1 шт.)
3 О | ТЦ_63.3.01.01_74_7415009571_17.01.2024_02 | Электрический конвектор мощностью 1500Вт ЭВУБ-1,5 (резерв-1 шт.) |  | шт | 6 |  |  |  | 16353 | [5 empty] | Электрический конвектор мощностью 1500Вт ЭВУБ-1,5 (резерв-1 шт.)
Раздел 2. Вентиляция ПВ-1 | [13 empty] | Раздел 2. Вентиляция ПВ-1
ПВ-1 (МЕД (UTR) 80-50 (N) W1.35-3x30.R.REZ + МЕД (UTR) 80-50 (N) W1.35-2.2x30.R.REZ) в составе: | [16 empty] | ПВ-1 (МЕД (UTR) 80-50 (N) W1.35-3x30.R.REZ + МЕД (UTR) 80-50 (N) W1.35-2.2x30.R.REZ) в составе:
4 О | ТЦ_64.4.01.03_78_7806591111_30.01.2024_02 | Приточно-вытяжная вентиляция ПВ-1 в комплекте и КИПиА |  | компл. | 1 |  |  |  | 3218084 | [5 empty] | Приточно-вытяжная вентиляция ПВ-1 в комплекте и КИПиА
5 | ТЕР20-03-001-01 | Установка вентиляторов радиальных массой: до 0,05 т // Вентилятор МЕД (UTR) 80-50 (N) W1REZ.35-2,2x30 |  | 1 вентилятор | 2 |  |  |  | 7485 |  | 217 |  |  |  | Установка вентиляторов радиальных массой: до 0,05 т // Вентилятор МЕД (UTR) 80-50 (N) W1REZ.35-2,2x30
|  |  | Накладные расходы 121% ФОТ (от 7 095) | [5 empty] | 8585
|  |  | Сметная прибыль 72% ФОТ (от 7 095) | [5 empty] | 5108
|  |  | Итого c накладными и см. прибылью | [5 empty] | 21178
| 101-1929 | Болты анкерные |  | т | 0,0014 0,0028 |  |  |  | 25.12 |  | 25.12 |  |  |  |  | Болты анкерные
Н | 301-9011 | Вентиляторы радиальные |  | шт. | 1 2 |  |  |  | 0 |  | 0 | [6 empty] | Вентиляторы радиальные
6 | ТЕР20-02-018-01 | Установка вставок гибких к радиальным вентиляторам // Вставка гибкая WG 80-50 |  | 1 м2 | 1.6 |  |  |  | 5222 |  | 94 |  |  |  | Установка вставок гибких к радиальным вентиляторам // Вставка гибкая WG 80-50
|  |  | Накладные расходы 121% ФОТ (от 5 102) | [5 empty] | 6173
|  |  | Сметная прибыль 72% ФОТ (от 5 102) | [5 empty] | 3673
|  |  | Итого c накладными и см. прибылью | [5 empty] | 15068
| 101-1703 | Прокладки резиновые (пластина техническая прессованная) |  | кг | 0,08 0,128 |  |  |  | 5.99 |  | 5.99 |  |  |  |  | Прокладки резиновые (пластина техническая прессованная)
| 101-1714 | Болты с гайками и шайбами строительные |  | т | 0,0002 0,00032 |  |  |  | 5 |  | 5 |  |  |  |  | Болты с гайками и шайбами строительные
Н | 301-9092 | Вставки гибкие |  | м2 | 1 1,6 |  |  |  | 0 |  | 0 | [6 empty] | Вставки гибкие
7 | ТЕР20-06-006-01 | Установка воздухонагревателей однорядных для обводного канала производительностью: до 10 тыс.м3/час. // Воздухонагреватель электрический МЕД (UTR) 80-50 (N) NLE/45 |  | 1 воздухонагреватель | 1 |  |  |  | 6128 |  | 994 |  |  |  | Установка воздухонагревателей однорядных для обводного канала производительностью: до 10 тыс.м3/час. // Воздухонагреватель электрический МЕД (UTR) 80-50 (N) NLE/45
|  |  | Накладные расходы 121% ФОТ (от 4 916) | [5 empty] | 5948
|  |  | Сметная прибыль 72% ФОТ (от 4 916) | [5 empty] | 3540
|  |  | Итого c накладными и см. прибылью | [5 empty] | 15616
| 101-1522 | Электроды диаметром: 5 мм Э42А |  | т | 0,00012 0,00012 |  |  |  | 1.69 |  | 1.69 |  |  |  |  | Электроды диаметром: 5 мм Э42А
| 101-1714 | Болты с гайками и шайбами строительные |  | т | 0,00065 0,00065 |  |  |  | 10.16 |  | 10.16 |  |  |  |  | Болты с гайками и шайбами строительные
| 101-1929 | Болты анкерные |  | т | 0,00308 0,00308 |  |  |  | 27.63 |  | 27.63 |  |  |  |  | Болты анкерные
Н | 301-9070 | Воздухонагреватели |  | шт. | 1 1 |  |  |  | 0 |  | 0 | [6 empty] | Воздухонагреватели
П,Н | 301-9240 | Крепления |  | кг | 0 0 |  |  |  | 0 |  | 0 | [6 empty] | Крепления
| 402-0004 | Раствор готовый кладочный цементный марки: 100 |  | м3 | 0,0077 0,0077 |  |  |  | 3.71 |  | 3.71 |  |  |  |  | Раствор готовый кладочный цементный марки: 100
| 507-0982 | Фланцы стальные плоские приварные из стали ВСт3сп2, ВСт3сп3, давлением: 1,0 МПа (10 кгс/см2), диаметром 40 мм |  | шт. | 2 2 |  |  |  | 65.32 |  | 65.32 |  |  |  |  | Фланцы стальные плоские приварные из стали ВСт3сп2, ВСт3сп3, давлением: 1,0 МПа (10 кгс/см2), диаметром 40 мм
| 509-0966 | Прокладки из паронита марки ПМБ, толщиной: 1 мм, диаметром 50 мм |  | 1000 шт. | 0,002 0,002 |  |  |  | 6.26 |  | 6.26 |  |  |  |  | Прокладки из паронита марки ПМБ, толщиной: 1 мм, диаметром 50 мм
8 | ТЕР20-02-006-09 | Установка заслонок воздушных и клапанов воздушных КВР с электрическим или пневматическим приводом: периметром до 4000 мм // Заслонка регулирующая ZR 80-50 |  | 1 шт. | 2 |  |  |  | 6842 |  | 1483 |  |  |  | Установка заслонок воздушных и клапанов воздушных КВР с электрическим или пневматическим приводом: периметром до 4000 мм // Заслонка регулирующая ZR 80-50
|  |  | Накладные расходы 121% ФОТ (от 5 165) | [5 empty] | 6250
|  |  | Сметная прибыль 72% ФОТ (от 5 165) | [5 empty] | 3719
|  |  | Итого c накладными и см. прибылью | [5 empty] | 16811
| 101-1703 | Прокладки резиновые (пластина техническая прессованная) |  | кг | 1,63 3,26 |  |  |  | 152.57 |  | 152.57 |  |  |  |  | Прокладки резиновые (пластина техническая прессованная)
| 101-1714 | Болты с гайками и шайбами строительные |  | т | 0,0006 0,0012 |  |  |  | 18.76 |  | 18.76 |  |  |  |  | Болты с гайками и шайбами строительные
Н | 302-9130 | Заслонки унифицированные или клапаны |  | шт. | 1 2 |  |  |  | 0 |  | 0 | [6 empty] | Заслонки унифицированные или клапаны
9 | ТЕР20-06-005-01 | Установка фильтров воздушных (сухих) производительностью: до 10 тыс.м3/час // фильтр укорочен.МЕД (UTR) 80-50 (N) UKFM+ Вставка карманная фильтрующая укороченная WFUM 80-50 G4 |  | 1 фильтр | 2 |  |  |  | 13410 |  | 623 |  |  |  | Установка фильтров воздушных (сухих) производительностью: до 10 тыс.м3/час // фильтр укорочен.МЕД (UTR) 80-50 (N) UKFM+ Вставка карманная фильтрующая укороченная WFUM 80-50 G4
|  |  | Накладные расходы 121% ФОТ (от 12 436) | [5 empty] | 15048
|  |  | Сметная прибыль 72% ФОТ (от 12 436) | [5 empty] | 8954
|  |  | Итого c накладными и см. прибылью | [5 empty] | 37412
| 101-1703 | Прокладки резиновые (пластина техническая прессованная) |  | кг | 0,11 0,22 |  |  |  | 10.3 |  | 10.3 |  |  |  |  | Прокладки резиновые (пластина техническая прессованная)
| 101-1714 | Болты с гайками и шайбами строительные |  | т | 0,00096 0,00192 |  |  |  | 30.01 |  | 30.01 |  |  |  |  | Болты с гайками и шайбами строительные
| 101-1929 | Болты анкерные |  | т | 0,00128 0,00256 |  |  |  | 22.96 |  | 22.96 |  |  |  |  | Болты анкерные
П,Н | 301-9240 | Крепления |  | кг | 0 0 |  |  |  | 0 |  | 0 | [6 empty] | Крепления
Н | 301-9614 | Фильтры воздушные |  | шт. | 1 2 |  |  |  | 0 |  | 0 | [6 empty] | Фильтры воздушные
| 402-0004 | Раствор готовый кладочный цементный марки: 100 |  | м3 | 0,009 0,018 |  |  |  | 8.67 |  | 8.67 |  |  |  |  | Раствор готовый кладочный цементный марки: 100
10 | ТЕР20-06-010-01 | Установка камер обслуживания производительностью: до 10 тыс.м3/час // прим. секция промежуточная |  | 1 камера | 1 |  |  |  | 4442 |  | 258 |  |  |  | Установка камер обслуживания производительностью: до 10 тыс.м3/час // прим. секция промежуточная
|  |  | Накладные расходы 121% ФОТ (от 4 011) | [5 empty] | 4853
|  |  | Сметная прибыль 72% ФОТ (от 4 011) | [5 empty] | 2888
|  |  | Итого c накладными и см. прибылью | [5 empty] | 12183
| 101-1703 | Прокладки резиновые (пластина техническая прессованная) |  | кг | 0,18 0,18 |  |  |  | 8.42 |  | 8.42 |  |  |  |  | Прокладки резиновые (пластина техническая прессованная)
| 101-1714 | Болты с гайками и шайбами строительные |  | т | 0,00024 0,00024 |  |  |  | 3.75 |  | 3.75 |  |  |  |  | Болты с гайками и шайбами строительные
| 101-1929 | Болты анкерные |  | т | 0,00154 0,00154 |  |  |  | 13.81 |  | 13.81 |  |  |  |  | Болты анкерные
Н | 301-9152 | Камеры обслуживания |  | шт. | 1 1 |  |  |  | 0 |  | 0 | [6 empty] | Камеры обслуживания
П,Н | 301-9240 | Крепления |  | кг | 0 0 |  |  |  | 0 |  | 0 | [6 empty] | Крепления
| 402-0004 | Раствор готовый кладочный цементный марки: 100 |  | м3 | 0,008 0,008 |  |  |  | 3.86 |  | 3.86 |  |  |  |  | Раствор готовый кладочный цементный марки: 100
11 |  | Секция промежуточная МЕД (UTR) 80-50 (N) PZ |  | шт | 1 | [9 empty] | Секция промежуточная МЕД (UTR) 80-50 (N) PZ
12 |  | Межсекционная стяжка пластиковая TH5009 |  | шт | 4 | [9 empty] | Межсекционная стяжка пластиковая TH5009
13 | ТЕР20-04-001-01 | Установка агрегатов воздушно-отопительных массой: до 0,25 т // прим. Рекуператор напольный МЕД (UTR) 80-50 (N) RPN |  | 1 агрегат | 1 |  |  |  | 5760 |  | 801 |  |  |  | Установка агрегатов воздушно-отопительных массой: до 0,25 т // прим. Рекуператор напольный МЕД (UTR) 80-50 (N) RPN
|  |  | Накладные расходы 121% ФОТ (от 4 577) | [5 empty] | 5538
|  |  | Сметная прибыль 72% ФОТ (от 4 577) | [5 empty] | 3295
|  |  | Итого c накладными и см. прибылью | [5 empty] | 14593
| 101-1522 | Электроды диаметром: 5 мм Э42А |  | т | 0,00027 0,00027 |  |  |  | 3.81 |  | 3.81 |  |  |  |  | Электроды диаметром: 5 мм Э42А
| 101-1703 | Прокладки резиновые (пластина техническая прессованная) |  | кг | 0,2 0,2 |  |  |  | 9.36 |  | 9.36 |  |  |  |  | Прокладки резиновые (пластина техническая прессованная)
| 101-1714 | Болты с гайками и шайбами строительные |  | т | 0,0009 0,0009 |  |  |  | 14.07 |  | 14.07 |  |  |  |  | Болты с гайками и шайбами строительные
Н | 301-9003 | Агрегаты воздушноотопительные |  | шт. | 1 1 |  |  |  | 0 |  | 0 | [6 empty] | Агрегаты воздушноотопительные
| 507-0982 | Фланцы стальные плоские приварные из стали ВСт3сп2, ВСт3сп3, давлением: 1,0 МПа (10 кгс/см2), диаметром 40 мм |  | шт. | 2 2 |  |  |  | 65.32 |  | 65.32 |  |  |  |  | Фланцы стальные плоские приварные из стали ВСт3сп2, ВСт3сп3, давлением: 1,0 МПа (10 кгс/см2), диаметром 40 мм
КИПиА для установки ПВ1 в составе: | [16 empty] | КИПиА для установки ПВ1 в составе:
14 | ТЕРм08-03-573-04 | Шкаф (пульт) управления навесной, высота, ширина и глубина: до 600х600х350 мм // Щит управления силовой CHU-V E45 |  | 1 шт. | 1 |  |  |  | 2156 |  | 36 |  |  |  | Шкаф (пульт) управления навесной, высота, ширина и глубина: до 600х600х350 мм // Щит управления силовой CHU-V E45
|  |  | Накладные расходы 97% ФОТ (от 1 683) | [5 empty] | 1633
|  |  | Сметная прибыль 51% ФОТ (от 1 683) | [5 empty] | 858
|  |  | Итого c накладными и см. прибылью | [5 empty] | 4647
| 101-1924 | Электроды диаметром: 4 мм Э42А |  | кг | 0,1 0,1 |  |  |  | 1.13 |  | 1.13 |  |  |  |  | Электроды диаметром: 4 мм Э42А
| 101-1977 | Болты с гайками и шайбами строительные |  | кг | 0,1 0,1 |  |  |  | 1.56 |  | 1.56 |  |  |  |  | Болты с гайками и шайбами строительные
| 101-2143 | Краска |  | кг | 0,02 0,02 |  |  |  | 0.51 |  | 0.51 |  |  |  |  | Краска
| 999-9950 | Вспомогательные ненормируемые ресурсы (2% от Оплаты труда рабочих) |  | руб | 0,89 0,89 |  |  |  | 0.89 |  | 0.89 |  |  |  |  | Вспомогательные ненормируемые ресурсы (2% от Оплаты труда рабочих)
15 | ТЕРм08-03-573-04 | Шкаф (пульт) управления навесной, высота, ширина и глубина: до 600х600х350 мм //Щит управления вентилятором CHU-V-3R2,2-RU2,2 |  | 1 шт. | 1 |  |  |  | 2156 |  | 36 |  |  |  | Шкаф (пульт) управления навесной, высота, ширина и глубина: до 600х600х350 мм //Щит управления вентилятором CHU-V-3R2,2-RU2,2
|  |  | Накладные расходы 97% ФОТ (от 1 683) | [5 empty] | 1633
|  |  | Сметная прибыль 51% ФОТ (от 1 683) | [5 empty] | 858
|  |  | Итого c накладными и см. прибылью | [5 empty] | 4647
| 101-1924 | Электроды диаметром: 4 мм Э42А |  | кг | 0,1 0,1 |  |  |  | 1.13 |  | 1.13 |  |  |  |  | Электроды диаметром: 4 мм Э42А
| 101-1977 | Болты с гайками и шайбами строительные |  | кг | 0,1 0,1 |  |  |  | 1.56 |  | 1.56 |  |  |  |  | Болты с гайками и шайбами строительные
| 101-2143 | Краска |  | кг | 0,02 0,02 |  |  |  | 0.51 |  | 0.51 |  |  |  |  | Краска
| 999-9950 | Вспомогательные ненормируемые ресурсы (2% от Оплаты труда рабочих) |  | руб | 0,89 0,89 |  |  |  | 0.89 |  | 0.89 |  |  |  |  | Вспомогательные ненормируемые ресурсы (2% от Оплаты труда рабочих)
16 | ТЕРм08-03-573-04 | Шкаф (пульт) управления навесной, высота, ширина и глубина: до 600х600х350 мм // Блок управления CHU A-Е0- 3R3R JE-RU-S-S1-S3 |  | 1 шт. | 1 |  |  |  | 2156 |  | 36 |  |  |  | Шкаф (пульт) управления навесной, высота, ширина и глубина: до 600х600х350 мм // Блок управления CHU A-Е0- 3R3R JE-RU-S-S1-S3
|  |  | Накладные расходы 97% ФОТ (от 1 683) | [5 empty] | 1633
|  |  | Сметная прибыль 51% ФОТ (от 1 683) | [5 empty] | 858
|  |  | Итого c накладными и см. прибылью | [5 empty] | 4647
| 101-1924 | Электроды диаметром: 4 мм Э42А |  | кг | 0,1 0,1 |  |  |  | 1.13 |  | 1.13 |  |  |  |  | Электроды диаметром: 4 мм Э42А
| 101-1977 | Болты с гайками и шайбами строительные |  | кг | 0,1 0,1 |  |  |  | 1.56 |  | 1.56 |  |  |  |  | Болты с гайками и шайбами строительные
| 101-2143 | Краска |  | кг | 0,02 0,02 |  |  |  | 0.51 |  | 0.51 |  |  |  |  | Краска
| 999-9950 | Вспомогательные ненормируемые ресурсы (2% от Оплаты труда рабочих) |  | руб | 0,89 0,89 |  |  |  | 0.89 |  | 0.89 |  |  |  |  | Вспомогательные ненормируемые ресурсы (2% от Оплаты труда рабочих)
17 | ТЕРм11-04-008-01 | Съемные и выдвижные блоки (модули, ячейки, ТЭЗ), масса: до 5 кг // Частотный преобразователь 2,2 кВт 380 В |  | 1 шт. | 4 |  |  |  | 2332 |  | 11 |  |  |  | Съемные и выдвижные блоки (модули, ячейки, ТЭЗ), масса: до 5 кг // Частотный преобразователь 2,2 кВт 380 В
|  |  | Накладные расходы 90% ФОТ (от 2 257) | [5 empty] | 2031
|  |  | Сметная прибыль 46% ФОТ (от 2 257) | [5 empty] | 1038
|  |  | Итого c накладными и см. прибылью | [5 empty] | 5401
| 999-9950 | Вспомогательные ненормируемые ресурсы (2% от Оплаты труда рабочих) |  | руб | 0,34 1,36 |  |  |  | 1.36 |  | 1.36 |  |  |  |  | Вспомогательные ненормируемые ресурсы (2% от Оплаты труда рабочих)
18 | ТЕРм11-03-001-01 | Приборы, устанавливаемые на металлоконструкциях, щитах и пультах, масса: до 5 кг // Датчик температуры канальный ARK-3 (дтк на приток.); |  | 1 шт. | 1 |  |  |  | 339 |  | 12 |  |  |  | Приборы, устанавливаемые на металлоконструкциях, щитах и пультах, масса: до 5 кг // Датчик температуры канальный ARK-3 (дтк на приток.);
|  |  | Накладные расходы 90% ФОТ (от 327) | [5 empty] | 294
|  |  | Сметная прибыль 46% ФОТ (от 327) | [5 empty] | 150
|  |  | Итого c накладными и см. прибылью | [5 empty] | 783
| 101-2036 | Болты с гайками и шайбами оцинкованные, диаметр: 6 мм |  | кг | 0,035 0,035 |  |  |  | 1.14 |  | 1.14 |  |  |  |  | Болты с гайками и шайбами оцинкованные, диаметр: 6 мм
| 999-9950 | Вспомогательные ненормируемые ресурсы (2% от Оплаты труда рабочих) |  | руб | 0,2 0,2 |  |  |  | 0.2 |  | 0.2 |  |  |  |  | Вспомогательные ненормируемые ресурсы (2% от Оплаты труда рабочих)
19 | ТЕРм11-03-001-01 | Приборы, устанавливаемые на металлоконструкциях, щитах и пультах, масса: до 5 кг // Датчик перепада давления 500 Pa DVL-500 (дпд на прит. вент.) |  | 1 шт. | 1 |  |  |  | 339 |  | 12 |  |  |  | Приборы, устанавливаемые на металлоконструкциях, щитах и пультах, масса: до 5 кг // Датчик перепада давления 500 Pa DVL-500 (дпд на прит. вент.)
|  |  | Накладные расходы 90% ФОТ (от 327) | [5 empty] | 294
|  |  | Сметная прибыль 46% ФОТ (от 327) | [5 empty] | 150
|  |  | Итого c накладными и см. прибылью | [5 empty] | 783
| 101-2036 | Болты с гайками и шайбами оцинкованные, диаметр: 6 мм |  | кг | 0,035 0,035 |  |  |  | 1.14 |  | 1.14 |  |  |  |  | Болты с гайками и шайбами оцинкованные, диаметр: 6 мм
| 999-9950 | Вспомогательные ненормируемые ресурсы (2% от Оплаты труда рабочих) |  | руб | 0,2 0,2 |  |  |  | 0.2 |  | 0.2 |  |  |  |  | Вспомогательные ненормируемые ресурсы (2% от Оплаты труда рабочих)
20 | ТЕРм11-03-001-01 | Приборы, устанавливаемые на металлоконструкциях, щитах и пультах, масса: до 5 кг // Датчик перепада давления 500 Pa DVL-500 (дпд на выт. вент.) |  | 1 шт. | 1 |  |  |  | 339 |  | 12 |  |  |  | Приборы, устанавливаемые на металлоконструкциях, щитах и пультах, масса: до 5 кг // Датчик перепада давления 500 Pa DVL-500 (дпд на выт. вент.)
|  |  | Накладные расходы 90% ФОТ (от 327) | [5 empty] | 294
|  |  | Сметная прибыль 46% ФОТ (от 327) | [5 empty] | 150
|  |  | Итого c накладными и см. прибылью | [5 empty] | 783
| 101-2036 | Болты с гайками и шайбами оцинкованные, диаметр: 6 мм |  | кг | 0,035 0,035 |  |  |  | 1.14 |  | 1.14 |  |  |  |  | Болты с гайками и шайбами оцинкованные, диаметр: 6 мм
| 999-9950 | Вспомогательные ненормируемые ресурсы (2% от Оплаты труда рабочих) |  | руб | 0,2 0,2 |  |  |  | 0.2 |  | 0.2 |  |  |  |  | Вспомогательные ненормируемые ресурсы (2% от Оплаты труда рабочих)
21 | ТЕРм11-03-001-01 | Приборы, устанавливаемые на металлоконструкциях, щитах и пультах, масса: до 5 кг // Датчик перепада давления 500 Pa DVL-500 (дпд на прит. фильтр) |  | 1 шт. | 1 |  |  |  | 339 |  | 12 |  |  |  | Приборы, устанавливаемые на металлоконструкциях, щитах и пультах, масса: до 5 кг // Датчик перепада давления 500 Pa DVL-500 (дпд на прит. фильтр)
|  |  | Накладные расходы 90% ФОТ (от 327) | [5 empty] | 294
|  |  | Сметная прибыль 46% ФОТ (от 327) | [5 empty] | 150
|  |  | Итого c накладными и см. прибылью | [5 empty] | 783
| 101-2036 | Болты с гайками и шайбами оцинкованные, диаметр: 6 мм |  | кг | 0,035 0,035 |  |  |  | 1.14 |  | 1.14 |  |  |  |  | Болты с гайками и шайбами оцинкованные, диаметр: 6 мм
| 999-9950 | Вспомогательные ненормируемые ресурсы (2% от Оплаты труда рабочих) |  | руб | 0,2 0,2 |  |  |  | 0.2 |  | 0.2 |  |  |  |  | Вспомогательные ненормируемые ресурсы (2% от Оплаты труда рабочих)
22 | ТЕРм11-03-001-01 | Приборы, устанавливаемые на металлоконструкциях, щитах и пультах, масса: до 5 кг // Датчик перепада давления 500 Pa DVL-500 (дпд на вытж. фильтр) |  | 1 шт. | 1 |  |  |  | 339 |  | 12 |  |  |  | Приборы, устанавливаемые на металлоконструкциях, щитах и пультах, масса: до 5 кг // Датчик перепада давления 500 Pa DVL-500 (дпд на вытж. фильтр)
|  |  | Накладные расходы 90% ФОТ (от 327) | [5 empty] | 294
|  |  | Сметная прибыль 46% ФОТ (от 327) | [5 empty] | 150
|  |  | Итого c накладными и см. прибылью | [5 empty] | 783
| 101-2036 | Болты с гайками и шайбами оцинкованные, диаметр: 6 мм |  | кг | 0,035 0,035 |  |  |  | 1.14 |  | 1.14 |  |  |  |  | Болты с гайками и шайбами оцинкованные, диаметр: 6 мм
| 999-9950 | Вспомогательные ненормируемые ресурсы (2% от Оплаты труда рабочих) |  | руб | 0,2 0,2 |  |  |  | 0.2 |  | 0.2 |  |  |  |  | Вспомогательные ненормируемые ресурсы (2% от Оплаты труда рабочих)
23 | ТЕРм11-03-001-01 | Приборы, устанавливаемые на металлоконструкциях, щитах и пультах, масса: до 5 кг // Датчик перепада давления 500 Pa DVL-500 (дпд на пл. рек.); |  | 1 шт. | 1 |  |  |  | 339 |  | 12 |  |  |  | Приборы, устанавливаемые на металлоконструкциях, щитах и пультах, масса: до 5 кг // Датчик перепада давления 500 Pa DVL-500 (дпд на пл. рек.);
|  |  | Накладные расходы 90% ФОТ (от 327) | [5 empty] | 294
|  |  | Сметная прибыль 46% ФОТ (от 327) | [5 empty] | 150
|  |  | Итого c накладными и см. прибылью | [5 empty] | 783
| 101-2036 | Болты с гайками и шайбами оцинкованные, диаметр: 6 мм |  | кг | 0,035 0,035 |  |  |  | 1.14 |  | 1.14 |  |  |  |  | Болты с гайками и шайбами оцинкованные, диаметр: 6 мм
| 999-9950 | Вспомогательные ненормируемые ресурсы (2% от Оплаты труда рабочих) |  | руб | 0,2 0,2 |  |  |  | 0.2 |  | 0.2 |  |  |  |  | Вспомогательные ненормируемые ресурсы (2% от Оплаты труда рабочих)
24 | ТЕРм11-05-001-01 | Механизм исполнительный, масса: до 20 кг // Привод PDS 05/230.DT (для засл. прит. канала); |  | 1 шт. | 1 |  |  |  | 913 |  | 75 |  |  |  | Механизм исполнительный, масса: до 20 кг // Привод PDS 05/230.DT (для засл. прит. канала);
|  |  | Накладные расходы 90% ФОТ (от 508) | [5 empty] | 457
|  |  | Сметная прибыль 46% ФОТ (от 508) | [5 empty] | 234
|  |  | Итого c накладными и см. прибылью | [5 empty] | 1604
| 101-2039 | Болты с гайками и шайбами оцинкованные, диаметр: 12 мм |  | кг | 0,32 0,32 |  |  |  | 8.51 |  | 8.51 |  |  |  |  | Болты с гайками и шайбами оцинкованные, диаметр: 12 мм
| 999-9950 | Вспомогательные ненормируемые ресурсы (2% от Оплаты труда рабочих) |  | руб | 0,19 0,19 |  |  |  | 0.19 |  | 0.19 |  |  |  |  | Вспомогательные ненормируемые ресурсы (2% от Оплаты труда рабочих)
25 | ТЕРм11-05-001-01 | Механизм исполнительный, масса: до 20 кг // Привод PDS 05/230.DT (для засл. выт. канала) |  | 1 шт. | 1 |  |  |  | 913 |  | 75 |  |  |  | Механизм исполнительный, масса: до 20 кг // Привод PDS 05/230.DT (для засл. выт. канала)
|  |  | Накладные расходы 90% ФОТ (от 508) | [5 empty] | 457
|  |  | Сметная прибыль 46% ФОТ (от 508) | [5 empty] | 234
|  |  | Итого c накладными и см. прибылью | [5 empty] | 1604
| 101-2039 | Болты с гайками и шайбами оцинкованные, диаметр: 12 мм |  | кг | 0,32 0,32 |  |  |  | 8.51 |  | 8.51 |  |  |  |  | Болты с гайками и шайбами оцинкованные, диаметр: 12 мм
| 999-9950 | Вспомогательные ненормируемые ресурсы (2% от Оплаты труда рабочих) |  | руб | 0,19 0,19 |  |  |  | 0.19 |  | 0.19 |  |  |  |  | Вспомогательные ненормируемые ресурсы (2% от Оплаты труда рабочих)
26 | ТЕРм08-03-532-04 | Пост управления кнопочный общего назначения, устанавливаемый на конструкции: на стене или колонне, количество элементов поста до 3 // прим. Выносной пульт CR-TOP PDU2 (Кнопочный пост №2) |  | 1 шт. | 1 |  |  |  | 1392 |  | 291 |  |  |  | Пост управления кнопочный общего назначения, устанавливаемый на конструкции: на стене или колонне, количество элементов поста до 3 // прим. Выносной пульт CR-TOP PDU2 (Кнопочный пост №2)
|  |  | Накладные расходы 97% ФОТ (от 1 086) | [5 empty] | 1053
|  |  | Сметная прибыль 51% ФОТ (от 1 086) | [5 empty] | 554
|  |  | Итого c накладными и см. прибылью | [5 empty] | 2999
| 101-1665 | Лак электроизоляционный 318 |  | кг | 0,006 0,006 |  |  |  | 0.19 |  | 0.19 |  |  |  |  | Лак электроизоляционный 318
| 101-1924 | Электроды диаметром: 4 мм Э42А |  | кг | 0,06 0,06 |  |  |  | 0.68 |  | 0.68 |  |  |  |  | Электроды диаметром: 4 мм Э42А
| 101-1964 | Шпагат бумажный |  | кг | 0,001 0,001 |  |  |  | 0.02 |  | 0.02 |  |  |  |  | Шпагат бумажный
| 101-1977 | Болты с гайками и шайбами строительные |  | кг | 0,05 0,05 |  |  |  | 0.78 |  | 0.78 |  |  |  |  | Болты с гайками и шайбами строительные
| 101-2143 | Краска |  | кг | 0,035 0,035 |  |  |  | 0.89 |  | 0.89 |  |  |  |  | Краска
| 101-2365 | Нитки швейные |  | кг | 0,001 0,001 |  |  |  | 0.12 |  | 0.12 |  |  |  |  | Нитки швейные
| 101-2499 | Лента изоляционная прорезиненная односторонняя ширина 20 мм, толщина 0,25-0,35 мм |  | кг | 0,012 0,012 |  |  |  | 1.19 |  | 1.19 |  |  |  |  | Лента изоляционная прорезиненная односторонняя ширина 20 мм, толщина 0,25-0,35 мм
| 101-3914 | Дюбели распорные полипропиленовые |  | 100 шт. | 0,014 0,014 |  |  |  | 1.07 |  | 1.07 |  |  |  |  | Дюбели распорные полипропиленовые
| 111-0087 | Бирки-оконцеватели |  | 100 шт. | 0,061 0,061 |  |  |  | 3.56 |  | 3.56 |  |  |  |  | Бирки-оконцеватели
| 201-0843 | Конструкции стальные индивидуальные: решетчатые сварные массой до 0,1 т |  | т | 0,002 0,002 |  |  |  | 20.66 |  | 20.66 |  |  |  |  | Конструкции стальные индивидуальные: решетчатые сварные массой до 0,1 т
| 509-0090 | Перемычки гибкие, тип ПГС-50 |  | 10 шт. | 0,1 0,1 |  |  |  | 3.47 |  | 3.47 |  |  |  |  | Перемычки гибкие, тип ПГС-50
| 509-1210 | Вазелин технический |  | кг | 0,006 0,006 |  |  |  | 0.25 |  | 0.25 |  |  |  |  | Вазелин технический
| 999-9950 | Вспомогательные ненормируемые ресурсы (2% от Оплаты труда рабочих) |  | руб | 0,65 0,65 |  |  |  | 0.65 |  | 0.65 |  |  |  |  | Вспомогательные ненормируемые ресурсы (2% от Оплаты труда рабочих)
Раздел 3. Вентиляция ПВ-2 | [13 empty] | Раздел 3. Вентиляция ПВ-2
МЕД (UTR) 50-25 (N) W1.22- 0.37x30.R.REZ + МЕД (UTR) 50-25 (N) W1.22- 0.37x30.R.REZ [Подвесная] в составе: | [16 empty] | МЕД (UTR) 50-25 (N) W1.22- 0.37x30.R.REZ + МЕД (UTR) 50-25 (N) W1.22- 0.37x30.R.REZ [Подвесная] в составе:
27 О | ТЦ_64.4.01.03_78_7806591111_30.01.2024_02 | Приточно-вытяжная вентиляция ПВ-2 в комплекте и КИПиА |  | компл. | 1 |  |  |  | 1840750 | [5 empty] | Приточно-вытяжная вентиляция ПВ-2 в комплекте и КИПиА
28 | ТЕР20-06-005-01 | Установка фильтров воздушных (сухих) производительностью: до 10 тыс.м3/час // Корпус фильтра укороченного МЕД (UTR) 50-25 (N) UKFM (мед-нерж.) + Вставка карманная фильтрующая укороченная WFUM 50-25 G4 |  | 1 фильтр | 2 |  |  |  | 13410 |  | 623 |  |  |  | Установка фильтров воздушных (сухих) производительностью: до 10 тыс.м3/час // Корпус фильтра укороченного МЕД (UTR) 50-25 (N) UKFM (мед-нерж.) + Вставка карманная фильтрующая укороченная WFUM 50-25 G4
|  |  | Накладные расходы 121% ФОТ (от 12 436) | [5 empty] | 15048
|  |  | Сметная прибыль 72% ФОТ (от 12 436) | [5 empty] | 8954
|  |  | Итого c накладными и см. прибылью | [5 empty] | 37412
| 101-1703 | Прокладки резиновые (пластина техническая прессованная) |  | кг | 0,11 0,22 |  |  |  | 10.3 |  | 10.3 |  |  |  |  | Прокладки резиновые (пластина техническая прессованная)
| 101-1714 | Болты с гайками и шайбами строительные |  | т | 0,00096 0,00192 |  |  |  | 30.01 |  | 30.01 |  |  |  |  | Болты с гайками и шайбами строительные
| 101-1929 | Болты анкерные |  | т | 0,00128 0,00256 |  |  |  | 22.96 |  | 22.96 |  |  |  |  | Болты анкерные
П,Н | 301-9240 | Крепления |  | кг | 0 0 |  |  |  | 0 |  | 0 | [6 empty] | Крепления
Н | 301-9614 | Фильтры воздушные |  | шт. | 1 2 |  |  |  | 0 |  | 0 | [6 empty] | Фильтры воздушные
| 402-0004 | Раствор готовый кладочный цементный марки: 100 |  | м3 | 0,009 0,018 |  |  |  | 8.67 |  | 8.67 |  |  |  |  | Раствор готовый кладочный цементный марки: 100
29 | ТЕР20-02-006-09 | Установка заслонок воздушных и клапанов воздушных КВР с электрическим или пневматическим приводом: периметром до 4000 мм // Заслонка регулирующая ZR 50-25 |  | 1 шт. | 2 |  |  |  | 6842 |  | 1483 |  |  |  | Установка заслонок воздушных и клапанов воздушных КВР с электрическим или пневматическим приводом: периметром до 4000 мм // Заслонка регулирующая ZR 50-25
|  |  | Накладные расходы 121% ФОТ (от 5 165) | [5 empty] | 6250
|  |  | Сметная прибыль 72% ФОТ (от 5 165) | [5 empty] | 3719
|  |  | Итого c накладными и см. прибылью | [5 empty] | 16811
| 101-1703 | Прокладки резиновые (пластина техническая прессованная) |  | кг | 1,63 3,26 |  |  |  | 152.57 |  | 152.57 |  |  |  |  | Прокладки резиновые (пластина техническая прессованная)
| 101-1714 | Болты с гайками и шайбами строительные |  | т | 0,0006 0,0012 |  |  |  | 18.76 |  | 18.76 |  |  |  |  | Болты с гайками и шайбами строительные
Н | 302-9130 | Заслонки унифицированные или клапаны |  | шт. | 1 2 |  |  |  | 0 |  | 0 | [6 empty] | Заслонки унифицированные или клапаны
30 | ТЕР20-02-018-01 | Установка вставок гибких к радиальным вентиляторам // Вставка гибкая WG 50-25 |  | 1 м2 | 0.5 |  |  |  | 1632 |  | 30 |  |  |  | Установка вставок гибких к радиальным вентиляторам // Вставка гибкая WG 50-25
|  |  | Накладные расходы 121% ФОТ (от 1 594) | [5 empty] | 1929
|  |  | Сметная прибыль 72% ФОТ (от 1 594) | [5 empty] | 1148
|  |  | Итого c накладными и см. прибылью | [5 empty] | 4709
| 101-1703 | Прокладки резиновые (пластина техническая прессованная) |  | кг | 0,08 0,04 |  |  |  | 1.87 |  | 1.87 |  |  |  |  | Прокладки резиновые (пластина техническая прессованная)
| 101-1714 | Болты с гайками и шайбами строительные |  | т | 0,0002 0,0001 |  |  |  | 1.56 |  | 1.56 |  |  |  |  | Болты с гайками и шайбами строительные
Н | 301-9092 | Вставки гибкие |  | м2 | 1 0,5 |  |  |  | 0 |  | 0 | [6 empty] | Вставки гибкие
31 | ТЕР20-06-006-01 | Установка воздухонагревателей однорядных для обводного канала производительностью: до 10 тыс.м3/час. // Воздухонагреватель электрический МЕД (UTR) 50-25 (N) NLE/7,5 |  | 1 воздухонагреватель | 1 |  |  |  | 6128 |  | 994 |  |  |  | Установка воздухонагревателей однорядных для обводного канала производительностью: до 10 тыс.м3/час. // Воздухонагреватель электрический МЕД (UTR) 50-25 (N) NLE/7,5
|  |  | Накладные расходы 121% ФОТ (от 4 916) | [5 empty] | 5948
|  |  | Сметная прибыль 72% ФОТ (от 4 916) | [5 empty] | 3540
|  |  | Итого c накладными и см. прибылью | [5 empty] | 15616
| 101-1522 | Электроды диаметром: 5 мм Э42А |  | т | 0,00012 0,00012 |  |  |  | 1.69 |  | 1.69 |  |  |  |  | Электроды диаметром: 5 мм Э42А
| 101-1714 | Болты с гайками и шайбами строительные |  | т | 0,00065 0,00065 |  |  |  | 10.16 |  | 10.16 |  |  |  |  | Болты с гайками и шайбами строительные
| 101-1929 | Болты анкерные |  | т | 0,00308 0,00308 |  |  |  | 27.63 |  | 27.63 |  |  |  |  | Болты анкерные
Н | 301-9070 | Воздухонагреватели |  | шт. | 1 1 |  |  |  | 0 |  | 0 | [6 empty] | Воздухонагреватели
П,Н | 301-9240 | Крепления |  | кг | 0 0 |  |  |  | 0 |  | 0 | [6 empty] | Крепления
| 402-0004 | Раствор готовый кладочный цементный марки: 100 |  | м3 | 0,0077 0,0077 |  |  |  | 3.71 |  | 3.71 |  |  |  |  | Раствор готовый кладочный цементный марки: 100
| 507-0982 | Фланцы стальные плоские приварные из стали ВСт3сп2, ВСт3сп3, давлением: 1,0 МПа (10 кгс/см2), диаметром 40 мм |  | шт. | 2 2 |  |  |  | 65.32 |  | 65.32 |  |  |  |  | Фланцы стальные плоские приварные из стали ВСт3сп2, ВСт3сп3, давлением: 1,0 МПа (10 кгс/см2), диаметром 40 мм
| 509-0966 | Прокладки из паронита марки ПМБ, толщиной: 1 мм, диаметром 50 мм |  | 1000 шт. | 0,002 0,002 |  |  |  | 6.26 |  | 6.26 |  |  |  |  | Прокладки из паронита марки ПМБ, толщиной: 1 мм, диаметром 50 мм
32 | ТЕР20-03-001-01 | Установка вентиляторов радиальных массой: до 0,05 т // Вентилятор МЕД (UTR) 50-25 (N) W1REZ.22-0,37x30 |  | 1 вентилятор | 2 |  |  |  | 7485 |  | 217 |  |  |  | Установка вентиляторов радиальных массой: до 0,05 т // Вентилятор МЕД (UTR) 50-25 (N) W1REZ.22-0,37x30
|  |  | Накладные расходы 121% ФОТ (от 7 095) | [5 empty] | 8585
|  |  | Сметная прибыль 72% ФОТ (от 7 095) | [5 empty] | 5108
|  |  | Итого c накладными и см. прибылью | [5 empty] | 21178
| 101-1929 | Болты анкерные |  | т | 0,0014 0,0028 |  |  |  | 25.12 |  | 25.12 |  |  |  |  | Болты анкерные
Н | 301-9011 | Вентиляторы радиальные |  | шт. | 1 2 |  |  |  | 0 |  | 0 | [6 empty] | Вентиляторы радиальные
33 | ТЕР20-03-001-01 | Установка вентиляторов радиальных массой: до 0,05 т // Вентилятор WNK 200/1 |  | 1 вентилятор | 2 |  |  |  | 7485 |  | 217 |  |  |  | Установка вентиляторов радиальных массой: до 0,05 т // Вентилятор WNK 200/1
|  |  | Накладные расходы 121% ФОТ (от 7 095) | [5 empty] | 8585
|  |  | Сметная прибыль 72% ФОТ (от 7 095) | [5 empty] | 5108
|  |  | Итого c накладными и см. прибылью | [5 empty] | 21178
| 101-1929 | Болты анкерные |  | т | 0,0014 0,0028 |  |  |  | 25.12 |  | 25.12 |  |  |  |  | Болты анкерные
Н | 301-9011 | Вентиляторы радиальные |  | шт. | 1 2 |  |  |  | 0 |  | 0 | [6 empty] | Вентиляторы радиальные
34 | ТЕР20-06-010-01 | Установка камер обслуживания производительностью: до 10 тыс.м3/час // прим. секция промежуточная |  | 1 камера | 1 |  |  |  | 4442 |  | 258 |  |  |  | Установка камер обслуживания производительностью: до 10 тыс.м3/час // прим. секция промежуточная
|  |  | Накладные расходы 121% ФОТ (от 4 011) | [5 empty] | 4853
|  |  | Сметная прибыль 72% ФОТ (от 4 011) | [5 empty] | 2888
|  |  | Итого c накладными и см. прибылью | [5 empty] | 12183
| 101-1703 | Прокладки резиновые (пластина техническая прессованная) |  | кг | 0,18 0,18 |  |  |  | 8.42 |  | 8.42 |  |  |  |  | Прокладки резиновые (пластина техническая прессованная)
| 101-1714 | Болты с гайками и шайбами строительные |  | т | 0,00024 0,00024 |  |  |  | 3.75 |  | 3.75 |  |  |  |  | Болты с гайками и шайбами строительные
| 101-1929 | Болты анкерные |  | т | 0,00154 0,00154 |  |  |  | 13.81 |  | 13.81 |  |  |  |  | Болты анкерные
Н | 301-9152 | Камеры обслуживания |  | шт. | 1 1 |  |  |  | 0 |  | 0 | [6 empty] | Камеры обслуживания
П,Н | 301-9240 | Крепления |  | кг | 0 0 |  |  |  | 0 |  | 0 | [6 empty] | Крепления
| 402-0004 | Раствор готовый кладочный цементный марки: 100 |  | м3 | 0,008 0,008 |  |  |  | 3.86 |  | 3.86 |  |  |  |  | Раствор готовый кладочный цементный марки: 100
35 |  | Секция промежуточная МЕД (UTR) 50-25 (N) PZ |  | шт | 1 | [9 empty] | Секция промежуточная МЕД (UTR) 50-25 (N) PZ
36 | ТЕР20-04-001-01 | Установка агрегатов воздушно-отопительных массой: до 0,25 т // прим. Рекуператор подвесной МЕД (UTR) 50-25 (N) RPP |  | 1 агрегат | 1 |  |  |  | 5760 |  | 801 |  |  |  | Установка агрегатов воздушно-отопительных массой: до 0,25 т // прим. Рекуператор подвесной МЕД (UTR) 50-25 (N) RPP
|  |  | Накладные расходы 121% ФОТ (от 4 577) | [5 empty] | 5538
|  |  | Сметная прибыль 72% ФОТ (от 4 577) | [5 empty] | 3295
|  |  | Итого c накладными и см. прибылью | [5 empty] | 14593
| 101-1522 | Электроды диаметром: 5 мм Э42А |  | т | 0,00027 0,00027 |  |  |  | 3.81 |  | 3.81 |  |  |  |  | Электроды диаметром: 5 мм Э42А
| 101-1703 | Прокладки резиновые (пластина техническая прессованная) |  | кг | 0,2 0,2 |  |  |  | 9.36 |  | 9.36 |  |  |  |  | Прокладки резиновые (пластина техническая прессованная)
| 101-1714 | Болты с гайками и шайбами строительные |  | т | 0,0009 0,0009 |  |  |  | 14.07 |  | 14.07 |  |  |  |  | Болты с гайками и шайбами строительные
Н | 301-9003 | Агрегаты воздушноотопительные |  | шт. | 1 1 |  |  |  | 0 |  | 0 | [6 empty] | Агрегаты воздушноотопительные
| 507-0982 | Фланцы стальные плоские приварные из стали ВСт3сп2, ВСт3сп3, давлением: 1,0 МПа (10 кгс/см2), диаметром 40 мм |  | шт. | 2 2 |  |  |  | 65.32 |  | 65.32 |  |  |  |  | Фланцы стальные плоские приварные из стали ВСт3сп2, ВСт3сп3, давлением: 1,0 МПа (10 кгс/см2), диаметром 40 мм
КИПиА для установки ПВ2 в составе: | [16 empty] | КИПиА для установки ПВ2 в составе:
37 | ТЕРм08-03-573-04 | Шкаф (пульт) управления навесной, высота, ширина и глубина: до 600х600х350 мм //Щит управления вентилятором CHU-V-1R2,2-RU2,2 |  | 1 шт. | 1 |  |  |  | 2156 |  | 36 |  |  |  | Шкаф (пульт) управления навесной, высота, ширина и глубина: до 600х600х350 мм //Щит управления вентилятором CHU-V-1R2,2-RU2,2
|  |  | Накладные расходы 97% ФОТ (от 1 683) | [5 empty] | 1633
|  |  | Сметная прибыль 51% ФОТ (от 1 683) | [5 empty] | 858
|  |  | Итого c накладными и см. прибылью | [5 empty] | 4647
| 101-1924 | Электроды диаметром: 4 мм Э42А |  | кг | 0,1 0,1 |  |  |  | 1.13 |  | 1.13 |  |  |  |  | Электроды диаметром: 4 мм Э42А
| 101-1977 | Болты с гайками и шайбами строительные |  | кг | 0,1 0,1 |  |  |  | 1.56 |  | 1.56 |  |  |  |  | Болты с гайками и шайбами строительные
| 101-2143 | Краска |  | кг | 0,02 0,02 |  |  |  | 0.51 |  | 0.51 |  |  |  |  | Краска
| 999-9950 | Вспомогательные ненормируемые ресурсы (2% от Оплаты труда рабочих) |  | руб | 0,89 0,89 |  |  |  | 0.89 |  | 0.89 |  |  |  |  | Вспомогательные ненормируемые ресурсы (2% от Оплаты труда рабочих)
38 | ТЕРм08-03-573-04 | Шкаф (пульт) управления навесной, высота, ширина и глубина: до 600х600х350 мм // Блок управления CHU A-E9-1R1R JE-RU-S-S1-S3 |  | 1 шт. | 1 |  |  |  | 2156 |  | 36 |  |  |  | Шкаф (пульт) управления навесной, высота, ширина и глубина: до 600х600х350 мм // Блок управления CHU A-E9-1R1R JE-RU-S-S1-S3
|  |  | Накладные расходы 97% ФОТ (от 1 683) | [5 empty] | 1633
|  |  | Сметная прибыль 51% ФОТ (от 1 683) | [5 empty] | 858
|  |  | Итого c накладными и см. прибылью | [5 empty] | 4647
| 101-1924 | Электроды диаметром: 4 мм Э42А |  | кг | 0,1 0,1 |  |  |  | 1.13 |  | 1.13 |  |  |  |  | Электроды диаметром: 4 мм Э42А
| 101-1977 | Болты с гайками и шайбами строительные |  | кг | 0,1 0,1 |  |  |  | 1.56 |  | 1.56 |  |  |  |  | Болты с гайками и шайбами строительные
| 101-2143 | Краска |  | кг | 0,02 0,02 |  |  |  | 0.51 |  | 0.51 |  |  |  |  | Краска
| 999-9950 | Вспомогательные ненормируемые ресурсы (2% от Оплаты труда рабочих) |  | руб | 0,89 0,89 |  |  |  | 0.89 |  | 0.89 |  |  |  |  | Вспомогательные ненормируемые ресурсы (2% от Оплаты труда рабочих)
39 | ТЕРм11-04-008-01 | Съемные и выдвижные блоки (модули, ячейки, ТЭЗ), масса: до 5 кг // Частотный преобразователь 0,75 кВт 220 В |  | 1 шт. | 4 |  |  |  | 2332 |  | 11 |  |  |  | Съемные и выдвижные блоки (модули, ячейки, ТЭЗ), масса: до 5 кг // Частотный преобразователь 0,75 кВт 220 В
|  |  | Накладные расходы 90% ФОТ (от 2 257) | [5 empty] | 2031
|  |  | Сметная прибыль 46% ФОТ (от 2 257) | [5 empty] | 1038
|  |  | Итого c накладными и см. прибылью | [5 empty] | 5401
| 999-9950 | Вспомогательные ненормируемые ресурсы (2% от Оплаты труда рабочих) |  | руб | 0,34 1,36 |  |  |  | 1.36 |  | 1.36 |  |  |  |  | Вспомогательные ненормируемые ресурсы (2% от Оплаты труда рабочих)
40 | ТЕРм11-03-001-01 | Приборы, устанавливаемые на металлоконструкциях, щитах и пультах, масса: до 5 кг // Датчик температуры канальный ARK-3 (дтк на приток.); |  | 1 шт. | 1 |  |  |  | 339 |  | 12 |  |  |  | Приборы, устанавливаемые на металлоконструкциях, щитах и пультах, масса: до 5 кг // Датчик температуры канальный ARK-3 (дтк на приток.);
|  |  | Накладные расходы 90% ФОТ (от 327) | [5 empty] | 294
|  |  | Сметная прибыль 46% ФОТ (от 327) | [5 empty] | 150
|  |  | Итого c накладными и см. прибылью | [5 empty] | 783
| 101-2036 | Болты с гайками и шайбами оцинкованные, диаметр: 6 мм |  | кг | 0,035 0,035 |  |  |  | 1.14 |  | 1.14 |  |  |  |  | Болты с гайками и шайбами оцинкованные, диаметр: 6 мм
| 999-9950 | Вспомогательные ненормируемые ресурсы (2% от Оплаты труда рабочих) |  | руб | 0,2 0,2 |  |  |  | 0.2 |  | 0.2 |  |  |  |  | Вспомогательные ненормируемые ресурсы (2% от Оплаты труда рабочих)
41 | ТЕРм11-03-001-01 | Приборы, устанавливаемые на металлоконструкциях, щитах и пультах, масса: до 5 кг // Датчик перепада давления 500 Pa DVL-500 (дпд на прит. вент.) |  | 1 шт. | 1 |  |  |  | 339 |  | 12 |  |  |  | Приборы, устанавливаемые на металлоконструкциях, щитах и пультах, масса: до 5 кг // Датчик перепада давления 500 Pa DVL-500 (дпд на прит. вент.)
|  |  | Накладные расходы 90% ФОТ (от 327) | [5 empty] | 294
|  |  | Сметная прибыль 46% ФОТ (от 327) | [5 empty] | 150
|  |  | Итого c накладными и см. прибылью | [5 empty] | 783
| 101-2036 | Болты с гайками и шайбами оцинкованные, диаметр: 6 мм |  | кг | 0,035 0,035 |  |  |  | 1.14 |  | 1.14 |  |  |  |  | Болты с гайками и шайбами оцинкованные, диаметр: 6 мм
| 999-9950 | Вспомогательные ненормируемые ресурсы (2% от Оплаты труда рабочих) |  | руб | 0,2 0,2 |  |  |  | 0.2 |  | 0.2 |  |  |  |  | Вспомогательные ненормируемые ресурсы (2% от Оплаты труда рабочих)
42 | ТЕРм11-03-001-01 | Приборы, устанавливаемые на металлоконструкциях, щитах и пультах, масса: до 5 кг // Датчик перепада давления 500 Pa DVL-500 (дпд на выт. вент.) |  | 1 шт. | 1 |  |  |  | 339 |  | 12 |  |  |  | Приборы, устанавливаемые на металлоконструкциях, щитах и пультах, масса: до 5 кг // Датчик перепада давления 500 Pa DVL-500 (дпд на выт. вент.)
|  |  | Накладные расходы 90% ФОТ (от 327) | [5 empty] | 294
|  |  | Сметная прибыль 46% ФОТ (от 327) | [5 empty] | 150
|  |  | Итого c накладными и см. прибылью | [5 empty] | 783
| 101-2036 | Болты с гайками и шайбами оцинкованные, диаметр: 6 мм |  | кг | 0,035 0,035 |  |  |  | 1.14 |  | 1.14 |  |  |  |  | Болты с гайками и шайбами оцинкованные, диаметр: 6 мм
| 999-9950 | Вспомогательные ненормируемые ресурсы (2% от Оплаты труда рабочих) |  | руб | 0,2 0,2 |  |  |  | 0.2 |  | 0.2 |  |  |  |  | Вспомогательные ненормируемые ресурсы (2% от Оплаты труда рабочих)
43 | ТЕРм11-03-001-01 | Приборы, устанавливаемые на металлоконструкциях, щитах и пультах, масса: до 5 кг // Датчик перепада давления 500 Pa DVL-500 (дпд на прит. фильтр) |  | 1 шт. | 1 |  |  |  | 339 |  | 12 |  |  |  | Приборы, устанавливаемые на металлоконструкциях, щитах и пультах, масса: до 5 кг // Датчик перепада давления 500 Pa DVL-500 (дпд на прит. фильтр)
|  |  | Накладные расходы 90% ФОТ (от 327) | [5 empty] | 294
|  |  | Сметная прибыль 46% ФОТ (от 327) | [5 empty] | 150
|  |  | Итого c накладными и см. прибылью | [5 empty] | 783
| 101-2036 | Болты с гайками и шайбами оцинкованные, диаметр: 6 мм |  | кг | 0,035 0,035 |  |  |  | 1.14 |  | 1.14 |  |  |  |  | Болты с гайками и шайбами оцинкованные, диаметр: 6 мм
| 999-9950 | Вспомогательные ненормируемые ресурсы (2% от Оплаты труда рабочих) |  | руб | 0,2 0,2 |  |  |  | 0.2 |  | 0.2 |  |  |  |  | Вспомогательные ненормируемые ресурсы (2% от Оплаты труда рабочих)
44 | ТЕРм11-03-001-01 | Приборы, устанавливаемые на металлоконструкциях, щитах и пультах, масса: до 5 кг // Датчик перепада давления 500 Pa DVL-500 (дпд на вытж. фильтр) |  | 1 шт. | 1 |  |  |  | 339 |  | 12 |  |  |  | Приборы, устанавливаемые на металлоконструкциях, щитах и пультах, масса: до 5 кг // Датчик перепада давления 500 Pa DVL-500 (дпд на вытж. фильтр)
|  |  | Накладные расходы 90% ФОТ (от 327) | [5 empty] | 294
|  |  | Сметная прибыль 46% ФОТ (от 327) | [5 empty] | 150
|  |  | Итого c накладными и см. прибылью | [5 empty] | 783
| 101-2036 | Болты с гайками и шайбами оцинкованные, диаметр: 6 мм |  | кг | 0,035 0,035 |  |  |  | 1.14 |  | 1.14 |  |  |  |  | Болты с гайками и шайбами оцинкованные, диаметр: 6 мм
| 999-9950 | Вспомогательные ненормируемые ресурсы (2% от Оплаты труда рабочих) |  | руб | 0,2 0,2 |  |  |  | 0.2 |  | 0.2 |  |  |  |  | Вспомогательные ненормируемые ресурсы (2% от Оплаты труда рабочих)
45 | ТЕРм11-03-001-01 | Приборы, устанавливаемые на металлоконструкциях, щитах и пультах, масса: до 5 кг // Датчик перепада давления 500 Pa DVL-500 (дпд на пл. рек.); |  | 1 шт. | 1 |  |  |  | 339 |  | 12 |  |  |  | Приборы, устанавливаемые на металлоконструкциях, щитах и пультах, масса: до 5 кг // Датчик перепада давления 500 Pa DVL-500 (дпд на пл. рек.);
|  |  | Накладные расходы 90% ФОТ (от 327) | [5 empty] | 294
|  |  | Сметная прибыль 46% ФОТ (от 327) | [5 empty] | 150
|  |  | Итого c накладными и см. прибылью | [5 empty] | 783
| 101-2036 | Болты с гайками и шайбами оцинкованные, диаметр: 6 мм |  | кг | 0,035 0,035 |  |  |  | 1.14 |  | 1.14 |  |  |  |  | Болты с гайками и шайбами оцинкованные, диаметр: 6 мм
| 999-9950 | Вспомогательные ненормируемые ресурсы (2% от Оплаты труда рабочих) |  | руб | 0,2 0,2 |  |  |  | 0.2 |  | 0.2 |  |  |  |  | Вспомогательные ненормируемые ресурсы (2% от Оплаты труда рабочих)
46 | ТЕРм11-05-001-01 | Механизм исполнительный, масса: до 20 кг // Привод PDS 05/230.DT (для засл. прит. канала); |  | 1 шт. | 1 |  |  |  | 913 |  | 75 |  |  |  | Механизм исполнительный, масса: до 20 кг // Привод PDS 05/230.DT (для засл. прит. канала);
|  |  | Накладные расходы 90% ФОТ (от 508) | [5 empty] | 457
|  |  | Сметная прибыль 46% ФОТ (от 508) | [5 empty] | 234
|  |  | Итого c накладными и см. прибылью | [5 empty] | 1604
| 101-2039 | Болты с гайками и шайбами оцинкованные, диаметр: 12 мм |  | кг | 0,32 0,32 |  |  |  | 8.51 |  | 8.51 |  |  |  |  | Болты с гайками и шайбами оцинкованные, диаметр: 12 мм
| 999-9950 | Вспомогательные ненормируемые ресурсы (2% от Оплаты труда рабочих) |  | руб | 0,19 0,19 |  |  |  | 0.19 |  | 0.19 |  |  |  |  | Вспомогательные ненормируемые ресурсы (2% от Оплаты труда рабочих)
47 | ТЕРм11-05-001-01 | Механизм исполнительный, масса: до 20 кг // Привод PDS 05/230.DT (для засл. выт. канала) |  | 1 шт. | 1 |  |  |  | 913 |  | 75 |  |  |  | Механизм исполнительный, масса: до 20 кг // Привод PDS 05/230.DT (для засл. выт. канала)
|  |  | Накладные расходы 90% ФОТ (от 508) | [5 empty] | 457
|  |  | Сметная прибыль 46% ФОТ (от 508) | [5 empty] | 234
|  |  | Итого c накладными и см. прибылью | [5 empty] | 1604
| 101-2039 | Болты с гайками и шайбами оцинкованные, диаметр: 12 мм |  | кг | 0,32 0,32 |  |  |  | 8.51 |  | 8.51 |  |  |  |  | Болты с гайками и шайбами оцинкованные, диаметр: 12 мм
| 999-9950 | Вспомогательные ненормируемые ресурсы (2% от Оплаты труда рабочих) |  | руб | 0,19 0,19 |  |  |  | 0.19 |  | 0.19 |  |  |  |  | Вспомогательные ненормируемые ресурсы (2% от Оплаты труда рабочих)
48 | ТЕРм08-03-532-04 | Пост управления кнопочный общего назначения, устанавливаемый на конструкции: на стене или колонне, количество элементов поста до 3 // прим. Выносной пульт CR-TOP PDU2 (Кнопочный пост №2) |  | 1 шт. | 1 |  |  |  | 1392 |  | 291 |  |  |  | Пост управления кнопочный общего назначения, устанавливаемый на конструкции: на стене или колонне, количество элементов поста до 3 // прим. Выносной пульт CR-TOP PDU2 (Кнопочный пост №2)
|  |  | Накладные расходы 97% ФОТ (от 1 086) | [5 empty] | 1053
|  |  | Сметная прибыль 51% ФОТ (от 1 086) | [5 empty] | 554
|  |  | Итого c накладными и см. прибылью | [5 empty] | 2999
| 101-1665 | Лак электроизоляционный 318 |  | кг | 0,006 0,006 |  |  |  | 0.19 |  | 0.19 |  |  |  |  | Лак электроизоляционный 318
| 101-1924 | Электроды диаметром: 4 мм Э42А |  | кг | 0,06 0,06 |  |  |  | 0.68 |  | 0.68 |  |  |  |  | Электроды диаметром: 4 мм Э42А
| 101-1964 | Шпагат бумажный |  | кг | 0,001 0,001 |  |  |  | 0.02 |  | 0.02 |  |  |  |  | Шпагат бумажный
| 101-1977 | Болты с гайками и шайбами строительные |  | кг | 0,05 0,05 |  |  |  | 0.78 |  | 0.78 |  |  |  |  | Болты с гайками и шайбами строительные
| 101-2143 | Краска |  | кг | 0,035 0,035 |  |  |  | 0.89 |  | 0.89 |  |  |  |  | Краска
| 101-2365 | Нитки швейные |  | кг | 0,001 0,001 |  |  |  | 0.12 |  | 0.12 |  |  |  |  | Нитки швейные
| 101-2499 | Лента изоляционная прорезиненная односторонняя ширина 20 мм, толщина 0,25-0,35 мм |  | кг | 0,012 0,012 |  |  |  | 1.19 |  | 1.19 |  |  |  |  | Лента изоляционная прорезиненная односторонняя ширина 20 мм, толщина 0,25-0,35 мм
| 101-3914 | Дюбели распорные полипропиленовые |  | 100 шт. | 0,014 0,014 |  |  |  | 1.07 |  | 1.07 |  |  |  |  | Дюбели распорные полипропиленовые
| 111-0087 | Бирки-оконцеватели |  | 100 шт. | 0,061 0,061 |  |  |  | 3.56 |  | 3.56 |  |  |  |  | Бирки-оконцеватели
| 201-0843 | Конструкции стальные индивидуальные: решетчатые сварные массой до 0,1 т |  | т | 0,002 0,002 |  |  |  | 20.66 |  | 20.66 |  |  |  |  | Конструкции стальные индивидуальные: решетчатые сварные массой до 0,1 т
| 509-0090 | Перемычки гибкие, тип ПГС-50 |  | 10 шт. | 0,1 0,1 |  |  |  | 3.47 |  | 3.47 |  |  |  |  | Перемычки гибкие, тип ПГС-50
| 509-1210 | Вазелин технический |  | кг | 0,006 0,006 |  |  |  | 0.25 |  | 0.25 |  |  |  |  | Вазелин технический
| 999-9950 | Вспомогательные ненормируемые ресурсы (2% от Оплаты труда рабочих) |  | руб | 0,65 0,65 |  |  |  | 0.65 |  | 0.65 |  |  |  |  | Вспомогательные ненормируемые ресурсы (2% от Оплаты труда рабочих)
Раздел 4. Вентиляция П-3 | [13 empty] | Раздел 4. Вентиляция П-3
МЕД (UTR) 40-20 (N) W1.22- 0.37x30.R [Подвесная] в составе: | [16 empty] | МЕД (UTR) 40-20 (N) W1.22- 0.37x30.R [Подвесная] в составе:
49 О | ТЦ_64.4.01.03_78_7806591111_30.01.2024_02 | Приточная вентиляция П-3 в комплекте с КИПиА |  | компл. | 1 |  |  |  | 528834 | [5 empty] | Приточная вентиляция П-3 в комплекте с КИПиА
50 | ТЕР20-06-005-01 | Установка фильтров воздушных (сухих) производительностью: до 10 тыс.м3/час // Корпус фильтра укороченного МЕД (UTR) 40-20 (N) UKFM + Вставка карманная фильтрующая укороченная WFUM 40-20 G4 |  | 1 фильтр | 1 |  |  |  | 6705 |  | 311 |  |  |  | Установка фильтров воздушных (сухих) производительностью: до 10 тыс.м3/час // Корпус фильтра укороченного МЕД (UTR) 40-20 (N) UKFM + Вставка карманная фильтрующая укороченная WFUM 40-20 G4
|  |  | Накладные расходы 121% ФОТ (от 6 218) | [5 empty] | 7524
|  |  | Сметная прибыль 72% ФОТ (от 6 218) | [5 empty] | 4477
|  |  | Итого c накладными и см. прибылью | [5 empty] | 18706
| 101-1703 | Прокладки резиновые (пластина техническая прессованная) |  | кг | 0,11 0,11 |  |  |  | 5.15 |  | 5.15 |  |  |  |  | Прокладки резиновые (пластина техническая прессованная)
| 101-1714 | Болты с гайками и шайбами строительные |  | т | 0,00096 0,00096 |  |  |  | 15 |  | 15 |  |  |  |  | Болты с гайками и шайбами строительные
| 101-1929 | Болты анкерные |  | т | 0,00128 0,00128 |  |  |  | 11.48 |  | 11.48 |  |  |  |  | Болты анкерные
П,Н | 301-9240 | Крепления |  | кг | 0 0 |  |  |  | 0 |  | 0 | [6 empty] | Крепления
Н | 301-9614 | Фильтры воздушные |  | шт. | 1 1 |  |  |  | 0 |  | 0 | [6 empty] | Фильтры воздушные
| 402-0004 | Раствор готовый кладочный цементный марки: 100 |  | м3 | 0,009 0,009 |  |  |  | 4.34 |  | 4.34 |  |  |  |  | Раствор готовый кладочный цементный марки: 100
51 | ТЕР20-02-006-09 | Установка заслонок воздушных и клапанов воздушных КВР с электрическим или пневматическим приводом: периметром до 4000 мм // Заслонка регулирующая ZR 40-20 |  | 1 шт. | 1 |  |  |  | 3421 |  | 741 |  |  |  | Установка заслонок воздушных и клапанов воздушных КВР с электрическим или пневматическим приводом: периметром до 4000 мм // Заслонка регулирующая ZR 40-20
|  |  | Накладные расходы 121% ФОТ (от 2 582) | [5 empty] | 3124
|  |  | Сметная прибыль 72% ФОТ (от 2 582) | [5 empty] | 1859
|  |  | Итого c накладными и см. прибылью | [5 empty] | 8404
| 101-1703 | Прокладки резиновые (пластина техническая прессованная) |  | кг | 1,63 1,63 |  |  |  | 76.28 |  | 76.28 |  |  |  |  | Прокладки резиновые (пластина техническая прессованная)
| 101-1714 | Болты с гайками и шайбами строительные |  | т | 0,0006 0,0006 |  |  |  | 9.38 |  | 9.38 |  |  |  |  | Болты с гайками и шайбами строительные
Н | 302-9130 | Заслонки унифицированные или клапаны |  | шт. | 1 1 |  |  |  | 0 |  | 0 | [6 empty] | Заслонки унифицированные или клапаны
52 | ТЕР20-02-018-01 | Установка вставок гибких к радиальным вентиляторам // Вставка гибкая WG 40-20 |  | 1 м2 | 0.16 |  |  |  | 522 |  | 9 |  |  |  | Установка вставок гибких к радиальным вентиляторам // Вставка гибкая WG 40-20
|  |  | Накладные расходы 121% ФОТ (от 510) | [5 empty] | 617
|  |  | Сметная прибыль 72% ФОТ (от 510) | [5 empty] | 367
|  |  | Итого c накладными и см. прибылью | [5 empty] | 1506
| 101-1703 | Прокладки резиновые (пластина техническая прессованная) |  | кг | 0,08 0,0128 |  |  |  | 0.6 |  | 0.6 |  |  |  |  | Прокладки резиновые (пластина техническая прессованная)
| 101-1714 | Болты с гайками и шайбами строительные |  | т | 0,0002 0,000032 |  |  |  | 0.5 |  | 0.5 |  |  |  |  | Болты с гайками и шайбами строительные
Н | 301-9092 | Вставки гибкие |  | м2 | 1 0,16 |  |  |  | 0 |  | 0 | [6 empty] | Вставки гибкие
53 | ТЕР20-03-001-01 | Установка вентиляторов радиальных массой: до 0,05 т // Вентилятор МЕД (UTR) 40-20 (N) W1.22-0,37х30 |  | 1 вентилятор | 1 |  |  |  | 3743 |  | 109 |  |  |  | Установка вентиляторов радиальных массой: до 0,05 т // Вентилятор МЕД (UTR) 40-20 (N) W1.22-0,37х30
|  |  | Накладные расходы 121% ФОТ (от 3 547) | [5 empty] | 4292
|  |  | Сметная прибыль 72% ФОТ (от 3 547) | [5 empty] | 2554
|  |  | Итого c накладными и см. прибылью | [5 empty] | 10589
| 101-1929 | Болты анкерные |  | т | 0,0014 0,0014 |  |  |  | 12.56 |  | 12.56 |  |  |  |  | Болты анкерные
Н | 301-9011 | Вентиляторы радиальные |  | шт. | 1 1 |  |  |  | 0 |  | 0 | [6 empty] | Вентиляторы радиальные
54 | ТЕР20-06-006-01 | Установка воздухонагревателей однорядных для обводного канала производительностью: до 10 тыс.м3/час. // Воздухонагреватель электрический МЕД (UTR) 40-20 (N) NLE/6. |  | 1 воздухонагреватель | 1 |  |  |  | 6128 |  | 994 |  |  |  | Установка воздухонагревателей однорядных для обводного канала производительностью: до 10 тыс.м3/час. // Воздухонагреватель электрический МЕД (UTR) 40-20 (N) NLE/6.
|  |  | Накладные расходы 121% ФОТ (от 4 916) | [5 empty] | 5948
|  |  | Сметная прибыль 72% ФОТ (от 4 916) | [5 empty] | 3540
|  |  | Итого c накладными и см. прибылью | [5 empty] | 15616
| 101-1522 | Электроды диаметром: 5 мм Э42А |  | т | 0,00012 0,00012 |  |  |  | 1.69 |  | 1.69 |  |  |  |  | Электроды диаметром: 5 мм Э42А
| 101-1714 | Болты с гайками и шайбами строительные |  | т | 0,00065 0,00065 |  |  |  | 10.16 |  | 10.16 |  |  |  |  | Болты с гайками и шайбами строительные
| 101-1929 | Болты анкерные |  | т | 0,00308 0,00308 |  |  |  | 27.63 |  | 27.63 |  |  |  |  | Болты анкерные
Н | 301-9070 | Воздухонагреватели |  | шт. | 1 1 |  |  |  | 0 |  | 0 | [6 empty] | Воздухонагреватели
П,Н | 301-9240 | Крепления |  | кг | 0 0 |  |  |  | 0 |  | 0 | [6 empty] | Крепления
| 402-0004 | Раствор готовый кладочный цементный марки: 100 |  | м3 | 0,0077 0,0077 |  |  |  | 3.71 |  | 3.71 |  |  |  |  | Раствор готовый кладочный цементный марки: 100
| 507-0982 | Фланцы стальные плоские приварные из стали ВСт3сп2, ВСт3сп3, давлением: 1,0 МПа (10 кгс/см2), диаметром 40 мм |  | шт. | 2 2 |  |  |  | 65.32 |  | 65.32 |  |  |  |  | Фланцы стальные плоские приварные из стали ВСт3сп2, ВСт3сп3, давлением: 1,0 МПа (10 кгс/см2), диаметром 40 мм
| 509-0966 | Прокладки из паронита марки ПМБ, толщиной: 1 мм, диаметром 50 мм |  | 1000 шт. | 0,002 0,002 |  |  |  | 6.26 |  | 6.26 |  |  |  |  | Прокладки из паронита марки ПМБ, толщиной: 1 мм, диаметром 50 мм
55 О | КП Корф | Вентилятор канальный, резерв для П3 // Вентилятор МЕД (UTR) 40-20 (N) W1.22-0,37х30 - резерв |  | шт | 1 |  |  |  | 163000 | [5 empty] | Вентилятор канальный, резерв для П3 // Вентилятор МЕД (UTR) 40-20 (N) W1.22-0,37х30 - резерв
КИПиА для установки П3 в составе: | [16 empty] | КИПиА для установки П3 в составе:
56 | ТЕРм08-03-573-04 | Шкаф (пульт) управления навесной, высота, ширина и глубина: до 600х600х350 мм // Блок управления CHU A-E9-1R1 S-S1 |  | 1 шт. | 1 |  |  |  | 2156 |  | 36 |  |  |  | Шкаф (пульт) управления навесной, высота, ширина и глубина: до 600х600х350 мм // Блок управления CHU A-E9-1R1 S-S1
|  |  | Накладные расходы 97% ФОТ (от 1 683) | [5 empty] | 1633
|  |  | Сметная прибыль 51% ФОТ (от 1 683) | [5 empty] | 858
|  |  | Итого c накладными и см. прибылью | [5 empty] | 4647
| 101-1924 | Электроды диаметром: 4 мм Э42А |  | кг | 0,1 0,1 |  |  |  | 1.13 |  | 1.13 |  |  |  |  | Электроды диаметром: 4 мм Э42А
| 101-1977 | Болты с гайками и шайбами строительные |  | кг | 0,1 0,1 |  |  |  | 1.56 |  | 1.56 |  |  |  |  | Болты с гайками и шайбами строительные
| 101-2143 | Краска |  | кг | 0,02 0,02 |  |  |  | 0.51 |  | 0.51 |  |  |  |  | Краска
| 999-9950 | Вспомогательные ненормируемые ресурсы (2% от Оплаты труда рабочих) |  | руб | 0,89 0,89 |  |  |  | 0.89 |  | 0.89 |  |  |  |  | Вспомогательные ненормируемые ресурсы (2% от Оплаты труда рабочих)
57 | ТЕРм11-04-008-01 | Съемные и выдвижные блоки (модули, ячейки, ТЭЗ), масса: до 5 кг // Частотный преобразователь 0,75 кВт 220 В |  | 1 шт. | 4 |  |  |  | 2332 |  | 11 |  |  |  | Съемные и выдвижные блоки (модули, ячейки, ТЭЗ), масса: до 5 кг // Частотный преобразователь 0,75 кВт 220 В
|  |  | Накладные расходы 90% ФОТ (от 2 257) | [5 empty] | 2031
|  |  | Сметная прибыль 46% ФОТ (от 2 257) | [5 empty] | 1038
|  |  | Итого c накладными и см. прибылью | [5 empty] | 5401
| 999-9950 | Вспомогательные ненормируемые ресурсы (2% от Оплаты труда рабочих) |  | руб | 0,34 1,36 |  |  |  | 1.36 |  | 1.36 |  |  |  |  | Вспомогательные ненормируемые ресурсы (2% от Оплаты труда рабочих)
58 | ТЕРм11-03-001-01 | Приборы, устанавливаемые на металлоконструкциях, щитах и пультах, масса: до 5 кг // Датчик температуры канальный ARK-3 (дтк на приток.); |  | 1 шт. | 1 |  |  |  | 339 |  | 12 |  |  |  | Приборы, устанавливаемые на металлоконструкциях, щитах и пультах, масса: до 5 кг // Датчик температуры канальный ARK-3 (дтк на приток.);
|  |  | Накладные расходы 90% ФОТ (от 327) | [5 empty] | 294
|  |  | Сметная прибыль 46% ФОТ (от 327) | [5 empty] | 150
|  |  | Итого c накладными и см. прибылью | [5 empty] | 783
| 101-2036 | Болты с гайками и шайбами оцинкованные, диаметр: 6 мм |  | кг | 0,035 0,035 |  |  |  | 1.14 |  | 1.14 |  |  |  |  | Болты с гайками и шайбами оцинкованные, диаметр: 6 мм
| 999-9950 | Вспомогательные ненормируемые ресурсы (2% от Оплаты труда рабочих) |  | руб | 0,2 0,2 |  |  |  | 0.2 |  | 0.2 |  |  |  |  | Вспомогательные ненормируемые ресурсы (2% от Оплаты труда рабочих)
59 | ТЕРм11-03-001-01 | Приборы, устанавливаемые на металлоконструкциях, щитах и пультах, масса: до 5 кг // Датчик перепада давления 500 Pa DVL-500 (дпд на прит. фильтр) |  | 1 шт. | 1 |  |  |  | 339 |  | 12 |  |  |  | Приборы, устанавливаемые на металлоконструкциях, щитах и пультах, масса: до 5 кг // Датчик перепада давления 500 Pa DVL-500 (дпд на прит. фильтр)
|  |  | Накладные расходы 90% ФОТ (от 327) | [5 empty] | 294
|  |  | Сметная прибыль 46% ФОТ (от 327) | [5 empty] | 150
|  |  | Итого c накладными и см. прибылью | [5 empty] | 783
| 101-2036 | Болты с гайками и шайбами оцинкованные, диаметр: 6 мм |  | кг | 0,035 0,035 |  |  |  | 1.14 |  | 1.14 |  |  |  |  | Болты с гайками и шайбами оцинкованные, диаметр: 6 мм
| 999-9950 | Вспомогательные ненормируемые ресурсы (2% от Оплаты труда рабочих) |  | руб | 0,2 0,2 |  |  |  | 0.2 |  | 0.2 |  |  |  |  | Вспомогательные ненормируемые ресурсы (2% от Оплаты труда рабочих)
60 | ТЕРм11-05-001-01 | Механизм исполнительный, масса: до 20 кг // Привод PDS 05/230.DT (для засл. прит. канала); |  | 1 шт. | 1 |  |  |  | 913 |  | 75 |  |  |  | Механизм исполнительный, масса: до 20 кг // Привод PDS 05/230.DT (для засл. прит. канала);
|  |  | Накладные расходы 90% ФОТ (от 508) | [5 empty] | 457
|  |  | Сметная прибыль 46% ФОТ (от 508) | [5 empty] | 234
|  |  | Итого c накладными и см. прибылью | [5 empty] | 1604
| 101-2039 | Болты с гайками и шайбами оцинкованные, диаметр: 12 мм |  | кг | 0,32 0,32 |  |  |  | 8.51 |  | 8.51 |  |  |  |  | Болты с гайками и шайбами оцинкованные, диаметр: 12 мм
| 999-9950 | Вспомогательные ненормируемые ресурсы (2% от Оплаты труда рабочих) |  | руб | 0,19 0,19 |  |  |  | 0.19 |  | 0.19 |  |  |  |  | Вспомогательные ненормируемые ресурсы (2% от Оплаты труда рабочих)
61 | ТЕРм08-03-532-04 | Пост управления кнопочный общего назначения, устанавливаемый на конструкции: на стене или колонне, количество элементов поста до 3 // прим. Выносной пульт CR-TOP PDU2 (Кнопочный пост №2) |  | 1 шт. | 1 |  |  |  | 1392 |  | 291 |  |  |  | Пост управления кнопочный общего назначения, устанавливаемый на конструкции: на стене или колонне, количество элементов поста до 3 // прим. Выносной пульт CR-TOP PDU2 (Кнопочный пост №2)
|  |  | Накладные расходы 97% ФОТ (от 1 086) | [5 empty] | 1053
|  |  | Сметная прибыль 51% ФОТ (от 1 086) | [5 empty] | 554
|  |  | Итого c накладными и см. прибылью | [5 empty] | 2999
| 101-1665 | Лак электроизоляционный 318 |  | кг | 0,006 0,006 |  |  |  | 0.19 |  | 0.19 |  |  |  |  | Лак электроизоляционный 318
| 101-1924 | Электроды диаметром: 4 мм Э42А |  | кг | 0,06 0,06 |  |  |  | 0.68 |  | 0.68 |  |  |  |  | Электроды диаметром: 4 мм Э42А
| 101-1964 | Шпагат бумажный |  | кг | 0,001 0,001 |  |  |  | 0.02 |  | 0.02 |  |  |  |  | Шпагат бумажный
| 101-1977 | Болты с гайками и шайбами строительные |  | кг | 0,05 0,05 |  |  |  | 0.78 |  | 0.78 |  |  |  |  | Болты с гайками и шайбами строительные
| 101-2143 | Краска |  | кг | 0,035 0,035 |  |  |  | 0.89 |  | 0.89 |  |  |  |  | Краска
| 101-2365 | Нитки швейные |  | кг | 0,001 0,001 |  |  |  | 0.12 |  | 0.12 |  |  |  |  | Нитки швейные
| 101-2499 | Лента изоляционная прорезиненная односторонняя ширина 20 мм, толщина 0,25-0,35 мм |  | кг | 0,012 0,012 |  |  |  | 1.19 |  | 1.19 |  |  |  |  | Лента изоляционная прорезиненная односторонняя ширина 20 мм, толщина 0,25-0,35 мм
| 101-3914 | Дюбели распорные полипропиленовые |  | 100 шт. | 0,014 0,014 |  |  |  | 1.07 |  | 1.07 |  |  |  |  | Дюбели распорные полипропиленовые
| 111-0087 | Бирки-оконцеватели |  | 100 шт. | 0,061 0,061 |  |  |  | 3.56 |  | 3.56 |  |  |  |  | Бирки-оконцеватели
| 201-0843 | Конструкции стальные индивидуальные: решетчатые сварные массой до 0,1 т |  | т | 0,002 0,002 |  |  |  | 20.66 |  | 20.66 |  |  |  |  | Конструкции стальные индивидуальные: решетчатые сварные массой до 0,1 т
| 509-0090 | Перемычки гибкие, тип ПГС-50 |  | 10 шт. | 0,1 0,1 |  |  |  | 3.47 |  | 3.47 |  |  |  |  | Перемычки гибкие, тип ПГС-50
| 509-1210 | Вазелин технический |  | кг | 0,006 0,006 |  |  |  | 0.25 |  | 0.25 |  |  |  |  | Вазелин технический
| 999-9950 | Вспомогательные ненормируемые ресурсы (2% от Оплаты труда рабочих) |  | руб | 0,65 0,65 |  |  |  | 0.65 |  | 0.65 |  |  |  |  | Вспомогательные ненормируемые ресурсы (2% от Оплаты труда рабочих)
62 | ТЕРм08-01-081-01 | Аппарат (кнопка, ключ управления, замок электромагнитной блокировки, звуковой сигнал, сигнальная лампа) управления и сигнализации, количество подключаемых концов: до 2 // прим. Устройство дистанционного управления RTF-3 |  | 1 шт. | 1 |  |  |  | 844 |  | 11 |  |  |  | Аппарат (кнопка, ключ управления, замок электромагнитной блокировки, звуковой сигнал, сигнальная лампа) управления и сигнализации, количество подключаемых концов: до 2 // прим. Устройство дистанционного управления RTF-3
|  |  | Накладные расходы 97% ФОТ (от 723) | [5 empty] | 701
|  |  | Сметная прибыль 51% ФОТ (от 723) | [5 empty] | 369
|  |  | Итого c накладными и см. прибылью | [5 empty] | 1914
| 101-1977 | Болты с гайками и шайбами строительные |  | кг | 0,06 0,06 |  |  |  | 0.94 |  | 0.94 |  |  |  |  | Болты с гайками и шайбами строительные
| 999-9950 | Вспомогательные ненормируемые ресурсы (2% от Оплаты труда рабочих) |  | руб | 0,41 0,41 |  |  |  | 0.41 |  | 0.41 |  |  |  |  | Вспомогательные ненормируемые ресурсы (2% от Оплаты труда рабочих)
Раздел 5. Вентиляция В3 | [13 empty] | Раздел 5. Вентиляция В3
Вытяжная установка В3 канального типа в составе: | [16 empty] | Вытяжная установка В3 канального типа в составе:
63 О | ТЦ_64.4.01.03_78_7806591111_30.01.2024_02 | Вытяжная вентиляция В3 в комплекте с КИПиА |  | компл. | 1 |  |  |  | 41917 | [5 empty] | Вытяжная вентиляция В3 в комплекте с КИПиА
64 | ТЕР20-03-001-01 | Установка вентиляторов радиальных массой: до 0,05 т // Вентилятор WNK 200/1., Хомут соединительный SKL 200 – 2шт |  | 1 вентилятор | 1 |  |  |  | 3743 |  | 109 |  |  |  | Установка вентиляторов радиальных массой: до 0,05 т // Вентилятор WNK 200/1., Хомут соединительный SKL 200 – 2шт
|  |  | Накладные расходы 121% ФОТ (от 3 547) | [5 empty] | 4292
|  |  | Сметная прибыль 72% ФОТ (от 3 547) | [5 empty] | 2554
|  |  | Итого c накладными и см. прибылью | [5 empty] | 10589
| 101-1929 | Болты анкерные |  | т | 0,0014 0,0014 |  |  |  | 12.56 |  | 12.56 |  |  |  |  | Болты анкерные
Н | 301-9011 | Вентиляторы радиальные |  | шт. | 1 1 |  |  |  | 0 |  | 0 | [6 empty] | Вентиляторы радиальные
65 | ТЕР20-02-006-09 | Установка заслонок воздушных и клапанов воздушных КВР с электрическим или пневматическим приводом: периметром до 4000 мм // Заслонка регулирующая ZR 40-20 |  | 1 шт. | 1 |  |  |  | 3421 |  | 741 |  |  |  | Установка заслонок воздушных и клапанов воздушных КВР с электрическим или пневматическим приводом: периметром до 4000 мм // Заслонка регулирующая ZR 40-20
|  |  | Накладные расходы 121% ФОТ (от 2 582) | [5 empty] | 3124
|  |  | Сметная прибыль 72% ФОТ (от 2 582) | [5 empty] | 1859
|  |  | Итого c накладными и см. прибылью | [5 empty] | 8404
| 101-1703 | Прокладки резиновые (пластина техническая прессованная) |  | кг | 1,63 1,63 |  |  |  | 76.28 |  | 76.28 |  |  |  |  | Прокладки резиновые (пластина техническая прессованная)
| 101-1714 | Болты с гайками и шайбами строительные |  | т | 0,0006 0,0006 |  |  |  | 9.38 |  | 9.38 |  |  |  |  | Болты с гайками и шайбами строительные
Н | 302-9130 | Заслонки унифицированные или клапаны |  | шт. | 1 1 |  |  |  | 0 |  | 0 | [6 empty] | Заслонки унифицированные или клапаны
66 | ТЕР20-02-006-01 | Установка заслонок воздушных и клапанов воздушных КВР с электрическим или пневматическим приводом: диаметром до 250 мм // Заслонка регулирующая ZRK 200 |  | 1 шт. | 1 |  |  |  | 1212 |  | 255 |  |  |  | Установка заслонок воздушных и клапанов воздушных КВР с электрическим или пневматическим приводом: диаметром до 250 мм // Заслонка регулирующая ZRK 200
|  |  | Накладные расходы 121% ФОТ (от 927) | [5 empty] | 1122
|  |  | Сметная прибыль 72% ФОТ (от 927) | [5 empty] | 667
|  |  | Итого c накладными и см. прибылью | [5 empty] | 3001
| 101-1703 | Прокладки резиновые (пластина техническая прессованная) |  | кг | 0,56 0,56 |  |  |  | 26.21 |  | 26.21 |  |  |  |  | Прокладки резиновые (пластина техническая прессованная)
| 101-1714 | Болты с гайками и шайбами строительные |  | т | 0,0002 0,0002 |  |  |  | 3.13 |  | 3.13 |  |  |  |  | Болты с гайками и шайбами строительные
Н | 302-9130 | Заслонки унифицированные или клапаны |  | шт. | 1 1 |  |  |  | 0 |  | 0 | [6 empty] | Заслонки унифицированные или клапаны
67 | ТЕР20-02-019-01 | Установка кронштейнов под вентиляционное оборудование // прим. Подставка под привод PS. |  | 100 кг изделия | 0.012 |  |  |  | 123 |  | 79 |  |  |  | Установка кронштейнов под вентиляционное оборудование // прим. Подставка под привод PS.
|  |  | Накладные расходы 121% ФОТ (от 42) | [5 empty] | 51
|  |  | Сметная прибыль 72% ФОТ (от 42) | [5 empty] | 30
|  |  | Итого c накладными и см. прибылью | [5 empty] | 204
| 101-1522 | Электроды диаметром: 5 мм Э42А |  | т | 0,0008 0,0000096 |  |  |  | 0.14 |  | 0.14 |  |  |  |  | Электроды диаметром: 5 мм Э42А
| 101-1714 | Болты с гайками и шайбами строительные |  | т | 0,0007 0,0000084 |  |  |  | 0.13 |  | 0.13 |  |  |  |  | Болты с гайками и шайбами строительные
| 301-1193 | Кронштейны и подставки под оборудование из сортовой стали |  | кг | 100 1,2 |  |  |  | 8.76 |  | 8.76 |  |  |  |  | Кронштейны и подставки под оборудование из сортовой стали
| 402-0004 | Раствор готовый кладочный цементный марки: 100 |  | м3 | 0,01 0,00012 |  |  |  | 0.06 |  | 0.06 |  |  |  |  | Раствор готовый кладочный цементный марки: 100
68 О | КП Корф | Вентилятор канальный, резерв для В3 // WNK 200/1 - резерв |  | шт | 1 |  |  |  | 16917 | [5 empty] | Вентилятор канальный, резерв для В3 // WNK 200/1 - резерв
КИПиА для установки В3 в составе: | [16 empty] | КИПиА для установки В3 в составе:
69 | ТЕРм11-03-001-01 | Приборы, устанавливаемые на металлоконструкциях, щитах и пультах, масса: до 5 кг // Регулятор скорости STY-1,5 |  | 1 шт. | 1 |  |  |  | 339 |  | 12 |  |  |  | Приборы, устанавливаемые на металлоконструкциях, щитах и пультах, масса: до 5 кг // Регулятор скорости STY-1,5
|  |  | Накладные расходы 90% ФОТ (от 327) | [5 empty] | 294
|  |  | Сметная прибыль 46% ФОТ (от 327) | [5 empty] | 150
|  |  | Итого c накладными и см. прибылью | [5 empty] | 783
| 101-2036 | Болты с гайками и шайбами оцинкованные, диаметр: 6 мм |  | кг | 0,035 0,035 |  |  |  | 1.14 |  | 1.14 |  |  |  |  | Болты с гайками и шайбами оцинкованные, диаметр: 6 мм
| 999-9950 | Вспомогательные ненормируемые ресурсы (2% от Оплаты труда рабочих) |  | руб | 0,2 0,2 |  |  |  | 0.2 |  | 0.2 |  |  |  |  | Вспомогательные ненормируемые ресурсы (2% от Оплаты труда рабочих)
70 | ТЕРм11-05-001-01 | Механизм исполнительный, масса: до 20 кг // Привод PDF 03/230.D (для засл. выт. канала) |  | 1 шт. | 1 |  |  |  | 913 |  | 75 |  |  |  | Механизм исполнительный, масса: до 20 кг // Привод PDF 03/230.D (для засл. выт. канала)
|  |  | Накладные расходы 90% ФОТ (от 508) | [5 empty] | 457
|  |  | Сметная прибыль 46% ФОТ (от 508) | [5 empty] | 234
|  |  | Итого c накладными и см. прибылью | [5 empty] | 1604
| 101-2039 | Болты с гайками и шайбами оцинкованные, диаметр: 12 мм |  | кг | 0,32 0,32 |  |  |  | 8.51 |  | 8.51 |  |  |  |  | Болты с гайками и шайбами оцинкованные, диаметр: 12 мм
| 999-9950 | Вспомогательные ненормируемые ресурсы (2% от Оплаты труда рабочих) |  | руб | 0,19 0,19 |  |  |  | 0.19 |  | 0.19 |  |  |  |  | Вспомогательные ненормируемые ресурсы (2% от Оплаты труда рабочих)
Шкаф автоматики CHU с преобразователем RS485/Ethernet Modbus (до 20 устройств) | [16 empty] | Шкаф автоматики CHU с преобразователем RS485/Ethernet Modbus (до 20 устройств)
71 | ТЕРм08-03-573-04 | Шкаф (пульт) управления навесной, высота, ширина и глубина: до 600х600х350 мм |  | 1 шт. | 1 |  |  |  | 2156 |  | 36 |  |  |  | Шкаф (пульт) управления навесной, высота, ширина и глубина: до 600х600х350 мм
|  |  | Накладные расходы 97% ФОТ (от 1 683) | [5 empty] | 1633
|  |  | Сметная прибыль 51% ФОТ (от 1 683) | [5 empty] | 858
|  |  | Итого c накладными и см. прибылью | [5 empty] | 4647
| 101-1924 | Электроды диаметром: 4 мм Э42А |  | кг | 0,1 0,1 |  |  |  | 1.13 |  | 1.13 |  |  |  |  | Электроды диаметром: 4 мм Э42А
| 101-1977 | Болты с гайками и шайбами строительные |  | кг | 0,1 0,1 |  |  |  | 1.56 |  | 1.56 |  |  |  |  | Болты с гайками и шайбами строительные
| 101-2143 | Краска |  | кг | 0,02 0,02 |  |  |  | 0.51 |  | 0.51 |  |  |  |  | Краска
| 999-9950 | Вспомогательные ненормируемые ресурсы (2% от Оплаты труда рабочих) |  | руб | 0,89 0,89 |  |  |  | 0.89 |  | 0.89 |  |  |  |  | Вспомогательные ненормируемые ресурсы (2% от Оплаты труда рабочих)
72 О | ТЦ_62.1.00.00_78_7806591111_30.01.2024_02 | Шкаф автоматики CHU с преобразователем RS485/Ethernet Modbus |  | шт | 1 |  |  |  | 113250 | [5 empty] | Шкаф автоматики CHU с преобразователем RS485/Ethernet Modbus
Раздел 6. Вентиляция ВЕ1- ВЕ5 | [13 empty] | Раздел 6. Вентиляция ВЕ1- ВЕ5
73 | ТЕР20-02-012-05 | Установка дефлекторов диаметром патрубка: 710 мм |  | 1 дефлектор | 5 |  |  |  | 34568 |  | 792 |  |  |  | Установка дефлекторов диаметром патрубка: 710 мм
|  |  | Накладные расходы 121% ФОТ (от 32 848) | [5 empty] | 39746
|  |  | Сметная прибыль 72% ФОТ (от 32 848) | [5 empty] | 23651
|  |  | Итого c накладными и см. прибылью | [5 empty] | 97965
| 101-1703 | Прокладки резиновые (пластина техническая прессованная) |  | кг | 0,309 1,545 |  |  |  | 72.31 |  | 72.31 |  |  |  |  | Прокладки резиновые (пластина техническая прессованная)
| 101-1714 | Болты с гайками и шайбами строительные |  | т | 0,00012 0,0006 |  |  |  | 9.38 |  | 9.38 |  |  |  |  | Болты с гайками и шайбами строительные
П,Н | 201-9150 | Растяжки с талрепами |  | шт. | 0 0 |  |  |  | 0 |  | 0 | [6 empty] | Растяжки с талрепами
Н | 301-9115 | Дефлекторы |  | шт. | 1 5 |  |  |  | 0 |  | 0 | [6 empty] | Дефлекторы
| 509-0989 | Шнур асбестовый общего назначения марки: ШАОН диаметром 8-10 мм |  | т | 0,0001 0,0005 |  |  |  | 9.79 |  | 9.79 |  |  |  |  | Шнур асбестовый общего назначения марки: ШАОН диаметром 8-10 мм
74 О | ТЦ_19.1.04.02_77_9715258759_30.01.2024_02 | Дефлектор статодинамический VDD-8-8-У1 (0,93/750) |  | шт | 5 |  |  |  | 1929108 | [5 empty] | Дефлектор статодинамический VDD-8-8-У1 (0,93/750)
75 | ТЕР09-03-043-01 | Монтаж металлоконструкций постаментов под технологическое оборудование // прим. |  | 1 т металлоконструкций | 0.3865 |  |  |  | 37179 |  | 2307 |  |  |  | Монтаж металлоконструкций постаментов под технологическое оборудование // прим.
|  |  | Накладные расходы 93% ФОТ (от 16 775) | [5 empty] | 15601
|  |  | Сметная прибыль 62% ФОТ (от 16 775) | [5 empty] | 10401
|  |  | Итого c накладными и см. прибылью | [5 empty] | 63181
| 101-0309 | Канаты пеньковые пропитанные |  | т | 0,001 0,0003865 |  |  |  | 12.88 |  | 12.88 |  |  |  |  | Канаты пеньковые пропитанные
| 101-0324 | Кислород технический: газообразный |  | м3 | 0,327 0,1263855 |  |  |  | 1.15 |  | 1.15 |  |  |  |  | Кислород технический: газообразный
| 101-0797 | Проволока горячекатаная в мотках, диаметром 6,3-6,5 мм |  | т | 0,0003 0,000116 |  |  |  | 0.34 |  | 0.34 |  |  |  |  | Проволока горячекатаная в мотках, диаметром 6,3-6,5 мм
| 101-1019 | Швеллеры № 40 из стали марки: Ст0 |  | т | 0,021 0,0081165 |  |  |  | 36.65 |  | 36.65 |  |  |  |  | Швеллеры № 40 из стали марки: Ст0
| 101-1518 | Электроды диаметром: 4 мм Э50А |  | т | 0,0091 0,0035172 |  |  |  | 50.58 |  | 50.58 |  |  |  |  | Электроды диаметром: 4 мм Э50А
П,Н | 101-1714 | Болты с гайками и шайбами строительные |  | т | 0 0 |  |  |  | 0 |  | 0 | [6 empty] | Болты с гайками и шайбами строительные
| 101-1805 | Гвозди строительные |  | т | 0,0085 0,0032853 |  |  |  | 35.06 |  | 35.06 |  |  |  |  | Гвозди строительные
| 101-2278 | Пропан-бутан, смесь техническая |  | кг | 1,63 0,629995 |  |  |  | 3.34 |  | 3.34 |  |  |  |  | Пропан-бутан, смесь техническая
Н | 101-9350 | Сталь листовая |  | т | 0,0187 0,0072276 |  |  |  | 0 |  | 0 | [6 empty] | Сталь листовая
| 102-0023 | Бруски обрезные хвойных пород длиной: 4-6,5 м, шириной 75-150 мм, толщиной 40-75 мм, I сорта |  | м3 | 0,0009 0,0003479 |  |  |  | 0.9 |  | 0.9 |  |  |  |  | Бруски обрезные хвойных пород длиной: 4-6,5 м, шириной 75-150 мм, толщиной 40-75 мм, I сорта
| 201-0756 | Отдельные конструктивные элементы зданий и сооружений с преобладанием: горячекатаных профилей, средняя масса сборочной единицы от 0,1 до 0,5 т |  | т | 0,0152 0,0058748 |  |  |  | 97.17 |  | 97.17 |  |  |  |  | Отдельные конструктивные элементы зданий и сооружений с преобладанием: горячекатаных профилей, средняя масса сборочной единицы от 0,1 до 0,5 т
Н | 201-9002 | Конструкции стальные |  | т | 1 0,3865 |  |  |  | 0 |  | 0 | [6 empty] | Конструкции стальные
| 508-0097 | Канат двойной свивки типа ТК, конструкции 6х19(1+6+12)+1 о.с., оцинкованный из проволок марки В, маркировочная группа: 1770 н/мм2, диаметром 5,5 мм |  | 10 м | 1,067 0,4123955 |  |  |  | 28.33 |  | 28.33 |  |  |  |  | Канат двойной свивки типа ТК, конструкции 6х19(1+6+12)+1 о.с., оцинкованный из проволок марки В, маркировочная группа: 1770 н/мм2, диаметром 5,5 мм
76 О | ТЦ_03.1.00.00_77_9715258759_30.01.2024_02 | Монтажный стакан SM-8-(I)-У1 |  | шт | 5 |  |  |  | 1213175 | [5 empty] | Монтажный стакан SM-8-(I)-У1
77 | ТЕРм08-03-573-04 | Шкаф (пульт) управления навесной, высота, ширина и глубина: до 600х600х350 мм // Контрольно-пусковой шкаф |  | 1 шт. | 1 |  |  |  | 2156 |  | 36 |  |  |  | Шкаф (пульт) управления навесной, высота, ширина и глубина: до 600х600х350 мм // Контрольно-пусковой шкаф
|  |  | Накладные расходы 97% ФОТ (от 1 683) | [5 empty] | 1633
|  |  | Сметная прибыль 51% ФОТ (от 1 683) | [5 empty] | 858
|  |  | Итого c накладными и см. прибылью | [5 empty] | 4647
| 101-1924 | Электроды диаметром: 4 мм Э42А |  | кг | 0,1 0,1 |  |  |  | 1.13 |  | 1.13 |  |  |  |  | Электроды диаметром: 4 мм Э42А
| 101-1977 | Болты с гайками и шайбами строительные |  | кг | 0,1 0,1 |  |  |  | 1.56 |  | 1.56 |  |  |  |  | Болты с гайками и шайбами строительные
| 101-2143 | Краска |  | кг | 0,02 0,02 |  |  |  | 0.51 |  | 0.51 |  |  |  |  | Краска
| 999-9950 | Вспомогательные ненормируемые ресурсы (2% от Оплаты труда рабочих) |  | руб | 0,89 0,89 |  |  |  | 0.89 |  | 0.89 |  |  |  |  | Вспомогательные ненормируемые ресурсы (2% от Оплаты труда рабочих)
78 О | ТЦ_62.1.00.00_77_9715258759_30.01.2024_02 | Контрольно-пусковой шкаф SHUV-VDD-1x4,0/380-CH- IP54-УХЛ3 |  | компл. | 1 |  |  |  | 144341 | [5 empty] | Контрольно-пусковой шкаф SHUV-VDD-1x4,0/380-CH- IP54-УХЛ3
79 | ТЕРм08-03-573-04 | Шкаф (пульт) управления навесной, высота, ширина и глубина: до 600х600х350 мм // Контрольно-пусковой шкаф |  | 1 шт. | 1 |  |  |  | 2156 |  | 36 |  |  |  | Шкаф (пульт) управления навесной, высота, ширина и глубина: до 600х600х350 мм // Контрольно-пусковой шкаф
|  |  | Накладные расходы 97% ФОТ (от 1 683) | [5 empty] | 1633
|  |  | Сметная прибыль 51% ФОТ (от 1 683) | [5 empty] | 858
|  |  | Итого c накладными и см. прибылью | [5 empty] | 4647
| 101-1924 | Электроды диаметром: 4 мм Э42А |  | кг | 0,1 0,1 |  |  |  | 1.13 |  | 1.13 |  |  |  |  | Электроды диаметром: 4 мм Э42А
| 101-1977 | Болты с гайками и шайбами строительные |  | кг | 0,1 0,1 |  |  |  | 1.56 |  | 1.56 |  |  |  |  | Болты с гайками и шайбами строительные
| 101-2143 | Краска |  | кг | 0,02 0,02 |  |  |  | 0.51 |  | 0.51 |  |  |  |  | Краска
| 999-9950 | Вспомогательные ненормируемые ресурсы (2% от Оплаты труда рабочих) |  | руб | 0,89 0,89 |  |  |  | 0.89 |  | 0.89 |  |  |  |  | Вспомогательные ненормируемые ресурсы (2% от Оплаты труда рабочих)
80 О | ТЦ_62.1.00.00_77_9715258759_30.01.2024_02 | Контрольно-пусковой шкаф SHUV-VDD-1x1,5/380-CH- IP65-УХЛ3 |  | компл. | 1 |  |  |  | 119934 | [5 empty] | Контрольно-пусковой шкаф SHUV-VDD-1x1,5/380-CH- IP65-УХЛ3
81 | ТЕРм11-03-001-01 | Приборы, устанавливаемые на металлоконструкциях, щитах и пультах, масса: до 5 кг // Датчик скорости потока воздуха VAVT |  | 1 шт. | 2 |  |  |  | 678 |  | 23 |  |  |  | Приборы, устанавливаемые на металлоконструкциях, щитах и пультах, масса: до 5 кг // Датчик скорости потока воздуха VAVT
|  |  | Накладные расходы 90% ФОТ (от 655) | [5 empty] | 590
|  |  | Сметная прибыль 46% ФОТ (от 655) | [5 empty] | 301
|  |  | Итого c накладными и см. прибылью | [5 empty] | 1569
| 101-2036 | Болты с гайками и шайбами оцинкованные, диаметр: 6 мм |  | кг | 0,035 0,07 |  |  |  | 2.29 |  | 2.29 |  |  |  |  | Болты с гайками и шайбами оцинкованные, диаметр: 6 мм
| 999-9950 | Вспомогательные ненормируемые ресурсы (2% от Оплаты труда рабочих) |  | руб | 0,2 0,4 |  |  |  | 0.4 |  | 0.4 |  |  |  |  | Вспомогательные ненормируемые ресурсы (2% от Оплаты труда рабочих)
82 О | ТЦ_61.2.04.02_77_9715258759_30.01.2024_02 | Датчик скорости потока воздуха VAVT |  | компл. | 2 |  |  |  | 96630 | [5 empty] | Датчик скорости потока воздуха VAVT
83 | ТЕР20-02-004-15 | Установка клапанов: огнезадерживающих с ручной регулировкой периметром до 1600 мм |  | 1 клапан | 4 |  |  |  | 15006 |  | 5520 |  |  |  | Установка клапанов: огнезадерживающих с ручной регулировкой периметром до 1600 мм
|  |  | Накладные расходы 121% ФОТ (от 9 255) | [5 empty] | 11199
|  |  | Сметная прибыль 72% ФОТ (от 9 255) | [5 empty] | 6664
|  |  | Итого c накладными и см. прибылью | [5 empty] | 32869
| 101-1703 | Прокладки резиновые (пластина техническая прессованная) |  | кг | 0,16 0,64 |  |  |  | 29.95 |  | 29.95 |  |  |  |  | Прокладки резиновые (пластина техническая прессованная)
| 101-1714 | Болты с гайками и шайбами строительные |  | т | 0,00018 0,00072 |  |  |  | 11.25 |  | 11.25 |  |  |  |  | Болты с гайками и шайбами строительные
| 103-0003 | Трубы стальные сварные водогазопроводные с резьбой черные легкие (неоцинкованные) диаметр условного прохода: 25 мм, толщина стенки 2,8 мм |  | м | 0,39 1,56 |  |  |  | 25.08 |  | 25.08 |  |  |  |  | Трубы стальные сварные водогазопроводные с резьбой черные легкие (неоцинкованные) диаметр условного прохода: 25 мм, толщина стенки 2,8 мм
| 301-2025 | Блочки |  | 10 шт. | 0,2 0,8 |  |  |  | 162.48 |  | 162.48 |  |  |  |  | Блочки
Н | 301-9170 | Клапаны |  | шт. | 1 4 |  |  |  | 0 |  | 0 | [6 empty] | Клапаны
| 509-0801 | Трос стальной |  | м | 9,3 37,2 |  |  |  | 398.41 |  | 398.41 |  |  |  |  | Трос стальной
| 509-0989 | Шнур асбестовый общего назначения марки: ШАОН диаметром 8-10 мм |  | т | 0,00013 0,00052 |  |  |  | 10.18 |  | 10.18 |  |  |  |  | Шнур асбестовый общего назначения марки: ШАОН диаметром 8-10 мм
84 О | ТЦ_69.2.02.05_78_7806591111_30.01.2024_02 | Клапан противопожарный OKL-2-60-200х300-О- S-220-Т-N |  | компл. | 1 |  |  |  | 27750 | [5 empty] | Клапан противопожарный OKL-2-60-200х300-О- S-220-Т-N
85 О | ТЦ_62.1.00.00_78_7806591111_30.01.2024_02 | Клапан противопожарный OKL-2-60-300х200-О- S-220-Т-N |  | компл. | 1 |  |  |  | 27750 | [5 empty] | Клапан противопожарный OKL-2-60-300х200-О- S-220-Т-N
86 О | ТЦ_62.1.00.00_78_7806591111_30.01.2024_02 | Клапан противопожарный OKL-2-60-400х300-О- S-220-Т-N |  | компл. | 1 |  |  |  | 29082 | [5 empty] | Клапан противопожарный OKL-2-60-400х300-О- S-220-Т-N
87 О | ТЦ_62.1.00.00_78_7806591111_30.01.2024_02 | Клапан противопожарный OKL-2-60-300х400-О- S-220-Т-N |  | компл. | 1 |  |  |  | 29082 | [5 empty] | Клапан противопожарный OKL-2-60-300х400-О- S-220-Т-N
88 | ТЕР20-02-004-16 | Установка клапанов: огнезадерживающих с ручной регулировкой периметром до 3200 мм |  | 1 клапан | 2 |  |  |  | 10045 |  | 3204 |  |  |  | Установка клапанов: огнезадерживающих с ручной регулировкой периметром до 3200 мм
|  |  | Накладные расходы 121% ФОТ (от 6 616) | [5 empty] | 8005
|  |  | Сметная прибыль 72% ФОТ (от 6 616) | [5 empty] | 4764
|  |  | Итого c накладными и см. прибылью | [5 empty] | 22814
| 101-1703 | Прокладки резиновые (пластина техническая прессованная) |  | кг | 0,43 0,86 |  |  |  | 40.25 |  | 40.25 |  |  |  |  | Прокладки резиновые (пластина техническая прессованная)
| 101-1714 | Болты с гайками и шайбами строительные |  | т | 0,0008 0,0016 |  |  |  | 25.01 |  | 25.01 |  |  |  |  | Болты с гайками и шайбами строительные
| 103-0003 | Трубы стальные сварные водогазопроводные с резьбой черные легкие (неоцинкованные) диаметр условного прохода: 25 мм, толщина стенки 2,8 мм |  | м | 0,39 0,78 |  |  |  | 12.54 |  | 12.54 |  |  |  |  | Трубы стальные сварные водогазопроводные с резьбой черные легкие (неоцинкованные) диаметр условного прохода: 25 мм, толщина стенки 2,8 мм
| 301-2025 | Блочки |  | 10 шт. | 0,2 0,4 |  |  |  | 81.24 |  | 81.24 |  |  |  |  | Блочки
Н | 301-9170 | Клапаны |  | шт. | 1 2 |  |  |  | 0 |  | 0 | [6 empty] | Клапаны
| 509-0801 | Трос стальной |  | м | 9,3 18,6 |  |  |  | 199.21 |  | 199.21 |  |  |  |  | Трос стальной
| 509-0989 | Шнур асбестовый общего назначения марки: ШАОН диаметром 8-10 мм |  | т | 0,0003 0,0006 |  |  |  | 11.75 |  | 11.75 |  |  |  |  | Шнур асбестовый общего назначения марки: ШАОН диаметром 8-10 мм
89 О | ТЦ_62.1.00.00_78_7806591111_30.01.2024_02 | Клапан противопожарный OKL-2-60-500х400-О- S-220-Т-N |  | компл. | 2 |  |  |  | 60500 | [5 empty] | Клапан противопожарный OKL-2-60-500х400-О- S-220-Т-N
90 | ТЕР20-02-002-01 | Установка решеток жалюзийных площадью в свету: до 0,5 м2 |  | 1 решетка | 37 |  |  |  | 33461 |  | 1387 |  |  |  | Установка решеток жалюзийных площадью в свету: до 0,5 м2
|  |  | Накладные расходы 121% ФОТ (от 30 732) | [5 empty] | 37186
|  |  | Сметная прибыль 72% ФОТ (от 30 732) | [5 empty] | 22127
|  |  | Итого c накладными и см. прибылью | [5 empty] | 92774
| 101-1522 | Электроды диаметром: 5 мм Э42А |  | т | 0,00011 0,00407 |  |  |  | 57.47 |  | 57.47 |  |  |  |  | Электроды диаметром: 5 мм Э42А
| 204-0004 | Горячекатаная арматурная сталь гладкая класса А-I, диаметром: 12 мм |  | т | 0,00043 0,01591 |  |  |  | 97.2 |  | 97.2 |  |  |  |  | Горячекатаная арматурная сталь гладкая класса А-I, диаметром: 12 мм
Н | 301-9390 | Решетки жалюзийные |  | шт. | 1 37 |  |  |  | 0 |  | 0 | [6 empty] | Решетки жалюзийные
| 402-0004 | Раствор готовый кладочный цементный марки: 100 |  | м3 | 0,0003 0,0111 |  |  |  | 5.35 |  | 5.35 |  |  |  |  | Раствор готовый кладочный цементный марки: 100
91 О | ТЦ_03.1.00.00_97_9705030040_30.01.2024_02 | Решетка вентиляционная АЛР-К 200х200 |  | шт | 2 |  |  |  | 1823 | [5 empty] | Решетка вентиляционная АЛР-К 200х200
92 О | ТЦ_03.1.00.00_78_7825400027_17.01.2024_02 | Решетка вентиляционная АЛР-К 300х200 |  | шт | 6 |  |  |  | 6282 | [5 empty] | Решетка вентиляционная АЛР-К 300х200
93 О | ТЦ_03.1.00.00_78_7825400027_17.01.2024_02 | Решетка вентиляционная АЛР-К 500х300 |  | шт | 3 |  |  |  | 5905 | [5 empty] | Решетка вентиляционная АЛР-К 500х300
94 О | ТЦ_03.1.00.00_78_7825400027_17.01.2024_02 | Решетка вентиляционная АЛР-К 500х400 |  | шт | 16 |  |  |  | 37301 | [5 empty] | Решетка вентиляционная АЛР-К 500х400
95 О | ТЦ_03.1.00.00_78_7825400027_17.01.2024_02 | Решетка вентиляционная АЛР-К 600х300 |  | шт | 2 |  |  |  | 4883 | [5 empty] | Решетка вентиляционная АЛР-К 600х300
96 О | ТЦ_03.1.00.00_78_7825400027_17.01.2024_02 | Решетка вентиляционная АВР-К 600х400 |  | шт | 4 |  |  |  | 12233 | [5 empty] | Решетка вентиляционная АВР-К 600х400
97 О | ТЦ_03.1.00.00_78_7814801080_17.01.2024_02 | Решетка наружная из ерж. стали AISI 316 толщиной 1.5мм (титан) АРН 380х1000 |  | шт | 2 |  |  |  | 42887 | [5 empty] | Решетка наружная из ерж. стали AISI 316 толщиной 1.5мм (титан) АРН 380х1000
98 О | ТЦ_03.1.00.00_78_7814801080_17.01.2024_02 | Решетка наружная из ерж. стали AISI 316 толщиной 1.5мм (титан) АРН 700х1000 |  | шт | 1 |  |  |  | 28121 | [5 empty] | Решетка наружная из ерж. стали AISI 316 толщиной 1.5мм (титан) АРН 700х1000
99 О | ТЦ_03.1.00.00_78_7814801080_17.01.2024_02 | Решетка наружная из ерж. стали AISI 316 толщиной 1.5мм (титан) АРН 600х400 |  | шт | 1 |  |  |  | 17221 | [5 empty] | Решетка наружная из ерж. стали AISI 316 толщиной 1.5мм (титан) АРН 600х400
100 | ТЕР20-02-002-02 | Установка решеток жалюзийных площадью в свету: до 1,0 м2 |  | 1 решетка | 3 |  |  |  | 3478 |  | 275 |  |  |  | Установка решеток жалюзийных площадью в свету: до 1,0 м2
|  |  | Накладные расходы 121% ФОТ (от 3 063) | [5 empty] | 3706
|  |  | Сметная прибыль 72% ФОТ (от 3 063) | [5 empty] | 2205
|  |  | Итого c накладными и см. прибылью | [5 empty] | 9389
| 101-1522 | Электроды диаметром: 5 мм Э42А |  | т | 0,00011 0,00033 |  |  |  | 4.66 |  | 4.66 |  |  |  |  | Электроды диаметром: 5 мм Э42А
| 101-1714 | Болты с гайками и шайбами строительные |  | т | 0,0004 0,0012 |  |  |  | 18.76 |  | 18.76 |  |  |  |  | Болты с гайками и шайбами строительные
| 204-0004 | Горячекатаная арматурная сталь гладкая класса А-I, диаметром: 12 мм |  | т | 0,00043 0,00129 |  |  |  | 7.88 |  | 7.88 |  |  |  |  | Горячекатаная арматурная сталь гладкая класса А-I, диаметром: 12 мм
Н | 301-9390 | Решетки жалюзийные |  | шт. | 1 3 |  |  |  | 0 |  | 0 | [6 empty] | Решетки жалюзийные
| 402-0004 | Раствор готовый кладочный цементный марки: 100 |  | м3 | 0,0003 0,0009 |  |  |  | 0.43 |  | 0.43 |  |  |  |  | Раствор готовый кладочный цементный марки: 100
101 О | ТЦ_59.1.19.02_77_772335825995_31.01.2024_02 | Решетка наружная из ерж. стали AISI 316 толщиной 1.5 мм (титан) Ø200 |  | шт | 1 |  |  |  | 3633 | [5 empty] | Решетка наружная из ерж. стали AISI 316 толщиной 1.5 мм (титан) Ø200
102 О | ТЦ_59.1.19.02_77_772335825995_31.01.2024_02 | Решетка наружная из ерж. стали AISI 316 толщиной 1.5 мм (титан) Ø250 |  | шт | 2 |  |  |  | 8632 | [5 empty] | Решетка наружная из ерж. стали AISI 316 толщиной 1.5 мм (титан) Ø250
Раздел 7. Воздуховоды | [13 empty] | Раздел 7. Воздуховоды
103 | ТЕР20-01-001-01 | Прокладка воздуховодов из листовой, оцинкованной стали и алюминия класса Н (нормальные) толщиной: 0,5 мм, диаметром до 200 мм |  | 100 м2 поверхности воздуховодов | 0.05652 |  |  |  | 5743 |  | 350 |  |  |  | Прокладка воздуховодов из листовой, оцинкованной стали и алюминия класса Н (нормальные) толщиной: 0,5 мм, диаметром до 200 мм
|  |  | Накладные расходы 121% ФОТ (от 5 285) | [5 empty] | 6395
|  |  | Сметная прибыль 72% ФОТ (от 5 285) | [5 empty] | 3805
|  |  | Итого c накладными и см. прибылью | [5 empty] | 15943
| 101-0605 | Мастика герметизирующая нетвердеющая: «Гэлан» |  | т | 0,00501 0,0002832 |  |  |  | 4.61 |  | 4.61 |  |  |  |  | Мастика герметизирующая нетвердеющая: «Гэлан»
| 101-1522 | Электроды диаметром: 5 мм Э42А |  | т | 0,00045 0,0000254 |  |  |  | 0.36 |  | 0.36 |  |  |  |  | Электроды диаметром: 5 мм Э42А
| 101-1703 | Прокладки резиновые (пластина техническая прессованная) |  | кг | 8 0,45216 |  |  |  | 21.16 |  | 21.16 |  |  |  |  | Прокладки резиновые (пластина техническая прессованная)
| 101-1714 | Болты с гайками и шайбами строительные |  | т | 0,015 0,0008478 |  |  |  | 13.25 |  | 13.25 |  |  |  |  | Болты с гайками и шайбами строительные
П,Н | 101-9430 | Сетки в рамках |  | м2 | 0 0 |  |  |  | 0 |  | 0 | [6 empty] | Сетки в рамках
Н | 301-9066 | Воздуховоды металлические |  | м2 | 100 5,652 |  |  |  | 0 |  | 0 | [6 empty] | Воздуховоды металлические
П,Н | 301-9110 | Дроссель-клапаны в патрубке |  | шт. | 0 0 |  |  |  | 0 |  | 0 | [6 empty] | Дроссель-клапаны в патрубке
П,Н | 301-9240 | Крепления |  | кг | 0 0 |  |  |  | 0 |  | 0 | [6 empty] | Крепления
П,Н | 301-9520 | Шиберы |  | шт. | 0 0 |  |  |  | 0 |  | 0 | [6 empty] | Шиберы
П,Н | 301-9640 | Заглушки питометражных лючков |  | шт. | 0 0 |  |  |  | 0 |  | 0 | [6 empty] | Заглушки питометражных лючков
| 509-0989 | Шнур асбестовый общего назначения марки: ШАОН диаметром 8-10 мм |  | т | 0,00089 0,0000503 |  |  |  | 0.99 |  | 0.99 |  |  |  |  | Шнур асбестовый общего назначения марки: ШАОН диаметром 8-10 мм
104 | ТЦ_03.1.00.00_78_7814801080_17.01.2024_02 | Воздуховод из оцинкованной стали δ=0,5 Ø200 |  | м | 9 |  |  |  | 3222 |  | 3222 |  |  |  | Воздуховод из оцинкованной стали δ=0,5 Ø200
105 | ТЕР20-01-001-04 | Прокладка воздуховодов из листовой, оцинкованной стали и алюминия класса Н (нормальные) толщиной: 0,6 мм, диаметром до 250 мм |  | 100 м2 поверхности воздуховодов | 0.0785 |  |  |  | 7979 |  | 486 |  |  |  | Прокладка воздуховодов из листовой, оцинкованной стали и алюминия класса Н (нормальные) толщиной: 0,6 мм, диаметром до 250 мм
|  |  | Накладные расходы 121% ФОТ (от 7 341) | [5 empty] | 8883
|  |  | Сметная прибыль 72% ФОТ (от 7 341) | [5 empty] | 5286
|  |  | Итого c накладными и см. прибылью | [5 empty] | 22148
| 101-0605 | Мастика герметизирующая нетвердеющая: «Гэлан» |  | т | 0,00501 0,0003933 |  |  |  | 6.4 |  | 6.4 |  |  |  |  | Мастика герметизирующая нетвердеющая: «Гэлан»
| 101-1522 | Электроды диаметром: 5 мм Э42А |  | т | 0,00045 0,0000353 |  |  |  | 0.5 |  | 0.5 |  |  |  |  | Электроды диаметром: 5 мм Э42А
| 101-1703 | Прокладки резиновые (пластина техническая прессованная) |  | кг | 8 0,628 |  |  |  | 29.39 |  | 29.39 |  |  |  |  | Прокладки резиновые (пластина техническая прессованная)
| 101-1714 | Болты с гайками и шайбами строительные |  | т | 0,015 0,0011775 |  |  |  | 18.4 |  | 18.4 |  |  |  |  | Болты с гайками и шайбами строительные
П,Н | 101-9430 | Сетки в рамках |  | м2 | 0 0 |  |  |  | 0 |  | 0 | [6 empty] | Сетки в рамках
Н | 301-9066 | Воздуховоды металлические |  | м2 | 100 7,85 |  |  |  | 0 |  | 0 | [6 empty] | Воздуховоды металлические
П,Н | 301-9110 | Дроссель-клапаны в патрубке |  | шт. | 0 0 |  |  |  | 0 |  | 0 | [6 empty] | Дроссель-клапаны в патрубке
П,Н | 301-9240 | Крепления |  | кг | 0 0 |  |  |  | 0 |  | 0 | [6 empty] | Крепления
П,Н | 301-9520 | Шиберы |  | шт. | 0 0 |  |  |  | 0 |  | 0 | [6 empty] | Шиберы
П,Н | 301-9640 | Заглушки питометражных лючков |  | шт. | 0 0 |  |  |  | 0 |  | 0 | [6 empty] | Заглушки питометражных лючков
| 509-0989 | Шнур асбестовый общего назначения марки: ШАОН диаметром 8-10 мм |  | т | 0,00089 0,0000699 |  |  |  | 1.37 |  | 1.37 |  |  |  |  | Шнур асбестовый общего назначения марки: ШАОН диаметром 8-10 мм
106 | ТЦ_03.1.00.00_78_7814801080_17.01.2024_02 | Воздуховод из оцинкованной стали δ=0,6 Ø250 |  | м | 10 |  |  |  | 4463 |  | 4463 |  |  |  | Воздуховод из оцинкованной стали δ=0,6 Ø250
107 | ТЕР20-01-001-08 | Прокладка воздуховодов из листовой, оцинкованной стали и алюминия класса Н (нормальные) толщиной: 0,7 мм, диаметром до 800 мм |  | 100 м2 поверхности воздуховодов | 0.15072 |  |  |  | 9554 |  | 860 |  |  |  | Прокладка воздуховодов из листовой, оцинкованной стали и алюминия класса Н (нормальные) толщиной: 0,7 мм, диаметром до 800 мм
|  |  | Накладные расходы 121% ФОТ (от 8 408) | [5 empty] | 10174
|  |  | Сметная прибыль 72% ФОТ (от 8 408) | [5 empty] | 6054
|  |  | Итого c накладными и см. прибылью | [5 empty] | 25782
| 101-0605 | Мастика герметизирующая нетвердеющая: «Гэлан» |  | т | 0,00269 0,0004054 |  |  |  | 6.6 |  | 6.6 |  |  |  |  | Мастика герметизирующая нетвердеющая: «Гэлан»
| 101-1522 | Электроды диаметром: 5 мм Э42А |  | т | 0,00033 0,0000497 |  |  |  | 0.7 |  | 0.7 |  |  |  |  | Электроды диаметром: 5 мм Э42А
| 101-1703 | Прокладки резиновые (пластина техническая прессованная) |  | кг | 9,91 1,4936352 |  |  |  | 69.9 |  | 69.9 |  |  |  |  | Прокладки резиновые (пластина техническая прессованная)
| 101-1714 | Болты с гайками и шайбами строительные |  | т | 0,008 0,0012058 |  |  |  | 18.85 |  | 18.85 |  |  |  |  | Болты с гайками и шайбами строительные
П,Н | 101-9430 | Сетки в рамках |  | м2 | 0 0 |  |  |  | 0 |  | 0 | [6 empty] | Сетки в рамках
Н | 301-9066 | Воздуховоды металлические |  | м2 | 100 15,072 |  |  |  | 0 |  | 0 | [6 empty] | Воздуховоды металлические
П,Н | 301-9110 | Дроссель-клапаны в патрубке |  | шт. | 0 0 |  |  |  | 0 |  | 0 | [6 empty] | Дроссель-клапаны в патрубке
П,Н | 301-9240 | Крепления |  | кг | 0 0 |  |  |  | 0 |  | 0 | [6 empty] | Крепления
П,Н | 301-9520 | Шиберы |  | шт. | 0 0 |  |  |  | 0 |  | 0 | [6 empty] | Шиберы
П,Н | 301-9640 | Заглушки питометражных лючков |  | шт. | 0 0 |  |  |  | 0 |  | 0 | [6 empty] | Заглушки питометражных лючков
| 509-0989 | Шнур асбестовый общего назначения марки: ШАОН диаметром 8-10 мм |  | т | 0,0011 0,0001658 |  |  |  | 3.25 |  | 3.25 |  |  |  |  | Шнур асбестовый общего назначения марки: ШАОН диаметром 8-10 мм
108 | ТЦ_03.1.00.00_78_7814801080_17.01.2024_02 | Воздуховод из оцинкованной стали δ=0,7 Ø800 |  | м | 6 |  |  |  | 11938 |  | 11938 |  |  |  | Воздуховод из оцинкованной стали δ=0,7 Ø800
109 | ТЕР20-01-001-03 | Прокладка воздуховодов из листовой, оцинкованной стали и алюминия класса Н (нормальные) толщиной: 0,5 мм, периметром 800, 1000 мм |  | 100 м2 поверхности воздуховодов | 0.012 |  |  |  | 1119 |  | 74 |  |  |  | Прокладка воздуховодов из листовой, оцинкованной стали и алюминия класса Н (нормальные) толщиной: 0,5 мм, периметром 800, 1000 мм
|  |  | Накладные расходы 121% ФОТ (от 1 027) | [5 empty] | 1243
|  |  | Сметная прибыль 72% ФОТ (от 1 027) | [5 empty] | 739
|  |  | Итого c накладными и см. прибылью | [5 empty] | 3101
| 101-0605 | Мастика герметизирующая нетвердеющая: «Гэлан» |  | т | 0,00501 0,0000601 |  |  |  | 0.98 |  | 0.98 |  |  |  |  | Мастика герметизирующая нетвердеющая: «Гэлан»
| 101-1522 | Электроды диаметром: 5 мм Э42А |  | т | 0,00041 0,0000049 |  |  |  | 0.07 |  | 0.07 |  |  |  |  | Электроды диаметром: 5 мм Э42А
| 101-1703 | Прокладки резиновые (пластина техническая прессованная) |  | кг | 8 0,096 |  |  |  | 4.49 |  | 4.49 |  |  |  |  | Прокладки резиновые (пластина техническая прессованная)
| 101-1714 | Болты с гайками и шайбами строительные |  | т | 0,015 0,00018 |  |  |  | 2.81 |  | 2.81 |  |  |  |  | Болты с гайками и шайбами строительные
П,Н | 101-9430 | Сетки в рамках |  | м2 | 0 0 |  |  |  | 0 |  | 0 | [6 empty] | Сетки в рамках
Н | 301-9066 | Воздуховоды металлические |  | м2 | 100 1,2 |  |  |  | 0 |  | 0 | [6 empty] | Воздуховоды металлические
П,Н | 301-9110 | Дроссель-клапаны в патрубке |  | шт. | 0 0 |  |  |  | 0 |  | 0 | [6 empty] | Дроссель-клапаны в патрубке
П,Н | 301-9240 | Крепления |  | кг | 0 0 |  |  |  | 0 |  | 0 | [6 empty] | Крепления
П,Н | 301-9520 | Шиберы |  | шт. | 0 0 |  |  |  | 0 |  | 0 | [6 empty] | Шиберы
П,Н | 301-9640 | Заглушки питометражных лючков |  | шт. | 0 0 |  |  |  | 0 |  | 0 | [6 empty] | Заглушки питометражных лючков
| 509-0989 | Шнур асбестовый общего назначения марки: ШАОН диаметром 8-10 мм |  | т | 0,00089 0,0000107 |  |  |  | 0.21 |  | 0.21 |  |  |  |  | Шнур асбестовый общего назначения марки: ШАОН диаметром 8-10 мм
110 | ТЦ_03.1.00.00_78_7814801080_17.01.2024_02 | Воздуховод из оцинкованной стали δ=0,5 200х200 |  | м | 1.5 |  |  |  | 845 |  | 845 |  |  |  | Воздуховод из оцинкованной стали δ=0,5 200х200
111 | ТЕР20-01-001-10 | Прокладка воздуховодов из листовой, оцинкованной стали и алюминия класса Н (нормальные) толщиной: 0,7 мм, периметром от 1100 до 1600 мм |  | 100 м2 поверхности воздуховодов | 1.82 |  |  |  | 147348 |  | 9962 |  |  |  | Прокладка воздуховодов из листовой, оцинкованной стали и алюминия класса Н (нормальные) толщиной: 0,7 мм, периметром от 1100 до 1600 мм
|  |  | Накладные расходы 121% ФОТ (от 134 774) | [5 empty] | 163077
|  |  | Сметная прибыль 72% ФОТ (от 134 774) | [5 empty] | 97037
|  |  | Итого c накладными и см. прибылью | [5 empty] | 407462
| 101-0605 | Мастика герметизирующая нетвердеющая: «Гэлан» |  | т | 0,00513 0,0093366 |  |  |  | 151.91 |  | 151.91 |  |  |  |  | Мастика герметизирующая нетвердеющая: «Гэлан»
| 101-1522 | Электроды диаметром: 5 мм Э42А |  | т | 0,00039 0,0007098 |  |  |  | 10.02 |  | 10.02 |  |  |  |  | Электроды диаметром: 5 мм Э42А
| 101-1703 | Прокладки резиновые (пластина техническая прессованная) |  | кг | 7,58 13,7956 |  |  |  | 645.63 |  | 645.63 |  |  |  |  | Прокладки резиновые (пластина техническая прессованная)
| 101-1714 | Болты с гайками и шайбами строительные |  | т | 0,011 0,02002 |  |  |  | 312.9 |  | 312.9 |  |  |  |  | Болты с гайками и шайбами строительные
П,Н | 101-9430 | Сетки в рамках |  | м2 | 0 0 |  |  |  | 0 |  | 0 | [6 empty] | Сетки в рамках
Н | 301-9066 | Воздуховоды металлические |  | м2 | 100 182 |  |  |  | 0 |  | 0 | [6 empty] | Воздуховоды металлические
П,Н | 301-9110 | Дроссель-клапаны в патрубке |  | шт. | 0 0 |  |  |  | 0 |  | 0 | [6 empty] | Дроссель-клапаны в патрубке
П,Н | 301-9240 | Крепления |  | кг | 0 0 |  |  |  | 0 |  | 0 | [6 empty] | Крепления
П,Н | 301-9640 | Заглушки питометражных лючков |  | шт. | 0 0 |  |  |  | 0 |  | 0 | [6 empty] | Заглушки питометражных лючков
| 509-0989 | Шнур асбестовый общего назначения марки: ШАОН диаметром 8-10 мм |  | т | 0,00084 0,0015288 |  |  |  | 29.94 |  | 29.94 |  |  |  |  | Шнур асбестовый общего назначения марки: ШАОН диаметром 8-10 мм
112 | ТЦ_03.1.00.00_78_7814801080_17.01.2024_02 | Воздуховод из оцинкованной стали δ=0,7 200х300/300х200 |  | м | 20 |  |  |  | 17618 |  | 17618 |  |  |  | Воздуховод из оцинкованной стали δ=0,7 200х300/300х200
113 | ТЦ_03.1.00.00_78_7814801080_17.01.2024_02 | Воздуховод из оцинкованной стали δ=0,7 300х400/400х300 |  | м | 27 |  |  |  | 32585 |  | 32585 |  |  |  | Воздуховод из оцинкованной стали δ=0,7 300х400/400х300
114 | ТЦ_03.1.00.00_78_7814801080_17.01.2024_02 | Воздуховод из оцинкованной стали δ=0,7 250х400 |  | м | 5 |  |  |  | 5646 |  | 5646 |  |  |  | Воздуховод из оцинкованной стали δ=0,7 250х400
115 | ТЦ_03.1.00.00_78_7814801080_17.01.2024_02 | Воздуховод из оцинкованной стали δ=0,7 400х200 |  | м | 6 |  |  |  | 6208 |  | 6208 |  |  |  | Воздуховод из оцинкованной стали δ=0,7 400х200
116 | ТЦ_03.1.00.00_78_7814801080_17.01.2024_02 | Воздуховод из оцинкованной стали δ=0,7 500х350/350х500 |  | м | 65 |  |  |  | 93683 |  | 93683 |  |  |  | Воздуховод из оцинкованной стали δ=0,7 500х350/350х500
117 | ТЕР20-01-002-04 | Прокладка воздуховодов из листовой оцинкованной стали и алюминия класса П (плотные) толщиной: 0,6 мм, диаметром до 250 мм // прим. толщ. 1,5 мм |  | 100 м2 поверхности воздуховодов | 0.0079 |  |  |  | 1019 |  | 152 |  |  |  | Прокладка воздуховодов из листовой оцинкованной стали и алюминия класса П (плотные) толщиной: 0,6 мм, диаметром до 250 мм // прим. толщ. 1,5 мм
|  |  | Накладные расходы 121% ФОТ (от 850) | [5 empty] | 1029
|  |  | Сметная прибыль 72% ФОТ (от 850) | [5 empty] | 612
|  |  | Итого c накладными и см. прибылью | [5 empty] | 2660
| 101-1522 | Электроды диаметром: 5 мм Э42А |  | т | 0,00045 0,0000036 |  |  |  | 0.05 |  | 0.05 |  |  |  |  | Электроды диаметром: 5 мм Э42А
| 101-1703 | Прокладки резиновые (пластина техническая прессованная) |  | кг | 8 0,0632 |  |  |  | 2.96 |  | 2.96 |  |  |  |  | Прокладки резиновые (пластина техническая прессованная)
| 101-1714 | Болты с гайками и шайбами строительные |  | т | 0,015 0,0001185 |  |  |  | 1.85 |  | 1.85 |  |  |  |  | Болты с гайками и шайбами строительные
| 101-2493 | Лента липкая изоляционная на поликасиновом компаунде марки ЛСЭПЛ, шириной 20-30 мм, толщиной от 0,14 до 0,19 мм |  | кг | 14,7 0,11613 |  |  |  | 10.09 |  | 10.09 |  |  |  |  | Лента липкая изоляционная на поликасиновом компаунде марки ЛСЭПЛ, шириной 20-30 мм, толщиной от 0,14 до 0,19 мм
| 101-2501 | Лента полиэтиленовая с липким слоем: марка А |  | кг | 2,66 0,021014 |  |  |  | 2.67 |  | 2.67 |  |  |  |  | Лента полиэтиленовая с липким слоем: марка А
П,Н | 101-9430 | Сетки в рамках |  | м2 | 0 0 |  |  |  | 0 |  | 0 | [6 empty] | Сетки в рамках
Н | 301-9066 | Воздуховоды металлические |  | м2 | 100 0,79 |  |  |  | 0 |  | 0 | [6 empty] | Воздуховоды металлические
П,Н | 301-9110 | Дроссель-клапаны в патрубке |  | шт. | 0 0 |  |  |  | 0 |  | 0 | [6 empty] | Дроссель-клапаны в патрубке
П,Н | 301-9240 | Крепления |  | кг | 0 0 |  |  |  | 0 |  | 0 | [6 empty] | Крепления
П,Н | 301-9520 | Шиберы |  | шт. | 0 0 |  |  |  | 0 |  | 0 | [6 empty] | Шиберы
П,Н | 301-9640 | Заглушки питометражных лючков |  | шт. | 0 0 |  |  |  | 0 |  | 0 | [6 empty] | Заглушки питометражных лючков
118 | ТЦ_03.1.00.00_78_7814801080_17.01.2024_02 | Воздуховод из нержавеющей стали AISI 316 толщиной 1.5мм (титан), Ø250 |  | м | 1 |  |  |  | 28945 |  | 28945 |  |  |  | Воздуховод из нержавеющей стали AISI 316 толщиной 1.5мм (титан), Ø250
119 | ТЕР20-01-002-11 | Прокладка воздуховодов из листовой оцинкованной стали и алюминия класса П (плотные) толщиной: 0,7 мм, периметром до 2400 мм // прим. |  | 100 м2 поверхности воздуховодов | 0.01 |  |  |  | 795 |  | 130 |  |  |  | Прокладка воздуховодов из листовой оцинкованной стали и алюминия класса П (плотные) толщиной: 0,7 мм, периметром до 2400 мм // прим.
|  |  | Накладные расходы 121% ФОТ (от 649) | [5 empty] | 785
|  |  | Сметная прибыль 72% ФОТ (от 649) | [5 empty] | 467
|  |  | Итого c накладными и см. прибылью | [5 empty] | 2047
| 101-1522 | Электроды диаметром: 5 мм Э42А |  | т | 0,00033 0,0000033 |  |  |  | 0.05 |  | 0.05 |  |  |  |  | Электроды диаметром: 5 мм Э42А
| 101-1703 | Прокладки резиновые (пластина техническая прессованная) |  | кг | 9,91 0,0991 |  |  |  | 4.64 |  | 4.64 |  |  |  |  | Прокладки резиновые (пластина техническая прессованная)
| 101-1714 | Болты с гайками и шайбами строительные |  | т | 0,008 0,00008 |  |  |  | 1.25 |  | 1.25 |  |  |  |  | Болты с гайками и шайбами строительные
| 101-2501 | Лента полиэтиленовая с липким слоем: марка А |  | кг | 7,08 0,0708 |  |  |  | 9 |  | 9 |  |  |  |  | Лента полиэтиленовая с липким слоем: марка А
П,Н | 101-9430 | Сетки в рамках |  | м2 | 0 0 |  |  |  | 0 |  | 0 | [6 empty] | Сетки в рамках
Н | 301-9066 | Воздуховоды металлические |  | м2 | 100 1 |  |  |  | 0 |  | 0 | [6 empty] | Воздуховоды металлические
П,Н | 301-9110 | Дроссель-клапаны в патрубке |  | шт. | 0 0 |  |  |  | 0 |  | 0 | [6 empty] | Дроссель-клапаны в патрубке
П,Н | 301-9240 | Крепления |  | кг | 0 0 |  |  |  | 0 |  | 0 | [6 empty] | Крепления
П,Н | 301-9640 | Заглушки питометражных лючков |  | шт. | 0 0 |  |  |  | 0 |  | 0 | [6 empty] | Заглушки питометражных лючков
120 | ТЦ_03.1.00.00_78_7814801080_17.01.2024_02 | Воздуховод из нержавеющей стали AISI 316 толщиной 1.5мм (титан), 600х400 |  | м | 0.5 |  |  |  | 31500 |  | 31500 |  |  |  | Воздуховод из нержавеющей стали AISI 316 толщиной 1.5мм (титан), 600х400
121 | ТЕР20-01-002-12 | Прокладка воздуховодов из листовой оцинкованной стали и алюминия класса П (плотные) толщиной: 0,7 мм, периметром до 3200 мм // прим. |  | 100 м2 поверхности воздуховодов | 0.13 |  |  |  | 8776 |  | 1727 |  |  |  | Прокладка воздуховодов из листовой оцинкованной стали и алюминия класса П (плотные) толщиной: 0,7 мм, периметром до 3200 мм // прим.
|  |  | Накладные расходы 121% ФОТ (от 6 834) | [5 empty] | 8269
|  |  | Сметная прибыль 72% ФОТ (от 6 834) | [5 empty] | 4920
|  |  | Итого c накладными и см. прибылью | [5 empty] | 21965
| 101-1522 | Электроды диаметром: 5 мм Э42А |  | т | 0,00033 0,0000429 |  |  |  | 0.61 |  | 0.61 |  |  |  |  | Электроды диаметром: 5 мм Э42А
| 101-1703 | Прокладки резиновые (пластина техническая прессованная) |  | кг | 9,09 1,1817 |  |  |  | 55.3 |  | 55.3 |  |  |  |  | Прокладки резиновые (пластина техническая прессованная)
| 101-1714 | Болты с гайками и шайбами строительные |  | т | 0,006 0,00078 |  |  |  | 12.19 |  | 12.19 |  |  |  |  | Болты с гайками и шайбами строительные
| 101-2501 | Лента полиэтиленовая с липким слоем: марка А |  | кг | 7,95 1,0335 |  |  |  | 131.36 |  | 131.36 |  |  |  |  | Лента полиэтиленовая с липким слоем: марка А
П,Н | 101-9430 | Сетки в рамках |  | м2 | 0 0 |  |  |  | 0 |  | 0 | [6 empty] | Сетки в рамках
Н | 301-9066 | Воздуховоды металлические |  | м2 | 100 13 |  |  |  | 0 |  | 0 | [6 empty] | Воздуховоды металлические
П,Н | 301-9110 | Дроссель-клапаны в патрубке |  | шт. | 0 0 |  |  |  | 0 |  | 0 | [6 empty] | Дроссель-клапаны в патрубке
П,Н | 301-9240 | Крепления |  | кг | 0 0 |  |  |  | 0 |  | 0 | [6 empty] | Крепления
П,Н | 301-9640 | Заглушки питометражных лючков |  | шт. | 0 0 |  |  |  | 0 |  | 0 | [6 empty] | Заглушки питометражных лючков
122 | ТЦ_03.1.00.00_78_7814801080_17.01.2024_02 | Воздуховод из нержавеющей стали AISI 316 толщиной 1.5 мм (титан), 800х500 |  | м | 5 |  |  |  | 411023 |  | 411023 |  |  |  | Воздуховод из нержавеющей стали AISI 316 толщиной 1.5 мм (титан), 800х500
123 | ТЕР20-01-002-10 | Прокладка воздуховодов из листовой оцинкованной стали и алюминия класса П (плотные) толщиной: 0,7 мм, периметром от 1100 до 1600 мм // прим. из нержавеющей стали AISI 316 |  | 100 м2 поверхности воздуховодов | 0.009 |  |  |  | 903 |  | 112 |  |  |  | Прокладка воздуховодов из листовой оцинкованной стали и алюминия класса П (плотные) толщиной: 0,7 мм, периметром от 1100 до 1600 мм // прим. из нержавеющей стали AISI 316
|  |  | Накладные расходы 121% ФОТ (от 777) | [5 empty] | 940
|  |  | Сметная прибыль 72% ФОТ (от 777) | [5 empty] | 559
|  |  | Итого c накладными и см. прибылью | [5 empty] | 2402
| 101-1522 | Электроды диаметром: 5 мм Э42А |  | т | 0,00039 0,0000035 |  |  |  | 0.05 |  | 0.05 |  |  |  |  | Электроды диаметром: 5 мм Э42А
| 101-1703 | Прокладки резиновые (пластина техническая прессованная) |  | кг | 7,58 0,06822 |  |  |  | 3.19 |  | 3.19 |  |  |  |  | Прокладки резиновые (пластина техническая прессованная)
| 101-1714 | Болты с гайками и шайбами строительные |  | т | 0,011 0,000099 |  |  |  | 1.55 |  | 1.55 |  |  |  |  | Болты с гайками и шайбами строительные
| 101-2493 | Лента липкая изоляционная на поликасиновом компаунде марки ЛСЭПЛ, шириной 20-30 мм, толщиной от 0,14 до 0,19 мм |  | кг | 8,2 0,0738 |  |  |  | 6.41 |  | 6.41 |  |  |  |  | Лента липкая изоляционная на поликасиновом компаунде марки ЛСЭПЛ, шириной 20-30 мм, толщиной от 0,14 до 0,19 мм
| 101-2501 | Лента полиэтиленовая с липким слоем: марка А |  | кг | 1,58 0,01422 |  |  |  | 1.81 |  | 1.81 |  |  |  |  | Лента полиэтиленовая с липким слоем: марка А
П,Н | 101-9430 | Сетки в рамках |  | м2 | 0 0 |  |  |  | 0 |  | 0 | [6 empty] | Сетки в рамках
Н | 301-9066 | Воздуховоды металлические |  | м2 | 100 0,9 |  |  |  | 0 |  | 0 | [6 empty] | Воздуховоды металлические
П,Н | 301-9110 | Дроссель-клапаны в патрубке |  | шт. | 0 0 |  |  |  | 0 |  | 0 | [6 empty] | Дроссель-клапаны в патрубке
П,Н | 301-9240 | Крепления |  | кг | 0 0 |  |  |  | 0 |  | 0 | [6 empty] | Крепления
П,Н | 301-9640 | Заглушки питометражных лючков |  | шт. | 0 0 |  |  |  | 0 |  | 0 | [6 empty] | Заглушки питометражных лючков
124 | ТЦ_03.1.00.00_78_7814801080_17.01.2024_02 | Переход 440х240/Ø250, L=300мм из нержавеющей стали AISI 316 толщиной 1.5 мм (титан) // 0,3 м2 |  | шт | 1 |  |  |  | 18020 |  | 18020 |  |  |  | Переход 440х240/Ø250, L=300мм из нержавеющей стали AISI 316 толщиной 1.5 мм (титан) // 0,3 м2
125 | ТЦ_03.1.00.00_78_7814801080_17.01.2024_02 | Переход 540х290/600х400, L=300мм из нержавеющей стали AISI 316 толщиной 1.5 мм (титан) // 0,6м2 |  | шт | 1 |  |  |  | 24131 |  | 24131 |  |  |  | Переход 540х290/600х400, L=300мм из нержавеющей стали AISI 316 толщиной 1.5 мм (титан) // 0,6м2
126 | ТЕР09-03-040-01 | Монтаж защитных ограждений оборудования // прим. |  | 1 т конструкций | 0.03132 |  |  |  | 1766 |  | 77 |  |  |  | Монтаж защитных ограждений оборудования // прим.
|  |  | Накладные расходы 93% ФОТ (от 1 662) | [5 empty] | 1546
|  |  | Сметная прибыль 62% ФОТ (от 1 662) | [5 empty] | 1030
|  |  | Итого c накладными и см. прибылью | [5 empty] | 4342
| 101-0309 | Канаты пеньковые пропитанные |  | т | 0,0001 0,0000031 |  |  |  | 0.1 |  | 0.1 |  |  |  |  | Канаты пеньковые пропитанные
| 101-0797 | Проволока горячекатаная в мотках, диаметром 6,3-6,5 мм |  | т | 0,00003 0,0000009 |  |  |  | 0 |  | 0 |  |  |  |  | Проволока горячекатаная в мотках, диаметром 6,3-6,5 мм
| 101-1019 | Швеллеры № 40 из стали марки: Ст0 |  | т | 0,00194 0,0000608 |  |  |  | 0.27 |  | 0.27 |  |  |  |  | Швеллеры № 40 из стали марки: Ст0
| 101-1714 | Болты с гайками и шайбами строительные |  | т | 0,016 0,0005011 |  |  |  | 7.83 |  | 7.83 |  |  |  |  | Болты с гайками и шайбами строительные
| 101-1805 | Гвозди строительные |  | т | 0,00001 0,0000003 |  |  |  | 0 |  | 0 |  |  |  |  | Гвозди строительные
| 101-2467 | Растворитель марки: Р-4 |  | т | 0,0006 0,0000188 |  |  |  | 0.29 |  | 0.29 |  |  |  |  | Растворитель марки: Р-4
| 102-0023 | Бруски обрезные хвойных пород длиной: 4-6,5 м, шириной 75-150 мм, толщиной 40-75 мм, I сорта |  | м3 | 0,00103 0,0000323 |  |  |  | 0.08 |  | 0.08 |  |  |  |  | Бруски обрезные хвойных пород длиной: 4-6,5 м, шириной 75-150 мм, толщиной 40-75 мм, I сорта
| 113-0021 | Грунтовка: ГФ-021 красно-коричневая |  | т | 0,00031 0,0000097 |  |  |  | 0.18 |  | 0.18 |  |  |  |  | Грунтовка: ГФ-021 красно-коричневая
Н | 201-9002 | Конструкции стальные |  | т | 1 0,03132 |  |  |  | 0 |  | 0 | [6 empty] | Конструкции стальные
| 508-0097 | Канат двойной свивки типа ТК, конструкции 6х19(1+6+12)+1 о.с., оцинкованный из проволок марки В, маркировочная группа: 1770 н/мм2, диаметром 5,5 мм |  | 10 м | 0,0187 0,0005857 |  |  |  | 0.04 |  | 0.04 |  |  |  |  | Канат двойной свивки типа ТК, конструкции 6х19(1+6+12)+1 о.с., оцинкованный из проволок марки В, маркировочная группа: 1770 н/мм2, диаметром 5,5 мм
127 | ТЦ_01.1.00.00_78_7804685075_30.01.2024_02 | Уголок 20х4 из нержавеющей стали AISI 316 толщиной 1.5мм (титан) 36 м.п. ( вес 0,87 кг/м.п., стоимость 840 руб/кг) |  | м | 36 |  |  |  | 21923 |  | 21923 |  |  |  | Уголок 20х4 из нержавеющей стали AISI 316 толщиной 1.5мм (титан) 36 м.п. ( вес 0,87 кг/м.п., стоимость 840 руб/кг)
128 | ТЕР20-01-002-10 | Прокладка воздуховодов из листовой оцинкованной стали и алюминия класса П (плотные) толщиной: 0,7 мм, периметром от 1100 до 1600 мм // прим. |  | 100 м2 поверхности воздуховодов | 0.042 |  |  |  | 4153 |  | 463 |  |  |  | Прокладка воздуховодов из листовой оцинкованной стали и алюминия класса П (плотные) толщиной: 0,7 мм, периметром от 1100 до 1600 мм // прим.
|  |  | Накладные расходы 121% ФОТ (от 3 626) | [5 empty] | 4387
|  |  | Сметная прибыль 72% ФОТ (от 3 626) | [5 empty] | 2611
|  |  | Итого c накладными и см. прибылью | [5 empty] | 11151
| 101-1522 | Электроды диаметром: 5 мм Э42А |  | т | 0,00039 0,0000164 |  |  |  | 0.23 |  | 0.23 |  |  |  |  | Электроды диаметром: 5 мм Э42А
| 101-1703 | Прокладки резиновые (пластина техническая прессованная) |  | кг | 7,58 0,31836 |  |  |  | 14.9 |  | 14.9 |  |  |  |  | Прокладки резиновые (пластина техническая прессованная)
| 101-2493 | Лента липкая изоляционная на поликасиновом компаунде марки ЛСЭПЛ, шириной 20-30 мм, толщиной от 0,14 до 0,19 мм |  | кг | 8,2 0,3444 |  |  |  | 29.92 |  | 29.92 |  |  |  |  | Лента липкая изоляционная на поликасиновом компаунде марки ЛСЭПЛ, шириной 20-30 мм, толщиной от 0,14 до 0,19 мм
| 101-2501 | Лента полиэтиленовая с липким слоем: марка А |  | кг | 1,58 0,06636 |  |  |  | 8.43 |  | 8.43 |  |  |  |  | Лента полиэтиленовая с липким слоем: марка А
П,Н | 101-9430 | Сетки в рамках |  | м2 | 0 0 |  |  |  | 0 |  | 0 | [6 empty] | Сетки в рамках
Н | 301-9066 | Воздуховоды металлические |  | м2 | 100 4,2 |  |  |  | 0 |  | 0 | [6 empty] | Воздуховоды металлические
П,Н | 301-9110 | Дроссель-клапаны в патрубке |  | шт. | 0 0 |  |  |  | 0 |  | 0 | [6 empty] | Дроссель-клапаны в патрубке
П,Н | 301-9240 | Крепления |  | кг | 0 0 |  |  |  | 0 |  | 0 | [6 empty] | Крепления
П,Н | 301-9640 | Заглушки питометражных лючков |  | шт. | 0 0 |  |  |  | 0 |  | 0 | [6 empty] | Заглушки питометражных лючков
129 |  | Сталь оцинкованная δ=0,7 для изготовления перехода 540х290/300х200, L=300мм |  | м2 | 0.4 | [9 empty] | Сталь оцинкованная δ=0,7 для изготовления перехода 540х290/300х200, L=300мм
130 |  | Сталь оцинкованная δ=0,7 для изготовления перехода 540х290/200х300, L=300мм |  | м2 | 0.4 | [9 empty] | Сталь оцинкованная δ=0,7 для изготовления перехода 540х290/200х300, L=300мм
131 |  | Сталь оцинкованная δ=0,7 для изготовления перехода 540х290/ Ø250, L=300мм |  | м2 | 0.4 | [9 empty] | Сталь оцинкованная δ=0,7 для изготовления перехода 540х290/ Ø250, L=300мм
132 |  | Сталь оцинкованная δ=0,7 для изготовления перехода 840х540/ 1200х500, L=400мм |  | м2 | 1.4 | [9 empty] | Сталь оцинкованная δ=0,7 для изготовления перехода 840х540/ 1200х500, L=400мм
133 |  | Сталь оцинкованная δ=0,7 для изготовления перехода 840х540/ 600х500, L=300мм |  | м2 | 1.6 | [9 empty] | Сталь оцинкованная δ=0,7 для изготовления перехода 840х540/ 600х500, L=300мм
134 | ТССЦ-101-1875 | Сталь листовая оцинкованная толщиной листа: 0,7 мм // 0,4+0,4+0,4+1,4+1,6=4,2 м2 |  | т | 0.02394 |  |  |  | 2010 |  | 2010 |  |  |  | Сталь листовая оцинкованная толщиной листа: 0,7 мм // 0,4+0,4+0,4+1,4+1,6=4,2 м2
135 | ТССЦ-301-1819 | Крепления для воздуховодов оцинкованные (подвески СТД, подвески регулируемые СТД, тяги, хомуты, кронштейны, траверсы, ленты, шпильки, профили) |  | т | 0.092 |  |  |  | 9159 |  | 9159 |  |  |  | Крепления для воздуховодов оцинкованные (подвески СТД, подвески регулируемые СТД, тяги, хомуты, кронштейны, траверсы, ленты, шпильки, профили)
136 | ТССЦ-101-6791 | Болты анкерные из прямых или гнутых круглых стержней с резьбой, с гайками и шайбами |  | т | 0.02 |  |  |  | 4335 |  | 4335 |  |  |  | Болты анкерные из прямых или гнутых круглых стержней с резьбой, с гайками и шайбами
137 | ТССЦ-101-5821 | Прокладки уплотнительные резиновые, марка 7057-3, диаметр 30-40 мм |  | т | 0.03 |  |  |  | 10830 |  | 10830 |  |  |  | Прокладки уплотнительные резиновые, марка 7057-3, диаметр 30-40 мм
Заглушки | [16 empty] | Заглушки
138 | ТЦ_03.1.00.00_78_7814801080_17.01.2024_02 | Заглушки торцевые, Ø200 |  | шт | 2 |  |  |  | 241 |  | 241 |  |  |  | Заглушки торцевые, Ø200
139 | ТЦ_03.1.00.00_78_7814801080_17.01.2024_02 | Заглушки торцевые 300х200 |  | шт | 1 |  |  |  | 281 |  | 281 |  |  |  | Заглушки торцевые 300х200
140 | ТЦ_03.1.00.00_78_7814801080_17.01.2024_02 | Заглушки торцевые 200х300 |  | шт | 1 |  |  |  | 281 |  | 281 |  |  |  | Заглушки торцевые 200х300
141 | ТЦ_03.1.00.00_78_7814801080_17.01.2024_02 | Заглушки торцевые 250х400 |  | шт | 1 |  |  |  | 325 |  | 325 |  |  |  | Заглушки торцевые 250х400
142 | ТЦ_03.1.00.00_78_7814801080_17.01.2024_02 | Заглушки торцевые 200х400 |  | шт | 2 |  |  |  | 618 |  | 618 |  |  |  | Заглушки торцевые 200х400
143 | ТЦ_03.1.00.00_78_7814801080_17.01.2024_02 | Заглушки торцевые 400х200 |  | шт | 2 |  |  |  | 618 |  | 618 |  |  |  | Заглушки торцевые 400х200
144 | ТЦ_03.1.00.00_78_7814801080_17.01.2024_02 | Заглушки торцевые 400х300 |  | шт | 1 |  |  |  | 339 |  | 339 |  |  |  | Заглушки торцевые 400х300
145 | ТЦ_03.1.00.00_78_7814801080_17.01.2024_02 | Заглушки торцевые 800х500 |  | шт | 1 |  |  |  | 658 |  | 658 |  |  |  | Заглушки торцевые 800х500
Зонты | [16 empty] | Зонты
146 | ТЕР20-02-009-03 | Установка зонтов над шахтами из листовой стали круглого сечения диаметром: 315 мм |  | 1 зонт | 1 |  |  |  | 443 |  | 43 |  |  |  | Установка зонтов над шахтами из листовой стали круглого сечения диаметром: 315 мм
|  |  | Накладные расходы 121% ФОТ (от 373) | [5 empty] | 451
|  |  | Сметная прибыль 72% ФОТ (от 373) | [5 empty] | 269
|  |  | Итого c накладными и см. прибылью | [5 empty] | 1163
| 101-1522 | Электроды диаметром: 5 мм Э42А |  | т | 0,00005 0,00005 |  |  |  | 0.71 |  | 0.71 |  |  |  |  | Электроды диаметром: 5 мм Э42А
| 101-1714 | Болты с гайками и шайбами строительные |  | т | 0,00027 0,00027 |  |  |  | 4.22 |  | 4.22 |  |  |  |  | Болты с гайками и шайбами строительные
П,Н | 301-9240 | Крепления |  | кг | 0 0 |  |  |  | 0 |  | 0 | [6 empty] | Крепления
Н | 301-9548 | Зонты стальные вентиляционных систем |  | шт. | 1 1 |  |  |  | 0 |  | 0 | [6 empty] | Зонты стальные вентиляционных систем
147 | ТЦ_03.1.00.00_78_7814801080_17.01.2024_02 | Зонт вентиляционный из нержавеющей стали AISI 316 толщиной 1.5мм (титан) ЗК.00.000-03 (∅315) |  | шт | 1 |  |  |  | 13266 |  | 13266 |  |  |  | Зонт вентиляционный из нержавеющей стали AISI 316 толщиной 1.5мм (титан) ЗК.00.000-03 (∅315)
Раздел 8. Теплоизоляция | [13 empty] | Раздел 8. Теплоизоляция
148 | ТЕР26-02-007-01 | Огнезащитное покрытие металлоконструкций воздуховодов приточно-вытяжных систем комплексной огнезащитой «ЩИТ-1В» с пределом огнестойкости: 2,0 часа // прим. |  | 100 м2 обрабатываемой поверхности | 0.53 |  |  |  | 81395 |  | 4439 |  |  |  | Огнезащитное покрытие металлоконструкций воздуховодов приточно-вытяжных систем комплексной огнезащитой «ЩИТ-1В» с пределом огнестойкости: 2,0 часа // прим.
|  |  | Накладные расходы 97% ФОТ (от 71 983) | [5 empty] | 69824
|  |  | Сметная прибыль 55% ФОТ (от 71 983) | [5 empty] | 39591
|  |  | Итого c накладными и см. прибылью | [5 empty] | 190810
| 101-0540 | Лента стальная упаковочная, мягкая, нормальной точности 0,7х20-50 мм |  | т | 0,064 0,03392 |  |  |  | 362.94 |  | 362.94 |  |  |  |  | Лента стальная упаковочная, мягкая, нормальной точности 0,7х20-50 мм
| 101-1757 | Ветошь |  | кг | 10 5,3 |  |  |  | 50.99 |  | 50.99 |  |  |  |  | Ветошь
| 101-2472 | Растворитель марки: № 646 |  | т | 0,013 0,00689 |  |  |  | 98.65 |  | 98.65 |  |  |  |  | Растворитель марки: № 646
| 411-0001 | Вода |  | м3 | 0,01 0,0053 |  |  |  | 0.01 |  | 0.01 |  |  |  |  | Вода
149 | ТЦ_01.4.00.00_16_1661033039_18.01.2024_02 | Теплоизоляционное покрытие, толщина 40 мм PRO-VENT-40-1НФ |  | м2 | 53 |  |  |  | 29104 |  | 29104 |  |  |  | Теплоизоляционное покрытие, толщина 40 мм PRO-VENT-40-1НФ
150 | ТЦ_01.4.00.00_16_1661033039_18.01.2024_02 | Сетка металлическая «Манье» BOS-Manie |  | м2 | 58 |  |  |  | 7635 |  | 7635 |  |  |  | Сетка металлическая «Манье» BOS-Manie
151 | ТЦ_01.4.00.00_16_1661033039_18.01.2024_02 | Лента стальная монтажная BOS-SOLID ( упаковка/ 800 м.) |  | м | 106 |  |  |  | 1735 |  | 1735 |  |  |  | Лента стальная монтажная BOS-SOLID ( упаковка/ 800 м.)
152 | ТЕР26-01-018-01 | Изоляция плоских и криволинейных поверхностей пластинами (плитами) из вспененного каучука («Армофлекс»), вспененного полиэтилена («Термофлекс») // прим. |  | 10 м2 изолируемой поверхности | 0.31 |  |  |  | 3161 |  | 1648 |  |  |  | Изоляция плоских и криволинейных поверхностей пластинами (плитами) из вспененного каучука («Армофлекс»), вспененного полиэтилена («Термофлекс») // прим.
|  |  | Накладные расходы 97% ФОТ (от 1 301) | [5 empty] | 1262
|  |  | Сметная прибыль 55% ФОТ (от 1 301) | [5 empty] | 716
|  |  | Итого c накладными и см. прибылью | [5 empty] | 5139
| 101-2466 | Краска «Армофиниш» |  | л | 2,5 0,775 |  |  |  | 186.11 |  | 186.11 |  |  |  |  | Краска «Армофиниш»
| 113-0394 | Очиститель для клея «Армофлекс» |  | л | 0,057 0,01767 |  |  |  | 4.15 |  | 4.15 |  |  |  |  | Очиститель для клея «Армофлекс»
153 | ТЦ_01.4.00.00_54_5410078810_18.01.2024_02 | Материал для заделки отверстий, 5мм МБОР-5Ф |  | м2 | 3.1 |  |  |  | 651 |  | 651 |  |  |  | Материал для заделки отверстий, 5мм МБОР-5Ф
154 | ТЦ_01.4.00.00_50_5037009513_30.01.2024_02 | Состав термостойкий клеящий "ПЛАЗАС", толщиной 0,5мм |  | кг | 3.5 |  |  |  | 262 |  | 262 |  |  |  | Состав термостойкий клеящий "ПЛАЗАС", толщиной 0,5мм
155 | ТЦ_01.4.00.00_78_7801645853_30.01.2024_02 | Огнезащитный терморасширяющийся герметик ОГНЕЗА-ГТ |  | кг | 2 |  |  |  | 2404 |  | 2404 |  |  |  | Огнезащитный терморасширяющийся герметик ОГНЕЗА-ГТ
156 | ТЦ_01.4.00.00_16_1661033039_18.01.2024_02 | Антикоррозионная эмаль KSM PROTECT SP комплектно со средством для мойки KSM PASSIVATED CLEANER ( ведро/25 кг.) |  | л | 1 |  |  |  | 109 |  | 109 |  |  |  | Антикоррозионная эмаль KSM PROTECT SP комплектно со средством для мойки KSM PASSIVATED CLEANER ( ведро/25 кг.)
Итого прямые затраты по смете в текущих ценах | [8 empty] | 11207695 |  | 845311 | [7 empty] | Итого прямые затраты по смете в текущих ценах
Накладные расходы | [8 empty] | 575424 | [9 empty] | Накладные расходы
Сметная прибыль | [8 empty] | 338491 | [9 empty] | Сметная прибыль
ВСЕГО по смете | [8 empty] | 15432948 | [9 empty] | ВСЕГО по смете
Заказчик: ____________________________ ООО "ЕвроХим Терминал Усть-Луга"
[должность, подпись (инициалы, фамилия)]
Составил: ____________________________ Шустова Т.В.
[должность, подпись (инициалы, фамилия)]
Проверил: ____________________________ Караханова С.В.
[должность, подпись (инициалы, фамилия)]

## 1632-2021-2.2.1-ОВ_07.04.020 -
Терминал по перевалке минеральных удобрений в морском торговом порту Усть-Луга. Береговые объекты терминала | [11 empty] | Терминал по перевалке минеральных удобрений в морском торговом порту Усть-Луга. Береговые объекты терминала
(наименование стройки)
ЛОКАЛЬНАЯ СМЕТА № 1632-2021-2.2.1-ОВ_07.04.020-П-00-00
(локальная смета)
на Отопление, вентиляция и кондиционирование, 07.04.020 Пересыпная станция №1 (код SAP 01.02.001) код ГП 2.2.1 | [12 empty] | на Отопление, вентиляция и кондиционирование, 07.04.020 Пересыпная станция №1 (код SAP 01.02.001) код ГП 2.2.1
(наименование работ и затрат, наименование объекта)
№ п/п | Обоснование | Наименование работ и затрат |  | Ед. изм. | Кол-во | Цена за ед.изм. работ, руб. без НДС | Стоимость работ, всего, с лимитированными затратами, без НДС, руб. | Стоимость работ, всего, с лимитированными затратами и НДС, руб. | Цена за ед.изм. материала, руб. без НДС | Стоимость материалов, всего, с лимитированными затратами, без НДС, руб. | Стоимость материалов, всего, с лимитированными затратами и НДС, руб.
1 | 2 | 3 |  | 4 | 5 |  |  |  | 10 |  | 13
Раздел 1. Отопление | [13 empty] | Раздел 1. Отопление
1 | ТЕРм08-03-602-01 | Электрополотенце |  | 1 шт. | 3 |  |  |  | 1996 |  | 64 |  |  |  | Электрополотенце
|  |  | Накладные расходы 97% ФОТ (от 1 837) | [5 empty] | 1782
|  |  | Сметная прибыль 51% ФОТ (от 1 837) | [5 empty] | 937
|  |  | Итого c накладными и см. прибылью | [5 empty] | 4715
| 101-3914 | Дюбели распорные полипропиленовые |  | 100 шт. | 0,027 0,081 |  |  |  | 6.21 |  | 6.21 |  |  |  |  | Дюбели распорные полипропиленовые
| 999-9950 | Вспомогательные ненормируемые ресурсы (2% от Оплаты труда рабочих) |  | руб | 0,36 1,08 |  |  |  | 1.08 |  | 1.08 |  |  |  |  | Вспомогательные ненормируемые ресурсы (2% от Оплаты труда рабочих)
2 О | ТЦ_63.3.01.01_77_7722753969_28.12.2023_02 | Электрический конвектор мощностью 2000Вт ЭВУБ-2,0 |  | шт | 2 |  |  |  | 7804 | [5 empty] | Электрический конвектор мощностью 2000Вт ЭВУБ-2,0
3 О | ТЦ_63.3.01.01__77_7722753969_28.12.2023_02 | Электрический конвектор мощностью 1500Вт ЭВУБ-1,5 |  | шт | 1 |  |  |  | 3620 | [5 empty] | Электрический конвектор мощностью 1500Вт ЭВУБ-1,5
4 | ТЦ_18.5.08.05_77_7705674361_19.03.2024_02 | Кронштейн универсальный напольный для крепления конвекторов |  | шт | 4 |  |  |  | 3321 |  | 3321 |  |  |  | Кронштейн универсальный напольный для крепления конвекторов
5 | ТЕР20-04-002-01 | Установка калориферов массой: до 0,1 т |  | 1 калорифер | 8 |  |  |  | 30087 |  | 5447 |  |  |  | Установка калориферов массой: до 0,1 т
|  |  | Накладные расходы 121% ФОТ (от 23 184) | [5 empty] | 28053
|  |  | Сметная прибыль 72% ФОТ (от 23 184) | [5 empty] | 16692
|  |  | Итого c накладными и см. прибылью | [5 empty] | 74832
| 101-1522 | Электроды диаметром: 5 мм Э42А |  | т | 0,00021 0,00168 |  |  |  | 23.72 |  | 23.72 |  |  |  |  | Электроды диаметром: 5 мм Э42А
| 101-1714 | Болты с гайками и шайбами строительные |  | т | 0,00026 0,00208 |  |  |  | 32.51 |  | 32.51 |  |  |  |  | Болты с гайками и шайбами строительные
Н | 301-9150 | Калориферы |  | шт. | 1 8 |  |  |  | 0 |  | 0 | [5 empty] | Калориферы
| 507-0982 | Фланцы стальные плоские приварные из стали ВСт3сп2, ВСт3сп3, давлением: 1,0 МПа (10 кгс/см2), диаметром 40 мм |  | шт. | 2 16 |  |  |  | 522.56 |  | 522.56 |  |  |  |  | Фланцы стальные плоские приварные из стали ВСт3сп2, ВСт3сп3, давлением: 1,0 МПа (10 кгс/см2), диаметром 40 мм
| 509-0966 | Прокладки из паронита марки ПМБ, толщиной: 1 мм, диаметром 50 мм |  | 1000 шт. | 0,002 0,016 |  |  |  | 50.06 |  | 50.06 |  |  |  |  | Прокладки из паронита марки ПМБ, толщиной: 1 мм, диаметром 50 мм
6 О | ТЦ_64.5.03.00_78_7806112986_28.12.2023_02 | Тепловентилятор с водяным нагревом N=19,9 кВт, G3/4” КЭВ-42M4W1 |  | шт | 8 |  |  |  | 341000 | [5 empty] | Тепловентилятор с водяным нагревом N=19,9 кВт, G3/4” КЭВ-42M4W1
7 | ТЕР18-03-001-03 | Установка конвекторов |  | 100 кВт радиаторов и конвекторов | 0.2819 |  |  |  | 59419 |  | 42951 |  |  |  | Установка конвекторов
|  |  | Накладные расходы 121% ФОТ (от 15 732) | [5 empty] | 19036
|  |  | Сметная прибыль 72% ФОТ (от 15 732) | [5 empty] | 11327
|  |  | Итого c накладными и см. прибылью | [5 empty] | 89782
| 101-1488 | Шурупы с шестигранной головкой: 12х70 мм |  | т | 0,0046 0,0012967 |  |  |  | 11.45 |  | 11.45 |  |  |  |  | Шурупы с шестигранной головкой: 12х70 мм
Н | 101-9102 | Дюбели распорные полиэтиленовые |  | 10 шт. | 8,9 2,50891 |  |  |  | 0 |  | 0 | [5 empty] | Дюбели распорные полиэтиленовые
| 301-0420 | Конвекторы отопительные типа АККОРД с креплениями без кожуха |  | кВт | 100 28,19 |  |  |  | 4948.19 |  | 4948.19 |  |  |  |  | Конвекторы отопительные типа АККОРД с креплениями без кожуха
8 | ТЦ_18.5.06.00_77_7718014490_27.12.2023_02 | Конвектор отопительный стальной настенный проходной средней глубины (не более 160 мм) типа "Универсал С" КСК 20-1,471п |  | шт | 1 |  |  |  | 3136 |  | 3136 |  |  |  | Конвектор отопительный стальной настенный проходной средней глубины (не более 160 мм) типа "Универсал С" КСК 20-1,471п
9 | ТЦ_18.5.06.00_77_7718014490_27.12.2023_02 | Конвектор отопительный стальной настенный проходной средней глубины (не более 160 мм) типа "Универсал С" КСК 20-1,838п |  | шт | 2 |  |  |  | 7657 |  | 7657 |  |  |  | Конвектор отопительный стальной настенный проходной средней глубины (не более 160 мм) типа "Универсал С" КСК 20-1,838п
10 | ТЦ_18.5.06.00_77_7718014490_27.12.2023_02 | Конвектор отопительный стальной настенный проходной средней глубины (не более 160 мм) типа "Универсал С" КСК 20-2,083п |  | шт | 1 |  |  |  | 4083 |  | 4083 |  |  |  | Конвектор отопительный стальной настенный проходной средней глубины (не более 160 мм) типа "Универсал С" КСК 20-2,083п
11 | ТЦ_18.5.06.00_77_7718014490_27.12.2023_02 | Конвектор отопительный стальной настенный проходной средней глубины (не более 160 мм) типа "Универсал С" КСК 20-2,206п |  | шт | 1 |  |  |  | 4183 |  | 4183 |  |  |  | Конвектор отопительный стальной настенный проходной средней глубины (не более 160 мм) типа "Универсал С" КСК 20-2,206п
12 | ТЦ_18.5.06.00_77_7718014490_27.12.2023_02 | Конвектор отопительный стальной настенный проходной средней глубины (не более 160 мм) типа "Универсал С" КСК 20-1,961п |  | шт | 1 |  |  |  | 3964 |  | 3964 |  |  |  | Конвектор отопительный стальной настенный проходной средней глубины (не более 160 мм) типа "Универсал С" КСК 20-1,961п
13 | ТЦ_18.5.06.00_77_7718014490_27.12.2023_02 | Конвектор отопительный стальной настенный проходной средней глубины (не более 160 мм) типа "Универсал С" КСК 20-2,696п |  | шт | 1 |  |  |  | 5021 |  | 5021 |  |  |  | Конвектор отопительный стальной настенный проходной средней глубины (не более 160 мм) типа "Универсал С" КСК 20-2,696п
14 | ТЦ_18.5.06.00_77_7718014490_27.12.2023_02 | Конвектор отопительный стальной настенный концевой средней глубины (не более 160 мм) типа "Универсал С" КСК 20-1,471к |  | шт | 1 |  |  |  | 3136 |  | 3136 |  |  |  | Конвектор отопительный стальной настенный концевой средней глубины (не более 160 мм) типа "Универсал С" КСК 20-1,471к
15 | ТЦ_18.5.06.00_77_7718014490_27.12.2023_02 | Конвектор отопительный стальной настенный концевой средней глубины (не более 160 мм) типа "Универсал С" КСК 20-1,838к |  | шт | 1 |  |  |  | 3829 |  | 3829 |  |  |  | Конвектор отопительный стальной настенный концевой средней глубины (не более 160 мм) типа "Универсал С" КСК 20-1,838к
16 | ТЦ_18.5.06.00_77_7718014490_27.12.2023_02 | Конвектор отопительный стальной настенный концевой средней глубины (не более 160 мм) типа "Универсал С" КСК 20-2,083к |  | шт | 1 |  |  |  | 4083 |  | 4083 |  |  |  | Конвектор отопительный стальной настенный концевой средней глубины (не более 160 мм) типа "Универсал С" КСК 20-2,083к
17 | ТЦ_18.5.06.00_77_7718014490_27.12.2023_02 | Конвектор отопительный стальной настенный концевой средней глубины (не более 160 мм) типа "Универсал С" КСК 20-2,206к |  | шт | 1 |  |  |  | 4183 |  | 4183 |  |  |  | Конвектор отопительный стальной настенный концевой средней глубины (не более 160 мм) типа "Универсал С" КСК 20-2,206к
18 | ТЦ_18.5.06.00_77_7718014490_27.12.2023_02 | Конвектор отопительный стальной настенный концевой средней глубины (не более 160 мм) типа "Универсал С" КСК 20-1,961к |  | шт | 1 |  |  |  | 3965 |  | 3965 |  |  |  | Конвектор отопительный стальной настенный концевой средней глубины (не более 160 мм) типа "Универсал С" КСК 20-1,961к
19 | ТЦ_18.5.06.00_77_7718014490_27.12.2023_02 | Конвектор отопительный стальной настенный концевой средней глубины (не более 160 мм) типа "Универсал С" КСК 20-2,696к |  | шт | 1 |  |  |  | 5021 |  | 5021 |  |  |  | Конвектор отопительный стальной настенный концевой средней глубины (не более 160 мм) типа "Универсал С" КСК 20-2,696к
Подключение тепловентиляторов «Тепломаш» | [17 empty] | Подключение тепловентиляторов «Тепломаш»
20 | ТЕР18-06-003-10 | Установка воздухоотводчиков |  | 1 шт. | 8 |  |  |  | 10857 |  | 1685 |  |  |  | Установка воздухоотводчиков
|  |  | Накладные расходы 121% ФОТ (от 8 144) | [5 empty] | 9854
|  |  | Сметная прибыль 72% ФОТ (от 8 144) | [5 empty] | 5864
|  |  | Итого c накладными и см. прибылью | [5 empty] | 26575
| 101-0388 | Краски масляные земляные марки: МА-0115 мумия, сурик железный |  | т | 0,00007 0,00056 |  |  |  | 5.99 |  | 5.99 |  |  |  |  | Краски масляные земляные марки: МА-0115 мумия, сурик железный
| 101-0628 | Олифа комбинированная, марки: К-3 |  | т | 0,00004 0,00032 |  |  |  | 10.29 |  | 10.29 |  |  |  |  | Олифа комбинированная, марки: К-3
| 101-1669 | Очес льняной |  | кг | 0,04 0,32 |  |  |  | 10.71 |  | 10.71 |  |  |  |  | Очес льняной
| 507-0944 | Фланцы стальные плоские приварные из стали ВСт3сп2, ВСт3сп3, давлением: 0,1 и 0,25 МПа (1 и 2,5 кгс/см2), диаметром 15 мм |  | шт. | 1 8 |  |  |  | 126.56 |  | 126.56 |  |  |  |  | Фланцы стальные плоские приварные из стали ВСт3сп2, ВСт3сп3, давлением: 0,1 и 0,25 МПа (1 и 2,5 кгс/см2), диаметром 15 мм
| 509-0967 | Прокладки из паронита марки ПМБ, толщиной: 1 мм, диаметром 100 мм |  | 1000 шт. | 0,001 0,008 |  |  |  | 40.99 |  | 40.99 |  |  |  |  | Прокладки из паронита марки ПМБ, толщиной: 1 мм, диаметром 100 мм
21 | ТЦ_19.1.02.01_77_7705674361_27.12.2023_02 | Воздухоотводчик автоматический из нержавеющей стали PN 16 бар и темп. 180°С «Гранрег» КАТ12 |  | шт | 8 |  |  |  | 92061 |  | 92061 |  |  |  | Воздухоотводчик автоматический из нержавеющей стали PN 16 бар и темп. 180°С «Гранрег» КАТ12
22 | ТЕР16-05-001-01 | Установка вентилей, задвижек, затворов, клапанов обратных, кранов проходных на трубопроводах из стальных труб диаметром: до 25 мм |  | 1 шт. | 32 |  |  |  | 45670 |  | 16851 |  |  |  | Установка вентилей, задвижек, затворов, клапанов обратных, кранов проходных на трубопроводах из стальных труб диаметром: до 25 мм
|  |  | Накладные расходы 121% ФОТ (от 27 072) | [5 empty] | 32757
|  |  | Сметная прибыль 72% ФОТ (от 27 072) | [5 empty] | 19492
|  |  | Итого c накладными и см. прибылью | [5 empty] | 97919
| 101-1522 | Электроды диаметром: 5 мм Э42А |  | т | 0,00014 0,00448 |  |  |  | 63.26 |  | 63.26 |  |  |  |  | Электроды диаметром: 5 мм Э42А
| 101-2575 | Болты с гайками и шайбами для санитарно-технических работ диаметром: 12 мм |  | т | 0,0011 0,0352 |  |  |  | 757.13 |  | 757.13 |  |  |  |  | Болты с гайками и шайбами для санитарно-технических работ диаметром: 12 мм
Н | 302-9009 | Арматура трубопроводная фланцевая |  | шт. | 1 32 |  |  |  | 0 |  | 0 | [5 empty] | Арматура трубопроводная фланцевая
| 507-0980 | Фланцы стальные плоские приварные из стали ВСт3сп2, ВСт3сп3, давлением: 1,0 МПа (10 кгс/см2), диаметром 25 мм |  | шт. | 2 64 |  |  |  | 925.44 |  | 925.44 |  |  |  |  | Фланцы стальные плоские приварные из стали ВСт3сп2, ВСт3сп3, давлением: 1,0 МПа (10 кгс/см2), диаметром 25 мм
| 509-0966 | Прокладки из паронита марки ПМБ, толщиной: 1 мм, диаметром 50 мм |  | 1000 шт. | 0,002 0,064 |  |  |  | 200.23 |  | 200.23 |  |  |  |  | Прокладки из паронита марки ПМБ, толщиной: 1 мм, диаметром 50 мм
23 | ТЦ_18.1.09.00_77_7705674361_27.12.2023_02 | Кран шаровой из нержавеющей стали стандартнопроходной PN 63 бара и темп. 180°С DN 15 BVS-R 082X4602R |  | шт | 8 |  |  |  | 25925 |  | 25925 |  |  |  | Кран шаровой из нержавеющей стали стандартнопроходной PN 63 бара и темп. 180°С DN 15 BVS-R 082X4602R
24 | ТЦ_18.1.09.00_77_7705674361_27.12.2023_02 | Кран шаровой из нержавеющей стали стандартнопроходной PN 63 бара и темп. 180°С DN 20 BVS-R 082X4603R |  | шт | 16 |  |  |  | 58646 |  | 58646 |  |  |  | Кран шаровой из нержавеющей стали стандартнопроходной PN 63 бара и темп. 180°С DN 20 BVS-R 082X4603R
25 | ТЦ_18.1.09.00_50_5036164298_12.03.2024_02 | Кран шаровой регулирующий из нержавеющей стали марки 12X18Н10Т с муфтовым присоединением, PN 40 бара и темп. 200°С DN 20 КШ.Ц.М.Regula 020.040 |  | шт | 8 |  |  |  | 60751 |  | 60751 |  |  |  | Кран шаровой регулирующий из нержавеющей стали марки 12X18Н10Т с муфтовым присоединением, PN 40 бара и темп. 200°С DN 20 КШ.Ц.М.Regula 020.040
Подключение конвекторов «Универсал» | [17 empty] | Подключение конвекторов «Универсал»
26 | ТЕР18-06-003-10 | Установка воздухоотводчиков |  | 1 шт. | 5 |  |  |  | 6786 |  | 1053 |  |  |  | Установка воздухоотводчиков
|  |  | Накладные расходы 121% ФОТ (от 5 090) | [5 empty] | 6159
|  |  | Сметная прибыль 72% ФОТ (от 5 090) | [5 empty] | 3665
|  |  | Итого c накладными и см. прибылью | [5 empty] | 16610
| 101-0388 | Краски масляные земляные марки: МА-0115 мумия, сурик железный |  | т | 0,00007 0,00035 |  |  |  | 3.74 |  | 3.74 |  |  |  |  | Краски масляные земляные марки: МА-0115 мумия, сурик железный
| 101-0628 | Олифа комбинированная, марки: К-3 |  | т | 0,00004 0,0002 |  |  |  | 6.43 |  | 6.43 |  |  |  |  | Олифа комбинированная, марки: К-3
| 101-1669 | Очес льняной |  | кг | 0,04 0,2 |  |  |  | 6.7 |  | 6.7 |  |  |  |  | Очес льняной
| 507-0944 | Фланцы стальные плоские приварные из стали ВСт3сп2, ВСт3сп3, давлением: 0,1 и 0,25 МПа (1 и 2,5 кгс/см2), диаметром 15 мм |  | шт. | 1 5 |  |  |  | 79.1 |  | 79.1 |  |  |  |  | Фланцы стальные плоские приварные из стали ВСт3сп2, ВСт3сп3, давлением: 0,1 и 0,25 МПа (1 и 2,5 кгс/см2), диаметром 15 мм
| 509-0967 | Прокладки из паронита марки ПМБ, толщиной: 1 мм, диаметром 100 мм |  | 1000 шт. | 0,001 0,005 |  |  |  | 25.62 |  | 25.62 |  |  |  |  | Прокладки из паронита марки ПМБ, толщиной: 1 мм, диаметром 100 мм
27 | ТЦ_19.1.02.01_77_7705674361_27.12.2023_02 | Воздухоотводчик автоматический из нержавеющей стали PN 16 бар и темп. 180°С «Гранрег» КАТ12 |  | шт | 5 |  |  |  | 57538 |  | 57538 |  |  |  | Воздухоотводчик автоматический из нержавеющей стали PN 16 бар и темп. 180°С «Гранрег» КАТ12
28 | ТЕР16-05-001-01 | Установка вентилей, задвижек, затворов, клапанов обратных, кранов проходных на трубопроводах из стальных труб диаметром: до 25 мм |  | 1 шт. | 13 |  |  |  | 18554 |  | 6846 |  |  |  | Установка вентилей, задвижек, затворов, клапанов обратных, кранов проходных на трубопроводах из стальных труб диаметром: до 25 мм
|  |  | Накладные расходы 121% ФОТ (от 10 998) | [5 empty] | 13308
|  |  | Сметная прибыль 72% ФОТ (от 10 998) | [5 empty] | 7919
|  |  | Итого c накладными и см. прибылью | [5 empty] | 39781
| 101-1522 | Электроды диаметром: 5 мм Э42А |  | т | 0,00014 0,00182 |  |  |  | 25.7 |  | 25.7 |  |  |  |  | Электроды диаметром: 5 мм Э42А
| 101-2575 | Болты с гайками и шайбами для санитарно-технических работ диаметром: 12 мм |  | т | 0,0011 0,0143 |  |  |  | 307.59 |  | 307.59 |  |  |  |  | Болты с гайками и шайбами для санитарно-технических работ диаметром: 12 мм
Н | 302-9009 | Арматура трубопроводная фланцевая |  | шт. | 1 13 |  |  |  | 0 |  | 0 | [5 empty] | Арматура трубопроводная фланцевая
| 507-0980 | Фланцы стальные плоские приварные из стали ВСт3сп2, ВСт3сп3, давлением: 1,0 МПа (10 кгс/см2), диаметром 25 мм |  | шт. | 2 26 |  |  |  | 375.96 |  | 375.96 |  |  |  |  | Фланцы стальные плоские приварные из стали ВСт3сп2, ВСт3сп3, давлением: 1,0 МПа (10 кгс/см2), диаметром 25 мм
| 509-0966 | Прокладки из паронита марки ПМБ, толщиной: 1 мм, диаметром 50 мм |  | 1000 шт. | 0,002 0,026 |  |  |  | 81.35 |  | 81.35 |  |  |  |  | Прокладки из паронита марки ПМБ, толщиной: 1 мм, диаметром 50 мм
29 | ТЦ_18.1.09.00_77_7705674361_27.12.2023_02 | Кран шаровой из нержавеющей стали стандартнопроходной PN 63 бара и темп. 180°С DN 15 BVS-R 082X4602R |  | шт | 2 |  |  |  | 6481 |  | 6481 |  |  |  | Кран шаровой из нержавеющей стали стандартнопроходной PN 63 бара и темп. 180°С DN 15 BVS-R 082X4602R
30 | ТЦ_18.1.09.00_77_7705674361_27.12.2023_02 | Кран шаровой из нержавеющей стали стандартнопроходной PN 63 бара и темп. 180°С DN 20 BVS-R 082X4603R |  | шт | 6 |  |  |  | 21992 |  | 21992 |  |  |  | Кран шаровой из нержавеющей стали стандартнопроходной PN 63 бара и темп. 180°С DN 20 BVS-R 082X4603R
31 | ТЦ_18.1.09.00_50_5036164298_12.03.2024_02 | Кран шаровой регулирующий из нержавеющей стали марки 12X18Н10Т с муфтовым присоединением, PN 40 бара и темп. 200°С DN 20 КШ.Ц.М.Regula 020.040 |  | шт | 5 |  |  |  | 37969 |  | 37969 |  |  |  | Кран шаровой регулирующий из нержавеющей стали марки 12X18Н10Т с муфтовым присоединением, PN 40 бара и темп. 200°С DN 20 КШ.Ц.М.Regula 020.040
Трубопроводы | [17 empty] | Трубопроводы
32 | ТЕР16-04-002-03 | Прокладка трубопроводов водоснабжения из напорных полиэтиленовых труб наружным диаметром: 32 мм // прим. |  | 100 м трубопровода | 1.1 |  |  |  | 92967 |  | 436 |  |  |  | Прокладка трубопроводов водоснабжения из напорных полиэтиленовых труб наружным диаметром: 32 мм // прим.
|  |  | Накладные расходы 121% ФОТ (от 88 554) | [5 empty] | 107150
|  |  | Сметная прибыль 72% ФОТ (от 88 554) | [5 empty] | 63759
|  |  | Итого c накладными и см. прибылью | [5 empty] | 263876
| 101-0137 | Дюбели с калиброванной головкой (в обоймах): 3х58,5 мм |  | т | 0,00051 0,000561 |  |  |  | 11.6 |  | 11.6 |  |  |  |  | Дюбели с калиброванной головкой (в обоймах): 3х58,5 мм
| 101-0329 | Клей 88-СА |  | кг | 0,17 0,187 |  |  |  | 7.38 |  | 7.38 |  |  |  |  | Клей 88-СА
| 101-1680 | Патроны для строительно-монтажного пистолета |  | 1000 шт. | 0,06 0,066 |  |  |  | 18.02 |  | 18.02 |  |  |  |  | Патроны для строительно-монтажного пистолета
| 101-1700 | Наконечники для полиэтиленовых труб |  | кг | 0,33 0,363 |  |  |  | 8.09 |  | 8.09 |  |  |  |  | Наконечники для полиэтиленовых труб
П,Н | 103-9140 | Арматура муфтовая |  | шт. | 0 0 |  |  |  | 0 |  | 0 | [5 empty] | Арматура муфтовая
| 113-0473 | Метиленхлорид |  | кг | 0,2 0,22 |  |  |  | 2.31 |  | 2.31 |  |  |  |  | Метиленхлорид
П,Н | 301-9240 | Крепления |  | кг | 0 0 |  |  |  | 0 |  | 0 | [5 empty] | Крепления
П,Н | 302-9911 | Фасонные и соединительные части к полиэтиленовым трубам |  | шт. | 0 0 |  |  |  | 0 |  | 0 | [5 empty] | Фасонные и соединительные части к полиэтиленовым трубам
| 405-1601 | Известь строительная: негашеная хлорная, марки А |  | кг | 0,004 0,0044 |  |  |  | 0.02 |  | 0.02 |  |  |  |  | Известь строительная: негашеная хлорная, марки А
| 411-0001 | Вода |  | м3 | 1,21 1,331 |  |  |  | 2.87 |  | 2.87 |  |  |  |  | Вода
33 | ТЦ_24.3.02.00_77_9724054102_19.03.2024_02 | Труба полипропиленовая армированная алюминием Ø32х5,4 (DN 20) VALTEC PPR-ALUX PN25 |  | м | 110 |  |  |  | 37685 |  | 37685 |  |  |  | Труба полипропиленовая армированная алюминием Ø32х5,4 (DN 20) VALTEC PPR-ALUX PN25
34 | ТЕР16-04-002-04 | Прокладка трубопроводов водоснабжения из напорных полиэтиленовых труб наружным диаметром: 40 мм // прим. |  | 100 м трубопровода | 1 |  |  |  | 112330 |  | 737 |  |  |  | Прокладка трубопроводов водоснабжения из напорных полиэтиленовых труб наружным диаметром: 40 мм // прим.
|  |  | Накладные расходы 121% ФОТ (от 107 016) | [5 empty] | 129489
|  |  | Сметная прибыль 72% ФОТ (от 107 016) | [5 empty] | 77052
|  |  | Итого c накладными и см. прибылью | [5 empty] | 318871
| 101-0137 | Дюбели с калиброванной головкой (в обоймах): 3х58,5 мм |  | т | 0,00103 0,00103 |  |  |  | 21.29 |  | 21.29 |  |  |  |  | Дюбели с калиброванной головкой (в обоймах): 3х58,5 мм
| 101-0329 | Клей 88-СА |  | кг | 0,23 0,23 |  |  |  | 9.08 |  | 9.08 |  |  |  |  | Клей 88-СА
| 101-1680 | Патроны для строительно-монтажного пистолета |  | 1000 шт. | 0,121 0,121 |  |  |  | 33.03 |  | 33.03 |  |  |  |  | Патроны для строительно-монтажного пистолета
| 101-1700 | Наконечники для полиэтиленовых труб |  | кг | 0,66 0,66 |  |  |  | 14.7 |  | 14.7 |  |  |  |  | Наконечники для полиэтиленовых труб
П,Н | 103-9140 | Арматура муфтовая |  | шт. | 0 0 |  |  |  | 0 |  | 0 | [5 empty] | Арматура муфтовая
| 113-0473 | Метиленхлорид |  | кг | 0,29 0,29 |  |  |  | 3.05 |  | 3.05 |  |  |  |  | Метиленхлорид
П,Н | 301-9240 | Крепления |  | кг | 0 0 |  |  |  | 0 |  | 0 | [5 empty] | Крепления
П,Н | 302-9911 | Фасонные и соединительные части к полиэтиленовым трубам |  | шт. | 0 0 |  |  |  | 0 |  | 0 | [5 empty] | Фасонные и соединительные части к полиэтиленовым трубам
| 405-1601 | Известь строительная: негашеная хлорная, марки А |  | кг | 0,0063 0,0063 |  |  |  | 0.02 |  | 0.02 |  |  |  |  | Известь строительная: негашеная хлорная, марки А
| 411-0001 | Вода |  | м3 | 1,88 1,88 |  |  |  | 4.06 |  | 4.06 |  |  |  |  | Вода
35 | ТЦ_24.3.02.00_77_9724054102_19.03.2024_02 | Труба полипропиленовая армированная алюминием Ø40х6,7 (DN 25) VALTEC PPR-ALUX PN25 |  | м | 100 |  |  |  | 62387 |  | 62387 |  |  |  | Труба полипропиленовая армированная алюминием Ø40х6,7 (DN 25) VALTEC PPR-ALUX PN25
36 | ТЕР16-04-002-06 | Прокладка трубопроводов водоснабжения из напорных полиэтиленовых труб наружным диаметром: 63 мм // прим. |  | 100 м трубопровода | 1.4 |  |  |  | 192310 |  | 43489 |  |  |  | Прокладка трубопроводов водоснабжения из напорных полиэтиленовых труб наружным диаметром: 63 мм // прим.
|  |  | Накладные расходы 121% ФОТ (от 135 014) | [5 empty] | 163367
|  |  | Сметная прибыль 72% ФОТ (от 135 014) | [5 empty] | 97210
|  |  | Итого c накладными и см. прибылью | [5 empty] | 452887
| 101-0137 | Дюбели с калиброванной головкой (в обоймах): 3х58,5 мм |  | т | 0,00072 0,001008 |  |  |  | 20.84 |  | 20.84 |  |  |  |  | Дюбели с калиброванной головкой (в обоймах): 3х58,5 мм
| 101-0329 | Клей 88-СА |  | кг | 0,43 0,602 |  |  |  | 23.75 |  | 23.75 |  |  |  |  | Клей 88-СА
| 101-1680 | Патроны для строительно-монтажного пистолета |  | 1000 шт. | 0,085 0,119 |  |  |  | 32.49 |  | 32.49 |  |  |  |  | Патроны для строительно-монтажного пистолета
| 101-1700 | Наконечники для полиэтиленовых труб |  | кг | 0,47 0,658 |  |  |  | 14.66 |  | 14.66 |  |  |  |  | Наконечники для полиэтиленовых труб
П,Н | 103-9140 | Арматура муфтовая |  | шт. | 0 0 |  |  |  | 0 |  | 0 | [5 empty] | Арматура муфтовая
| 113-0473 | Метиленхлорид |  | кг | 0,52 0,728 |  |  |  | 7.66 |  | 7.66 |  |  |  |  | Метиленхлорид
П,Н | 301-9240 | Крепления |  | кг | 0 0 |  |  |  | 0 |  | 0 | [5 empty] | Крепления
П,Н | 302-9911 | Фасонные и соединительные части к полиэтиленовым трубам |  | шт. | 0 0 |  |  |  | 0 |  | 0 | [5 empty] | Фасонные и соединительные части к полиэтиленовым трубам
| 405-1601 | Известь строительная: негашеная хлорная, марки А |  | кг | 0,0156 0,02184 |  |  |  | 0.08 |  | 0.08 |  |  |  |  | Известь строительная: негашеная хлорная, марки А
| 411-0001 | Вода |  | м3 | 4,67 6,538 |  |  |  | 14.12 |  | 14.12 |  |  |  |  | Вода
| 507-3684 | Труба напорная из полиэтилена PE 100 питьевая: ПЭ100 SDR17, размером 63х3,8 мм (ГОСТ 18599-2001, ГОСТ Р 52134-2003) |  | м | 94,6 132,44 |  |  |  | 4908.23 |  | 4908.23 |  |  |  |  | Труба напорная из полиэтилена PE 100 питьевая: ПЭ100 SDR17, размером 63х3,8 мм (ГОСТ 18599-2001, ГОСТ Р 52134-2003)
37 | ТЦ_24.3.02.00_77_9724054102_19.03.2024_02 | Труба полипропиленовая армированная алюминием Ø63х10,5 (DN 40) VALTEC PPR-ALUX PN25 |  | м | 140 |  |  |  | 189450 |  | 189450 |  |  |  | Труба полипропиленовая армированная алюминием Ø63х10,5 (DN 40) VALTEC PPR-ALUX PN25
38 | ТЕР16-04-002-07 | Прокладка трубопроводов водоснабжения из напорных полиэтиленовых труб наружным диаметром: 75 мм // прим. |  | 100 м трубопровода | 0.9 |  |  |  | 152128 |  | 40264 |  |  |  | Прокладка трубопроводов водоснабжения из напорных полиэтиленовых труб наружным диаметром: 75 мм // прим.
|  |  | Накладные расходы 121% ФОТ (от 100 726) | [5 empty] | 121878
|  |  | Сметная прибыль 72% ФОТ (от 100 726) | [5 empty] | 72523
|  |  | Итого c накладными и см. прибылью | [5 empty] | 346529
| 101-0137 | Дюбели с калиброванной головкой (в обоймах): 3х58,5 мм |  | т | 0,00064 0,000576 |  |  |  | 11.91 |  | 11.91 |  |  |  |  | Дюбели с калиброванной головкой (в обоймах): 3х58,5 мм
| 101-1680 | Патроны для строительно-монтажного пистолета |  | 1000 шт. | 0,075 0,0675 |  |  |  | 18.43 |  | 18.43 |  |  |  |  | Патроны для строительно-монтажного пистолета
| 101-1700 | Наконечники для полиэтиленовых труб |  | кг | 0,42 0,378 |  |  |  | 8.42 |  | 8.42 |  |  |  |  | Наконечники для полиэтиленовых труб
П,Н | 103-9140 | Арматура муфтовая |  | шт. | 0 0 |  |  |  | 0 |  | 0 | [5 empty] | Арматура муфтовая
П,Н | 301-9240 | Крепления |  | кг | 0 0 |  |  |  | 0 |  | 0 | [5 empty] | Крепления
П,Н | 302-9911 | Фасонные и соединительные части к полиэтиленовым трубам |  | шт. | 0 0 |  |  |  | 0 |  | 0 | [5 empty] | Фасонные и соединительные части к полиэтиленовым трубам
| 405-1601 | Известь строительная: негашеная хлорная, марки А |  | кг | 0,0221 0,01989 |  |  |  | 0.07 |  | 0.07 |  |  |  |  | Известь строительная: негашеная хлорная, марки А
| 411-0001 | Вода |  | м3 | 6,62 5,958 |  |  |  | 12.87 |  | 12.87 |  |  |  |  | Вода
| 507-3685 | Труба напорная из полиэтилена PE 100 питьевая: ПЭ100 SDR17, размером 75х4,5 мм (ГОСТ 18599-2001, ГОСТ Р 52134-2003) |  | м | 97,4 87,66 |  |  |  | 4597.77 |  | 4597.77 |  |  |  |  | Труба напорная из полиэтилена PE 100 питьевая: ПЭ100 SDR17, размером 75х4,5 мм (ГОСТ 18599-2001, ГОСТ Р 52134-2003)
39 | ТЦ_24.3.02.00_77_9724054102_19.03.2024_02 | Труба полипропиленовая армированная алюминием Ø76х12,5 (DN 50) VALTEC PPR-ALUX PN25 |  | м | 90 |  |  |  | 159964 |  | 159964 |  |  |  | Труба полипропиленовая армированная алюминием Ø76х12,5 (DN 50) VALTEC PPR-ALUX PN25
40 | ТЕР16-02-002-01 | Прокладка трубопроводов водоснабжения из стальных водогазопроводных оцинкованных труб диаметром: 15 мм |  | 100 м трубопровода | 0.005 |  |  |  | 120 |  | 2 |  |  |  | Прокладка трубопроводов водоснабжения из стальных водогазопроводных оцинкованных труб диаметром: 15 мм
|  |  | Накладные расходы 121% ФОТ (от 114) | [5 empty] | 138
|  |  | Сметная прибыль 72% ФОТ (от 114) | [5 empty] | 82
|  |  | Итого c накладными и см. прибылью | [5 empty] | 340
| 101-0063 | Ацетилен растворенный технический марки: А |  | т | 0,00019 0,000001 |  |  |  | 0.04 |  | 0.04 |  |  |  |  | Ацетилен растворенный технический марки: А
| 101-0324 | Кислород технический: газообразный |  | м3 | 0,342 0,00171 |  |  |  | 0.02 |  | 0.02 |  |  |  |  | Кислород технический: газообразный
| 101-0388 | Краски масляные земляные марки: МА-0115 мумия, сурик железный |  | т | 0,00044 0,0000022 |  |  |  | 0.02 |  | 0.02 |  |  |  |  | Краски масляные земляные марки: МА-0115 мумия, сурик железный
| 101-0628 | Олифа комбинированная, марки: К-3 |  | т | 0,00053 0,0000027 |  |  |  | 0.09 |  | 0.09 |  |  |  |  | Олифа комбинированная, марки: К-3
| 101-0807 | Проволока сварочная легированная диаметром: 4 мм |  | т | 0,0004 0,000002 |  |  |  | 0.02 |  | 0.02 |  |  |  |  | Проволока сварочная легированная диаметром: 4 мм
| 101-1669 | Очес льняной |  | кг | 0,05 0,00025 |  |  |  | 0.01 |  | 0.01 |  |  |  |  | Очес льняной
П,Н | 103-9140 | Арматура муфтовая |  | шт. | 0 0 |  |  |  | 0 |  | 0 | [5 empty] | Арматура муфтовая
П,Н | 301-9240 | Крепления |  | кг | 0 0 |  |  |  | 0 |  | 0 | [5 empty] | Крепления
| 405-1601 | Известь строительная: негашеная хлорная, марки А |  | кг | 0,0009 0,0000045 |  |  |  | 0 |  | 0 |  |  |  |  | Известь строительная: негашеная хлорная, марки А
| 411-0001 | Вода |  | м3 | 0,25 0,00125 |  |  |  | 0 |  | 0 |  |  |  |  | Вода
41 | ТЦ_23.3.06.01_77_7736192449_19.03.2024_02 | Труба стальная водогазопроводная оцинкованная легкая диам.15 мм. |  | м | 0.5 |  |  |  | 66 |  | 66 |  |  |  | Труба стальная водогазопроводная оцинкованная легкая диам.15 мм.
42 | ТЦ_18.1.09.00_77_7705674361_19.03.2024_02 | Кран шаровой из нержавеющей стали стандартнопроходной PN 63 бара и темп. 180°С DN 15 BVS-R |  | шт | 6 |  |  |  | 19443 |  | 19443 |  |  |  | Кран шаровой из нержавеющей стали стандартнопроходной PN 63 бара и темп. 180°С DN 15 BVS-R
43 | ТЕР16-02-002-02 | Прокладка трубопроводов водоснабжения из стальных водогазопроводных оцинкованных труб диаметром: 20 мм |  | 100 м трубопровода | 0.005 |  |  |  | 120 |  | 2 |  |  |  | Прокладка трубопроводов водоснабжения из стальных водогазопроводных оцинкованных труб диаметром: 20 мм
|  |  | Накладные расходы 121% ФОТ (от 114) | [5 empty] | 138
|  |  | Сметная прибыль 72% ФОТ (от 114) | [5 empty] | 82
|  |  | Итого c накладными и см. прибылью | [5 empty] | 340
| 101-0063 | Ацетилен растворенный технический марки: А |  | т | 0,00019 0,000001 |  |  |  | 0.04 |  | 0.04 |  |  |  |  | Ацетилен растворенный технический марки: А
| 101-0324 | Кислород технический: газообразный |  | м3 | 0,342 0,00171 |  |  |  | 0.02 |  | 0.02 |  |  |  |  | Кислород технический: газообразный
| 101-0388 | Краски масляные земляные марки: МА-0115 мумия, сурик железный |  | т | 0,00044 0,0000022 |  |  |  | 0.02 |  | 0.02 |  |  |  |  | Краски масляные земляные марки: МА-0115 мумия, сурик железный
| 101-0628 | Олифа комбинированная, марки: К-3 |  | т | 0,00053 0,0000027 |  |  |  | 0.09 |  | 0.09 |  |  |  |  | Олифа комбинированная, марки: К-3
| 101-0807 | Проволока сварочная легированная диаметром: 4 мм |  | т | 0,0004 0,000002 |  |  |  | 0.02 |  | 0.02 |  |  |  |  | Проволока сварочная легированная диаметром: 4 мм
| 101-1669 | Очес льняной |  | кг | 0,05 0,00025 |  |  |  | 0.01 |  | 0.01 |  |  |  |  | Очес льняной
П,Н | 103-9140 | Арматура муфтовая |  | шт. | 0 0 |  |  |  | 0 |  | 0 | [5 empty] | Арматура муфтовая
П,Н | 301-9240 | Крепления |  | кг | 0 0 |  |  |  | 0 |  | 0 | [5 empty] | Крепления
| 405-1601 | Известь строительная: негашеная хлорная, марки А |  | кг | 0,0016 0,000008 |  |  |  | 0 |  | 0 |  |  |  |  | Известь строительная: негашеная хлорная, марки А
| 411-0001 | Вода |  | м3 | 0,44 0,0022 |  |  |  | 0 |  | 0 |  |  |  |  | Вода
44 | ТЦ_23.3.06.01_77_7736192449_19.03.2024_02 | Труба стальная водогазопроводная оцинкованная легкая диам.20 мм. |  | м | 0.5 |  |  |  | 85 |  | 85 |  |  |  | Труба стальная водогазопроводная оцинкованная легкая диам.20 мм.
45 | ТЕР16-02-001-02 | Прокладка трубопроводов отопления из стальных водогазопроводных неоцинкованных труб диаметром: 20 мм |  | 100 м трубопровода | 0.4 |  |  |  | 8490 |  | 121 |  |  |  | Прокладка трубопроводов отопления из стальных водогазопроводных неоцинкованных труб диаметром: 20 мм
|  |  | Накладные расходы 121% ФОТ (от 8 099) | [5 empty] | 9800
|  |  | Сметная прибыль 72% ФОТ (от 8 099) | [5 empty] | 5831
|  |  | Итого c накладными и см. прибылью | [5 empty] | 24121
| 101-0063 | Ацетилен растворенный технический марки: А |  | т | 0,00013 0,000052 |  |  |  | 2.17 |  | 2.17 |  |  |  |  | Ацетилен растворенный технический марки: А
| 101-0324 | Кислород технический: газообразный |  | м3 | 0,281 0,1124 |  |  |  | 1.02 |  | 1.02 |  |  |  |  | Кислород технический: газообразный
| 101-0388 | Краски масляные земляные марки: МА-0115 мумия, сурик железный |  | т | 0,00044 0,000176 |  |  |  | 1.88 |  | 1.88 |  |  |  |  | Краски масляные земляные марки: МА-0115 мумия, сурик железный
| 101-0628 | Олифа комбинированная, марки: К-3 |  | т | 0,00053 0,000212 |  |  |  | 6.82 |  | 6.82 |  |  |  |  | Олифа комбинированная, марки: К-3
| 101-0807 | Проволока сварочная легированная диаметром: 4 мм |  | т | 0,00017 0,000068 |  |  |  | 0.85 |  | 0.85 |  |  |  |  | Проволока сварочная легированная диаметром: 4 мм
| 101-1669 | Очес льняной |  | кг | 0,06 0,024 |  |  |  | 0.8 |  | 0.8 |  |  |  |  | Очес льняной
П,Н | 103-9140 | Арматура муфтовая |  | шт. | 0 0 |  |  |  | 0 |  | 0 | [5 empty] | Арматура муфтовая
П,Н | 301-9240 | Крепления |  | кг | 0 0 |  |  |  | 0 |  | 0 | [5 empty] | Крепления
| 405-1601 | Известь строительная: негашеная хлорная, марки А |  | кг | 0,0016 0,00064 |  |  |  | 0 |  | 0 |  |  |  |  | Известь строительная: негашеная хлорная, марки А
| 411-0001 | Вода |  | м3 | 0,44 0,176 |  |  |  | 0.38 |  | 0.38 |  |  |  |  | Вода
46 | ТЦ_23.3.06.05_78_7810216924_19.03.2024_02 | Труба стальная водогазопроводная обыкновенная диам.20 мм. |  | м | 40 |  |  |  | 5407 |  | 5407 |  |  |  | Труба стальная водогазопроводная обыкновенная диам.20 мм.
47 | ТЦ_18.1.09.00_77_7705674361_19.03.2024_02 | Кран шаровой из нержавеющей стали стандартнопроходной PN 63 бара и темп. 180°С DN 20 BVS-R |  | шт | 15 |  |  |  | 54980 |  | 54980 |  |  |  | Кран шаровой из нержавеющей стали стандартнопроходной PN 63 бара и темп. 180°С DN 20 BVS-R
48 | ТЦ_18.1.09.00_50_5036164298_12.03.2024_02 | Кран шаровой регулирующий из нержавеющей стали марки 12X18Н10Т с муфтовым присоединением, PN 40 бара и темп. 200°С DN 20 КШ.Ц.М.Regula 020.040 |  | шт | 1 |  |  |  | 7594 |  | 7594 |  |  |  | Кран шаровой регулирующий из нержавеющей стали марки 12X18Н10Т с муфтовым присоединением, PN 40 бара и темп. 200°С DN 20 КШ.Ц.М.Regula 020.040
49 | ТЕР16-02-001-06 | Прокладка трубопроводов отопления из стальных водогазопроводных неоцинкованных труб диаметром: 50 мм |  | 100 м трубопровода | 0.02 |  |  |  | 542 |  | 10 |  |  |  | Прокладка трубопроводов отопления из стальных водогазопроводных неоцинкованных труб диаметром: 50 мм
|  |  | Накладные расходы 121% ФОТ (от 503) | [5 empty] | 609
|  |  | Сметная прибыль 72% ФОТ (от 503) | [5 empty] | 362
|  |  | Итого c накладными и см. прибылью | [5 empty] | 1513
| 101-0063 | Ацетилен растворенный технический марки: А |  | т | 0,00053 0,0000106 |  |  |  | 0.44 |  | 0.44 |  |  |  |  | Ацетилен растворенный технический марки: А
| 101-0324 | Кислород технический: газообразный |  | м3 | 0,438 0,00876 |  |  |  | 0.08 |  | 0.08 |  |  |  |  | Кислород технический: газообразный
| 101-0388 | Краски масляные земляные марки: МА-0115 мумия, сурик железный |  | т | 0,00055 0,000011 |  |  |  | 0.12 |  | 0.12 |  |  |  |  | Краски масляные земляные марки: МА-0115 мумия, сурик железный
| 101-0628 | Олифа комбинированная, марки: К-3 |  | т | 0,00062 0,0000124 |  |  |  | 0.4 |  | 0.4 |  |  |  |  | Олифа комбинированная, марки: К-3
| 101-0807 | Проволока сварочная легированная диаметром: 4 мм |  | т | 0,00026 0,0000052 |  |  |  | 0.06 |  | 0.06 |  |  |  |  | Проволока сварочная легированная диаметром: 4 мм
| 101-1669 | Очес льняной |  | кг | 0,02 0,0004 |  |  |  | 0.01 |  | 0.01 |  |  |  |  | Очес льняной
П,Н | 103-9140 | Арматура муфтовая |  | шт. | 0 0 |  |  |  | 0 |  | 0 | [5 empty] | Арматура муфтовая
П,Н | 301-9240 | Крепления |  | кг | 0 0 |  |  |  | 0 |  | 0 | [5 empty] | Крепления
| 405-1601 | Известь строительная: негашеная хлорная, марки А |  | кг | 0,0099 0,000198 |  |  |  | 0 |  | 0 |  |  |  |  | Известь строительная: негашеная хлорная, марки А
| 411-0001 | Вода |  | м3 | 2,75 0,055 |  |  |  | 0.12 |  | 0.12 |  |  |  |  | Вода
50 | ТЦ_23.3.06.05_77_7736192449_19.03.2024_02 | Труба стальная водогазопроводная обыкновенная диам.50 мм. |  | м | 2 |  |  |  | 895 |  | 895 |  |  |  | Труба стальная водогазопроводная обыкновенная диам.50 мм.
51 | ТЦ_18.1.09.00_77_7705674361_19.03.2024_02 | Кран шаровой из нержавеющей стали полнопроходной PN 63 бара и темп. 180°С DN 50 BVS-FR |  | шт | 4 |  |  |  | 63860 |  | 63860 |  |  |  | Кран шаровой из нержавеющей стали полнопроходной PN 63 бара и темп. 180°С DN 50 BVS-FR
52 | ТЕР16-02-005-04 | Прокладка трубопроводов отопления и водоснабжения из стальных электросварных труб диаметром: 80 мм |  | 100 м трубопровода | 0.4 |  |  |  | 21326 |  | 242 |  |  |  | Прокладка трубопроводов отопления и водоснабжения из стальных электросварных труб диаметром: 80 мм
|  |  | Накладные расходы 121% ФОТ (от 19 882) | [5 empty] | 24057
|  |  | Сметная прибыль 72% ФОТ (от 19 882) | [5 empty] | 14315
|  |  | Итого c накладными и см. прибылью | [5 empty] | 59698
| 101-0324 | Кислород технический: газообразный |  | м3 | 0,67 0,268 |  |  |  | 2.43 |  | 2.43 |  |  |  |  | Кислород технический: газообразный
| 101-0807 | Проволока сварочная легированная диаметром: 4 мм |  | т | 0,0005 0,0002 |  |  |  | 2.49 |  | 2.49 |  |  |  |  | Проволока сварочная легированная диаметром: 4 мм
| 101-1602 | Ацетилен газообразный технический |  | м3 | 0,61 0,244 |  |  |  | 12.35 |  | 12.35 |  |  |  |  | Ацетилен газообразный технический
П,Н | 301-9240 | Крепления |  | кг | 0 0 |  |  |  | 0 |  | 0 | [5 empty] | Крепления
| 402-0006 | Раствор готовый кладочный цементный марки: 200 |  | м3 | 0,021 0,0084 |  |  |  | 4.65 |  | 4.65 |  |  |  |  | Раствор готовый кладочный цементный марки: 200
| 405-1601 | Известь строительная: негашеная хлорная, марки А |  | кг | 0,0251 0,01004 |  |  |  | 0.04 |  | 0.04 |  |  |  |  | Известь строительная: негашеная хлорная, марки А
| 411-0001 | Вода |  | м3 | 7,03 2,812 |  |  |  | 6.07 |  | 6.07 |  |  |  |  | Вода
53 | ТЦ_23.3.09.00_50_5003123289_19.03.2024_02 | Трубы стальные электросварные прямошовные Ø89х3,5 (DN 80) |  | м | 40 |  |  |  | 31315 |  | 31315 |  |  |  | Трубы стальные электросварные прямошовные Ø89х3,5 (DN 80)
54 | ТЕР18-06-003-10 | Установка воздухоотводчиков |  | 1 шт. | 6 |  |  |  | 8143 |  | 1264 |  |  |  | Установка воздухоотводчиков
|  |  | Накладные расходы 121% ФОТ (от 6 108) | [5 empty] | 7391
|  |  | Сметная прибыль 72% ФОТ (от 6 108) | [5 empty] | 4398
|  |  | Итого c накладными и см. прибылью | [5 empty] | 19932
| 101-0388 | Краски масляные земляные марки: МА-0115 мумия, сурик железный |  | т | 0,00007 0,00042 |  |  |  | 4.49 |  | 4.49 |  |  |  |  | Краски масляные земляные марки: МА-0115 мумия, сурик железный
| 101-0628 | Олифа комбинированная, марки: К-3 |  | т | 0,00004 0,00024 |  |  |  | 7.72 |  | 7.72 |  |  |  |  | Олифа комбинированная, марки: К-3
| 101-1669 | Очес льняной |  | кг | 0,04 0,24 |  |  |  | 8.04 |  | 8.04 |  |  |  |  | Очес льняной
| 507-0944 | Фланцы стальные плоские приварные из стали ВСт3сп2, ВСт3сп3, давлением: 0,1 и 0,25 МПа (1 и 2,5 кгс/см2), диаметром 15 мм |  | шт. | 1 6 |  |  |  | 94.92 |  | 94.92 |  |  |  |  | Фланцы стальные плоские приварные из стали ВСт3сп2, ВСт3сп3, давлением: 0,1 и 0,25 МПа (1 и 2,5 кгс/см2), диаметром 15 мм
| 509-0967 | Прокладки из паронита марки ПМБ, толщиной: 1 мм, диаметром 100 мм |  | 1000 шт. | 0,001 0,006 |  |  |  | 30.74 |  | 30.74 |  |  |  |  | Прокладки из паронита марки ПМБ, толщиной: 1 мм, диаметром 100 мм
55 | ТЦ_19.1.02.01_77_7705674361_19.03.2024_02 | Воздухоотводчик автоматический из нержавеющей стали PN 16 бар и темп. 180°С «Гранрег» КАТ12 |  | шт | 6 |  |  |  | 69046 |  | 69046 |  |  |  | Воздухоотводчик автоматический из нержавеющей стали PN 16 бар и темп. 180°С «Гранрег» КАТ12
56 | ТССЦ-301-1224 | Крепления для трубопроводов: кронштейны, планки, хомуты |  | кг | 250 |  |  |  | 30916 |  | 30916 |  |  |  | Крепления для трубопроводов: кронштейны, планки, хомуты
Теплоизоляция | [17 empty] | Теплоизоляция
57 | ТЕР26-01-003-01 | Изоляция трубопроводов цилиндрами и полуцилиндрами из минеральной ваты на синтетическом связующем |  | 1 м3 изоляции | 0.559 |  |  |  | 7351 |  | 853 |  |  |  | Изоляция трубопроводов цилиндрами и полуцилиндрами из минеральной ваты на синтетическом связующем
|  |  | Накладные расходы 97% ФОТ (от 6 123) | [5 empty] | 5939
|  |  | Сметная прибыль 55% ФОТ (от 6 123) | [5 empty] | 3368
|  |  | Итого c накладными и см. прибылью | [5 empty] | 16658
| 101-0540 | Лента стальная упаковочная, мягкая, нормальной точности 0,7х20-50 мм |  | т | 0,0109 0,0060931 |  |  |  | 65.2 |  | 65.2 |  |  |  |  | Лента стальная упаковочная, мягкая, нормальной точности 0,7х20-50 мм
| 101-0811 | Проволока стальная низкоуглеродистая разного назначения оцинкованная диаметром: 1,1 мм |  | т | 0,0011 0,0006149 |  |  |  | 9.46 |  | 9.46 |  |  |  |  | Проволока стальная низкоуглеродистая разного назначения оцинкованная диаметром: 1,1 мм
| 101-0812 | Проволока стальная низкоуглеродистая разного назначения оцинкованная диаметром: 1,6 мм |  | т | 0,004 0,002236 |  |  |  | 23.16 |  | 23.16 |  |  |  |  | Проволока стальная низкоуглеродистая разного назначения оцинкованная диаметром: 1,6 мм
| 101-1821 | Винты самонарезающие: оцинкованные, размером 4-12 мм ГОСТ 10621-80 |  | т | 0,00004 0,0000224 |  |  |  | 0.66 |  | 0.66 |  |  |  |  | Винты самонарезающие: оцинкованные, размером 4-12 мм ГОСТ 10621-80
58 | ТЦ_12.2.08.00_77_9705137882_19.03.2024_02 | Цилиндры теплоизоляционные из минеральной ваты с покрытием алюминиевой фольгой 89х50мм L=1м.п |  | шт | 40 |  |  |  | 17549 |  | 17549 |  |  |  | Цилиндры теплоизоляционные из минеральной ваты с покрытием алюминиевой фольгой 89х50мм L=1м.п
59 | ТЦ_01.1.00.00_77_7725262856_20.03.2024_02 | Лента ALU 50*50000мм (рулон) |  | шт | 1 |  |  |  | 3840 |  | 3840 |  |  |  | Лента ALU 50*50000мм (рулон)
Антикоррозийная защита | [17 empty] | Антикоррозийная защита
60 | ТЕР13-03-004-21 | Окраска металлических огрунтованных поверхностей: эмалью КО-811 |  | 100 м2 окрашиваемой поверхности | 0.17 |  |  |  | 709 |  | 203 |  |  |  | Окраска металлических огрунтованных поверхностей: эмалью КО-811
|  |  | Накладные расходы 94% ФОТ (от 478) | [5 empty] | 449
|  |  | Сметная прибыль 51% ФОТ (от 478) | [5 empty] | 244
|  |  | Итого c накладными и см. прибылью | [5 empty] | 1402
| 113-0077 | Ксилол нефтяной марки А |  | т | 0,008 0,00136 |  |  |  | 23.44 |  | 23.44 |  |  |  |  | Ксилол нефтяной марки А
61 | ТЦ_14.2.00.00_78_7810395021_19.03.2024_02 | Термостойкая эмаль-грунт КО-8101 |  | кг | 3.4 |  |  |  | 1251 |  | 1251 |  |  |  | Термостойкая эмаль-грунт КО-8101
Теплоснабжение приточных установок | [17 empty] | Теплоснабжение приточных установок
62 | ТЕР16-02-002-01 | Прокладка трубопроводов водоснабжения из стальных водогазопроводных оцинкованных труб диаметром: 15 мм |  | 100 м трубопровода | 0.03 |  |  |  | 718 |  | 11 |  |  |  | Прокладка трубопроводов водоснабжения из стальных водогазопроводных оцинкованных труб диаметром: 15 мм
|  |  | Накладные расходы 121% ФОТ (от 683) | [5 empty] | 826
|  |  | Сметная прибыль 72% ФОТ (от 683) | [5 empty] | 492
|  |  | Итого c накладными и см. прибылью | [5 empty] | 2036
| 101-0063 | Ацетилен растворенный технический марки: А |  | т | 0,00019 0,0000057 |  |  |  | 0.24 |  | 0.24 |  |  |  |  | Ацетилен растворенный технический марки: А
| 101-0324 | Кислород технический: газообразный |  | м3 | 0,342 0,01026 |  |  |  | 0.09 |  | 0.09 |  |  |  |  | Кислород технический: газообразный
| 101-0388 | Краски масляные земляные марки: МА-0115 мумия, сурик железный |  | т | 0,00044 0,0000132 |  |  |  | 0.14 |  | 0.14 |  |  |  |  | Краски масляные земляные марки: МА-0115 мумия, сурик железный
| 101-0628 | Олифа комбинированная, марки: К-3 |  | т | 0,00053 0,0000159 |  |  |  | 0.51 |  | 0.51 |  |  |  |  | Олифа комбинированная, марки: К-3
| 101-0807 | Проволока сварочная легированная диаметром: 4 мм |  | т | 0,0004 0,000012 |  |  |  | 0.15 |  | 0.15 |  |  |  |  | Проволока сварочная легированная диаметром: 4 мм
| 101-1669 | Очес льняной |  | кг | 0,05 0,0015 |  |  |  | 0.05 |  | 0.05 |  |  |  |  | Очес льняной
П,Н | 103-9140 | Арматура муфтовая |  | шт. | 0 0 |  |  |  | 0 |  | 0 | [5 empty] | Арматура муфтовая
П,Н | 301-9240 | Крепления |  | кг | 0 0 |  |  |  | 0 |  | 0 | [5 empty] | Крепления
| 405-1601 | Известь строительная: негашеная хлорная, марки А |  | кг | 0,0009 0,000027 |  |  |  | 0 |  | 0 |  |  |  |  | Известь строительная: негашеная хлорная, марки А
| 411-0001 | Вода |  | м3 | 0,25 0,0075 |  |  |  | 0.02 |  | 0.02 |  |  |  |  | Вода
63 | ТЦ_23.3.06.01_77_7736192449_19.03.2024_02 | Труба стальная водогазопроводная оцинкованная легкая диам.15 мм. |  | м | 3 |  |  |  | 393 |  | 393 |  |  |  | Труба стальная водогазопроводная оцинкованная легкая диам.15 мм.
64 | ТЦ_18.1.09.06_77_7736192449_20.03.2024_02 | Кран шаровой латунный полнопроходной муфтовый PN 40 бар и темп. 110°С DN 15 BVR-R |  | шт | 6 |  |  |  | 6658 |  | 6658 |  |  |  | Кран шаровой латунный полнопроходной муфтовый PN 40 бар и темп. 110°С DN 15 BVR-R
65 | ТЕР16-02-002-02 | Прокладка трубопроводов водоснабжения из стальных водогазопроводных оцинкованных труб диаметром: 20 мм |  | 100 м трубопровода | 0.03 |  |  |  | 718 |  | 11 |  |  |  | Прокладка трубопроводов водоснабжения из стальных водогазопроводных оцинкованных труб диаметром: 20 мм
|  |  | Накладные расходы 121% ФОТ (от 683) | [5 empty] | 826
|  |  | Сметная прибыль 72% ФОТ (от 683) | [5 empty] | 492
|  |  | Итого c накладными и см. прибылью | [5 empty] | 2036
| 101-0063 | Ацетилен растворенный технический марки: А |  | т | 0,00019 0,0000057 |  |  |  | 0.24 |  | 0.24 |  |  |  |  | Ацетилен растворенный технический марки: А
| 101-0324 | Кислород технический: газообразный |  | м3 | 0,342 0,01026 |  |  |  | 0.09 |  | 0.09 |  |  |  |  | Кислород технический: газообразный
| 101-0388 | Краски масляные земляные марки: МА-0115 мумия, сурик железный |  | т | 0,00044 0,0000132 |  |  |  | 0.14 |  | 0.14 |  |  |  |  | Краски масляные земляные марки: МА-0115 мумия, сурик железный
| 101-0628 | Олифа комбинированная, марки: К-3 |  | т | 0,00053 0,0000159 |  |  |  | 0.51 |  | 0.51 |  |  |  |  | Олифа комбинированная, марки: К-3
| 101-0807 | Проволока сварочная легированная диаметром: 4 мм |  | т | 0,0004 0,000012 |  |  |  | 0.15 |  | 0.15 |  |  |  |  | Проволока сварочная легированная диаметром: 4 мм
| 101-1669 | Очес льняной |  | кг | 0,05 0,0015 |  |  |  | 0.05 |  | 0.05 |  |  |  |  | Очес льняной
П,Н | 103-9140 | Арматура муфтовая |  | шт. | 0 0 |  |  |  | 0 |  | 0 | [5 empty] | Арматура муфтовая
П,Н | 301-9240 | Крепления |  | кг | 0 0 |  |  |  | 0 |  | 0 | [5 empty] | Крепления
| 405-1601 | Известь строительная: негашеная хлорная, марки А |  | кг | 0,0016 0,000048 |  |  |  | 0 |  | 0 |  |  |  |  | Известь строительная: негашеная хлорная, марки А
| 411-0001 | Вода |  | м3 | 0,44 0,0132 |  |  |  | 0.03 |  | 0.03 |  |  |  |  | Вода
66 | ТЦ_23.3.06.01_77_7736192449_19.03.2024_02 | Труба стальная водогазопроводная оцинкованная легкая диам.20 мм. |  | м | 3 |  |  |  | 511 |  | 511 |  |  |  | Труба стальная водогазопроводная оцинкованная легкая диам.20 мм.
67 | ТЦ_18.1.09.06_77_7736192449_20.03.2024_02 | Кран шаровой латунный полнопроходной муфтовый PN 40 бар и темп. 110°С DN 20 BVR-R |  | шт | 6 |  |  |  | 9890 |  | 9890 |  |  |  | Кран шаровой латунный полнопроходной муфтовый PN 40 бар и темп. 110°С DN 20 BVR-R
68 | ТЕР16-02-001-04 | Прокладка трубопроводов отопления из стальных водогазопроводных неоцинкованных труб диаметром: 32 мм |  | 100 м трубопровода | 0.02 |  |  |  | 425 |  | 6 |  |  |  | Прокладка трубопроводов отопления из стальных водогазопроводных неоцинкованных труб диаметром: 32 мм
|  |  | Накладные расходы 121% ФОТ (от 405) | [5 empty] | 490
|  |  | Сметная прибыль 72% ФОТ (от 405) | [5 empty] | 292
|  |  | Итого c накладными и см. прибылью | [5 empty] | 1207
| 101-0063 | Ацетилен растворенный технический марки: А |  | т | 0,00013 0,0000026 |  |  |  | 0.11 |  | 0.11 |  |  |  |  | Ацетилен растворенный технический марки: А
| 101-0324 | Кислород технический: газообразный |  | м3 | 0,281 0,00562 |  |  |  | 0.05 |  | 0.05 |  |  |  |  | Кислород технический: газообразный
| 101-0388 | Краски масляные земляные марки: МА-0115 мумия, сурик железный |  | т | 0,00044 0,0000088 |  |  |  | 0.09 |  | 0.09 |  |  |  |  | Краски масляные земляные марки: МА-0115 мумия, сурик железный
| 101-0628 | Олифа комбинированная, марки: К-3 |  | т | 0,00053 0,0000106 |  |  |  | 0.34 |  | 0.34 |  |  |  |  | Олифа комбинированная, марки: К-3
| 101-0807 | Проволока сварочная легированная диаметром: 4 мм |  | т | 0,00017 0,0000034 |  |  |  | 0.04 |  | 0.04 |  |  |  |  | Проволока сварочная легированная диаметром: 4 мм
| 101-1669 | Очес льняной |  | кг | 0,06 0,0012 |  |  |  | 0.04 |  | 0.04 |  |  |  |  | Очес льняной
П,Н | 103-9140 | Арматура муфтовая |  | шт. | 0 0 |  |  |  | 0 |  | 0 | [5 empty] | Арматура муфтовая
П,Н | 301-9240 | Крепления |  | кг | 0 0 |  |  |  | 0 |  | 0 | [5 empty] | Крепления
| 405-1601 | Известь строительная: негашеная хлорная, марки А |  | кг | 0,004 0,00008 |  |  |  | 0 |  | 0 |  |  |  |  | Известь строительная: негашеная хлорная, марки А
| 411-0001 | Вода |  | м3 | 1,13 0,0226 |  |  |  | 0.05 |  | 0.05 |  |  |  |  | Вода
69 | ТЦ_23.3.06.05_78_7810216924_20.03.2024_02 | Труба стальная водогазопроводная обыкновенная диам.32 мм. |  | м | 2 |  |  |  | 474 |  | 474 |  |  |  | Труба стальная водогазопроводная обыкновенная диам.32 мм.
70 | ТЕР16-02-001-05 | Прокладка трубопроводов отопления из стальных водогазопроводных неоцинкованных труб диаметром: 40 мм |  | 100 м трубопровода | 0.65 |  |  |  | 13812 |  | 212 |  |  |  | Прокладка трубопроводов отопления из стальных водогазопроводных неоцинкованных труб диаметром: 40 мм
|  |  | Накладные расходы 121% ФОТ (от 13 161) | [5 empty] | 15925
|  |  | Сметная прибыль 72% ФОТ (от 13 161) | [5 empty] | 9476
|  |  | Итого c накладными и см. прибылью | [5 empty] | 39213
| 101-0063 | Ацетилен растворенный технический марки: А |  | т | 0,00013 0,0000845 |  |  |  | 3.52 |  | 3.52 |  |  |  |  | Ацетилен растворенный технический марки: А
| 101-0324 | Кислород технический: газообразный |  | м3 | 0,281 0,18265 |  |  |  | 1.65 |  | 1.65 |  |  |  |  | Кислород технический: газообразный
| 101-0388 | Краски масляные земляные марки: МА-0115 мумия, сурик железный |  | т | 0,00044 0,000286 |  |  |  | 3.06 |  | 3.06 |  |  |  |  | Краски масляные земляные марки: МА-0115 мумия, сурик железный
| 101-0628 | Олифа комбинированная, марки: К-3 |  | т | 0,00053 0,0003445 |  |  |  | 11.08 |  | 11.08 |  |  |  |  | Олифа комбинированная, марки: К-3
| 101-0807 | Проволока сварочная легированная диаметром: 4 мм |  | т | 0,00017 0,0001105 |  |  |  | 1.38 |  | 1.38 |  |  |  |  | Проволока сварочная легированная диаметром: 4 мм
| 101-1669 | Очес льняной |  | кг | 0,06 0,039 |  |  |  | 1.31 |  | 1.31 |  |  |  |  | Очес льняной
П,Н | 103-9140 | Арматура муфтовая |  | шт. | 0 0 |  |  |  | 0 |  | 0 | [5 empty] | Арматура муфтовая
П,Н | 301-9240 | Крепления |  | кг | 0 0 |  |  |  | 0 |  | 0 | [5 empty] | Крепления
| 405-1601 | Известь строительная: негашеная хлорная, марки А |  | кг | 0,0063 0,004095 |  |  |  | 0.01 |  | 0.01 |  |  |  |  | Известь строительная: негашеная хлорная, марки А
| 411-0001 | Вода |  | м3 | 1,76 1,144 |  |  |  | 2.47 |  | 2.47 |  |  |  |  | Вода
71 | ТЦ_23.3.06.05_78_7810216924_20.03.2024_02 | Труба стальная водогазопроводная обыкновенная диам.40 мм. |  | м | 65 |  |  |  | 18728 |  | 18728 |  |  |  | Труба стальная водогазопроводная обыкновенная диам.40 мм.
72 | ТЦ_18.1.06.01_77_7705238125_20.03.2024_02 | Ручной балансировочный клапан, латунный PN 40 бар и темп. 110°С DN 40 MVT-R |  | шт | 2 |  |  |  | 22680 |  | 22680 |  |  |  | Ручной балансировочный клапан, латунный PN 40 бар и темп. 110°С DN 40 MVT-R
73 | ТЕР16-02-001-06 | Прокладка трубопроводов отопления из стальных водогазопроводных неоцинкованных труб диаметром: 50 мм |  | 100 м трубопровода | 0.25 |  |  |  | 22345 |  | 15703 |  |  |  | Прокладка трубопроводов отопления из стальных водогазопроводных неоцинкованных труб диаметром: 50 мм
|  |  | Накладные расходы 121% ФОТ (от 6 283) | [5 empty] | 7602
|  |  | Сметная прибыль 72% ФОТ (от 6 283) | [5 empty] | 4524
|  |  | Итого c накладными и см. прибылью | [5 empty] | 34471
| 101-0063 | Ацетилен растворенный технический марки: А |  | т | 0,00053 0,0001325 |  |  |  | 5.52 |  | 5.52 |  |  |  |  | Ацетилен растворенный технический марки: А
| 101-0324 | Кислород технический: газообразный |  | м3 | 0,438 0,1095 |  |  |  | 0.99 |  | 0.99 |  |  |  |  | Кислород технический: газообразный
| 101-0388 | Краски масляные земляные марки: МА-0115 мумия, сурик железный |  | т | 0,00055 0,0001375 |  |  |  | 1.47 |  | 1.47 |  |  |  |  | Краски масляные земляные марки: МА-0115 мумия, сурик железный
| 101-0628 | Олифа комбинированная, марки: К-3 |  | т | 0,00062 0,000155 |  |  |  | 4.99 |  | 4.99 |  |  |  |  | Олифа комбинированная, марки: К-3
| 101-0807 | Проволока сварочная легированная диаметром: 4 мм |  | т | 0,00026 0,000065 |  |  |  | 0.81 |  | 0.81 |  |  |  |  | Проволока сварочная легированная диаметром: 4 мм
| 101-1669 | Очес льняной |  | кг | 0,02 0,005 |  |  |  | 0.17 |  | 0.17 |  |  |  |  | Очес льняной
П,Н | 103-9140 | Арматура муфтовая |  | шт. | 0 0 |  |  |  | 0 |  | 0 | [5 empty] | Арматура муфтовая
П,Н | 301-9240 | Крепления |  | кг | 0 0 |  |  |  | 0 |  | 0 | [5 empty] | Крепления
| 302-0886 | Узлы укрупненные монтажные (трубопроводы) из стальных водогазопроводных : неоцинкованных труб с гильзами для систем отопления диаметром 50 мм |  | м | 100 25 |  |  |  | 1797.75 |  | 1797.75 |  |  |  |  | Узлы укрупненные монтажные (трубопроводы) из стальных водогазопроводных : неоцинкованных труб с гильзами для систем отопления диаметром 50 мм
| 405-1601 | Известь строительная: негашеная хлорная, марки А |  | кг | 0,0099 0,002475 |  |  |  | 0.01 |  | 0.01 |  |  |  |  | Известь строительная: негашеная хлорная, марки А
| 411-0001 | Вода |  | м3 | 2,75 0,6875 |  |  |  | 1.49 |  | 1.49 |  |  |  |  | Вода
74 | ТЦ_23.3.06.05_77_7736192449_20.03.2024_02 | Труба стальная водогазопроводная обыкновенная диам.50 мм. |  | м | 25 |  |  |  | 11182 |  | 11182 |  |  |  | Труба стальная водогазопроводная обыкновенная диам.50 мм.
75 | ТССЦ-301-1224 | Крепления для трубопроводов: кронштейны, планки, хомуты |  | кг | 100 |  |  |  | 12366 |  | 12366 |  |  |  | Крепления для трубопроводов: кронштейны, планки, хомуты
76 | ТЕР18-06-003-10 | Установка воздухоотводчиков |  | 1 шт. | 6 |  |  |  | 8143 |  | 1264 |  |  |  | Установка воздухоотводчиков
|  |  | Накладные расходы 121% ФОТ (от 6 108) | [5 empty] | 7391
|  |  | Сметная прибыль 72% ФОТ (от 6 108) | [5 empty] | 4398
|  |  | Итого c накладными и см. прибылью | [5 empty] | 19932
| 101-0388 | Краски масляные земляные марки: МА-0115 мумия, сурик железный |  | т | 0,00007 0,00042 |  |  |  | 4.49 |  | 4.49 |  |  |  |  | Краски масляные земляные марки: МА-0115 мумия, сурик железный
| 101-0628 | Олифа комбинированная, марки: К-3 |  | т | 0,00004 0,00024 |  |  |  | 7.72 |  | 7.72 |  |  |  |  | Олифа комбинированная, марки: К-3
| 101-1669 | Очес льняной |  | кг | 0,04 0,24 |  |  |  | 8.04 |  | 8.04 |  |  |  |  | Очес льняной
| 507-0944 | Фланцы стальные плоские приварные из стали ВСт3сп2, ВСт3сп3, давлением: 0,1 и 0,25 МПа (1 и 2,5 кгс/см2), диаметром 15 мм |  | шт. | 1 6 |  |  |  | 94.92 |  | 94.92 |  |  |  |  | Фланцы стальные плоские приварные из стали ВСт3сп2, ВСт3сп3, давлением: 0,1 и 0,25 МПа (1 и 2,5 кгс/см2), диаметром 15 мм
| 509-0967 | Прокладки из паронита марки ПМБ, толщиной: 1 мм, диаметром 100 мм |  | 1000 шт. | 0,001 0,006 |  |  |  | 30.74 |  | 30.74 |  |  |  |  | Прокладки из паронита марки ПМБ, толщиной: 1 мм, диаметром 100 мм
77 | ТЦ_19.1.02.01_77_7705674361_27.12.2023_02 | Воздухоотводчик автоматический из нержавеющей стали PN 16 бар и темп. 180°С «Гранрег» КАТ12 |  | шт | 6 |  |  |  | 69046 |  | 69046 |  |  |  | Воздухоотводчик автоматический из нержавеющей стали PN 16 бар и темп. 180°С «Гранрег» КАТ12
78 | ТЕР18-07-001-03 | Установка манометров: с трехходовым краном и трубкой-сифоном |  | 1 компл. | 8 |  |  |  | 1597 |  | 60 |  |  |  | Установка манометров: с трехходовым краном и трубкой-сифоном
|  |  | Накладные расходы 121% ФОТ (от 1 537) | [5 empty] | 1860
|  |  | Сметная прибыль 72% ФОТ (от 1 537) | [5 empty] | 1107
|  |  | Итого c накладными и см. прибылью | [5 empty] | 4564
| 101-0388 | Краски масляные земляные марки: МА-0115 мумия, сурик железный |  | т | 0,00002 0,00016 |  |  |  | 1.71 |  | 1.71 |  |  |  |  | Краски масляные земляные марки: МА-0115 мумия, сурик железный
| 101-0628 | Олифа комбинированная, марки: К-3 |  | т | 0,00001 0,00008 |  |  |  | 2.57 |  | 2.57 |  |  |  |  | Олифа комбинированная, марки: К-3
| 101-1669 | Очес льняной |  | кг | 0,01 0,08 |  |  |  | 2.68 |  | 2.68 |  |  |  |  | Очес льняной
79 | ТЦ_63.4.01.00_78_7802860356_24.01.2024_02 | Термоманометр ТМТБ-41Р.2(0-120°С)(0-1,6МПа) G1/2. 2,5 |  | шт | 8 |  |  |  | 12920 |  | 12920 |  |  |  | Термоманометр ТМТБ-41Р.2(0-120°С)(0-1,6МПа) G1/2. 2,5
80 | ТЕРм12-10-001-01 | Бобышки, штуцеры на условное давление: до 10 МПа |  | 100 шт. | 0.08 |  |  |  | 4369 |  | 690 |  |  |  | Бобышки, штуцеры на условное давление: до 10 МПа
|  |  | Накладные расходы 90% ФОТ (от 3 194) | [5 empty] | 2875
|  |  | Сметная прибыль 46% ФОТ (от 3 194) | [5 empty] | 1469
|  |  | Итого c накладными и см. прибылью | [5 empty] | 8713
| 101-1537 | Электроды диаметром: 8 мм Э42 |  | т | 0,01 0,0008 |  |  |  | 9.85 |  | 9.85 |  |  |  |  | Электроды диаметром: 8 мм Э42
| 101-1703 | Прокладки резиновые (пластина техническая прессованная) |  | кг | 3 0,24 |  |  |  | 11.23 |  | 11.23 |  |  |  |  | Прокладки резиновые (пластина техническая прессованная)
| 301-3240 | Колпачки-заглушки 1" |  | шт. | 100 8 |  |  |  | 18.4 |  | 18.4 |  |  |  |  | Колпачки-заглушки 1"
| 507-2630 | Пробки П-М27х2 |  | шт. | 100 8 |  |  |  | 38.4 |  | 38.4 |  |  |  |  | Пробки П-М27х2
| 999-9950 | Вспомогательные ненормируемые ресурсы (2% от Оплаты труда рабочих) |  | руб | 23,86 1,9088 |  |  |  | 1.91 |  | 1.91 |  |  |  |  | Вспомогательные ненормируемые ресурсы (2% от Оплаты труда рабочих)
81 | ТЦ_63.4.01.00_78_7802860356_24.01.2024_02 | Бобышка приварная № 2 БП-БТ-30-G½ |  | шт | 8 |  |  |  | 1054 |  | 1054 |  |  |  | Бобышка приварная № 2 БП-БТ-30-G½
82 | ТЕР26-01-003-01 | Изоляция трубопроводов цилиндрами и полуцилиндрами из минеральной ваты на синтетическом связующем |  | 1 м3 изоляции | 0.73 |  |  |  | 9600 |  | 1114 |  |  |  | Изоляция трубопроводов цилиндрами и полуцилиндрами из минеральной ваты на синтетическом связующем
|  |  | Накладные расходы 97% ФОТ (от 7 996) | [5 empty] | 7756
|  |  | Сметная прибыль 55% ФОТ (от 7 996) | [5 empty] | 4398
|  |  | Итого c накладными и см. прибылью | [5 empty] | 21754
| 101-0540 | Лента стальная упаковочная, мягкая, нормальной точности 0,7х20-50 мм |  | т | 0,0109 0,007957 |  |  |  | 85.14 |  | 85.14 |  |  |  |  | Лента стальная упаковочная, мягкая, нормальной точности 0,7х20-50 мм
| 101-0811 | Проволока стальная низкоуглеродистая разного назначения оцинкованная диаметром: 1,1 мм |  | т | 0,0011 0,000803 |  |  |  | 12.35 |  | 12.35 |  |  |  |  | Проволока стальная низкоуглеродистая разного назначения оцинкованная диаметром: 1,1 мм
| 101-0812 | Проволока стальная низкоуглеродистая разного назначения оцинкованная диаметром: 1,6 мм |  | т | 0,004 0,00292 |  |  |  | 30.24 |  | 30.24 |  |  |  |  | Проволока стальная низкоуглеродистая разного назначения оцинкованная диаметром: 1,6 мм
| 101-1821 | Винты самонарезающие: оцинкованные, размером 4-12 мм ГОСТ 10621-80 |  | т | 0,00004 0,0000292 |  |  |  | 0.86 |  | 0.86 |  |  |  |  | Винты самонарезающие: оцинкованные, размером 4-12 мм ГОСТ 10621-80
83 | ТЦ_12.2.08.00_77_7706780940_19.03.2024_02 | Цилиндры теплоизоляционные из минеральной ваты с покрытием алюминиевой фольгой 48х50мм L=1м.п |  | шт | 65 |  |  |  | 47064 |  | 47064 |  |  |  | Цилиндры теплоизоляционные из минеральной ваты с покрытием алюминиевой фольгой 48х50мм L=1м.п
84 | ТЦ_12.2.08.00_77_7706780940_19.03.2024_02 | Цилиндры теплоизоляционные из минеральной ваты с покрытием алюминиевой фольгой 60х50мм L=1м.п |  | шт | 25 |  |  |  | 19433 |  | 19433 |  |  |  | Цилиндры теплоизоляционные из минеральной ваты с покрытием алюминиевой фольгой 60х50мм L=1м.п
85 | ТЦ_01.1.00.00_77_7725262856_20.03.2024_02 | Лента ALU 50*50000мм (рулон) |  | шт | 1 |  |  |  | 3840 |  | 3840 |  |  |  | Лента ALU 50*50000мм (рулон)
86 | ТЕР13-03-004-21 | Окраска металлических огрунтованных поверхностей: эмалью КО-811 |  | 100 м2 окрашиваемой поверхности | 0.15 |  |  |  | 625 |  | 178 |  |  |  | Окраска металлических огрунтованных поверхностей: эмалью КО-811
|  |  | Накладные расходы 94% ФОТ (от 422) | [5 empty] | 397
|  |  | Сметная прибыль 51% ФОТ (от 422) | [5 empty] | 215
|  |  | Итого c накладными и см. прибылью | [5 empty] | 1237
| 113-0077 | Ксилол нефтяной марки А |  | т | 0,008 0,0012 |  |  |  | 20.68 |  | 20.68 |  |  |  |  | Ксилол нефтяной марки А
87 | ТЦ_14.2.00.00_78_7810395021_19.03.2024_02 | Термостойкая эмаль-грунт КО-8101 |  | кг | 3 |  |  |  | 1104 |  | 1104 |  |  |  | Термостойкая эмаль-грунт КО-8101
Раздел 2. Вентиляция ПВ1 | [13 empty] | Раздел 2. Вентиляция ПВ1
ПВ1 + пост(+Sав)_RS485 в блоке (L=650¦650 м3/ч, Pc=150¦100 Па) в составе: | [17 empty] | ПВ1 + пост(+Sав)_RS485 в блоке (L=650¦650 м3/ч, Pc=150¦100 Па) в составе:
88 О | ТЦ_64.4.03.01_77_7728668928_28.03.2024_02 | Приточно-вытяжная вентиляция ПВ-1 в комплекте с КИПиА |  | компл. | 1 |  |  |  | 290280 | [5 empty] | Приточно-вытяжная вентиляция ПВ-1 в комплекте с КИПиА
89 | ТЕР20-03-001-01 | Установка вентиляторов радиальных массой: до 0,05 т // Вентилятор WNK 250/1 |  | 1 вентилятор | 2 |  |  |  | 7848 |  | 217 |  |  |  | Установка вентиляторов радиальных массой: до 0,05 т // Вентилятор WNK 250/1
|  |  | Накладные расходы 121% ФОТ (от 7 449) | [5 empty] | 9013
|  |  | Сметная прибыль 72% ФОТ (от 7 449) | [5 empty] | 5363
|  |  | Итого c накладными и см. прибылью | [5 empty] | 22224
| 101-1929 | Болты анкерные |  | т | 0,0014 0,0028 |  |  |  | 25.12 |  | 25.12 |  |  |  |  | Болты анкерные
Н | 301-9011 | Вентиляторы радиальные |  | шт. | 1 2 |  |  |  | 0 |  | 0 | [5 empty] | Вентиляторы радиальные
90 | ТЕР20-06-006-01 | Установка воздухонагревателей однорядных для обводного канала производительностью: до 10 тыс.м3/час. // Воздухонагреватель электрический ELK 250/3 |  | 1 воздухонагреватель | 1 |  |  |  | 6385 |  | 995 |  |  |  | Установка воздухонагревателей однорядных для обводного канала производительностью: до 10 тыс.м3/час. // Воздухонагреватель электрический ELK 250/3
|  |  | Накладные расходы 121% ФОТ (от 5 160) | [5 empty] | 6244
|  |  | Сметная прибыль 72% ФОТ (от 5 160) | [5 empty] | 3715
|  |  | Итого c накладными и см. прибылью | [5 empty] | 16344
| 101-1522 | Электроды диаметром: 5 мм Э42А |  | т | 0,00012 0,00012 |  |  |  | 1.69 |  | 1.69 |  |  |  |  | Электроды диаметром: 5 мм Э42А
| 101-1714 | Болты с гайками и шайбами строительные |  | т | 0,00065 0,00065 |  |  |  | 10.16 |  | 10.16 |  |  |  |  | Болты с гайками и шайбами строительные
| 101-1929 | Болты анкерные |  | т | 0,00308 0,00308 |  |  |  | 27.63 |  | 27.63 |  |  |  |  | Болты анкерные
Н | 301-9070 | Воздухонагреватели |  | шт. | 1 1 |  |  |  | 0 |  | 0 | [5 empty] | Воздухонагреватели
П,Н | 301-9240 | Крепления |  | кг | 0 0 |  |  |  | 0 |  | 0 | [5 empty] | Крепления
| 402-0004 | Раствор готовый кладочный цементный марки: 100 |  | м3 | 0,0077 0,0077 |  |  |  | 3.71 |  | 3.71 |  |  |  |  | Раствор готовый кладочный цементный марки: 100
| 507-0982 | Фланцы стальные плоские приварные из стали ВСт3сп2, ВСт3сп3, давлением: 1,0 МПа (10 кгс/см2), диаметром 40 мм |  | шт. | 2 2 |  |  |  | 65.32 |  | 65.32 |  |  |  |  | Фланцы стальные плоские приварные из стали ВСт3сп2, ВСт3сп3, давлением: 1,0 МПа (10 кгс/см2), диаметром 40 мм
| 509-0966 | Прокладки из паронита марки ПМБ, толщиной: 1 мм, диаметром 50 мм |  | 1000 шт. | 0,002 0,002 |  |  |  | 6.26 |  | 6.26 |  |  |  |  | Прокладки из паронита марки ПМБ, толщиной: 1 мм, диаметром 50 мм
91 | ТЕР20-02-006-09 | Установка заслонок воздушных и клапанов воздушных КВР с электрическим или пневматическим приводом: периметром до 4000 мм // Заслонка регулирующая ZRK 250 |  | 1 шт. | 3 |  |  |  | 10665 |  | 2225 |  |  |  | Установка заслонок воздушных и клапанов воздушных КВР с электрическим или пневматическим приводом: периметром до 4000 мм // Заслонка регулирующая ZRK 250
|  |  | Накладные расходы 121% ФОТ (от 8 131) | [5 empty] | 9839
|  |  | Сметная прибыль 72% ФОТ (от 8 131) | [5 empty] | 5854
|  |  | Итого c накладными и см. прибылью | [5 empty] | 26358
| 101-1703 | Прокладки резиновые (пластина техническая прессованная) |  | кг | 1,63 4,89 |  |  |  | 228.85 |  | 228.85 |  |  |  |  | Прокладки резиновые (пластина техническая прессованная)
| 101-1714 | Болты с гайками и шайбами строительные |  | т | 0,0006 0,0018 |  |  |  | 28.13 |  | 28.13 |  |  |  |  | Болты с гайками и шайбами строительные
Н | 302-9130 | Заслонки унифицированные или клапаны |  | шт. | 1 3 |  |  |  | 0 |  | 0 | [5 empty] | Заслонки унифицированные или клапаны
92 | ТЕР20-06-005-01 | Установка фильтров воздушных (сухих) производительностью: до 10 тыс.м3/час // Фильтр кассетный FKS 250 + Вставка кассетная фильтрующая FVS 250 |  | 1 фильтр | 2 |  |  |  | 14049 |  | 622 |  |  |  | Установка фильтров воздушных (сухих) производительностью: до 10 тыс.м3/час // Фильтр кассетный FKS 250 + Вставка кассетная фильтрующая FVS 250
|  |  | Накладные расходы 121% ФОТ (от 13 057) | [5 empty] | 15799
|  |  | Сметная прибыль 72% ФОТ (от 13 057) | [5 empty] | 9401
|  |  | Итого c накладными и см. прибылью | [5 empty] | 39249
| 101-1703 | Прокладки резиновые (пластина техническая прессованная) |  | кг | 0,11 0,22 |  |  |  | 10.3 |  | 10.3 |  |  |  |  | Прокладки резиновые (пластина техническая прессованная)
| 101-1714 | Болты с гайками и шайбами строительные |  | т | 0,00096 0,00192 |  |  |  | 30.01 |  | 30.01 |  |  |  |  | Болты с гайками и шайбами строительные
| 101-1929 | Болты анкерные |  | т | 0,00128 0,00256 |  |  |  | 22.96 |  | 22.96 |  |  |  |  | Болты анкерные
П,Н | 301-9240 | Крепления |  | кг | 0 0 |  |  |  | 0 |  | 0 | [5 empty] | Крепления
Н | 301-9614 | Фильтры воздушные |  | шт. | 1 2 |  |  |  | 0 |  | 0 | [5 empty] | Фильтры воздушные
| 402-0004 | Раствор готовый кладочный цементный марки: 100 |  | м3 | 0,009 0,018 |  |  |  | 8.67 |  | 8.67 |  |  |  |  | Раствор готовый кладочный цементный марки: 100
КИПиА для установки ПВ1 в составе: | [17 empty] | КИПиА для установки ПВ1 в составе:
93 | ТЕРм08-03-573-04 | Шкаф (пульт) управления навесной, высота, ширина и глубина: до 600х600х350 мм // Блок управления CHU A-E3-11 |  | 1 шт. | 1 |  |  |  | 2156 |  | 36 |  |  |  | Шкаф (пульт) управления навесной, высота, ширина и глубина: до 600х600х350 мм // Блок управления CHU A-E3-11
|  |  | Накладные расходы 97% ФОТ (от 1 683) | [5 empty] | 1633
|  |  | Сметная прибыль 51% ФОТ (от 1 683) | [5 empty] | 858
|  |  | Итого c накладными и см. прибылью | [5 empty] | 4647
| 101-1924 | Электроды диаметром: 4 мм Э42А |  | кг | 0,1 0,1 |  |  |  | 1.13 |  | 1.13 |  |  |  |  | Электроды диаметром: 4 мм Э42А
| 101-1977 | Болты с гайками и шайбами строительные |  | кг | 0,1 0,1 |  |  |  | 1.56 |  | 1.56 |  |  |  |  | Болты с гайками и шайбами строительные
| 101-2143 | Краска |  | кг | 0,02 0,02 |  |  |  | 0.51 |  | 0.51 |  |  |  |  | Краска
| 999-9950 | Вспомогательные ненормируемые ресурсы (2% от Оплаты труда рабочих) |  | руб | 0,89 0,89 |  |  |  | 0.89 |  | 0.89 |  |  |  |  | Вспомогательные ненормируемые ресурсы (2% от Оплаты труда рабочих)
94 | ТЕРм08-03-591-03 | Выключатель: полугерметический и герметический // прим. регулятор скорости STY-1,5 |  | 100 шт. | 0.02 |  |  |  | 816 |  | 40 |  |  |  | Выключатель: полугерметический и герметический // прим. регулятор скорости STY-1,5
|  |  | Накладные расходы 97% ФОТ (от 766) | [5 empty] | 743
|  |  | Сметная прибыль 51% ФОТ (от 766) | [5 empty] | 391
|  |  | Итого c накладными и см. прибылью | [5 empty] | 1950
| 101-1755 | Сталь полосовая, марка стали: Ст3сп шириной 50-200 мм толщиной 4-5 мм |  | т | 0,014 0,00028 |  |  |  | 1.46 |  | 1.46 |  |  |  |  | Сталь полосовая, марка стали: Ст3сп шириной 50-200 мм толщиной 4-5 мм
| 101-1924 | Электроды диаметром: 4 мм Э42А |  | кг | 0,024 0,00048 |  |  |  | 0.01 |  | 0.01 |  |  |  |  | Электроды диаметром: 4 мм Э42А
| 101-1977 | Болты с гайками и шайбами строительные |  | кг | 3,54 0,0708 |  |  |  | 1.11 |  | 1.11 |  |  |  |  | Болты с гайками и шайбами строительные
| 113-1786 | Лак битумный: БТ-123 |  | т | 0,0027 0,000054 |  |  |  | 1.58 |  | 1.58 |  |  |  |  | Лак битумный: БТ-123
| 999-9950 | Вспомогательные ненормируемые ресурсы (2% от Оплаты труда рабочих) |  | руб | 22,86 0,4572 |  |  |  | 0.46 |  | 0.46 |  |  |  |  | Вспомогательные ненормируемые ресурсы (2% от Оплаты труда рабочих)
95 | ТЕРм11-03-001-01 | Приборы, устанавливаемые на металлоконструкциях, щитах и пультах, масса: до 5 кг // Датчик температуры канальный ARK-3 (дтк на приток.); |  | 1 шт. | 1 |  |  |  | 339 |  | 12 |  |  |  | Приборы, устанавливаемые на металлоконструкциях, щитах и пультах, масса: до 5 кг // Датчик температуры канальный ARK-3 (дтк на приток.);
|  |  | Накладные расходы 90% ФОТ (от 327) | [5 empty] | 294
|  |  | Сметная прибыль 46% ФОТ (от 327) | [5 empty] | 150
|  |  | Итого c накладными и см. прибылью | [5 empty] | 783
| 101-2036 | Болты с гайками и шайбами оцинкованные, диаметр: 6 мм |  | кг | 0,035 0,035 |  |  |  | 1.14 |  | 1.14 |  |  |  |  | Болты с гайками и шайбами оцинкованные, диаметр: 6 мм
| 999-9950 | Вспомогательные ненормируемые ресурсы (2% от Оплаты труда рабочих) |  | руб | 0,2 0,2 |  |  |  | 0.2 |  | 0.2 |  |  |  |  | Вспомогательные ненормируемые ресурсы (2% от Оплаты труда рабочих)
96 | ТЕРм11-03-001-01 | Приборы, устанавливаемые на металлоконструкциях, щитах и пультах, масса: до 5 кг // Датчик перепада давления 500 Pa DVL-500 (дпд на прит. вент.) |  | 1 шт. | 1 |  |  |  | 339 |  | 12 |  |  |  | Приборы, устанавливаемые на металлоконструкциях, щитах и пультах, масса: до 5 кг // Датчик перепада давления 500 Pa DVL-500 (дпд на прит. вент.)
|  |  | Накладные расходы 90% ФОТ (от 327) | [5 empty] | 294
|  |  | Сметная прибыль 46% ФОТ (от 327) | [5 empty] | 150
|  |  | Итого c накладными и см. прибылью | [5 empty] | 783
| 101-2036 | Болты с гайками и шайбами оцинкованные, диаметр: 6 мм |  | кг | 0,035 0,035 |  |  |  | 1.14 |  | 1.14 |  |  |  |  | Болты с гайками и шайбами оцинкованные, диаметр: 6 мм
| 999-9950 | Вспомогательные ненормируемые ресурсы (2% от Оплаты труда рабочих) |  | руб | 0,2 0,2 |  |  |  | 0.2 |  | 0.2 |  |  |  |  | Вспомогательные ненормируемые ресурсы (2% от Оплаты труда рабочих)
97 | ТЕРм11-03-001-01 | Приборы, устанавливаемые на металлоконструкциях, щитах и пультах, масса: до 5 кг // Датчик перепада давления 500 Pa DVL-500 (дпд на выт. вент.) |  | 1 шт. | 1 |  |  |  | 339 |  | 12 |  |  |  | Приборы, устанавливаемые на металлоконструкциях, щитах и пультах, масса: до 5 кг // Датчик перепада давления 500 Pa DVL-500 (дпд на выт. вент.)
|  |  | Накладные расходы 90% ФОТ (от 327) | [5 empty] | 294
|  |  | Сметная прибыль 46% ФОТ (от 327) | [5 empty] | 150
|  |  | Итого c накладными и см. прибылью | [5 empty] | 783
| 101-2036 | Болты с гайками и шайбами оцинкованные, диаметр: 6 мм |  | кг | 0,035 0,035 |  |  |  | 1.14 |  | 1.14 |  |  |  |  | Болты с гайками и шайбами оцинкованные, диаметр: 6 мм
| 999-9950 | Вспомогательные ненормируемые ресурсы (2% от Оплаты труда рабочих) |  | руб | 0,2 0,2 |  |  |  | 0.2 |  | 0.2 |  |  |  |  | Вспомогательные ненормируемые ресурсы (2% от Оплаты труда рабочих)
98 | ТЕРм11-03-001-01 | Приборы, устанавливаемые на металлоконструкциях, щитах и пультах, масса: до 5 кг // Датчик перепада давления 500 Pa DVL-500 (дпд на прит. фильтр) |  | 1 шт. | 1 |  |  |  | 339 |  | 12 |  |  |  | Приборы, устанавливаемые на металлоконструкциях, щитах и пультах, масса: до 5 кг // Датчик перепада давления 500 Pa DVL-500 (дпд на прит. фильтр)
|  |  | Накладные расходы 90% ФОТ (от 327) | [5 empty] | 294
|  |  | Сметная прибыль 46% ФОТ (от 327) | [5 empty] | 150
|  |  | Итого c накладными и см. прибылью | [5 empty] | 783
| 101-2036 | Болты с гайками и шайбами оцинкованные, диаметр: 6 мм |  | кг | 0,035 0,035 |  |  |  | 1.14 |  | 1.14 |  |  |  |  | Болты с гайками и шайбами оцинкованные, диаметр: 6 мм
| 999-9950 | Вспомогательные ненормируемые ресурсы (2% от Оплаты труда рабочих) |  | руб | 0,2 0,2 |  |  |  | 0.2 |  | 0.2 |  |  |  |  | Вспомогательные ненормируемые ресурсы (2% от Оплаты труда рабочих)
99 | ТЕРм11-05-001-01 | Механизм исполнительный, масса: до 20 кг // Привод PDS 05/230.DT (для засл. прит. канала); |  | 1 шт. | 1 |  |  |  | 913 |  | 75 |  |  |  | Механизм исполнительный, масса: до 20 кг // Привод PDS 05/230.DT (для засл. прит. канала);
|  |  | Накладные расходы 90% ФОТ (от 508) | [5 empty] | 457
|  |  | Сметная прибыль 46% ФОТ (от 508) | [5 empty] | 234
|  |  | Итого c накладными и см. прибылью | [5 empty] | 1604
| 101-2039 | Болты с гайками и шайбами оцинкованные, диаметр: 12 мм |  | кг | 0,32 0,32 |  |  |  | 8.51 |  | 8.51 |  |  |  |  | Болты с гайками и шайбами оцинкованные, диаметр: 12 мм
| 999-9950 | Вспомогательные ненормируемые ресурсы (2% от Оплаты труда рабочих) |  | руб | 0,19 0,19 |  |  |  | 0.19 |  | 0.19 |  |  |  |  | Вспомогательные ненормируемые ресурсы (2% от Оплаты труда рабочих)
100 | ТЕРм11-05-001-01 | Механизм исполнительный, масса: до 20 кг // Привод PDS 05/230.DT (для засл. выт. канала) |  | 1 шт. | 1 |  |  |  | 913 |  | 75 |  |  |  | Механизм исполнительный, масса: до 20 кг // Привод PDS 05/230.DT (для засл. выт. канала)
|  |  | Накладные расходы 90% ФОТ (от 508) | [5 empty] | 457
|  |  | Сметная прибыль 46% ФОТ (от 508) | [5 empty] | 234
|  |  | Итого c накладными и см. прибылью | [5 empty] | 1604
| 101-2039 | Болты с гайками и шайбами оцинкованные, диаметр: 12 мм |  | кг | 0,32 0,32 |  |  |  | 8.51 |  | 8.51 |  |  |  |  | Болты с гайками и шайбами оцинкованные, диаметр: 12 мм
| 999-9950 | Вспомогательные ненормируемые ресурсы (2% от Оплаты труда рабочих) |  | руб | 0,19 0,19 |  |  |  | 0.19 |  | 0.19 |  |  |  |  | Вспомогательные ненормируемые ресурсы (2% от Оплаты труда рабочих)
101 | ТЕРм11-05-001-01 | Механизм исполнительный, масса: до 20 кг // Привод PDS 05/230.DT (для смес.засл.) |  | 1 шт. | 1 |  |  |  | 913 |  | 75 |  |  |  | Механизм исполнительный, масса: до 20 кг // Привод PDS 05/230.DT (для смес.засл.)
|  |  | Накладные расходы 90% ФОТ (от 508) | [5 empty] | 457
|  |  | Сметная прибыль 46% ФОТ (от 508) | [5 empty] | 234
|  |  | Итого c накладными и см. прибылью | [5 empty] | 1604
| 101-2039 | Болты с гайками и шайбами оцинкованные, диаметр: 12 мм |  | кг | 0,32 0,32 |  |  |  | 8.51 |  | 8.51 |  |  |  |  | Болты с гайками и шайбами оцинкованные, диаметр: 12 мм
| 999-9950 | Вспомогательные ненормируемые ресурсы (2% от Оплаты труда рабочих) |  | руб | 0,19 0,19 |  |  |  | 0.19 |  | 0.19 |  |  |  |  | Вспомогательные ненормируемые ресурсы (2% от Оплаты труда рабочих)
Раздел 3. Вентиляция. П1.1 | [13 empty] | Раздел 3. Вентиляция. П1.1
МЕД (UTR) 80-50 (N) A.3.35-2.2x30M.R [Напольная] в составе: | [17 empty] | МЕД (UTR) 80-50 (N) A.3.35-2.2x30M.R [Напольная] в составе:
102 О | ТЦ_64.4.03.01_77_7728668928_28.03.2024_02 | Приточно-вытяжная вентиляция П1.1 в комплекте с КИПиА |  | компл. | 1 |  |  |  | 1000316 | [5 empty] | Приточно-вытяжная вентиляция П1.1 в комплекте с КИПиА
103 | ТЕР20-06-005-01 | Установка фильтров воздушных (сухих) производительностью: до 10 тыс.м3/час // Секция фильтра, вод. нагрева, вентилятора МЕД (UTR) 80-50 (N) А.3.35-2,2x30M; + Вставка карманная фильтрующая укороченная WFUM 80-50 G3 |  | 1 фильтр | 1 |  |  |  | 7025 |  | 312 |  |  |  | Установка фильтров воздушных (сухих) производительностью: до 10 тыс.м3/час // Секция фильтра, вод. нагрева, вентилятора МЕД (UTR) 80-50 (N) А.3.35-2,2x30M; + Вставка карманная фильтрующая укороченная WFUM 80-50 G3
|  |  | Накладные расходы 121% ФОТ (от 6 528) | [5 empty] | 7899
|  |  | Сметная прибыль 72% ФОТ (от 6 528) | [5 empty] | 4700
|  |  | Итого c накладными и см. прибылью | [5 empty] | 19624
| 101-1703 | Прокладки резиновые (пластина техническая прессованная) |  | кг | 0,11 0,11 |  |  |  | 5.15 |  | 5.15 |  |  |  |  | Прокладки резиновые (пластина техническая прессованная)
| 101-1714 | Болты с гайками и шайбами строительные |  | т | 0,00096 0,00096 |  |  |  | 15 |  | 15 |  |  |  |  | Болты с гайками и шайбами строительные
| 101-1929 | Болты анкерные |  | т | 0,00128 0,00128 |  |  |  | 11.48 |  | 11.48 |  |  |  |  | Болты анкерные
П,Н | 301-9240 | Крепления |  | кг | 0 0 |  |  |  | 0 |  | 0 | [5 empty] | Крепления
Н | 301-9614 | Фильтры воздушные |  | шт. | 1 1 |  |  |  | 0 |  | 0 | [5 empty] | Фильтры воздушные
| 402-0004 | Раствор готовый кладочный цементный марки: 100 |  | м3 | 0,009 0,009 |  |  |  | 4.34 |  | 4.34 |  |  |  |  | Раствор готовый кладочный цементный марки: 100
104 | ТЕР20-02-006-09 | Установка заслонок воздушных и клапанов воздушных КВР с электрическим или пневматическим приводом: периметром до 4000 мм // Заслонка регулирующая ZR 80-50 |  | 1 шт. | 1 |  |  |  | 3555 |  | 742 |  |  |  | Установка заслонок воздушных и клапанов воздушных КВР с электрическим или пневматическим приводом: периметром до 4000 мм // Заслонка регулирующая ZR 80-50
|  |  | Накладные расходы 121% ФОТ (от 2 710) | [5 empty] | 3279
|  |  | Сметная прибыль 72% ФОТ (от 2 710) | [5 empty] | 1951
|  |  | Итого c накладными и см. прибылью | [5 empty] | 8785
| 101-1703 | Прокладки резиновые (пластина техническая прессованная) |  | кг | 1,63 1,63 |  |  |  | 76.28 |  | 76.28 |  |  |  |  | Прокладки резиновые (пластина техническая прессованная)
| 101-1714 | Болты с гайками и шайбами строительные |  | т | 0,0006 0,0006 |  |  |  | 9.38 |  | 9.38 |  |  |  |  | Болты с гайками и шайбами строительные
Н | 302-9130 | Заслонки унифицированные или клапаны |  | шт. | 1 1 |  |  |  | 0 |  | 0 | [5 empty] | Заслонки унифицированные или клапаны
105 | ТЕР20-02-018-01 | Установка вставок гибких к радиальным вентиляторам // Вставка гибкая WG 80-50 |  | 1 м2 | 0.8 |  |  |  | 2739 |  | 48 |  |  |  | Установка вставок гибких к радиальным вентиляторам // Вставка гибкая WG 80-50
|  |  | Накладные расходы 121% ФОТ (от 2 678) | [5 empty] | 3240
|  |  | Сметная прибыль 72% ФОТ (от 2 678) | [5 empty] | 1928
|  |  | Итого c накладными и см. прибылью | [5 empty] | 7907
| 101-1703 | Прокладки резиновые (пластина техническая прессованная) |  | кг | 0,08 0,064 |  |  |  | 3 |  | 3 |  |  |  |  | Прокладки резиновые (пластина техническая прессованная)
| 101-1714 | Болты с гайками и шайбами строительные |  | т | 0,0002 0,00016 |  |  |  | 2.5 |  | 2.5 |  |  |  |  | Болты с гайками и шайбами строительные
Н | 301-9092 | Вставки гибкие |  | м2 | 1 0,8 |  |  |  | 0 |  | 0 | [5 empty] | Вставки гибкие
106 | ТЕР20-03-001-01 | Установка вентиляторов радиальных массой: до 0,05 т // Вентилятор МЕД (UTR) 80-50 (N) А.3.35-2,2x30M |  | 1 вентилятор | 1 |  |  |  | 3924 |  | 108 |  |  |  | Установка вентиляторов радиальных массой: до 0,05 т // Вентилятор МЕД (UTR) 80-50 (N) А.3.35-2,2x30M
|  |  | Накладные расходы 121% ФОТ (от 3 724) | [5 empty] | 4506
|  |  | Сметная прибыль 72% ФОТ (от 3 724) | [5 empty] | 2681
|  |  | Итого c накладными и см. прибылью | [5 empty] | 11111
| 101-1929 | Болты анкерные |  | т | 0,0014 0,0014 |  |  |  | 12.56 |  | 12.56 |  |  |  |  | Болты анкерные
Н | 301-9011 | Вентиляторы радиальные |  | шт. | 1 1 |  |  |  | 0 |  | 0 | [5 empty] | Вентиляторы радиальные
КИПиА для установки П1.1 в составе: | [17 empty] | КИПиА для установки П1.1 в составе:
107 | ТЕРм08-03-573-04 | Шкаф (пульт) управления навесной, высота, ширина и глубина: до 600х600х350 мм // Блок управления CHU UV-W-3R0 S1 |  | 1 шт. | 1 |  |  |  | 2156 |  | 36 |  |  |  | Шкаф (пульт) управления навесной, высота, ширина и глубина: до 600х600х350 мм // Блок управления CHU UV-W-3R0 S1
|  |  | Накладные расходы 97% ФОТ (от 1 683) | [5 empty] | 1633
|  |  | Сметная прибыль 51% ФОТ (от 1 683) | [5 empty] | 858
|  |  | Итого c накладными и см. прибылью | [5 empty] | 4647
| 101-1924 | Электроды диаметром: 4 мм Э42А |  | кг | 0,1 0,1 |  |  |  | 1.13 |  | 1.13 |  |  |  |  | Электроды диаметром: 4 мм Э42А
| 101-1977 | Болты с гайками и шайбами строительные |  | кг | 0,1 0,1 |  |  |  | 1.56 |  | 1.56 |  |  |  |  | Болты с гайками и шайбами строительные
| 101-2143 | Краска |  | кг | 0,02 0,02 |  |  |  | 0.51 |  | 0.51 |  |  |  |  | Краска
| 999-9950 | Вспомогательные ненормируемые ресурсы (2% от Оплаты труда рабочих) |  | руб | 0,89 0,89 |  |  |  | 0.89 |  | 0.89 |  |  |  |  | Вспомогательные ненормируемые ресурсы (2% от Оплаты труда рабочих)
108 | ТЕРм11-04-008-01 | Съемные и выдвижные блоки (модули, ячейки, ТЭЗ), масса: до 5 кг // Частотный преобразователь 2,2 кВт 380 В |  | 1 шт. | 1 |  |  |  | 583 |  | 3 |  |  |  | Съемные и выдвижные блоки (модули, ячейки, ТЭЗ), масса: до 5 кг // Частотный преобразователь 2,2 кВт 380 В
|  |  | Накладные расходы 90% ФОТ (от 564) | [5 empty] | 508
|  |  | Сметная прибыль 46% ФОТ (от 564) | [5 empty] | 259
|  |  | Итого c накладными и см. прибылью | [5 empty] | 1350
| 999-9950 | Вспомогательные ненормируемые ресурсы (2% от Оплаты труда рабочих) |  | руб | 0,34 0,34 |  |  |  | 0.34 |  | 0.34 |  |  |  |  | Вспомогательные ненормируемые ресурсы (2% от Оплаты труда рабочих)
109 | ТЕРм11-03-001-01 | Приборы, устанавливаемые на металлоконструкциях, щитах и пультах, масса: до 5 кг // Термостат 6 м (для 1-го водяного нагревателя) |  | 1 шт. | 1 |  |  |  | 339 |  | 12 |  |  |  | Приборы, устанавливаемые на металлоконструкциях, щитах и пультах, масса: до 5 кг // Термостат 6 м (для 1-го водяного нагревателя)
|  |  | Накладные расходы 90% ФОТ (от 327) | [5 empty] | 294
|  |  | Сметная прибыль 46% ФОТ (от 327) | [5 empty] | 150
|  |  | Итого c накладными и см. прибылью | [5 empty] | 783
| 101-2036 | Болты с гайками и шайбами оцинкованные, диаметр: 6 мм |  | кг | 0,035 0,035 |  |  |  | 1.14 |  | 1.14 |  |  |  |  | Болты с гайками и шайбами оцинкованные, диаметр: 6 мм
| 999-9950 | Вспомогательные ненормируемые ресурсы (2% от Оплаты труда рабочих) |  | руб | 0,2 0,2 |  |  |  | 0.2 |  | 0.2 |  |  |  |  | Вспомогательные ненормируемые ресурсы (2% от Оплаты труда рабочих)
110 | ТЕРм11-07-001-03 | Узел обвязки приборов // Смесительный узел SURP 80-6.3 (для 1-го водяного нагревателя) |  | 1 узел | 1 |  |  |  | 731 |  | 10 |  |  |  | Узел обвязки приборов // Смесительный узел SURP 80-6.3 (для 1-го водяного нагревателя)
|  |  | Накладные расходы 90% ФОТ (от 686) | [5 empty] | 617
|  |  | Сметная прибыль 46% ФОТ (от 686) | [5 empty] | 316
|  |  | Итого c накладными и см. прибылью | [5 empty] | 1664
| 101-1513 | Электроды диаметром: 4 мм Э42 |  | т | 0,00006 0,00006 |  |  |  | 0.74 |  | 0.74 |  |  |  |  | Электроды диаметром: 4 мм Э42
| 999-9950 | Вспомогательные ненормируемые ресурсы (2% от Оплаты труда рабочих) |  | руб | 0,41 0,41 |  |  |  | 0.41 |  | 0.41 |  |  |  |  | Вспомогательные ненормируемые ресурсы (2% от Оплаты труда рабочих)
111 | ТЕРм11-03-001-01 | Приборы, устанавливаемые на металлоконструкциях, щитах и пультах, масса: до 5 кг // Датчик температуры канальный ARK-3 (дтк на приток.) |  | 1 шт. | 1 |  |  |  | 339 |  | 12 |  |  |  | Приборы, устанавливаемые на металлоконструкциях, щитах и пультах, масса: до 5 кг // Датчик температуры канальный ARK-3 (дтк на приток.)
|  |  | Накладные расходы 90% ФОТ (от 327) | [5 empty] | 294
|  |  | Сметная прибыль 46% ФОТ (от 327) | [5 empty] | 150
|  |  | Итого c накладными и см. прибылью | [5 empty] | 783
| 101-2036 | Болты с гайками и шайбами оцинкованные, диаметр: 6 мм |  | кг | 0,035 0,035 |  |  |  | 1.14 |  | 1.14 |  |  |  |  | Болты с гайками и шайбами оцинкованные, диаметр: 6 мм
| 999-9950 | Вспомогательные ненормируемые ресурсы (2% от Оплаты труда рабочих) |  | руб | 0,2 0,2 |  |  |  | 0.2 |  | 0.2 |  |  |  |  | Вспомогательные ненормируемые ресурсы (2% от Оплаты труда рабочих)
112 | ТЕРм11-03-001-01 | Приборы, устанавливаемые на металлоконструкциях, щитах и пультах, масса: до 5 кг // Датчик температуры наружного воздуха ARN-3 |  | 1 шт. | 1 |  |  |  | 339 |  | 12 |  |  |  | Приборы, устанавливаемые на металлоконструкциях, щитах и пультах, масса: до 5 кг // Датчик температуры наружного воздуха ARN-3
|  |  | Накладные расходы 90% ФОТ (от 327) | [5 empty] | 294
|  |  | Сметная прибыль 46% ФОТ (от 327) | [5 empty] | 150
|  |  | Итого c накладными и см. прибылью | [5 empty] | 783
| 101-2036 | Болты с гайками и шайбами оцинкованные, диаметр: 6 мм |  | кг | 0,035 0,035 |  |  |  | 1.14 |  | 1.14 |  |  |  |  | Болты с гайками и шайбами оцинкованные, диаметр: 6 мм
| 999-9950 | Вспомогательные ненормируемые ресурсы (2% от Оплаты труда рабочих) |  | руб | 0,2 0,2 |  |  |  | 0.2 |  | 0.2 |  |  |  |  | Вспомогательные ненормируемые ресурсы (2% от Оплаты труда рабочих)
113 | ТЕРм11-03-001-01 | Приборы, устанавливаемые на металлоконструкциях, щитах и пультах, масса: до 5 кг // Датчик температуры воды погружной WTP-3 |  | 1 шт. | 1 |  |  |  | 339 |  | 12 |  |  |  | Приборы, устанавливаемые на металлоконструкциях, щитах и пультах, масса: до 5 кг // Датчик температуры воды погружной WTP-3
|  |  | Накладные расходы 90% ФОТ (от 327) | [5 empty] | 294
|  |  | Сметная прибыль 46% ФОТ (от 327) | [5 empty] | 150
|  |  | Итого c накладными и см. прибылью | [5 empty] | 783
| 101-2036 | Болты с гайками и шайбами оцинкованные, диаметр: 6 мм |  | кг | 0,035 0,035 |  |  |  | 1.14 |  | 1.14 |  |  |  |  | Болты с гайками и шайбами оцинкованные, диаметр: 6 мм
| 999-9950 | Вспомогательные ненормируемые ресурсы (2% от Оплаты труда рабочих) |  | руб | 0,2 0,2 |  |  |  | 0.2 |  | 0.2 |  |  |  |  | Вспомогательные ненормируемые ресурсы (2% от Оплаты труда рабочих)
114 | ТЕРм11-03-001-01 | Приборы, устанавливаемые на металлоконструкциях, щитах и пультах, масса: до 5 кг // Датчик перепада давления 500 Pa DVL-500 (дпд на прит. фильтр) |  | 1 шт. | 1 |  |  |  | 339 |  | 12 |  |  |  | Приборы, устанавливаемые на металлоконструкциях, щитах и пультах, масса: до 5 кг // Датчик перепада давления 500 Pa DVL-500 (дпд на прит. фильтр)
|  |  | Накладные расходы 90% ФОТ (от 327) | [5 empty] | 294
|  |  | Сметная прибыль 46% ФОТ (от 327) | [5 empty] | 150
|  |  | Итого c накладными и см. прибылью | [5 empty] | 783
| 101-2036 | Болты с гайками и шайбами оцинкованные, диаметр: 6 мм |  | кг | 0,035 0,035 |  |  |  | 1.14 |  | 1.14 |  |  |  |  | Болты с гайками и шайбами оцинкованные, диаметр: 6 мм
| 999-9950 | Вспомогательные ненормируемые ресурсы (2% от Оплаты труда рабочих) |  | руб | 0,2 0,2 |  |  |  | 0.2 |  | 0.2 |  |  |  |  | Вспомогательные ненормируемые ресурсы (2% от Оплаты труда рабочих)
115 | ТЕРм11-05-001-01 | Механизм исполнительный, масса: до 20 кг // Привод PDF 05/230.D (для засл. прит. канала) |  | 1 шт. | 1 |  |  |  | 913 |  | 75 |  |  |  | Механизм исполнительный, масса: до 20 кг // Привод PDF 05/230.D (для засл. прит. канала)
|  |  | Накладные расходы 90% ФОТ (от 508) | [5 empty] | 457
|  |  | Сметная прибыль 46% ФОТ (от 508) | [5 empty] | 234
|  |  | Итого c накладными и см. прибылью | [5 empty] | 1604
| 101-2039 | Болты с гайками и шайбами оцинкованные, диаметр: 12 мм |  | кг | 0,32 0,32 |  |  |  | 8.51 |  | 8.51 |  |  |  |  | Болты с гайками и шайбами оцинкованные, диаметр: 12 мм
| 999-9950 | Вспомогательные ненормируемые ресурсы (2% от Оплаты труда рабочих) |  | руб | 0,19 0,19 |  |  |  | 0.19 |  | 0.19 |  |  |  |  | Вспомогательные ненормируемые ресурсы (2% от Оплаты труда рабочих)
116 | ТЕРм08-03-532-04 | Пост управления кнопочный общего назначения, устанавливаемый на конструкции: на стене или колонне, количество элементов поста до 3 // прим. Выносной пульт CR-TOP PDU2 (Кнопочный пост №2) |  | 1 шт. | 1 |  |  |  | 1392 |  | 291 |  |  |  | Пост управления кнопочный общего назначения, устанавливаемый на конструкции: на стене или колонне, количество элементов поста до 3 // прим. Выносной пульт CR-TOP PDU2 (Кнопочный пост №2)
|  |  | Накладные расходы 97% ФОТ (от 1 086) | [5 empty] | 1053
|  |  | Сметная прибыль 51% ФОТ (от 1 086) | [5 empty] | 554
|  |  | Итого c накладными и см. прибылью | [5 empty] | 2999
| 101-1665 | Лак электроизоляционный 318 |  | кг | 0,006 0,006 |  |  |  | 0.19 |  | 0.19 |  |  |  |  | Лак электроизоляционный 318
| 101-1924 | Электроды диаметром: 4 мм Э42А |  | кг | 0,06 0,06 |  |  |  | 0.68 |  | 0.68 |  |  |  |  | Электроды диаметром: 4 мм Э42А
| 101-1964 | Шпагат бумажный |  | кг | 0,001 0,001 |  |  |  | 0.02 |  | 0.02 |  |  |  |  | Шпагат бумажный
| 101-1977 | Болты с гайками и шайбами строительные |  | кг | 0,05 0,05 |  |  |  | 0.78 |  | 0.78 |  |  |  |  | Болты с гайками и шайбами строительные
| 101-2143 | Краска |  | кг | 0,035 0,035 |  |  |  | 0.89 |  | 0.89 |  |  |  |  | Краска
| 101-2365 | Нитки швейные |  | кг | 0,001 0,001 |  |  |  | 0.12 |  | 0.12 |  |  |  |  | Нитки швейные
| 101-2499 | Лента изоляционная прорезиненная односторонняя ширина 20 мм, толщина 0,25-0,35 мм |  | кг | 0,012 0,012 |  |  |  | 1.19 |  | 1.19 |  |  |  |  | Лента изоляционная прорезиненная односторонняя ширина 20 мм, толщина 0,25-0,35 мм
| 101-3914 | Дюбели распорные полипропиленовые |  | 100 шт. | 0,014 0,014 |  |  |  | 1.07 |  | 1.07 |  |  |  |  | Дюбели распорные полипропиленовые
| 111-0087 | Бирки-оконцеватели |  | 100 шт. | 0,061 0,061 |  |  |  | 3.56 |  | 3.56 |  |  |  |  | Бирки-оконцеватели
| 201-0843 | Конструкции стальные индивидуальные: решетчатые сварные массой до 0,1 т |  | т | 0,002 0,002 |  |  |  | 20.66 |  | 20.66 |  |  |  |  | Конструкции стальные индивидуальные: решетчатые сварные массой до 0,1 т
| 509-0090 | Перемычки гибкие, тип ПГС-50 |  | 10 шт. | 0,1 0,1 |  |  |  | 3.47 |  | 3.47 |  |  |  |  | Перемычки гибкие, тип ПГС-50
| 509-1210 | Вазелин технический |  | кг | 0,006 0,006 |  |  |  | 0.25 |  | 0.25 |  |  |  |  | Вазелин технический
| 999-9950 | Вспомогательные ненормируемые ресурсы (2% от Оплаты труда рабочих) |  | руб | 0,65 0,65 |  |  |  | 0.65 |  | 0.65 |  |  |  |  | Вспомогательные ненормируемые ресурсы (2% от Оплаты труда рабочих)
Раздел 4. Вентиляция. П1.2 | [13 empty] | Раздел 4. Вентиляция. П1.2
МЕД (UTR) 80-50 (N) A.3.35-2.2x30M.R [Напольная] в составе: | [17 empty] | МЕД (UTR) 80-50 (N) A.3.35-2.2x30M.R [Напольная] в составе:
117 О | ТЦ_64.4.03.01_77_7728668928_28.03.2024_02 | Приточно-вытяжная вентиляция П1.2 в комплекте с КИПиА |  | компл. | 1 |  |  |  | 1000316 | [5 empty] | Приточно-вытяжная вентиляция П1.2 в комплекте с КИПиА
118 | ТЕР20-06-005-01 | Установка фильтров воздушных (сухих) производительностью: до 10 тыс.м3/час // Секция фильтра, вод. нагрева, вентилятора МЕД (UTR) 80-50 (N) А.3.35-2,2x30M; + Вставка карманная фильтрующая укороченная WFUM 80-50 G3 |  | 1 фильтр | 1 |  |  |  | 7025 |  | 312 |  |  |  | Установка фильтров воздушных (сухих) производительностью: до 10 тыс.м3/час // Секция фильтра, вод. нагрева, вентилятора МЕД (UTR) 80-50 (N) А.3.35-2,2x30M; + Вставка карманная фильтрующая укороченная WFUM 80-50 G3
|  |  | Накладные расходы 121% ФОТ (от 6 528) | [5 empty] | 7899
|  |  | Сметная прибыль 72% ФОТ (от 6 528) | [5 empty] | 4700
|  |  | Итого c накладными и см. прибылью | [5 empty] | 19624
| 101-1703 | Прокладки резиновые (пластина техническая прессованная) |  | кг | 0,11 0,11 |  |  |  | 5.15 |  | 5.15 |  |  |  |  | Прокладки резиновые (пластина техническая прессованная)
| 101-1714 | Болты с гайками и шайбами строительные |  | т | 0,00096 0,00096 |  |  |  | 15 |  | 15 |  |  |  |  | Болты с гайками и шайбами строительные
| 101-1929 | Болты анкерные |  | т | 0,00128 0,00128 |  |  |  | 11.48 |  | 11.48 |  |  |  |  | Болты анкерные
П,Н | 301-9240 | Крепления |  | кг | 0 0 |  |  |  | 0 |  | 0 | [5 empty] | Крепления
Н | 301-9614 | Фильтры воздушные |  | шт. | 1 1 |  |  |  | 0 |  | 0 | [5 empty] | Фильтры воздушные
| 402-0004 | Раствор готовый кладочный цементный марки: 100 |  | м3 | 0,009 0,009 |  |  |  | 4.34 |  | 4.34 |  |  |  |  | Раствор готовый кладочный цементный марки: 100
119 | ТЕР20-02-006-09 | Установка заслонок воздушных и клапанов воздушных КВР с электрическим или пневматическим приводом: периметром до 4000 мм // Заслонка регулирующая ZR 80-50 |  | 1 шт. | 1 |  |  |  | 3555 |  | 742 |  |  |  | Установка заслонок воздушных и клапанов воздушных КВР с электрическим или пневматическим приводом: периметром до 4000 мм // Заслонка регулирующая ZR 80-50
|  |  | Накладные расходы 121% ФОТ (от 2 710) | [5 empty] | 3279
|  |  | Сметная прибыль 72% ФОТ (от 2 710) | [5 empty] | 1951
|  |  | Итого c накладными и см. прибылью | [5 empty] | 8785
| 101-1703 | Прокладки резиновые (пластина техническая прессованная) |  | кг | 1,63 1,63 |  |  |  | 76.28 |  | 76.28 |  |  |  |  | Прокладки резиновые (пластина техническая прессованная)
| 101-1714 | Болты с гайками и шайбами строительные |  | т | 0,0006 0,0006 |  |  |  | 9.38 |  | 9.38 |  |  |  |  | Болты с гайками и шайбами строительные
Н | 302-9130 | Заслонки унифицированные или клапаны |  | шт. | 1 1 |  |  |  | 0 |  | 0 | [5 empty] | Заслонки унифицированные или клапаны
120 | ТЕР20-02-018-01 | Установка вставок гибких к радиальным вентиляторам // Вставка гибкая WG 80-50 |  | 1 м2 | 0.8 |  |  |  | 2739 |  | 48 |  |  |  | Установка вставок гибких к радиальным вентиляторам // Вставка гибкая WG 80-50
|  |  | Накладные расходы 121% ФОТ (от 2 678) | [5 empty] | 3240
|  |  | Сметная прибыль 72% ФОТ (от 2 678) | [5 empty] | 1928
|  |  | Итого c накладными и см. прибылью | [5 empty] | 7907
| 101-1703 | Прокладки резиновые (пластина техническая прессованная) |  | кг | 0,08 0,064 |  |  |  | 3 |  | 3 |  |  |  |  | Прокладки резиновые (пластина техническая прессованная)
| 101-1714 | Болты с гайками и шайбами строительные |  | т | 0,0002 0,00016 |  |  |  | 2.5 |  | 2.5 |  |  |  |  | Болты с гайками и шайбами строительные
Н | 301-9092 | Вставки гибкие |  | м2 | 1 0,8 |  |  |  | 0 |  | 0 | [5 empty] | Вставки гибкие
121 | ТЕР20-03-001-01 | Установка вентиляторов радиальных массой: до 0,05 т // Вентилятор МЕД (UTR) 80-50 (N) А.3.35-2,2x30M |  | 1 вентилятор | 1 |  |  |  | 3924 |  | 108 |  |  |  | Установка вентиляторов радиальных массой: до 0,05 т // Вентилятор МЕД (UTR) 80-50 (N) А.3.35-2,2x30M
|  |  | Накладные расходы 121% ФОТ (от 3 724) | [5 empty] | 4506
|  |  | Сметная прибыль 72% ФОТ (от 3 724) | [5 empty] | 2681
|  |  | Итого c накладными и см. прибылью | [5 empty] | 11111
| 101-1929 | Болты анкерные |  | т | 0,0014 0,0014 |  |  |  | 12.56 |  | 12.56 |  |  |  |  | Болты анкерные
Н | 301-9011 | Вентиляторы радиальные |  | шт. | 1 1 |  |  |  | 0 |  | 0 | [5 empty] | Вентиляторы радиальные
КИПиА для установки П1.2 в составе: | [17 empty] | КИПиА для установки П1.2 в составе:
122 | ТЕРм08-03-573-04 | Шкаф (пульт) управления навесной, высота, ширина и глубина: до 600х600х350 мм // Блок управления CHU UV-W-3R0 S1 |  | 1 шт. | 1 |  |  |  | 2156 |  | 36 |  |  |  | Шкаф (пульт) управления навесной, высота, ширина и глубина: до 600х600х350 мм // Блок управления CHU UV-W-3R0 S1
|  |  | Накладные расходы 97% ФОТ (от 1 683) | [5 empty] | 1633
|  |  | Сметная прибыль 51% ФОТ (от 1 683) | [5 empty] | 858
|  |  | Итого c накладными и см. прибылью | [5 empty] | 4647
| 101-1924 | Электроды диаметром: 4 мм Э42А |  | кг | 0,1 0,1 |  |  |  | 1.13 |  | 1.13 |  |  |  |  | Электроды диаметром: 4 мм Э42А
| 101-1977 | Болты с гайками и шайбами строительные |  | кг | 0,1 0,1 |  |  |  | 1.56 |  | 1.56 |  |  |  |  | Болты с гайками и шайбами строительные
| 101-2143 | Краска |  | кг | 0,02 0,02 |  |  |  | 0.51 |  | 0.51 |  |  |  |  | Краска
| 999-9950 | Вспомогательные ненормируемые ресурсы (2% от Оплаты труда рабочих) |  | руб | 0,89 0,89 |  |  |  | 0.89 |  | 0.89 |  |  |  |  | Вспомогательные ненормируемые ресурсы (2% от Оплаты труда рабочих)
123 | ТЕРм11-04-008-01 | Съемные и выдвижные блоки (модули, ячейки, ТЭЗ), масса: до 5 кг // Частотный преобразователь 2,2 кВт 380 В |  | 1 шт. | 1 |  |  |  | 583 |  | 3 |  |  |  | Съемные и выдвижные блоки (модули, ячейки, ТЭЗ), масса: до 5 кг // Частотный преобразователь 2,2 кВт 380 В
|  |  | Накладные расходы 90% ФОТ (от 564) | [5 empty] | 508
|  |  | Сметная прибыль 46% ФОТ (от 564) | [5 empty] | 259
|  |  | Итого c накладными и см. прибылью | [5 empty] | 1350
| 999-9950 | Вспомогательные ненормируемые ресурсы (2% от Оплаты труда рабочих) |  | руб | 0,34 0,34 |  |  |  | 0.34 |  | 0.34 |  |  |  |  | Вспомогательные ненормируемые ресурсы (2% от Оплаты труда рабочих)
124 | ТЕРм11-03-001-01 | Приборы, устанавливаемые на металлоконструкциях, щитах и пультах, масса: до 5 кг // Термостат 6 м (для 1-го водяного нагревателя) |  | 1 шт. | 1 |  |  |  | 339 |  | 12 |  |  |  | Приборы, устанавливаемые на металлоконструкциях, щитах и пультах, масса: до 5 кг // Термостат 6 м (для 1-го водяного нагревателя)
|  |  | Накладные расходы 90% ФОТ (от 327) | [5 empty] | 294
|  |  | Сметная прибыль 46% ФОТ (от 327) | [5 empty] | 150
|  |  | Итого c накладными и см. прибылью | [5 empty] | 783
| 101-2036 | Болты с гайками и шайбами оцинкованные, диаметр: 6 мм |  | кг | 0,035 0,035 |  |  |  | 1.14 |  | 1.14 |  |  |  |  | Болты с гайками и шайбами оцинкованные, диаметр: 6 мм
| 999-9950 | Вспомогательные ненормируемые ресурсы (2% от Оплаты труда рабочих) |  | руб | 0,2 0,2 |  |  |  | 0.2 |  | 0.2 |  |  |  |  | Вспомогательные ненормируемые ресурсы (2% от Оплаты труда рабочих)
125 | ТЕРм11-07-001-03 | Узел обвязки приборов // Смесительный узел SURP 80-6.3 (для 1-го водяного нагревателя) |  | 1 узел | 1 |  |  |  | 731 |  | 10 |  |  |  | Узел обвязки приборов // Смесительный узел SURP 80-6.3 (для 1-го водяного нагревателя)
|  |  | Накладные расходы 90% ФОТ (от 686) | [5 empty] | 617
|  |  | Сметная прибыль 46% ФОТ (от 686) | [5 empty] | 316
|  |  | Итого c накладными и см. прибылью | [5 empty] | 1664
| 101-1513 | Электроды диаметром: 4 мм Э42 |  | т | 0,00006 0,00006 |  |  |  | 0.74 |  | 0.74 |  |  |  |  | Электроды диаметром: 4 мм Э42
| 999-9950 | Вспомогательные ненормируемые ресурсы (2% от Оплаты труда рабочих) |  | руб | 0,41 0,41 |  |  |  | 0.41 |  | 0.41 |  |  |  |  | Вспомогательные ненормируемые ресурсы (2% от Оплаты труда рабочих)
126 | ТЕРм11-03-001-01 | Приборы, устанавливаемые на металлоконструкциях, щитах и пультах, масса: до 5 кг // Датчик температуры канальный ARK-3 (дтк на приток.) |  | 1 шт. | 1 |  |  |  | 339 |  | 12 |  |  |  | Приборы, устанавливаемые на металлоконструкциях, щитах и пультах, масса: до 5 кг // Датчик температуры канальный ARK-3 (дтк на приток.)
|  |  | Накладные расходы 90% ФОТ (от 327) | [5 empty] | 294
|  |  | Сметная прибыль 46% ФОТ (от 327) | [5 empty] | 150
|  |  | Итого c накладными и см. прибылью | [5 empty] | 783
| 101-2036 | Болты с гайками и шайбами оцинкованные, диаметр: 6 мм |  | кг | 0,035 0,035 |  |  |  | 1.14 |  | 1.14 |  |  |  |  | Болты с гайками и шайбами оцинкованные, диаметр: 6 мм
| 999-9950 | Вспомогательные ненормируемые ресурсы (2% от Оплаты труда рабочих) |  | руб | 0,2 0,2 |  |  |  | 0.2 |  | 0.2 |  |  |  |  | Вспомогательные ненормируемые ресурсы (2% от Оплаты труда рабочих)
127 | ТЕРм11-03-001-01 | Приборы, устанавливаемые на металлоконструкциях, щитах и пультах, масса: до 5 кг // Датчик температуры наружного воздуха ARN-3 |  | 1 шт. | 1 |  |  |  | 339 |  | 12 |  |  |  | Приборы, устанавливаемые на металлоконструкциях, щитах и пультах, масса: до 5 кг // Датчик температуры наружного воздуха ARN-3
|  |  | Накладные расходы 90% ФОТ (от 327) | [5 empty] | 294
|  |  | Сметная прибыль 46% ФОТ (от 327) | [5 empty] | 150
|  |  | Итого c накладными и см. прибылью | [5 empty] | 783
| 101-2036 | Болты с гайками и шайбами оцинкованные, диаметр: 6 мм |  | кг | 0,035 0,035 |  |  |  | 1.14 |  | 1.14 |  |  |  |  | Болты с гайками и шайбами оцинкованные, диаметр: 6 мм
| 999-9950 | Вспомогательные ненормируемые ресурсы (2% от Оплаты труда рабочих) |  | руб | 0,2 0,2 |  |  |  | 0.2 |  | 0.2 |  |  |  |  | Вспомогательные ненормируемые ресурсы (2% от Оплаты труда рабочих)
128 | ТЕРм11-03-001-01 | Приборы, устанавливаемые на металлоконструкциях, щитах и пультах, масса: до 5 кг // Датчик температуры воды погружной WTP-3 |  | 1 шт. | 1 |  |  |  | 339 |  | 12 |  |  |  | Приборы, устанавливаемые на металлоконструкциях, щитах и пультах, масса: до 5 кг // Датчик температуры воды погружной WTP-3
|  |  | Накладные расходы 90% ФОТ (от 327) | [5 empty] | 294
|  |  | Сметная прибыль 46% ФОТ (от 327) | [5 empty] | 150
|  |  | Итого c накладными и см. прибылью | [5 empty] | 783
| 101-2036 | Болты с гайками и шайбами оцинкованные, диаметр: 6 мм |  | кг | 0,035 0,035 |  |  |  | 1.14 |  | 1.14 |  |  |  |  | Болты с гайками и шайбами оцинкованные, диаметр: 6 мм
| 999-9950 | Вспомогательные ненормируемые ресурсы (2% от Оплаты труда рабочих) |  | руб | 0,2 0,2 |  |  |  | 0.2 |  | 0.2 |  |  |  |  | Вспомогательные ненормируемые ресурсы (2% от Оплаты труда рабочих)
129 | ТЕРм11-03-001-01 | Приборы, устанавливаемые на металлоконструкциях, щитах и пультах, масса: до 5 кг // Датчик перепада давления 500 Pa DVL-500 (дпд на прит. фильтр) |  | 1 шт. | 1 |  |  |  | 339 |  | 12 |  |  |  | Приборы, устанавливаемые на металлоконструкциях, щитах и пультах, масса: до 5 кг // Датчик перепада давления 500 Pa DVL-500 (дпд на прит. фильтр)
|  |  | Накладные расходы 90% ФОТ (от 327) | [5 empty] | 294
|  |  | Сметная прибыль 46% ФОТ (от 327) | [5 empty] | 150
|  |  | Итого c накладными и см. прибылью | [5 empty] | 783
| 101-2036 | Болты с гайками и шайбами оцинкованные, диаметр: 6 мм |  | кг | 0,035 0,035 |  |  |  | 1.14 |  | 1.14 |  |  |  |  | Болты с гайками и шайбами оцинкованные, диаметр: 6 мм
| 999-9950 | Вспомогательные ненормируемые ресурсы (2% от Оплаты труда рабочих) |  | руб | 0,2 0,2 |  |  |  | 0.2 |  | 0.2 |  |  |  |  | Вспомогательные ненормируемые ресурсы (2% от Оплаты труда рабочих)
130 | ТЕРм11-05-001-01 | Механизм исполнительный, масса: до 20 кг // Привод PDF 05/230.D (для засл. прит. канала) |  | 1 шт. | 1 |  |  |  | 913 |  | 75 |  |  |  | Механизм исполнительный, масса: до 20 кг // Привод PDF 05/230.D (для засл. прит. канала)
|  |  | Накладные расходы 90% ФОТ (от 508) | [5 empty] | 457
|  |  | Сметная прибыль 46% ФОТ (от 508) | [5 empty] | 234
|  |  | Итого c накладными и см. прибылью | [5 empty] | 1604
| 101-2039 | Болты с гайками и шайбами оцинкованные, диаметр: 12 мм |  | кг | 0,32 0,32 |  |  |  | 8.51 |  | 8.51 |  |  |  |  | Болты с гайками и шайбами оцинкованные, диаметр: 12 мм
| 999-9950 | Вспомогательные ненормируемые ресурсы (2% от Оплаты труда рабочих) |  | руб | 0,19 0,19 |  |  |  | 0.19 |  | 0.19 |  |  |  |  | Вспомогательные ненормируемые ресурсы (2% от Оплаты труда рабочих)
131 | ТЕРм08-03-532-04 | Пост управления кнопочный общего назначения, устанавливаемый на конструкции: на стене или колонне, количество элементов поста до 3 // прим. Выносной пульт CR-TOP PDU2 (Кнопочный пост №2) |  | 1 шт. | 1 |  |  |  | 1392 |  | 291 |  |  |  | Пост управления кнопочный общего назначения, устанавливаемый на конструкции: на стене или колонне, количество элементов поста до 3 // прим. Выносной пульт CR-TOP PDU2 (Кнопочный пост №2)
|  |  | Накладные расходы 97% ФОТ (от 1 086) | [5 empty] | 1053
|  |  | Сметная прибыль 51% ФОТ (от 1 086) | [5 empty] | 554
|  |  | Итого c накладными и см. прибылью | [5 empty] | 2999
| 101-1665 | Лак электроизоляционный 318 |  | кг | 0,006 0,006 |  |  |  | 0.19 |  | 0.19 |  |  |  |  | Лак электроизоляционный 318
| 101-1924 | Электроды диаметром: 4 мм Э42А |  | кг | 0,06 0,06 |  |  |  | 0.68 |  | 0.68 |  |  |  |  | Электроды диаметром: 4 мм Э42А
| 101-1964 | Шпагат бумажный |  | кг | 0,001 0,001 |  |  |  | 0.02 |  | 0.02 |  |  |  |  | Шпагат бумажный
| 101-1977 | Болты с гайками и шайбами строительные |  | кг | 0,05 0,05 |  |  |  | 0.78 |  | 0.78 |  |  |  |  | Болты с гайками и шайбами строительные
| 101-2143 | Краска |  | кг | 0,035 0,035 |  |  |  | 0.89 |  | 0.89 |  |  |  |  | Краска
| 101-2365 | Нитки швейные |  | кг | 0,001 0,001 |  |  |  | 0.12 |  | 0.12 |  |  |  |  | Нитки швейные
| 101-2499 | Лента изоляционная прорезиненная односторонняя ширина 20 мм, толщина 0,25-0,35 мм |  | кг | 0,012 0,012 |  |  |  | 1.19 |  | 1.19 |  |  |  |  | Лента изоляционная прорезиненная односторонняя ширина 20 мм, толщина 0,25-0,35 мм
| 101-3914 | Дюбели распорные полипропиленовые |  | 100 шт. | 0,014 0,014 |  |  |  | 1.07 |  | 1.07 |  |  |  |  | Дюбели распорные полипропиленовые
| 111-0087 | Бирки-оконцеватели |  | 100 шт. | 0,061 0,061 |  |  |  | 3.56 |  | 3.56 |  |  |  |  | Бирки-оконцеватели
| 201-0843 | Конструкции стальные индивидуальные: решетчатые сварные массой до 0,1 т |  | т | 0,002 0,002 |  |  |  | 20.66 |  | 20.66 |  |  |  |  | Конструкции стальные индивидуальные: решетчатые сварные массой до 0,1 т
| 509-0090 | Перемычки гибкие, тип ПГС-50 |  | 10 шт. | 0,1 0,1 |  |  |  | 3.47 |  | 3.47 |  |  |  |  | Перемычки гибкие, тип ПГС-50
| 509-1210 | Вазелин технический |  | кг | 0,006 0,006 |  |  |  | 0.25 |  | 0.25 |  |  |  |  | Вазелин технический
| 999-9950 | Вспомогательные ненормируемые ресурсы (2% от Оплаты труда рабочих) |  | руб | 0,65 0,65 |  |  |  | 0.65 |  | 0.65 |  |  |  |  | Вспомогательные ненормируемые ресурсы (2% от Оплаты труда рабочих)
Раздел 5. Вентиляция. П2 | [13 empty] | Раздел 5. Вентиляция. П2
WNK 160/1 + WNK 160/1 [Подвесная] в составе: | [17 empty] | WNK 160/1 + WNK 160/1 [Подвесная] в составе:
132 О | ТЦ_64.4.03.01_77_7728668928_28.03.2024_02 | Приточная вентиляция П2 в комплекте с КИПиА |  | компл. | 1 |  |  |  | 266951 | [5 empty] | Приточная вентиляция П2 в комплекте с КИПиА
133 | ТЕР20-03-001-01 | Установка вентиляторов радиальных массой: до 0,05 т // Вентилятор рабочий WNK 160/1 ( в т.ч резерв 1 шт.) + Хомут соединительный SKL 160 – 4шт |  | 1 вентилятор | 2 |  |  |  | 7848 |  | 217 |  |  |  | Установка вентиляторов радиальных массой: до 0,05 т // Вентилятор рабочий WNK 160/1 ( в т.ч резерв 1 шт.) + Хомут соединительный SKL 160 – 4шт
|  |  | Накладные расходы 121% ФОТ (от 7 449) | [5 empty] | 9013
|  |  | Сметная прибыль 72% ФОТ (от 7 449) | [5 empty] | 5363
|  |  | Итого c накладными и см. прибылью | [5 empty] | 22224
| 101-1929 | Болты анкерные |  | т | 0,0014 0,0028 |  |  |  | 25.12 |  | 25.12 |  |  |  |  | Болты анкерные
Н | 301-9011 | Вентиляторы радиальные |  | шт. | 1 2 |  |  |  | 0 |  | 0 | [5 empty] | Вентиляторы радиальные
134 | ТЕР20-06-005-01 | Установка фильтров воздушных (сухих) производительностью: до 10 тыс.м3/час // Фильтр кассетный FKS 160 |  | 1 фильтр | 1 |  |  |  | 7025 |  | 312 |  |  |  | Установка фильтров воздушных (сухих) производительностью: до 10 тыс.м3/час // Фильтр кассетный FKS 160
|  |  | Накладные расходы 121% ФОТ (от 6 528) | [5 empty] | 7899
|  |  | Сметная прибыль 72% ФОТ (от 6 528) | [5 empty] | 4700
|  |  | Итого c накладными и см. прибылью | [5 empty] | 19624
| 101-1703 | Прокладки резиновые (пластина техническая прессованная) |  | кг | 0,11 0,11 |  |  |  | 5.15 |  | 5.15 |  |  |  |  | Прокладки резиновые (пластина техническая прессованная)
| 101-1714 | Болты с гайками и шайбами строительные |  | т | 0,00096 0,00096 |  |  |  | 15 |  | 15 |  |  |  |  | Болты с гайками и шайбами строительные
| 101-1929 | Болты анкерные |  | т | 0,00128 0,00128 |  |  |  | 11.48 |  | 11.48 |  |  |  |  | Болты анкерные
П,Н | 301-9240 | Крепления |  | кг | 0 0 |  |  |  | 0 |  | 0 | [5 empty] | Крепления
Н | 301-9614 | Фильтры воздушные |  | шт. | 1 1 |  |  |  | 0 |  | 0 | [5 empty] | Фильтры воздушные
| 402-0004 | Раствор готовый кладочный цементный марки: 100 |  | м3 | 0,009 0,009 |  |  |  | 4.34 |  | 4.34 |  |  |  |  | Раствор готовый кладочный цементный марки: 100
135 | ТЕР20-02-006-09 | Установка заслонок воздушных и клапанов воздушных КВР с электрическим или пневматическим приводом: периметром до 4000 мм //Заслонка регулирующая ZRK 160 |  | 1 шт. | 1 |  |  |  | 3555 |  | 742 |  |  |  | Установка заслонок воздушных и клапанов воздушных КВР с электрическим или пневматическим приводом: периметром до 4000 мм //Заслонка регулирующая ZRK 160
|  |  | Накладные расходы 121% ФОТ (от 2 710) | [5 empty] | 3279
|  |  | Сметная прибыль 72% ФОТ (от 2 710) | [5 empty] | 1951
|  |  | Итого c накладными и см. прибылью | [5 empty] | 8785
| 101-1703 | Прокладки резиновые (пластина техническая прессованная) |  | кг | 1,63 1,63 |  |  |  | 76.28 |  | 76.28 |  |  |  |  | Прокладки резиновые (пластина техническая прессованная)
| 101-1714 | Болты с гайками и шайбами строительные |  | т | 0,0006 0,0006 |  |  |  | 9.38 |  | 9.38 |  |  |  |  | Болты с гайками и шайбами строительные
Н | 302-9130 | Заслонки унифицированные или клапаны |  | шт. | 1 1 |  |  |  | 0 |  | 0 | [5 empty] | Заслонки унифицированные или клапаны
136 | ТЕР20-02-019-01 | Установка кронштейнов под вентиляционное оборудование // прим. Подставка под привод PS. |  | 100 кг изделия | 0.012 |  |  |  | 125 |  | 79 |  |  |  | Установка кронштейнов под вентиляционное оборудование // прим. Подставка под привод PS.
|  |  | Накладные расходы 121% ФОТ (от 44) | [5 empty] | 53
|  |  | Сметная прибыль 72% ФОТ (от 44) | [5 empty] | 32
|  |  | Итого c накладными и см. прибылью | [5 empty] | 210
| 101-1522 | Электроды диаметром: 5 мм Э42А |  | т | 0,0008 0,0000096 |  |  |  | 0.14 |  | 0.14 |  |  |  |  | Электроды диаметром: 5 мм Э42А
| 101-1714 | Болты с гайками и шайбами строительные |  | т | 0,0007 0,0000084 |  |  |  | 0.13 |  | 0.13 |  |  |  |  | Болты с гайками и шайбами строительные
| 301-1193 | Кронштейны и подставки под оборудование из сортовой стали |  | кг | 100 1,2 |  |  |  | 8.76 |  | 8.76 |  |  |  |  | Кронштейны и подставки под оборудование из сортовой стали
| 402-0004 | Раствор готовый кладочный цементный марки: 100 |  | м3 | 0,01 0,00012 |  |  |  | 0.06 |  | 0.06 |  |  |  |  | Раствор готовый кладочный цементный марки: 100
137 | ТЕР20-06-006-01 | Установка воздухонагревателей однорядных для обводного канала производительностью: до 10 тыс.м3/час. // Воздухонагреватель электрический ELK 160/3 |  | 1 воздухонагреватель | 1 |  |  |  | 6385 |  | 995 |  |  |  | Установка воздухонагревателей однорядных для обводного канала производительностью: до 10 тыс.м3/час. // Воздухонагреватель электрический ELK 160/3
|  |  | Накладные расходы 121% ФОТ (от 5 160) | [5 empty] | 6244
|  |  | Сметная прибыль 72% ФОТ (от 5 160) | [5 empty] | 3715
|  |  | Итого c накладными и см. прибылью | [5 empty] | 16344
| 101-1522 | Электроды диаметром: 5 мм Э42А |  | т | 0,00012 0,00012 |  |  |  | 1.69 |  | 1.69 |  |  |  |  | Электроды диаметром: 5 мм Э42А
| 101-1714 | Болты с гайками и шайбами строительные |  | т | 0,00065 0,00065 |  |  |  | 10.16 |  | 10.16 |  |  |  |  | Болты с гайками и шайбами строительные
| 101-1929 | Болты анкерные |  | т | 0,00308 0,00308 |  |  |  | 27.63 |  | 27.63 |  |  |  |  | Болты анкерные
Н | 301-9070 | Воздухонагреватели |  | шт. | 1 1 |  |  |  | 0 |  | 0 | [5 empty] | Воздухонагреватели
П,Н | 301-9240 | Крепления |  | кг | 0 0 |  |  |  | 0 |  | 0 | [5 empty] | Крепления
| 402-0004 | Раствор готовый кладочный цементный марки: 100 |  | м3 | 0,0077 0,0077 |  |  |  | 3.71 |  | 3.71 |  |  |  |  | Раствор готовый кладочный цементный марки: 100
| 507-0982 | Фланцы стальные плоские приварные из стали ВСт3сп2, ВСт3сп3, давлением: 1,0 МПа (10 кгс/см2), диаметром 40 мм |  | шт. | 2 2 |  |  |  | 65.32 |  | 65.32 |  |  |  |  | Фланцы стальные плоские приварные из стали ВСт3сп2, ВСт3сп3, давлением: 1,0 МПа (10 кгс/см2), диаметром 40 мм
| 509-0966 | Прокладки из паронита марки ПМБ, толщиной: 1 мм, диаметром 50 мм |  | 1000 шт. | 0,002 0,002 |  |  |  | 6.26 |  | 6.26 |  |  |  |  | Прокладки из паронита марки ПМБ, толщиной: 1 мм, диаметром 50 мм
138 | ТЕР20-02-004-01 | Установка клапанов обратных: диаметром до 355 мм // Клапан обратный КОК 160 |  | 1 клапан | 2 |  |  |  | 1525 |  | 254 |  |  |  | Установка клапанов обратных: диаметром до 355 мм // Клапан обратный КОК 160
|  |  | Накладные расходы 121% ФОТ (от 1 215) | [5 empty] | 1470
|  |  | Сметная прибыль 72% ФОТ (от 1 215) | [5 empty] | 875
|  |  | Итого c накладными и см. прибылью | [5 empty] | 3870
| 101-1703 | Прокладки резиновые (пластина техническая прессованная) |  | кг | 0,246 0,492 |  |  |  | 23.03 |  | 23.03 |  |  |  |  | Прокладки резиновые (пластина техническая прессованная)
| 101-1714 | Болты с гайками и шайбами строительные |  | т | 0,0002 0,0004 |  |  |  | 6.25 |  | 6.25 |  |  |  |  | Болты с гайками и шайбами строительные
Н | 301-9170 | Клапаны |  | шт. | 1 2 |  |  |  | 0 |  | 0 | [5 empty] | Клапаны
КИПиА для установки П2 в составе: | [17 empty] | КИПиА для установки П2 в составе:
139 | ТЕРм08-03-573-04 | Шкаф (пульт) управления навесной, высота, ширина и глубина: до 600х600х350 мм // Блок управления CHU A-E3-11 P-RU-S1 |  | 1 шт. | 1 |  |  |  | 2156 |  | 36 |  |  |  | Шкаф (пульт) управления навесной, высота, ширина и глубина: до 600х600х350 мм // Блок управления CHU A-E3-11 P-RU-S1
|  |  | Накладные расходы 97% ФОТ (от 1 683) | [5 empty] | 1633
|  |  | Сметная прибыль 51% ФОТ (от 1 683) | [5 empty] | 858
|  |  | Итого c накладными и см. прибылью | [5 empty] | 4647
| 101-1924 | Электроды диаметром: 4 мм Э42А |  | кг | 0,1 0,1 |  |  |  | 1.13 |  | 1.13 |  |  |  |  | Электроды диаметром: 4 мм Э42А
| 101-1977 | Болты с гайками и шайбами строительные |  | кг | 0,1 0,1 |  |  |  | 1.56 |  | 1.56 |  |  |  |  | Болты с гайками и шайбами строительные
| 101-2143 | Краска |  | кг | 0,02 0,02 |  |  |  | 0.51 |  | 0.51 |  |  |  |  | Краска
| 999-9950 | Вспомогательные ненормируемые ресурсы (2% от Оплаты труда рабочих) |  | руб | 0,89 0,89 |  |  |  | 0.89 |  | 0.89 |  |  |  |  | Вспомогательные ненормируемые ресурсы (2% от Оплаты труда рабочих)
140 | ТЕРм08-03-591-03 | Выключатель: полугерметический и герметический // прим. регулятор скорости STY-1,5 |  | 100 шт. | 0.01 |  |  |  | 408 |  | 20 |  |  |  | Выключатель: полугерметический и герметический // прим. регулятор скорости STY-1,5
|  |  | Накладные расходы 97% ФОТ (от 383) | [5 empty] | 372
|  |  | Сметная прибыль 51% ФОТ (от 383) | [5 empty] | 195
|  |  | Итого c накладными и см. прибылью | [5 empty] | 975
| 101-1755 | Сталь полосовая, марка стали: Ст3сп шириной 50-200 мм толщиной 4-5 мм |  | т | 0,014 0,00014 |  |  |  | 0.73 |  | 0.73 |  |  |  |  | Сталь полосовая, марка стали: Ст3сп шириной 50-200 мм толщиной 4-5 мм
| 101-1924 | Электроды диаметром: 4 мм Э42А |  | кг | 0,024 0,00024 |  |  |  | 0 |  | 0 |  |  |  |  | Электроды диаметром: 4 мм Э42А
| 101-1977 | Болты с гайками и шайбами строительные |  | кг | 3,54 0,0354 |  |  |  | 0.55 |  | 0.55 |  |  |  |  | Болты с гайками и шайбами строительные
| 113-1786 | Лак битумный: БТ-123 |  | т | 0,0027 0,000027 |  |  |  | 0.79 |  | 0.79 |  |  |  |  | Лак битумный: БТ-123
| 999-9950 | Вспомогательные ненормируемые ресурсы (2% от Оплаты труда рабочих) |  | руб | 22,86 0,2286 |  |  |  | 0.23 |  | 0.23 |  |  |  |  | Вспомогательные ненормируемые ресурсы (2% от Оплаты труда рабочих)
141 | ТЕРм11-03-001-01 | Приборы, устанавливаемые на металлоконструкциях, щитах и пультах, масса: до 5 кг // Датчик температуры канальный ARK-3S (дтк на приток.); |  | 1 шт. | 1 |  |  |  | 339 |  | 12 |  |  |  | Приборы, устанавливаемые на металлоконструкциях, щитах и пультах, масса: до 5 кг // Датчик температуры канальный ARK-3S (дтк на приток.);
|  |  | Накладные расходы 90% ФОТ (от 327) | [5 empty] | 294
|  |  | Сметная прибыль 46% ФОТ (от 327) | [5 empty] | 150
|  |  | Итого c накладными и см. прибылью | [5 empty] | 783
| 101-2036 | Болты с гайками и шайбами оцинкованные, диаметр: 6 мм |  | кг | 0,035 0,035 |  |  |  | 1.14 |  | 1.14 |  |  |  |  | Болты с гайками и шайбами оцинкованные, диаметр: 6 мм
| 999-9950 | Вспомогательные ненормируемые ресурсы (2% от Оплаты труда рабочих) |  | руб | 0,2 0,2 |  |  |  | 0.2 |  | 0.2 |  |  |  |  | Вспомогательные ненормируемые ресурсы (2% от Оплаты труда рабочих)
142 | ТЕРм11-03-001-01 | Приборы, устанавливаемые на металлоконструкциях, щитах и пультах, масса: до 5 кг // Датчик перепада давления 20-200 Pa DVL-200 (дпд на прит. вент.) |  | 1 шт. | 1 |  |  |  | 339 |  | 12 |  |  |  | Приборы, устанавливаемые на металлоконструкциях, щитах и пультах, масса: до 5 кг // Датчик перепада давления 20-200 Pa DVL-200 (дпд на прит. вент.)
|  |  | Накладные расходы 90% ФОТ (от 327) | [5 empty] | 294
|  |  | Сметная прибыль 46% ФОТ (от 327) | [5 empty] | 150
|  |  | Итого c накладными и см. прибылью | [5 empty] | 783
| 101-2036 | Болты с гайками и шайбами оцинкованные, диаметр: 6 мм |  | кг | 0,035 0,035 |  |  |  | 1.14 |  | 1.14 |  |  |  |  | Болты с гайками и шайбами оцинкованные, диаметр: 6 мм
| 999-9950 | Вспомогательные ненормируемые ресурсы (2% от Оплаты труда рабочих) |  | руб | 0,2 0,2 |  |  |  | 0.2 |  | 0.2 |  |  |  |  | Вспомогательные ненормируемые ресурсы (2% от Оплаты труда рабочих)
143 | ТЕРм11-03-001-01 | Приборы, устанавливаемые на металлоконструкциях, щитах и пультах, масса: до 5 кг // Датчик перепада давления 20-200 Pa DVL-200 (дпд на прит. фильтр) |  | 1 шт. | 1 |  |  |  | 339 |  | 12 |  |  |  | Приборы, устанавливаемые на металлоконструкциях, щитах и пультах, масса: до 5 кг // Датчик перепада давления 20-200 Pa DVL-200 (дпд на прит. фильтр)
|  |  | Накладные расходы 90% ФОТ (от 327) | [5 empty] | 294
|  |  | Сметная прибыль 46% ФОТ (от 327) | [5 empty] | 150
|  |  | Итого c накладными и см. прибылью | [5 empty] | 783
| 101-2036 | Болты с гайками и шайбами оцинкованные, диаметр: 6 мм |  | кг | 0,035 0,035 |  |  |  | 1.14 |  | 1.14 |  |  |  |  | Болты с гайками и шайбами оцинкованные, диаметр: 6 мм
| 999-9950 | Вспомогательные ненормируемые ресурсы (2% от Оплаты труда рабочих) |  | руб | 0,2 0,2 |  |  |  | 0.2 |  | 0.2 |  |  |  |  | Вспомогательные ненормируемые ресурсы (2% от Оплаты труда рабочих)
144 | ТЕРм11-05-001-01 | Механизм исполнительный, масса: до 20 кг // Привод PDS 02/230.DT (для засл. прит. канала) |  | 1 шт. | 1 |  |  |  | 913 |  | 75 |  |  |  | Механизм исполнительный, масса: до 20 кг // Привод PDS 02/230.DT (для засл. прит. канала)
|  |  | Накладные расходы 90% ФОТ (от 508) | [5 empty] | 457
|  |  | Сметная прибыль 46% ФОТ (от 508) | [5 empty] | 234
|  |  | Итого c накладными и см. прибылью | [5 empty] | 1604
| 101-2039 | Болты с гайками и шайбами оцинкованные, диаметр: 12 мм |  | кг | 0,32 0,32 |  |  |  | 8.51 |  | 8.51 |  |  |  |  | Болты с гайками и шайбами оцинкованные, диаметр: 12 мм
| 999-9950 | Вспомогательные ненормируемые ресурсы (2% от Оплаты труда рабочих) |  | руб | 0,19 0,19 |  |  |  | 0.19 |  | 0.19 |  |  |  |  | Вспомогательные ненормируемые ресурсы (2% от Оплаты труда рабочих)
145 | ТЕРм08-03-532-04 | Пост управления кнопочный общего назначения, устанавливаемый на конструкции: на стене или колонне, количество элементов поста до 3 // прим. Выносной пульт CR-TOP PDU2 (Кнопочный пост №2) |  | 1 шт. | 1 |  |  |  | 1392 |  | 291 |  |  |  | Пост управления кнопочный общего назначения, устанавливаемый на конструкции: на стене или колонне, количество элементов поста до 3 // прим. Выносной пульт CR-TOP PDU2 (Кнопочный пост №2)
|  |  | Накладные расходы 97% ФОТ (от 1 086) | [5 empty] | 1053
|  |  | Сметная прибыль 51% ФОТ (от 1 086) | [5 empty] | 554
|  |  | Итого c накладными и см. прибылью | [5 empty] | 2999
| 101-1665 | Лак электроизоляционный 318 |  | кг | 0,006 0,006 |  |  |  | 0.19 |  | 0.19 |  |  |  |  | Лак электроизоляционный 318
| 101-1924 | Электроды диаметром: 4 мм Э42А |  | кг | 0,06 0,06 |  |  |  | 0.68 |  | 0.68 |  |  |  |  | Электроды диаметром: 4 мм Э42А
| 101-1964 | Шпагат бумажный |  | кг | 0,001 0,001 |  |  |  | 0.02 |  | 0.02 |  |  |  |  | Шпагат бумажный
| 101-1977 | Болты с гайками и шайбами строительные |  | кг | 0,05 0,05 |  |  |  | 0.78 |  | 0.78 |  |  |  |  | Болты с гайками и шайбами строительные
| 101-2143 | Краска |  | кг | 0,035 0,035 |  |  |  | 0.89 |  | 0.89 |  |  |  |  | Краска
| 101-2365 | Нитки швейные |  | кг | 0,001 0,001 |  |  |  | 0.12 |  | 0.12 |  |  |  |  | Нитки швейные
| 101-2499 | Лента изоляционная прорезиненная односторонняя ширина 20 мм, толщина 0,25-0,35 мм |  | кг | 0,012 0,012 |  |  |  | 1.19 |  | 1.19 |  |  |  |  | Лента изоляционная прорезиненная односторонняя ширина 20 мм, толщина 0,25-0,35 мм
| 101-3914 | Дюбели распорные полипропиленовые |  | 100 шт. | 0,014 0,014 |  |  |  | 1.07 |  | 1.07 |  |  |  |  | Дюбели распорные полипропиленовые
| 111-0087 | Бирки-оконцеватели |  | 100 шт. | 0,061 0,061 |  |  |  | 3.56 |  | 3.56 |  |  |  |  | Бирки-оконцеватели
| 201-0843 | Конструкции стальные индивидуальные: решетчатые сварные массой до 0,1 т |  | т | 0,002 0,002 |  |  |  | 20.66 |  | 20.66 |  |  |  |  | Конструкции стальные индивидуальные: решетчатые сварные массой до 0,1 т
| 509-0090 | Перемычки гибкие, тип ПГС-50 |  | 10 шт. | 0,1 0,1 |  |  |  | 3.47 |  | 3.47 |  |  |  |  | Перемычки гибкие, тип ПГС-50
| 509-1210 | Вазелин технический |  | кг | 0,006 0,006 |  |  |  | 0.25 |  | 0.25 |  |  |  |  | Вазелин технический
| 999-9950 | Вспомогательные ненормируемые ресурсы (2% от Оплаты труда рабочих) |  | руб | 0,65 0,65 |  |  |  | 0.65 |  | 0.65 |  |  |  |  | Вспомогательные ненормируемые ресурсы (2% от Оплаты труда рабочих)
Раздел 6. Вентиляция В1.1, В1,2 | [13 empty] | Раздел 6. Вентиляция В1.1, В1,2
146 О | ТЦ_64.4.03.00_77_7728668928_28.03.2024_02 | Вытяжная вентиляция В1.1, В1.2 в комплекте с КИПиА |  | компл. | 1 |  |  |  | 695433 | [5 empty] | Вытяжная вентиляция В1.1, В1.2 в комплекте с КИПиА
147 | ТЕР20-03-003-01 | Установка вентиляторов крышных массой: до 0,1 т // Вентилятор крышный KW 90/56-4D |  | 1 вентилятор | 2 |  |  |  | 9980 |  | 854 |  |  |  | Установка вентиляторов крышных массой: до 0,1 т // Вентилятор крышный KW 90/56-4D
|  |  | Накладные расходы 121% ФОТ (от 8 256) | [5 empty] | 9990
|  |  | Сметная прибыль 72% ФОТ (от 8 256) | [5 empty] | 5944
|  |  | Итого c накладными и см. прибылью | [5 empty] | 25914
| 101-1703 | Прокладки резиновые (пластина техническая прессованная) |  | кг | 0,492 0,984 |  |  |  | 46.05 |  | 46.05 |  |  |  |  | Прокладки резиновые (пластина техническая прессованная)
| 101-1714 | Болты с гайками и шайбами строительные |  | т | 0,00007 0,00014 |  |  |  | 2.19 |  | 2.19 |  |  |  |  | Болты с гайками и шайбами строительные
| 101-1929 | Болты анкерные |  | т | 0,0028 0,0056 |  |  |  | 50.24 |  | 50.24 |  |  |  |  | Болты анкерные
Н | 301-9004 | Вентиляторы крышные с электродвигателями, поддонами и клапанами самооткрывающимися |  | компл. | 1 2 |  |  |  | 0 |  | 0 | [5 empty] | Вентиляторы крышные с электродвигателями, поддонами и клапанами самооткрывающимися
148 | ТЕР09-03-043-01 | Монтаж металлоконструкций постаментов под технологическое оборудование // прим. Монтажный стакан GTK-90 |  | 1 т металлоконструкций | 0.136 |  |  |  | 13082 |  | 811 |  |  |  | Монтаж металлоконструкций постаментов под технологическое оборудование // прим. Монтажный стакан GTK-90
|  |  | Накладные расходы 93% ФОТ (от 5 903) | [5 empty] | 5490
|  |  | Сметная прибыль 62% ФОТ (от 5 903) | [5 empty] | 3660
|  |  | Итого c накладными и см. прибылью | [5 empty] | 22232
| 101-0309 | Канаты пеньковые пропитанные |  | т | 0,001 0,000136 |  |  |  | 4.53 |  | 4.53 |  |  |  |  | Канаты пеньковые пропитанные
| 101-0324 | Кислород технический: газообразный |  | м3 | 0,327 0,044472 |  |  |  | 0.4 |  | 0.4 |  |  |  |  | Кислород технический: газообразный
| 101-0797 | Проволока горячекатаная в мотках, диаметром 6,3-6,5 мм |  | т | 0,0003 0,0000408 |  |  |  | 0.12 |  | 0.12 |  |  |  |  | Проволока горячекатаная в мотках, диаметром 6,3-6,5 мм
| 101-1019 | Швеллеры № 40 из стали марки: Ст0 |  | т | 0,021 0,002856 |  |  |  | 12.9 |  | 12.9 |  |  |  |  | Швеллеры № 40 из стали марки: Ст0
| 101-1518 | Электроды диаметром: 4 мм Э50А |  | т | 0,0091 0,0012376 |  |  |  | 17.8 |  | 17.8 |  |  |  |  | Электроды диаметром: 4 мм Э50А
П,Н | 101-1714 | Болты с гайками и шайбами строительные |  | т | 0 0 |  |  |  | 0 |  | 0 | [5 empty] | Болты с гайками и шайбами строительные
| 101-1805 | Гвозди строительные |  | т | 0,0085 0,001156 |  |  |  | 12.34 |  | 12.34 |  |  |  |  | Гвозди строительные
| 101-2278 | Пропан-бутан, смесь техническая |  | кг | 1,63 0,22168 |  |  |  | 1.17 |  | 1.17 |  |  |  |  | Пропан-бутан, смесь техническая
Н | 101-9350 | Сталь листовая |  | т | 0,0187 0,0025432 |  |  |  | 0 |  | 0 | [5 empty] | Сталь листовая
| 102-0023 | Бруски обрезные хвойных пород длиной: 4-6,5 м, шириной 75-150 мм, толщиной 40-75 мм, I сорта |  | м3 | 0,0009 0,0001224 |  |  |  | 0.32 |  | 0.32 |  |  |  |  | Бруски обрезные хвойных пород длиной: 4-6,5 м, шириной 75-150 мм, толщиной 40-75 мм, I сорта
| 201-0756 | Отдельные конструктивные элементы зданий и сооружений с преобладанием: горячекатаных профилей, средняя масса сборочной единицы от 0,1 до 0,5 т |  | т | 0,0152 0,0020672 |  |  |  | 34.19 |  | 34.19 |  |  |  |  | Отдельные конструктивные элементы зданий и сооружений с преобладанием: горячекатаных профилей, средняя масса сборочной единицы от 0,1 до 0,5 т
Н | 201-9002 | Конструкции стальные |  | т | 1 0,136 |  |  |  | 0 |  | 0 | [5 empty] | Конструкции стальные
| 508-0097 | Канат двойной свивки типа ТК, конструкции 6х19(1+6+12)+1 о.с., оцинкованный из проволок марки В, маркировочная группа: 1770 н/мм2, диаметром 5,5 мм |  | 10 м | 1,067 0,145112 |  |  |  | 9.97 |  | 9.97 |  |  |  |  | Канат двойной свивки типа ТК, конструкции 6х19(1+6+12)+1 о.с., оцинкованный из проволок марки В, маркировочная группа: 1770 н/мм2, диаметром 5,5 мм
КИПиА для В1.1, В1,2 в составе: | [17 empty] | КИПиА для В1.1, В1,2 в составе:
149 | ТЕРм08-03-573-04 | Шкаф (пульт) управления навесной, высота, ширина и глубина: до 600х600х350 мм // Шкаф автоматики CHU с контроллером ZE-1R0 |  | 1 шт. | 2 |  |  |  | 4312 |  | 71 |  |  |  | Шкаф (пульт) управления навесной, высота, ширина и глубина: до 600х600х350 мм // Шкаф автоматики CHU с контроллером ZE-1R0
|  |  | Накладные расходы 97% ФОТ (от 3 366) | [5 empty] | 3265
|  |  | Сметная прибыль 51% ФОТ (от 3 366) | [5 empty] | 1717
|  |  | Итого c накладными и см. прибылью | [5 empty] | 9294
| 101-1924 | Электроды диаметром: 4 мм Э42А |  | кг | 0,1 0,2 |  |  |  | 2.26 |  | 2.26 |  |  |  |  | Электроды диаметром: 4 мм Э42А
| 101-1977 | Болты с гайками и шайбами строительные |  | кг | 0,1 0,2 |  |  |  | 3.13 |  | 3.13 |  |  |  |  | Болты с гайками и шайбами строительные
| 101-2143 | Краска |  | кг | 0,02 0,04 |  |  |  | 1.02 |  | 1.02 |  |  |  |  | Краска
| 999-9950 | Вспомогательные ненормируемые ресурсы (2% от Оплаты труда рабочих) |  | руб | 0,89 1,78 |  |  |  | 1.78 |  | 1.78 |  |  |  |  | Вспомогательные ненормируемые ресурсы (2% от Оплаты труда рабочих)
150 | ТЕРм11-04-008-01 | Съемные и выдвижные блоки (модули, ячейки, ТЭЗ), масса: до 5 кг // Частотный преобразователь 1,5 кВт 220 В |  | 1 шт. | 2 |  |  |  | 1166 |  | 6 |  |  |  | Съемные и выдвижные блоки (модули, ячейки, ТЭЗ), масса: до 5 кг // Частотный преобразователь 1,5 кВт 220 В
|  |  | Накладные расходы 90% ФОТ (от 1 128) | [5 empty] | 1015
|  |  | Сметная прибыль 46% ФОТ (от 1 128) | [5 empty] | 519
|  |  | Итого c накладными и см. прибылью | [5 empty] | 2700
| 999-9950 | Вспомогательные ненормируемые ресурсы (2% от Оплаты труда рабочих) |  | руб | 0,34 0,68 |  |  |  | 0.68 |  | 0.68 |  |  |  |  | Вспомогательные ненормируемые ресурсы (2% от Оплаты труда рабочих)
Раздел 7. Вентиляция В2 | [13 empty] | Раздел 7. Вентиляция В2
Вытяжная установка В2 канального типа в составе: | [17 empty] | Вытяжная установка В2 канального типа в составе:
151 О | ТЦ_64.4.03.00_77_7728668928_28.03.2024_02 | Вытяжная вентиляция В2 в комплекте с КИПиА |  | компл. | 1 |  |  |  | 122484 | [5 empty] | Вытяжная вентиляция В2 в комплекте с КИПиА
152 | ТЕР20-03-001-01 | Установка вентиляторов радиальных массой: до 0,05 т // Вентилятор рабочий WNK 125/1 ( в т.ч. резерв 1 шт.)+ ; Хомут соединительный SKL 200 – 4шт |  | 1 вентилятор | 2 |  |  |  | 7848 |  | 217 |  |  |  | Установка вентиляторов радиальных массой: до 0,05 т // Вентилятор рабочий WNK 125/1 ( в т.ч. резерв 1 шт.)+ ; Хомут соединительный SKL 200 – 4шт
|  |  | Накладные расходы 121% ФОТ (от 7 449) | [5 empty] | 9013
|  |  | Сметная прибыль 72% ФОТ (от 7 449) | [5 empty] | 5363
|  |  | Итого c накладными и см. прибылью | [5 empty] | 22224
| 101-1929 | Болты анкерные |  | т | 0,0014 0,0028 |  |  |  | 25.12 |  | 25.12 |  |  |  |  | Болты анкерные
Н | 301-9011 | Вентиляторы радиальные |  | шт. | 1 2 |  |  |  | 0 |  | 0 | [5 empty] | Вентиляторы радиальные
153 | ТЕР20-02-004-01 | Установка клапанов обратных: диаметром до 355 мм // Клапан обратный КОК 125 |  | 1 клапан | 1 |  |  |  | 762 |  | 126 |  |  |  | Установка клапанов обратных: диаметром до 355 мм // Клапан обратный КОК 125
|  |  | Накладные расходы 121% ФОТ (от 608) | [5 empty] | 736
|  |  | Сметная прибыль 72% ФОТ (от 608) | [5 empty] | 438
|  |  | Итого c накладными и см. прибылью | [5 empty] | 1936
| 101-1703 | Прокладки резиновые (пластина техническая прессованная) |  | кг | 0,246 0,246 |  |  |  | 11.51 |  | 11.51 |  |  |  |  | Прокладки резиновые (пластина техническая прессованная)
| 101-1714 | Болты с гайками и шайбами строительные |  | т | 0,0002 0,0002 |  |  |  | 3.13 |  | 3.13 |  |  |  |  | Болты с гайками и шайбами строительные
Н | 301-9170 | Клапаны |  | шт. | 1 1 |  |  |  | 0 |  | 0 | [5 empty] | Клапаны
КИПиА для В2 в составе: | [17 empty] | КИПиА для В2 в составе:
154 | ТЕРм08-03-573-04 | Шкаф (пульт) управления навесной, высота, ширина и глубина: до 600х600х350 мм // Шкаф автоматики CHU с контроллером ZE-10 |  | 1 шт. | 1 |  |  |  | 2156 |  | 36 |  |  |  | Шкаф (пульт) управления навесной, высота, ширина и глубина: до 600х600х350 мм // Шкаф автоматики CHU с контроллером ZE-10
|  |  | Накладные расходы 97% ФОТ (от 1 683) | [5 empty] | 1633
|  |  | Сметная прибыль 51% ФОТ (от 1 683) | [5 empty] | 858
|  |  | Итого c накладными и см. прибылью | [5 empty] | 4647
| 101-1924 | Электроды диаметром: 4 мм Э42А |  | кг | 0,1 0,1 |  |  |  | 1.13 |  | 1.13 |  |  |  |  | Электроды диаметром: 4 мм Э42А
| 101-1977 | Болты с гайками и шайбами строительные |  | кг | 0,1 0,1 |  |  |  | 1.56 |  | 1.56 |  |  |  |  | Болты с гайками и шайбами строительные
| 101-2143 | Краска |  | кг | 0,02 0,02 |  |  |  | 0.51 |  | 0.51 |  |  |  |  | Краска
| 999-9950 | Вспомогательные ненормируемые ресурсы (2% от Оплаты труда рабочих) |  | руб | 0,89 0,89 |  |  |  | 0.89 |  | 0.89 |  |  |  |  | Вспомогательные ненормируемые ресурсы (2% от Оплаты труда рабочих)
155 | ТЕРм08-03-591-03 | Выключатель: полугерметический и герметический // прим. регулятор скорости STY-1,5 |  | 100 шт. | 0.02 |  |  |  | 816 |  | 40 |  |  |  | Выключатель: полугерметический и герметический // прим. регулятор скорости STY-1,5
|  |  | Накладные расходы 97% ФОТ (от 766) | [5 empty] | 743
|  |  | Сметная прибыль 51% ФОТ (от 766) | [5 empty] | 391
|  |  | Итого c накладными и см. прибылью | [5 empty] | 1950
| 101-1755 | Сталь полосовая, марка стали: Ст3сп шириной 50-200 мм толщиной 4-5 мм |  | т | 0,014 0,00028 |  |  |  | 1.46 |  | 1.46 |  |  |  |  | Сталь полосовая, марка стали: Ст3сп шириной 50-200 мм толщиной 4-5 мм
| 101-1924 | Электроды диаметром: 4 мм Э42А |  | кг | 0,024 0,00048 |  |  |  | 0.01 |  | 0.01 |  |  |  |  | Электроды диаметром: 4 мм Э42А
| 101-1977 | Болты с гайками и шайбами строительные |  | кг | 3,54 0,0708 |  |  |  | 1.11 |  | 1.11 |  |  |  |  | Болты с гайками и шайбами строительные
| 113-1786 | Лак битумный: БТ-123 |  | т | 0,0027 0,000054 |  |  |  | 1.58 |  | 1.58 |  |  |  |  | Лак битумный: БТ-123
| 999-9950 | Вспомогательные ненормируемые ресурсы (2% от Оплаты труда рабочих) |  | руб | 22,86 0,4572 |  |  |  | 0.46 |  | 0.46 |  |  |  |  | Вспомогательные ненормируемые ресурсы (2% от Оплаты труда рабочих)
Раздел 8. Вентиляция В3 | [13 empty] | Раздел 8. Вентиляция В3
Вытяжная установка В3 канального типа в составе: | [17 empty] | Вытяжная установка В3 канального типа в составе:
156 О | ТЦ_64.4.03.00_77_7728668928_28.03.2024_02 | Вытяжная вентиляция В3 в комплекте с КИПиА |  | компл. | 1 |  |  |  | 129829 | [5 empty] | Вытяжная вентиляция В3 в комплекте с КИПиА
157 | ТЕР20-03-001-01 | Установка вентиляторов радиальных массой: до 0,05 т // Вентилятор WNK 200/1., Хомут соединительный SKL 200 – 2шт |  | 1 вентилятор | 1 |  |  |  | 3924 |  | 108 |  |  |  | Установка вентиляторов радиальных массой: до 0,05 т // Вентилятор WNK 200/1., Хомут соединительный SKL 200 – 2шт
|  |  | Накладные расходы 121% ФОТ (от 3 724) | [5 empty] | 4506
|  |  | Сметная прибыль 72% ФОТ (от 3 724) | [5 empty] | 2681
|  |  | Итого c накладными и см. прибылью | [5 empty] | 11111
| 101-1929 | Болты анкерные |  | т | 0,0014 0,0014 |  |  |  | 12.56 |  | 12.56 |  |  |  |  | Болты анкерные
Н | 301-9011 | Вентиляторы радиальные |  | шт. | 1 1 |  |  |  | 0 |  | 0 | [5 empty] | Вентиляторы радиальные
158 | ТЕР20-02-004-01 | Установка клапанов обратных: диаметром до 355 мм // Клапан обратный КОК 200 |  | 1 клапан | 1 |  |  |  | 762 |  | 126 |  |  |  | Установка клапанов обратных: диаметром до 355 мм // Клапан обратный КОК 200
|  |  | Накладные расходы 121% ФОТ (от 608) | [5 empty] | 736
|  |  | Сметная прибыль 72% ФОТ (от 608) | [5 empty] | 438
|  |  | Итого c накладными и см. прибылью | [5 empty] | 1936
| 101-1703 | Прокладки резиновые (пластина техническая прессованная) |  | кг | 0,246 0,246 |  |  |  | 11.51 |  | 11.51 |  |  |  |  | Прокладки резиновые (пластина техническая прессованная)
| 101-1714 | Болты с гайками и шайбами строительные |  | т | 0,0002 0,0002 |  |  |  | 3.13 |  | 3.13 |  |  |  |  | Болты с гайками и шайбами строительные
Н | 301-9170 | Клапаны |  | шт. | 1 1 |  |  |  | 0 |  | 0 | [5 empty] | Клапаны
КИПиА для установки В3 в составе: | [17 empty] | КИПиА для установки В3 в составе:
159 | ТЕРм11-03-001-01 | Приборы, устанавливаемые на металлоконструкциях, щитах и пультах, масса: до 5 кг // Регулятор скорости STY-1,5 |  | 1 шт. | 1 |  |  |  | 339 |  | 12 |  |  |  | Приборы, устанавливаемые на металлоконструкциях, щитах и пультах, масса: до 5 кг // Регулятор скорости STY-1,5
|  |  | Накладные расходы 90% ФОТ (от 327) | [5 empty] | 294
|  |  | Сметная прибыль 46% ФОТ (от 327) | [5 empty] | 150
|  |  | Итого c накладными и см. прибылью | [5 empty] | 783
| 101-2036 | Болты с гайками и шайбами оцинкованные, диаметр: 6 мм |  | кг | 0,035 0,035 |  |  |  | 1.14 |  | 1.14 |  |  |  |  | Болты с гайками и шайбами оцинкованные, диаметр: 6 мм
| 999-9950 | Вспомогательные ненормируемые ресурсы (2% от Оплаты труда рабочих) |  | руб | 0,2 0,2 |  |  |  | 0.2 |  | 0.2 |  |  |  |  | Вспомогательные ненормируемые ресурсы (2% от Оплаты труда рабочих)
Раздел 9. Вентиляция. ДВ1 ( Вытяжная система противодымной вентиляции) | [13 empty] | Раздел 9. Вентиляция. ДВ1 ( Вытяжная система противодымной вентиляции)
160 О | ТЦ_64.4.03.00_77_7728668928_28.03.2024_02 | Вытяжная вентиляция ДВ1 в комплекте с КИПиА |  | компл. | 1 |  |  |  | 764198 | [5 empty] | Вытяжная вентиляция ДВ1 в комплекте с КИПиА
161 | ТЕР20-03-003-01 | Установка вентиляторов крышных массой: до 0,1 т // Вентилятор крышный KDV DU 400-90A-22х15 |  | 1 вентилятор | 1 |  |  |  | 4990 |  | 426 |  |  |  | Установка вентиляторов крышных массой: до 0,1 т // Вентилятор крышный KDV DU 400-90A-22х15
|  |  | Накладные расходы 121% ФОТ (от 4 128) | [5 empty] | 4995
|  |  | Сметная прибыль 72% ФОТ (от 4 128) | [5 empty] | 2972
|  |  | Итого c накладными и см. прибылью | [5 empty] | 12957
| 101-1703 | Прокладки резиновые (пластина техническая прессованная) |  | кг | 0,492 0,492 |  |  |  | 23.03 |  | 23.03 |  |  |  |  | Прокладки резиновые (пластина техническая прессованная)
| 101-1714 | Болты с гайками и шайбами строительные |  | т | 0,00007 0,00007 |  |  |  | 1.09 |  | 1.09 |  |  |  |  | Болты с гайками и шайбами строительные
| 101-1929 | Болты анкерные |  | т | 0,0028 0,0028 |  |  |  | 25.12 |  | 25.12 |  |  |  |  | Болты анкерные
Н | 301-9004 | Вентиляторы крышные с электродвигателями, поддонами и клапанами самооткрывающимися |  | компл. | 1 1 |  |  |  | 0 |  | 0 | [5 empty] | Вентиляторы крышные с электродвигателями, поддонами и клапанами самооткрывающимися
162 | ТЕР09-03-043-01 | Монтаж металлоконструкций постаментов под технологическое оборудование // прим. Монтажный стакан GМK-900 |  | 1 т металлоконструкций | 0.068 |  |  |  | 6541 |  | 406 |  |  |  | Монтаж металлоконструкций постаментов под технологическое оборудование // прим. Монтажный стакан GМK-900
|  |  | Накладные расходы 93% ФОТ (от 2 952) | [5 empty] | 2745
|  |  | Сметная прибыль 62% ФОТ (от 2 952) | [5 empty] | 1830
|  |  | Итого c накладными и см. прибылью | [5 empty] | 11116
| 101-0309 | Канаты пеньковые пропитанные |  | т | 0,001 0,000068 |  |  |  | 2.27 |  | 2.27 |  |  |  |  | Канаты пеньковые пропитанные
| 101-0324 | Кислород технический: газообразный |  | м3 | 0,327 0,022236 |  |  |  | 0.2 |  | 0.2 |  |  |  |  | Кислород технический: газообразный
| 101-0797 | Проволока горячекатаная в мотках, диаметром 6,3-6,5 мм |  | т | 0,0003 0,0000204 |  |  |  | 0.06 |  | 0.06 |  |  |  |  | Проволока горячекатаная в мотках, диаметром 6,3-6,5 мм
| 101-1019 | Швеллеры № 40 из стали марки: Ст0 |  | т | 0,021 0,001428 |  |  |  | 6.45 |  | 6.45 |  |  |  |  | Швеллеры № 40 из стали марки: Ст0
| 101-1518 | Электроды диаметром: 4 мм Э50А |  | т | 0,0091 0,0006188 |  |  |  | 8.9 |  | 8.9 |  |  |  |  | Электроды диаметром: 4 мм Э50А
П,Н | 101-1714 | Болты с гайками и шайбами строительные |  | т | 0 0 |  |  |  | 0 |  | 0 | [5 empty] | Болты с гайками и шайбами строительные
| 101-1805 | Гвозди строительные |  | т | 0,0085 0,000578 |  |  |  | 6.17 |  | 6.17 |  |  |  |  | Гвозди строительные
| 101-2278 | Пропан-бутан, смесь техническая |  | кг | 1,63 0,11084 |  |  |  | 0.59 |  | 0.59 |  |  |  |  | Пропан-бутан, смесь техническая
Н | 101-9350 | Сталь листовая |  | т | 0,0187 0,0012716 |  |  |  | 0 |  | 0 | [5 empty] | Сталь листовая
| 102-0023 | Бруски обрезные хвойных пород длиной: 4-6,5 м, шириной 75-150 мм, толщиной 40-75 мм, I сорта |  | м3 | 0,0009 0,0000612 |  |  |  | 0.16 |  | 0.16 |  |  |  |  | Бруски обрезные хвойных пород длиной: 4-6,5 м, шириной 75-150 мм, толщиной 40-75 мм, I сорта
| 201-0756 | Отдельные конструктивные элементы зданий и сооружений с преобладанием: горячекатаных профилей, средняя масса сборочной единицы от 0,1 до 0,5 т |  | т | 0,0152 0,0010336 |  |  |  | 17.1 |  | 17.1 |  |  |  |  | Отдельные конструктивные элементы зданий и сооружений с преобладанием: горячекатаных профилей, средняя масса сборочной единицы от 0,1 до 0,5 т
Н | 201-9002 | Конструкции стальные |  | т | 1 0,068 |  |  |  | 0 |  | 0 | [5 empty] | Конструкции стальные
| 508-0097 | Канат двойной свивки типа ТК, конструкции 6х19(1+6+12)+1 о.с., оцинкованный из проволок марки В, маркировочная группа: 1770 н/мм2, диаметром 5,5 мм |  | 10 м | 1,067 0,072556 |  |  |  | 4.98 |  | 4.98 |  |  |  |  | Канат двойной свивки типа ТК, конструкции 6х19(1+6+12)+1 о.с., оцинкованный из проволок марки В, маркировочная группа: 1770 н/мм2, диаметром 5,5 мм
КИПиА для ДВ1 в составе: | [17 empty] | КИПиА для ДВ1 в составе:
163 | ТЕРм08-03-573-04 | Шкаф (пульт) управления навесной, высота, ширина и глубина: до 600х600х350 мм // Щит управления вентилятором CHU-DU-V22-PZT |  | 1 шт. | 1 |  |  |  | 2156 |  | 36 |  |  |  | Шкаф (пульт) управления навесной, высота, ширина и глубина: до 600х600х350 мм // Щит управления вентилятором CHU-DU-V22-PZT
|  |  | Накладные расходы 97% ФОТ (от 1 683) | [5 empty] | 1633
|  |  | Сметная прибыль 51% ФОТ (от 1 683) | [5 empty] | 858
|  |  | Итого c накладными и см. прибылью | [5 empty] | 4647
| 101-1924 | Электроды диаметром: 4 мм Э42А |  | кг | 0,1 0,1 |  |  |  | 1.13 |  | 1.13 |  |  |  |  | Электроды диаметром: 4 мм Э42А
| 101-1977 | Болты с гайками и шайбами строительные |  | кг | 0,1 0,1 |  |  |  | 1.56 |  | 1.56 |  |  |  |  | Болты с гайками и шайбами строительные
| 101-2143 | Краска |  | кг | 0,02 0,02 |  |  |  | 0.51 |  | 0.51 |  |  |  |  | Краска
| 999-9950 | Вспомогательные ненормируемые ресурсы (2% от Оплаты труда рабочих) |  | руб | 0,89 0,89 |  |  |  | 0.89 |  | 0.89 |  |  |  |  | Вспомогательные ненормируемые ресурсы (2% от Оплаты труда рабочих)
Раздел 10. Противодымная вентиляция. ДП1 в составе: | [13 empty] | Раздел 10. Противодымная вентиляция. ДП1 в составе:
164 О | ТЦ_64.4.03.00_77_7728668928_28.03.2024_02 | Противодымная вентиляция. ДП1 в комплекте с КИПиА |  | компл. | 1 |  |  |  | 331787 | [5 empty] | Противодымная вентиляция. ДП1 в комплекте с КИПиА
165 | ТЕР20-03-002-04 | Установка вентиляторов осевых массой: до 0,2 т // Вентилятор осевой KSO 100-4х15 ( вес- 112,5 кг) |  | 1 вентилятор | 1 |  |  |  | 10820 |  | 764 |  |  |  | Установка вентиляторов осевых массой: до 0,2 т // Вентилятор осевой KSO 100-4х15 ( вес- 112,5 кг)
|  |  | Накладные расходы 121% ФОТ (от 9 256) | [5 empty] | 11200
|  |  | Сметная прибыль 72% ФОТ (от 9 256) | [5 empty] | 6664
|  |  | Итого c накладными и см. прибылью | [5 empty] | 28684
| 101-1703 | Прокладки резиновые (пластина техническая прессованная) |  | кг | 0,06 0,06 |  |  |  | 2.81 |  | 2.81 |  |  |  |  | Прокладки резиновые (пластина техническая прессованная)
| 101-1714 | Болты с гайками и шайбами строительные |  | т | 0,00007 0,00007 |  |  |  | 1.09 |  | 1.09 |  |  |  |  | Болты с гайками и шайбами строительные
| 101-1929 | Болты анкерные |  | т | 0,0094 0,0094 |  |  |  | 84.32 |  | 84.32 |  |  |  |  | Болты анкерные
Н | 301-9005 | Вентиляторы осевые с электродвигателем на одной оси |  | компл. | 1 1 |  |  |  | 0 |  | 0 | [5 empty] | Вентиляторы осевые с электродвигателем на одной оси
166 | ТЕР20-02-018-01 | Установка вставок гибких к радиальным вентиляторам // Вставка гибкая IFKC-1000 |  | 1 м2 | 3.14 |  |  |  | 10752 |  | 186 |  |  |  | Установка вставок гибких к радиальным вентиляторам // Вставка гибкая IFKC-1000
|  |  | Накладные расходы 121% ФОТ (от 10 513) | [5 empty] | 12721
|  |  | Сметная прибыль 72% ФОТ (от 10 513) | [5 empty] | 7569
|  |  | Итого c накладными и см. прибылью | [5 empty] | 31042
| 101-1703 | Прокладки резиновые (пластина техническая прессованная) |  | кг | 0,08 0,2512 |  |  |  | 11.76 |  | 11.76 |  |  |  |  | Прокладки резиновые (пластина техническая прессованная)
| 101-1714 | Болты с гайками и шайбами строительные |  | т | 0,0002 0,000628 |  |  |  | 9.82 |  | 9.82 |  |  |  |  | Болты с гайками и шайбами строительные
Н | 301-9092 | Вставки гибкие |  | м2 | 1 3,14 |  |  |  | 0 |  | 0 | [5 empty] | Вставки гибкие
КИПиА для ДП1 в составе: | [17 empty] | КИПиА для ДП1 в составе:
167 | ТЕРм08-03-573-04 | Шкаф (пульт) управления навесной, высота, ширина и глубина: до 600х600х350 мм // Щит управления вентилятором CHU-DU-V4 |  | 1 шт. | 1 |  |  |  | 2156 |  | 36 |  |  |  | Шкаф (пульт) управления навесной, высота, ширина и глубина: до 600х600х350 мм // Щит управления вентилятором CHU-DU-V4
|  |  | Накладные расходы 97% ФОТ (от 1 683) | [5 empty] | 1633
|  |  | Сметная прибыль 51% ФОТ (от 1 683) | [5 empty] | 858
|  |  | Итого c накладными и см. прибылью | [5 empty] | 4647
| 101-1924 | Электроды диаметром: 4 мм Э42А |  | кг | 0,1 0,1 |  |  |  | 1.13 |  | 1.13 |  |  |  |  | Электроды диаметром: 4 мм Э42А
| 101-1977 | Болты с гайками и шайбами строительные |  | кг | 0,1 0,1 |  |  |  | 1.56 |  | 1.56 |  |  |  |  | Болты с гайками и шайбами строительные
| 101-2143 | Краска |  | кг | 0,02 0,02 |  |  |  | 0.51 |  | 0.51 |  |  |  |  | Краска
| 999-9950 | Вспомогательные ненормируемые ресурсы (2% от Оплаты труда рабочих) |  | руб | 0,89 0,89 |  |  |  | 0.89 |  | 0.89 |  |  |  |  | Вспомогательные ненормируемые ресурсы (2% от Оплаты труда рабочих)
Раздел 11. Система ПЕ1 | [13 empty] | Раздел 11. Система ПЕ1
168 | ТЕР20-02-007-01 | Установка клапанов воздушных утепленных КВУ с электрическим или пневматическим приводом периметром: до 3200 мм |  | 1 шт. | 1 |  |  |  | 3305 |  | 769 |  |  |  | Установка клапанов воздушных утепленных КВУ с электрическим или пневматическим приводом периметром: до 3200 мм
|  |  | Накладные расходы 121% ФОТ (от 2 408) | [5 empty] | 2914
|  |  | Сметная прибыль 72% ФОТ (от 2 408) | [5 empty] | 1734
|  |  | Итого c накладными и см. прибылью | [5 empty] | 7953
| 101-1703 | Прокладки резиновые (пластина техническая прессованная) |  | кг | 1,496 1,496 |  |  |  | 70.01 |  | 70.01 |  |  |  |  | Прокладки резиновые (пластина техническая прессованная)
| 101-1714 | Болты с гайками и шайбами строительные |  | т | 0,0012 0,0012 |  |  |  | 18.76 |  | 18.76 |  |  |  |  | Болты с гайками и шайбами строительные
Н | 301-9175 | Клапаны воздушные утепленные КВУ |  | шт. | 1 1 |  |  |  | 0 |  | 0 | [5 empty] | Клапаны воздушные утепленные КВУ
169 О | ТЦ_69.2.02.02_77_7720040225_26.03.2024_02 | Клапан воздушный утепленный Гермик-С-300х600-К-1хLF230- 1-У3-0 |  | шт | 1 |  |  |  | 32316 | [5 empty] | Клапан воздушный утепленный Гермик-С-300х600-К-1хLF230- 1-У3-0
--------------------------------------------- | [17 empty] | ---------------------------------------------
170 | ТЕР20-02-006-07 | Установка заслонок воздушных и клапанов воздушных КВР с электрическим или пневматическим приводом: периметром до 1600 мм |  | 1 шт. | 10 |  |  |  | 13602 |  | 1702 |  |  |  | Установка заслонок воздушных и клапанов воздушных КВР с электрическим или пневматическим приводом: периметром до 1600 мм
|  |  | Накладные расходы 121% ФОТ (от 11 541) | [5 empty] | 13965
|  |  | Сметная прибыль 72% ФОТ (от 11 541) | [5 empty] | 8310
|  |  | Итого c накладными и см. прибылью | [5 empty] | 35877
| 101-1703 | Прокладки резиновые (пластина техническая прессованная) |  | кг | 0,32 3,2 |  |  |  | 149.76 |  | 149.76 |  |  |  |  | Прокладки резиновые (пластина техническая прессованная)
| 101-1714 | Болты с гайками и шайбами строительные |  | т | 0,0003 0,003 |  |  |  | 46.89 |  | 46.89 |  |  |  |  | Болты с гайками и шайбами строительные
Н | 302-9130 | Заслонки унифицированные или клапаны |  | шт. | 1 10 |  |  |  | 0 |  | 0 | [5 empty] | Заслонки унифицированные или клапаны
171 | ТЦ_19.3.01.02_78_7814801080_25.03.2024_02 | Воздушная заслонка для прямоугольных каналов из нержавеющей стали марки AISI 316 АЗД 192.000-01 250х400мм |  | шт | 10 |  |  |  | 569994 |  | 569994 |  |  |  | Воздушная заслонка для прямоугольных каналов из нержавеющей стали марки AISI 316 АЗД 192.000-01 250х400мм
172 | ТЕР20-02-006-01 | Установка заслонок воздушных и клапанов воздушных КВР с электрическим или пневматическим приводом: диаметром до 250 мм |  | 1 шт. | 3 |  |  |  | 3779 |  | 762 |  |  |  | Установка заслонок воздушных и клапанов воздушных КВР с электрическим или пневматическим приводом: диаметром до 250 мм
|  |  | Накладные расходы 121% ФОТ (от 2 921) | [5 empty] | 3534
|  |  | Сметная прибыль 72% ФОТ (от 2 921) | [5 empty] | 2103
|  |  | Итого c накладными и см. прибылью | [5 empty] | 9416
| 101-1703 | Прокладки резиновые (пластина техническая прессованная) |  | кг | 0,56 1,68 |  |  |  | 78.62 |  | 78.62 |  |  |  |  | Прокладки резиновые (пластина техническая прессованная)
| 101-1714 | Болты с гайками и шайбами строительные |  | т | 0,0002 0,0006 |  |  |  | 9.38 |  | 9.38 |  |  |  |  | Болты с гайками и шайбами строительные
Н | 302-9130 | Заслонки унифицированные или клапаны |  | шт. | 1 3 |  |  |  | 0 |  | 0 | [5 empty] | Заслонки унифицированные или клапаны
173 | ТЦ_19.3.01.02_78_7814801080_25.03.2024_02 | Воздушная заслонка для прямоугольных каналов из нержавеющей стали марки AISI 316 АЗД 133.020-01 д. 250 мм |  | шт | 3 |  |  |  | 98345 |  | 98345 |  |  |  | Воздушная заслонка для прямоугольных каналов из нержавеющей стали марки AISI 316 АЗД 133.020-01 д. 250 мм
174 | ТЕР20-02-004-16 | Установка клапанов: огнезадерживающих с ручной регулировкой периметром до 3200 мм // прим. |  | 1 клапан | 4 |  |  |  | 20773 |  | 6408 |  |  |  | Установка клапанов: огнезадерживающих с ручной регулировкой периметром до 3200 мм // прим.
|  |  | Накладные расходы 121% ФОТ (от 13 890) | [5 empty] | 16807
|  |  | Сметная прибыль 72% ФОТ (от 13 890) | [5 empty] | 10001
|  |  | Итого c накладными и см. прибылью | [5 empty] | 47581
| 101-1703 | Прокладки резиновые (пластина техническая прессованная) |  | кг | 0,43 1,72 |  |  |  | 80.5 |  | 80.5 |  |  |  |  | Прокладки резиновые (пластина техническая прессованная)
| 101-1714 | Болты с гайками и шайбами строительные |  | т | 0,0008 0,0032 |  |  |  | 50.01 |  | 50.01 |  |  |  |  | Болты с гайками и шайбами строительные
| 103-0003 | Трубы стальные сварные водогазопроводные с резьбой черные легкие (неоцинкованные) диаметр условного прохода: 25 мм, толщина стенки 2,8 мм |  | м | 0,39 1,56 |  |  |  | 25.08 |  | 25.08 |  |  |  |  | Трубы стальные сварные водогазопроводные с резьбой черные легкие (неоцинкованные) диаметр условного прохода: 25 мм, толщина стенки 2,8 мм
| 301-2025 | Блочки |  | 10 шт. | 0,2 0,8 |  |  |  | 162.48 |  | 162.48 |  |  |  |  | Блочки
Н | 301-9170 | Клапаны |  | шт. | 1 4 |  |  |  | 0 |  | 0 | [5 empty] | Клапаны
| 509-0801 | Трос стальной |  | м | 9,3 37,2 |  |  |  | 398.41 |  | 398.41 |  |  |  |  | Трос стальной
| 509-0989 | Шнур асбестовый общего назначения марки: ШАОН диаметром 8-10 мм |  | т | 0,0003 0,0012 |  |  |  | 23.5 |  | 23.5 |  |  |  |  | Шнур асбестовый общего назначения марки: ШАОН диаметром 8-10 мм
175 О | ТЦ_69.2.02.05_78_7806591111_28.03.2024_02 | Клапан противопожарный OKL-2-60-800х500-O-S-220-T |  | шт | 1 |  |  |  | 39396 | [5 empty] | Клапан противопожарный OKL-2-60-800х500-O-S-220-T
176 О | ТЦ_69.2.02.05_78_7806591111_28.03.2024_02 | Клапан противопожарный OKL-2-60-500х800-O-S-220-T |  | шт | 1 |  |  |  | 39396 | [5 empty] | Клапан противопожарный OKL-2-60-500х800-O-S-220-T
177 О | ТЦ_69.2.02.05_78_7806591111_28.03.2024_02 | Клапан противопожарный OKL-2-60-800х800-O-S-220-T |  | шт | 2 |  |  |  | 91656 | [5 empty] | Клапан противопожарный OKL-2-60-800х800-O-S-220-T
178 | ТЕР20-02-006-01 | Установка заслонок воздушных и клапанов воздушных КВР с электрическим или пневматическим приводом: диаметром до 250 мм |  | 1 шт. | 2 |  |  |  | 2519 |  | 508 |  |  |  | Установка заслонок воздушных и клапанов воздушных КВР с электрическим или пневматическим приводом: диаметром до 250 мм
|  |  | Накладные расходы 121% ФОТ (от 1 947) | [5 empty] | 2356
|  |  | Сметная прибыль 72% ФОТ (от 1 947) | [5 empty] | 1402
|  |  | Итого c накладными и см. прибылью | [5 empty] | 6277
| 101-1703 | Прокладки резиновые (пластина техническая прессованная) |  | кг | 0,56 1,12 |  |  |  | 52.42 |  | 52.42 |  |  |  |  | Прокладки резиновые (пластина техническая прессованная)
| 101-1714 | Болты с гайками и шайбами строительные |  | т | 0,0002 0,0004 |  |  |  | 6.25 |  | 6.25 |  |  |  |  | Болты с гайками и шайбами строительные
Н | 302-9130 | Заслонки унифицированные или клапаны |  | шт. | 1 2 |  |  |  | 0 |  | 0 | [5 empty] | Заслонки унифицированные или клапаны
179 О | ТЦ_69.2.02.05_78_7806591111_28.03.2024_02 | Клапан противопожарный OKL-2K-60-250-O-S-220-T-N |  | шт | 2 |  |  |  | 69858 | [5 empty] | Клапан противопожарный OKL-2K-60-250-O-S-220-T-N
180 | ТЕР20-02-004-16 | Установка клапанов: огнезадерживающих с ручной регулировкой периметром до 3200 мм // прим. |  | 1 клапан | 2 |  |  |  | 10387 |  | 3204 |  |  |  | Установка клапанов: огнезадерживающих с ручной регулировкой периметром до 3200 мм // прим.
|  |  | Накладные расходы 121% ФОТ (от 6 946) | [5 empty] | 8405
|  |  | Сметная прибыль 72% ФОТ (от 6 946) | [5 empty] | 5001
|  |  | Итого c накладными и см. прибылью | [5 empty] | 23793
| 101-1703 | Прокладки резиновые (пластина техническая прессованная) |  | кг | 0,43 0,86 |  |  |  | 40.25 |  | 40.25 |  |  |  |  | Прокладки резиновые (пластина техническая прессованная)
| 101-1714 | Болты с гайками и шайбами строительные |  | т | 0,0008 0,0016 |  |  |  | 25.01 |  | 25.01 |  |  |  |  | Болты с гайками и шайбами строительные
| 103-0003 | Трубы стальные сварные водогазопроводные с резьбой черные легкие (неоцинкованные) диаметр условного прохода: 25 мм, толщина стенки 2,8 мм |  | м | 0,39 0,78 |  |  |  | 12.54 |  | 12.54 |  |  |  |  | Трубы стальные сварные водогазопроводные с резьбой черные легкие (неоцинкованные) диаметр условного прохода: 25 мм, толщина стенки 2,8 мм
| 301-2025 | Блочки |  | 10 шт. | 0,2 0,4 |  |  |  | 81.24 |  | 81.24 |  |  |  |  | Блочки
Н | 301-9170 | Клапаны |  | шт. | 1 2 |  |  |  | 0 |  | 0 | [5 empty] | Клапаны
| 509-0801 | Трос стальной |  | м | 9,3 18,6 |  |  |  | 199.21 |  | 199.21 |  |  |  |  | Трос стальной
| 509-0989 | Шнур асбестовый общего назначения марки: ШАОН диаметром 8-10 мм |  | т | 0,0003 0,0006 |  |  |  | 11.75 |  | 11.75 |  |  |  |  | Шнур асбестовый общего назначения марки: ШАОН диаметром 8-10 мм
181 О | ТЦ_69.2.02.05_78_7806591111_28.03.2024_02 | Клапан дымовой OKL-2D-1000x500-M-220-N-K-G |  | шт | 2 |  |  |  | 46632 | [5 empty] | Клапан дымовой OKL-2D-1000x500-M-220-N-K-G
182 | ТЕРм11-05-001-01 | Механизм исполнительный, масса: до 20 кг ( привод для клапана дымового) |  | 1 шт. | 2 |  |  |  | 1827 |  | 150 |  |  |  | Механизм исполнительный, масса: до 20 кг ( привод для клапана дымового)
|  |  | Накладные расходы 90% ФОТ (от 1 016) | [5 empty] | 914
|  |  | Сметная прибыль 46% ФОТ (от 1 016) | [5 empty] | 467
|  |  | Итого c накладными и см. прибылью | [5 empty] | 3208
| 101-2039 | Болты с гайками и шайбами оцинкованные, диаметр: 12 мм |  | кг | 0,32 0,64 |  |  |  | 17.02 |  | 17.02 |  |  |  |  | Болты с гайками и шайбами оцинкованные, диаметр: 12 мм
| 999-9950 | Вспомогательные ненормируемые ресурсы (2% от Оплаты труда рабочих) |  | руб | 0,19 0,38 |  |  |  | 0.38 |  | 0.38 |  |  |  |  | Вспомогательные ненормируемые ресурсы (2% от Оплаты труда рабочих)
183 | ТЕР20-02-004-16 | Установка клапанов: огнезадерживающих с ручной регулировкой периметром до 3200 мм // прим. |  | 1 клапан | 1 |  |  |  | 5193 |  | 1602 |  |  |  | Установка клапанов: огнезадерживающих с ручной регулировкой периметром до 3200 мм // прим.
|  |  | Накладные расходы 121% ФОТ (от 3 472) | [5 empty] | 4201
|  |  | Сметная прибыль 72% ФОТ (от 3 472) | [5 empty] | 2500
|  |  | Итого c накладными и см. прибылью | [5 empty] | 11894
| 101-1703 | Прокладки резиновые (пластина техническая прессованная) |  | кг | 0,43 0,43 |  |  |  | 20.12 |  | 20.12 |  |  |  |  | Прокладки резиновые (пластина техническая прессованная)
| 101-1714 | Болты с гайками и шайбами строительные |  | т | 0,0008 0,0008 |  |  |  | 12.5 |  | 12.5 |  |  |  |  | Болты с гайками и шайбами строительные
| 103-0003 | Трубы стальные сварные водогазопроводные с резьбой черные легкие (неоцинкованные) диаметр условного прохода: 25 мм, толщина стенки 2,8 мм |  | м | 0,39 0,39 |  |  |  | 6.27 |  | 6.27 |  |  |  |  | Трубы стальные сварные водогазопроводные с резьбой черные легкие (неоцинкованные) диаметр условного прохода: 25 мм, толщина стенки 2,8 мм
| 301-2025 | Блочки |  | 10 шт. | 0,2 0,2 |  |  |  | 40.62 |  | 40.62 |  |  |  |  | Блочки
Н | 301-9170 | Клапаны |  | шт. | 1 1 |  |  |  | 0 |  | 0 | [5 empty] | Клапаны
| 509-0801 | Трос стальной |  | м | 9,3 9,3 |  |  |  | 99.6 |  | 99.6 |  |  |  |  | Трос стальной
| 509-0989 | Шнур асбестовый общего назначения марки: ШАОН диаметром 8-10 мм |  | т | 0,0003 0,0003 |  |  |  | 5.88 |  | 5.88 |  |  |  |  | Шнур асбестовый общего назначения марки: ШАОН диаметром 8-10 мм
184 | ТЦ_19.3.01.09_78_7720040225_29.12.2023_02 | Противопожарный обратный клапан, EI 120 ПРОК-1-К-800х800-0 |  | шт | 1 |  |  |  | 68848 |  | 68848 |  |  |  | Противопожарный обратный клапан, EI 120 ПРОК-1-К-800х800-0
185 | ТЕР20-02-004-17 | Установка клапанов: огнезадерживающих с ручной регулировкой периметром до 4500 мм // прим. |  | 1 клапан | 1 |  |  |  | 6690 |  | 1934 |  |  |  | Установка клапанов: огнезадерживающих с ручной регулировкой периметром до 4500 мм // прим.
|  |  | Накладные расходы 121% ФОТ (от 4 567) | [5 empty] | 5526
|  |  | Сметная прибыль 72% ФОТ (от 4 567) | [5 empty] | 3288
|  |  | Итого c накладными и см. прибылью | [5 empty] | 15504
| 101-1703 | Прокладки резиновые (пластина техническая прессованная) |  | кг | 0,69 0,69 |  |  |  | 32.29 |  | 32.29 |  |  |  |  | Прокладки резиновые (пластина техническая прессованная)
| 101-1714 | Болты с гайками и шайбами строительные |  | т | 0,00235 0,00235 |  |  |  | 36.73 |  | 36.73 |  |  |  |  | Болты с гайками и шайбами строительные
| 103-0003 | Трубы стальные сварные водогазопроводные с резьбой черные легкие (неоцинкованные) диаметр условного прохода: 25 мм, толщина стенки 2,8 мм |  | м | 0,39 0,39 |  |  |  | 6.27 |  | 6.27 |  |  |  |  | Трубы стальные сварные водогазопроводные с резьбой черные легкие (неоцинкованные) диаметр условного прохода: 25 мм, толщина стенки 2,8 мм
| 301-2025 | Блочки |  | 10 шт. | 0,2 0,2 |  |  |  | 40.62 |  | 40.62 |  |  |  |  | Блочки
Н | 301-9170 | Клапаны |  | шт. | 1 1 |  |  |  | 0 |  | 0 | [5 empty] | Клапаны
| 509-0801 | Трос стальной |  | м | 9,3 9,3 |  |  |  | 99.6 |  | 99.6 |  |  |  |  | Трос стальной
| 509-0989 | Шнур асбестовый общего назначения марки: ШАОН диаметром 8-10 мм |  | т | 0,0004 0,0004 |  |  |  | 7.83 |  | 7.83 |  |  |  |  | Шнур асбестовый общего назначения марки: ШАОН диаметром 8-10 мм
186 | ТЦ_19.3.01.09_78_7720040225_29.12.2023_02 | Противопожарный обратный клапан, EI 120 ПРОК-2-К-1250х1250-0 |  | шт | 1 |  |  |  | 131282 |  | 131282 |  |  |  | Противопожарный обратный клапан, EI 120 ПРОК-2-К-1250х1250-0
187 | ТЕР20-02-002-01 | Установка решеток жалюзийных площадью в свету: до 0,5 м2 |  | 1 решетка | 2 |  |  |  | 1809 |  | 75 |  |  |  | Установка решеток жалюзийных площадью в свету: до 0,5 м2
|  |  | Накладные расходы 121% ФОТ (от 1 661) | [5 empty] | 2010
|  |  | Сметная прибыль 72% ФОТ (от 1 661) | [5 empty] | 1196
|  |  | Итого c накладными и см. прибылью | [5 empty] | 5015
| 101-1522 | Электроды диаметром: 5 мм Э42А |  | т | 0,00011 0,00022 |  |  |  | 3.11 |  | 3.11 |  |  |  |  | Электроды диаметром: 5 мм Э42А
| 204-0004 | Горячекатаная арматурная сталь гладкая класса А-I, диаметром: 12 мм |  | т | 0,00043 0,00086 |  |  |  | 5.25 |  | 5.25 |  |  |  |  | Горячекатаная арматурная сталь гладкая класса А-I, диаметром: 12 мм
Н | 301-9390 | Решетки жалюзийные |  | шт. | 1 2 |  |  |  | 0 |  | 0 | [5 empty] | Решетки жалюзийные
| 402-0004 | Раствор готовый кладочный цементный марки: 100 |  | м3 | 0,0003 0,0006 |  |  |  | 0.29 |  | 0.29 |  |  |  |  | Раствор готовый кладочный цементный марки: 100
188 | ТЦ_19.2.03.00_77_7724931279_22.03.2024_02 | Решетка вентиляционная АМР 400х150 |  | шт | 1 |  |  |  | 987 |  | 987 |  |  |  | Решетка вентиляционная АМР 400х150
189 | ТЦ_19.2.03.00_77_7724931279_22.03.2024_02 | Решетка вентиляционная АМР 300х100 |  | шт | 1 |  |  |  | 730 |  | 730 |  |  |  | Решетка вентиляционная АМР 300х100
190 | ТЕР20-02-001-01 | Установка воздухораспределителей, предназначенных для подачи воздуха: в рабочую зону, массой до 20 кг |  | 1 воздухораспределитель | 6 |  |  |  | 5736 |  | 659 |  |  |  | Установка воздухораспределителей, предназначенных для подачи воздуха: в рабочую зону, массой до 20 кг
|  |  | Накладные расходы 121% ФОТ (от 4 708) | [5 empty] | 5697
|  |  | Сметная прибыль 72% ФОТ (от 4 708) | [5 empty] | 3390
|  |  | Итого c накладными и см. прибылью | [5 empty] | 14823
| 101-1522 | Электроды диаметром: 5 мм Э42А |  | т | 0,0002 0,0012 |  |  |  | 16.95 |  | 16.95 |  |  |  |  | Электроды диаметром: 5 мм Э42А
| 101-1703 | Прокладки резиновые (пластина техническая прессованная) |  | кг | 0,164 0,984 |  |  |  | 46.05 |  | 46.05 |  |  |  |  | Прокладки резиновые (пластина техническая прессованная)
| 101-1714 | Болты с гайками и шайбами строительные |  | т | 0,00014 0,00084 |  |  |  | 13.13 |  | 13.13 |  |  |  |  | Болты с гайками и шайбами строительные
Н | 301-9074 | Воздухораспределители |  | шт. | 1 6 |  |  |  | 0 |  | 0 | [5 empty] | Воздухораспределители
П,Н | 301-9240 | Крепления |  | кг | 0 0 |  |  |  | 0 |  | 0 | [5 empty] | Крепления
191 | ТЦ_19.1.05.00_78_7805636426_22.03.2024_02 | Диффузор универсальный ДПУ-М 100 |  | шт | 2 |  |  |  | 382 |  | 382 |  |  |  | Диффузор универсальный ДПУ-М 100
192 | ТЦ_19.1.05.00_78_7805636426_22.03.2024_02 | Диффузор универсальный ДПУ-М 125 |  | шт | 2 |  |  |  | 450 |  | 450 |  |  |  | Диффузор универсальный ДПУ-М 125
193 | ТЦ_19.1.05.00_78_7805636426_22.03.2024_02 | Диффузор универсальный ДПУ-М 160 |  | шт | 1 |  |  |  | 334 |  | 334 |  |  |  | Диффузор универсальный ДПУ-М 160
194 | ТЦ_19.1.05.00_78_7805636426_22.03.2024_02 | Диффузор универсальный ДПУ-М 200 |  | шт | 1 |  |  |  | 390 |  | 390 |  |  |  | Диффузор универсальный ДПУ-М 200
195 | ТЕР20-02-002-01 | Установка решеток жалюзийных площадью в свету: до 0,5 м2 // защитные решетки |  | 1 решетка | 2 |  |  |  | 1809 |  | 75 |  |  |  | Установка решеток жалюзийных площадью в свету: до 0,5 м2 // защитные решетки
|  |  | Накладные расходы 121% ФОТ (от 1 661) | [5 empty] | 2010
|  |  | Сметная прибыль 72% ФОТ (от 1 661) | [5 empty] | 1196
|  |  | Итого c накладными и см. прибылью | [5 empty] | 5015
| 101-1522 | Электроды диаметром: 5 мм Э42А |  | т | 0,00011 0,00022 |  |  |  | 3.11 |  | 3.11 |  |  |  |  | Электроды диаметром: 5 мм Э42А
| 204-0004 | Горячекатаная арматурная сталь гладкая класса А-I, диаметром: 12 мм |  | т | 0,00043 0,00086 |  |  |  | 5.25 |  | 5.25 |  |  |  |  | Горячекатаная арматурная сталь гладкая класса А-I, диаметром: 12 мм
Н | 301-9390 | Решетки жалюзийные |  | шт. | 1 2 |  |  |  | 0 |  | 0 | [5 empty] | Решетки жалюзийные
| 402-0004 | Раствор готовый кладочный цементный марки: 100 |  | м3 | 0,0003 0,0006 |  |  |  | 0.29 |  | 0.29 |  |  |  |  | Раствор готовый кладочный цементный марки: 100
196 | ТЦ_19.2.03.00_78_7802598606_25.03.2024_02 | Защитная решетка БСК 315 |  | шт | 1 |  |  |  | 365 |  | 365 |  |  |  | Защитная решетка БСК 315
197 | ТЦ_19.2.03.00_78_7802598606_25.03.2024_02 | Защитная решетка БСК 630 |  | шт | 1 |  |  |  | 1427 |  | 1427 |  |  |  | Защитная решетка БСК 630
198 | ТЦ_08.4.02.06_77_7733848637_25.03.2024_02 | Сетка проволочная тканная с квадратными ячейками по ГОСТ 3826-82. Сетка 2-10-2 12Х18Н10Т группы 2 |  | м2 | 7.5 |  |  |  | 46251 |  | 46251 |  |  |  | Сетка проволочная тканная с квадратными ячейками по ГОСТ 3826-82. Сетка 2-10-2 12Х18Н10Т группы 2
199 | ТЕР20-02-002-01 | Установка решеток жалюзийных площадью в свету: до 0,5 м2 |  | 1 решетка | 1 |  |  |  | 904 |  | 37 |  |  |  | Установка решеток жалюзийных площадью в свету: до 0,5 м2
|  |  | Накладные расходы 121% ФОТ (от 831) | [5 empty] | 1006
|  |  | Сметная прибыль 72% ФОТ (от 831) | [5 empty] | 598
|  |  | Итого c накладными и см. прибылью | [5 empty] | 2508
| 101-1522 | Электроды диаметром: 5 мм Э42А |  | т | 0,00011 0,00011 |  |  |  | 1.55 |  | 1.55 |  |  |  |  | Электроды диаметром: 5 мм Э42А
| 204-0004 | Горячекатаная арматурная сталь гладкая класса А-I, диаметром: 12 мм |  | т | 0,00043 0,00043 |  |  |  | 2.63 |  | 2.63 |  |  |  |  | Горячекатаная арматурная сталь гладкая класса А-I, диаметром: 12 мм
Н | 301-9390 | Решетки жалюзийные |  | шт. | 1 1 |  |  |  | 0 |  | 0 | [5 empty] | Решетки жалюзийные
| 402-0004 | Раствор готовый кладочный цементный марки: 100 |  | м3 | 0,0003 0,0003 |  |  |  | 0.14 |  | 0.14 |  |  |  |  | Раствор готовый кладочный цементный марки: 100
200 | ТЦ_19.2.03.05_77_772335825995_28.03.2024_02 | Решетка наружная из нержавеющей стали марки AISI 316 для воздуховода Ø160 |  | шт | 1 |  |  |  | 2621 |  | 2621 |  |  |  | Решетка наружная из нержавеющей стали марки AISI 316 для воздуховода Ø160
201 | ТЕР20-02-002-02 | Установка решеток жалюзийных площадью в свету: до 1,0 м2 |  | 1 решетка | 3 |  |  |  | 3478 |  | 275 |  |  |  | Установка решеток жалюзийных площадью в свету: до 1,0 м2
|  |  | Накладные расходы 121% ФОТ (от 3 063) | [5 empty] | 3706
|  |  | Сметная прибыль 72% ФОТ (от 3 063) | [5 empty] | 2205
|  |  | Итого c накладными и см. прибылью | [5 empty] | 9389
| 101-1522 | Электроды диаметром: 5 мм Э42А |  | т | 0,00011 0,00033 |  |  |  | 4.66 |  | 4.66 |  |  |  |  | Электроды диаметром: 5 мм Э42А
| 101-1714 | Болты с гайками и шайбами строительные |  | т | 0,0004 0,0012 |  |  |  | 18.76 |  | 18.76 |  |  |  |  | Болты с гайками и шайбами строительные
| 204-0004 | Горячекатаная арматурная сталь гладкая класса А-I, диаметром: 12 мм |  | т | 0,00043 0,00129 |  |  |  | 7.88 |  | 7.88 |  |  |  |  | Горячекатаная арматурная сталь гладкая класса А-I, диаметром: 12 мм
Н | 301-9390 | Решетки жалюзийные |  | шт. | 1 3 |  |  |  | 0 |  | 0 | [5 empty] | Решетки жалюзийные
| 402-0004 | Раствор готовый кладочный цементный марки: 100 |  | м3 | 0,0003 0,0009 |  |  |  | 0.43 |  | 0.43 |  |  |  |  | Раствор готовый кладочный цементный марки: 100
202 | ТЦ_19.2.03.05_77_772335825995_28.03.2024_02 | Решетка наружная из нержавеющей стали марки AISI 316 для воздуховода Ø200 |  | шт | 1 |  |  |  | 3080 |  | 3080 |  |  |  | Решетка наружная из нержавеющей стали марки AISI 316 для воздуховода Ø200
203 | ТЦ_19.2.03.05_77_772335825995_28.03.2024_02 | Решетка наружная из нержавеющей стали марки AISI 316 для воздуховода Ø250 |  | шт | 2 |  |  |  | 7460 |  | 7460 |  |  |  | Решетка наружная из нержавеющей стали марки AISI 316 для воздуховода Ø250
204 | ТЕР20-02-002-01 | Установка решеток жалюзийных площадью в свету: до 0,5 м2 |  | 1 решетка | 1 |  |  |  | 904 |  | 37 |  |  |  | Установка решеток жалюзийных площадью в свету: до 0,5 м2
|  |  | Накладные расходы 121% ФОТ (от 831) | [5 empty] | 1006
|  |  | Сметная прибыль 72% ФОТ (от 831) | [5 empty] | 598
|  |  | Итого c накладными и см. прибылью | [5 empty] | 2508
| 101-1522 | Электроды диаметром: 5 мм Э42А |  | т | 0,00011 0,00011 |  |  |  | 1.55 |  | 1.55 |  |  |  |  | Электроды диаметром: 5 мм Э42А
| 204-0004 | Горячекатаная арматурная сталь гладкая класса А-I, диаметром: 12 мм |  | т | 0,00043 0,00043 |  |  |  | 2.63 |  | 2.63 |  |  |  |  | Горячекатаная арматурная сталь гладкая класса А-I, диаметром: 12 мм
Н | 301-9390 | Решетки жалюзийные |  | шт. | 1 1 |  |  |  | 0 |  | 0 | [5 empty] | Решетки жалюзийные
| 402-0004 | Раствор готовый кладочный цементный марки: 100 |  | м3 | 0,0003 0,0003 |  |  |  | 0.14 |  | 0.14 |  |  |  |  | Раствор готовый кладочный цементный марки: 100
205 | ТЦ_19.2.03.09_78_7814801080_25.03.2024_01 | Решетка наружная из нержавеющей стали марки AISI 316 для воздуховода 600х300 |  | шт | 1 |  |  |  | 13940 |  | 13940 |  |  |  | Решетка наружная из нержавеющей стали марки AISI 316 для воздуховода 600х300
206 | ТЕР20-02-002-05 | Установка решеток жалюзийных площадью в свету: до 3,5 м2 |  | 1 решетка | 1 |  |  |  | 2190 |  | 224 |  |  |  | Установка решеток жалюзийных площадью в свету: до 3,5 м2
|  |  | Накладные расходы 121% ФОТ (от 1 868) | [5 empty] | 2260
|  |  | Сметная прибыль 72% ФОТ (от 1 868) | [5 empty] | 1345
|  |  | Итого c накладными и см. прибылью | [5 empty] | 5795
| 101-1522 | Электроды диаметром: 5 мм Э42А |  | т | 0,00022 0,00022 |  |  |  | 3.11 |  | 3.11 |  |  |  |  | Электроды диаметром: 5 мм Э42А
| 101-1714 | Болты с гайками и шайбами строительные |  | т | 0,0011 0,0011 |  |  |  | 17.19 |  | 17.19 |  |  |  |  | Болты с гайками и шайбами строительные
| 204-0004 | Горячекатаная арматурная сталь гладкая класса А-I, диаметром: 12 мм |  | т | 0,00085 0,00085 |  |  |  | 5.19 |  | 5.19 |  |  |  |  | Горячекатаная арматурная сталь гладкая класса А-I, диаметром: 12 мм
Н | 301-9390 | Решетки жалюзийные |  | шт. | 1 1 |  |  |  | 0 |  | 0 | [5 empty] | Решетки жалюзийные
| 402-0004 | Раствор готовый кладочный цементный марки: 100 |  | м3 | 0,0006 0,0006 |  |  |  | 0.29 |  | 0.29 |  |  |  |  | Раствор готовый кладочный цементный марки: 100
207 | ТЦ_19.2.03.09_78_7814801080_25.03.2024_01 | Решетка наружная из нержавеющей стали марки AISI 316 для воздуховода 2000х1600 |  | шт | 1 |  |  |  | 57609 |  | 57609 |  |  |  | Решетка наружная из нержавеющей стали марки AISI 316 для воздуховода 2000х1600
208 | ТЕР20-02-002-06 | Установка решеток жалюзийных площадью в свету: до 5,0 м2 |  | 1 решетка | 1 |  |  |  | 3484 |  | 364 |  |  |  | Установка решеток жалюзийных площадью в свету: до 5,0 м2
|  |  | Накладные расходы 121% ФОТ (от 2 991) | [5 empty] | 3619
|  |  | Сметная прибыль 72% ФОТ (от 2 991) | [5 empty] | 2154
|  |  | Итого c накладными и см. прибылью | [5 empty] | 9257
| 101-1522 | Электроды диаметром: 5 мм Э42А |  | т | 0,00027 0,00027 |  |  |  | 3.81 |  | 3.81 |  |  |  |  | Электроды диаметром: 5 мм Э42А
| 101-1714 | Болты с гайками и шайбами строительные |  | т | 0,002 0,002 |  |  |  | 31.26 |  | 31.26 |  |  |  |  | Болты с гайками и шайбами строительные
| 204-0004 | Горячекатаная арматурная сталь гладкая класса А-I, диаметром: 12 мм |  | т | 0,00108 0,00108 |  |  |  | 6.6 |  | 6.6 |  |  |  |  | Горячекатаная арматурная сталь гладкая класса А-I, диаметром: 12 мм
Н | 301-9390 | Решетки жалюзийные |  | шт. | 1 1 |  |  |  | 0 |  | 0 | [5 empty] | Решетки жалюзийные
| 402-0004 | Раствор готовый кладочный цементный марки: 100 |  | м3 | 0,00076 0,00076 |  |  |  | 0.37 |  | 0.37 |  |  |  |  | Раствор готовый кладочный цементный марки: 100
209 | ТЦ_19.2.03.09_78_7814801080_25.03.2024_01 | Решетка наружная из нержавеющей стали марки AISI 316 для воздуховода 1900х2000 |  | шт | 1 |  |  |  | 63538 |  | 63538 |  |  |  | Решетка наружная из нержавеющей стали марки AISI 316 для воздуховода 1900х2000
210 | ТЕР20-02-013-03 | Установка узлов прохода вытяжных вентиляционных шахт диаметром патрубка: до 560 мм |  | 10 узлов | 0.1 |  |  |  | 2256 |  | 169 |  |  |  | Установка узлов прохода вытяжных вентиляционных шахт диаметром патрубка: до 560 мм
|  |  | Накладные расходы 121% ФОТ (от 2 069) | [5 empty] | 2503
|  |  | Сметная прибыль 72% ФОТ (от 2 069) | [5 empty] | 1490
|  |  | Итого c накладными и см. прибылью | [5 empty] | 6249
| 101-0388 | Краски масляные земляные марки: МА-0115 мумия, сурик железный |  | т | 0,00001 0,000001 |  |  |  | 0.01 |  | 0.01 |  |  |  |  | Краски масляные земляные марки: МА-0115 мумия, сурик железный
| 101-1669 | Очес льняной |  | кг | 0,00001 0,000001 |  |  |  | 0 |  | 0 |  |  |  |  | Очес льняной
| 101-1703 | Прокладки резиновые (пластина техническая прессованная) |  | кг | 3,4 0,34 |  |  |  | 15.91 |  | 15.91 |  |  |  |  | Прокладки резиновые (пластина техническая прессованная)
| 101-1714 | Болты с гайками и шайбами строительные |  | т | 0,0023 0,00023 |  |  |  | 3.59 |  | 3.59 |  |  |  |  | Болты с гайками и шайбами строительные
| 101-1825 | Олифа натуральная |  | кг | 0,01 0,001 |  |  |  | 0.02 |  | 0.02 |  |  |  |  | Олифа натуральная
Н | 301-9620 | Узлы прохода |  | шт. | 10 1 |  |  |  | 0 |  | 0 | [5 empty] | Узлы прохода
211 | ТЦ_19.1.06.00_78_7814801080_25.03.2024_01 | Узел прохода (Ø400) из нержавеющей стали AISI316 УП1-03 с.5.904-45 |  | шт | 1 |  |  |  | 112398 |  | 112398 |  |  |  | Узел прохода (Ø400) из нержавеющей стали AISI316 УП1-03 с.5.904-45
212 | ТЕР20-02-017-05 | Установка дверей герметических: утепленных размером 1250х500 мм |  | 1 шт. | 1 |  |  |  | 2126 |  | 643 |  |  |  | Установка дверей герметических: утепленных размером 1250х500 мм
|  |  | Накладные расходы 121% ФОТ (от 1 295) | [5 empty] | 1567
|  |  | Сметная прибыль 72% ФОТ (от 1 295) | [5 empty] | 932
|  |  | Итого c накладными и см. прибылью | [5 empty] | 4625
| 101-1522 | Электроды диаметром: 5 мм Э42А |  | т | 0,00072 0,00072 |  |  |  | 10.17 |  | 10.17 |  |  |  |  | Электроды диаметром: 5 мм Э42А
| 101-1714 | Болты с гайками и шайбами строительные |  | т | 0,0041 0,0041 |  |  |  | 64.08 |  | 64.08 |  |  |  |  | Болты с гайками и шайбами строительные
213 | ТЦ_08.1.03.01_78_7814801080_25.03.2024_01 | Дверь вентиляционная утеплённая ДУс 1,25х0,5 с.5.904-4 |  | шт | 1 |  |  |  | 12708 |  | 12708 |  |  |  | Дверь вентиляционная утеплённая ДУс 1,25х0,5 с.5.904-4
214 | ТЕР20-02-012-02 | Установка дефлекторов диаметром патрубка: 400 мм |  | 1 дефлектор | 1 |  |  |  | 2076 |  | 65 |  |  |  | Установка дефлекторов диаметром патрубка: 400 мм
|  |  | Накладные расходы 121% ФОТ (от 1 960) | [5 empty] | 2372
|  |  | Сметная прибыль 72% ФОТ (от 1 960) | [5 empty] | 1411
|  |  | Итого c накладными и см. прибылью | [5 empty] | 5859
| 101-1703 | Прокладки резиновые (пластина техническая прессованная) |  | кг | 0,117 0,117 |  |  |  | 5.48 |  | 5.48 |  |  |  |  | Прокладки резиновые (пластина техническая прессованная)
| 101-1714 | Болты с гайками и шайбами строительные |  | т | 0,00005 0,00005 |  |  |  | 0.78 |  | 0.78 |  |  |  |  | Болты с гайками и шайбами строительные
П,Н | 201-9150 | Растяжки с талрепами |  | шт. | 0 0 |  |  |  | 0 |  | 0 | [5 empty] | Растяжки с талрепами
Н | 301-9115 | Дефлекторы |  | шт. | 1 1 |  |  |  | 0 |  | 0 | [5 empty] | Дефлекторы
| 509-0989 | Шнур асбестовый общего назначения марки: ШАОН диаметром 8-10 мм |  | т | 0,00006 0,00006 |  |  |  | 1.18 |  | 1.18 |  |  |  |  | Шнур асбестовый общего назначения марки: ШАОН диаметром 8-10 мм
215 | ТЦ_19.1.04.00_78_7814801080_25.03.2024_01 | Дефлектор из нержавеющей стали AISI316 Д 315.00.000-01 с.5.904-51 |  | шт | 1 |  |  |  | 20524 |  | 20524 |  |  |  | Дефлектор из нержавеющей стали AISI316 Д 315.00.000-01 с.5.904-51
216 | ТЕРм11-02-001-01 | Прибор, устанавливаемый на резьбовых соединениях, масса: до 1,5 кг // прим. |  | 1 шт. | 26 |  |  |  | 17156 |  | 311 |  |  |  | Прибор, устанавливаемый на резьбовых соединениях, масса: до 1,5 кг // прим.
|  |  | Накладные расходы 90% ФОТ (от 16 845) | [5 empty] | 15161
|  |  | Сметная прибыль 46% ФОТ (от 16 845) | [5 empty] | 7749
|  |  | Итого c накладными и см. прибылью | [5 empty] | 40066
| 509-2160 | Прокладки паронитовые |  | кг | 0,042 1,092 |  |  |  | 25.72 |  | 25.72 |  |  |  |  | Прокладки паронитовые
| 999-9950 | Вспомогательные ненормируемые ресурсы (2% от Оплаты труда рабочих) |  | руб | 0,39 10,14 |  |  |  | 10.14 |  | 10.14 |  |  |  |  | Вспомогательные ненормируемые ресурсы (2% от Оплаты труда рабочих)
217 | ТЦ_19.1.01.09_78_7814801080_25.03.2024_01 | Лючок питометражный СТД 8281 |  | шт | 26 |  |  |  | 6320 |  | 6320 |  |  |  | Лючок питометражный СТД 8281
Раздел 12. Изделия и материалы | [13 empty] | Раздел 12. Изделия и материалы
ПВ1 | [17 empty] | ПВ1
218 | ТЕР20-01-001-01 | Прокладка воздуховодов из листовой, оцинкованной стали и алюминия класса Н (нормальные) толщиной: 0,5 мм, диаметром до 200 мм |  | 100 м2 поверхности воздуховодов | 0.0839 |  |  |  | 8925 |  | 519 |  |  |  | Прокладка воздуховодов из листовой, оцинкованной стали и алюминия класса Н (нормальные) толщиной: 0,5 мм, диаметром до 200 мм
|  |  | Накладные расходы 121% ФОТ (от 8 236) | [5 empty] | 9966
|  |  | Сметная прибыль 72% ФОТ (от 8 236) | [5 empty] | 5930
|  |  | Итого c накладными и см. прибылью | [5 empty] | 24821
| 101-0605 | Мастика герметизирующая нетвердеющая: «Гэлан» |  | т | 0,00501 0,0004203 |  |  |  | 6.84 |  | 6.84 |  |  |  |  | Мастика герметизирующая нетвердеющая: «Гэлан»
| 101-1522 | Электроды диаметром: 5 мм Э42А |  | т | 0,00045 0,0000378 |  |  |  | 0.53 |  | 0.53 |  |  |  |  | Электроды диаметром: 5 мм Э42А
| 101-1703 | Прокладки резиновые (пластина техническая прессованная) |  | кг | 8 0,6712 |  |  |  | 31.41 |  | 31.41 |  |  |  |  | Прокладки резиновые (пластина техническая прессованная)
| 101-1714 | Болты с гайками и шайбами строительные |  | т | 0,015 0,0012585 |  |  |  | 19.67 |  | 19.67 |  |  |  |  | Болты с гайками и шайбами строительные
П,Н | 101-9430 | Сетки в рамках |  | м2 | 0 0 |  |  |  | 0 |  | 0 | [5 empty] | Сетки в рамках
Н | 301-9066 | Воздуховоды металлические |  | м2 | 100 8,39 |  |  |  | 0 |  | 0 | [5 empty] | Воздуховоды металлические
П,Н | 301-9110 | Дроссель-клапаны в патрубке |  | шт. | 0 0 |  |  |  | 0 |  | 0 | [5 empty] | Дроссель-клапаны в патрубке
П,Н | 301-9240 | Крепления |  | кг | 0 0 |  |  |  | 0 |  | 0 | [5 empty] | Крепления
П,Н | 301-9520 | Шиберы |  | шт. | 0 0 |  |  |  | 0 |  | 0 | [5 empty] | Шиберы
П,Н | 301-9640 | Заглушки питометражных лючков |  | шт. | 0 0 |  |  |  | 0 |  | 0 | [5 empty] | Заглушки питометражных лючков
| 509-0989 | Шнур асбестовый общего назначения марки: ШАОН диаметром 8-10 мм |  | т | 0,00089 0,0000747 |  |  |  | 1.46 |  | 1.46 |  |  |  |  | Шнур асбестовый общего назначения марки: ШАОН диаметром 8-10 мм
219 | ТЦ_19.1.01.03_78_7814801080_25.03.2024_01 | Воздуховод из оцинкованной стали δ=0,5 Ø160 мм |  | м | 0.5 |  |  |  | 191 |  | 191 |  |  |  | Воздуховод из оцинкованной стали δ=0,5 Ø160 мм
220 | ТЦ_19.1.01.03_78_7814801080_25.03.2024_01 | Воздуховод из оцинкованной стали δ=0,5 Ø200 мм |  | м | 12 |  |  |  | 5697 |  | 5697 |  |  |  | Воздуховод из оцинкованной стали δ=0,5 Ø200 мм
221 | ТЦ_19.1.01.08_78_7814801080_25.03.2024_01 | Заглушка круглая из оцинкованной стали δ=0,5 Ø200мм |  | шт | 1 |  |  |  | 160 |  | 160 |  |  |  | Заглушка круглая из оцинкованной стали δ=0,5 Ø200мм
222 | ТЦ_19.1.01.09_78_7814801080_25.03.2024_01 | Отвод круглого воздуховода 90° δ=0,5 Ø200мм ( S=0,30 м2) |  | шт | 2 |  |  |  | 710 |  | 710 |  |  |  | Отвод круглого воздуховода 90° δ=0,5 Ø200мм ( S=0,30 м2)
223 | ТЕР20-01-001-04 | Прокладка воздуховодов из листовой, оцинкованной стали и алюминия класса Н (нормальные) толщиной: 0,6 мм, диаметром до 250 мм |  | 100 м2 поверхности воздуховодов | 0.0823 |  |  |  | 8758 |  | 509 |  |  |  | Прокладка воздуховодов из листовой, оцинкованной стали и алюминия класса Н (нормальные) толщиной: 0,6 мм, диаметром до 250 мм
|  |  | Накладные расходы 121% ФОТ (от 8 079) | [5 empty] | 9776
|  |  | Сметная прибыль 72% ФОТ (от 8 079) | [5 empty] | 5817
|  |  | Итого c накладными и см. прибылью | [5 empty] | 24351
| 101-0605 | Мастика герметизирующая нетвердеющая: «Гэлан» |  | т | 0,00501 0,0004123 |  |  |  | 6.71 |  | 6.71 |  |  |  |  | Мастика герметизирующая нетвердеющая: «Гэлан»
| 101-1522 | Электроды диаметром: 5 мм Э42А |  | т | 0,00045 0,000037 |  |  |  | 0.52 |  | 0.52 |  |  |  |  | Электроды диаметром: 5 мм Э42А
| 101-1703 | Прокладки резиновые (пластина техническая прессованная) |  | кг | 8 0,6584 |  |  |  | 30.81 |  | 30.81 |  |  |  |  | Прокладки резиновые (пластина техническая прессованная)
| 101-1714 | Болты с гайками и шайбами строительные |  | т | 0,015 0,0012345 |  |  |  | 19.29 |  | 19.29 |  |  |  |  | Болты с гайками и шайбами строительные
П,Н | 101-9430 | Сетки в рамках |  | м2 | 0 0 |  |  |  | 0 |  | 0 | [5 empty] | Сетки в рамках
Н | 301-9066 | Воздуховоды металлические |  | м2 | 100 8,23 |  |  |  | 0 |  | 0 | [5 empty] | Воздуховоды металлические
П,Н | 301-9110 | Дроссель-клапаны в патрубке |  | шт. | 0 0 |  |  |  | 0 |  | 0 | [5 empty] | Дроссель-клапаны в патрубке
П,Н | 301-9240 | Крепления |  | кг | 0 0 |  |  |  | 0 |  | 0 | [5 empty] | Крепления
П,Н | 301-9520 | Шиберы |  | шт. | 0 0 |  |  |  | 0 |  | 0 | [5 empty] | Шиберы
П,Н | 301-9640 | Заглушки питометражных лючков |  | шт. | 0 0 |  |  |  | 0 |  | 0 | [5 empty] | Заглушки питометражных лючков
| 509-0989 | Шнур асбестовый общего назначения марки: ШАОН диаметром 8-10 мм |  | т | 0,00089 0,0000732 |  |  |  | 1.43 |  | 1.43 |  |  |  |  | Шнур асбестовый общего назначения марки: ШАОН диаметром 8-10 мм
224 | ТЦ_19.1.01.03_78_7814801080_25.03.2024_01 | Воздуховод из оцинкованной стали δ=0,6 Ø250 мм |  | м | 7 |  |  |  | 4143 |  | 4143 |  |  |  | Воздуховод из оцинкованной стали δ=0,6 Ø250 мм
225 | ТЦ_19.1.01.09_78_7814801080_25.03.2024_01 | Тройник круглого воздуховода δ=0,6 Ø250/ Ø250мм ( S=0,63 м2) |  | шт | 3 |  |  |  | 1787 |  | 1787 |  |  |  | Тройник круглого воздуховода δ=0,6 Ø250/ Ø250мм ( S=0,63 м2)
226 | ТЦ_19.1.01.09_78_7814801080_25.03.2024_01 | Переход круглого сечения Ø200/ Ø250 l=0,3м из оцинкованной стали δ=0,6 ( S=0,42 м2) |  | шт | 2 |  |  |  | 817 |  | 817 |  |  |  | Переход круглого сечения Ø200/ Ø250 l=0,3м из оцинкованной стали δ=0,6 ( S=0,42 м2)
227 | ТЦ_19.1.01.09_78_7814801080_25.03.2024_01 | Врезка 400х150 в круглый воздуховод Ø250мм |  | шт | 1 |  |  |  | 466 |  | 466 |  |  |  | Врезка 400х150 в круглый воздуховод Ø250мм
228 | ТЕР20-01-001-09 | Прокладка воздуховодов из листовой, оцинкованной стали и алюминия класса Н (нормальные) толщиной: 0,7 мм, периметром 900 мм |  | 100 м2 поверхности воздуховодов | 0.0091 |  |  |  | 888 |  | 56 |  |  |  | Прокладка воздуховодов из листовой, оцинкованной стали и алюминия класса Н (нормальные) толщиной: 0,7 мм, периметром 900 мм
|  |  | Накладные расходы 121% ФОТ (от 817) | [5 empty] | 989
|  |  | Сметная прибыль 72% ФОТ (от 817) | [5 empty] | 588
|  |  | Итого c накладными и см. прибылью | [5 empty] | 2465
| 101-0605 | Мастика герметизирующая нетвердеющая: «Гэлан» |  | т | 0,00501 0,0000456 |  |  |  | 0.74 |  | 0.74 |  |  |  |  | Мастика герметизирующая нетвердеющая: «Гэлан»
| 101-1522 | Электроды диаметром: 5 мм Э42А |  | т | 0,00041 0,0000037 |  |  |  | 0.05 |  | 0.05 |  |  |  |  | Электроды диаметром: 5 мм Э42А
| 101-1703 | Прокладки резиновые (пластина техническая прессованная) |  | кг | 8 0,0728 |  |  |  | 3.41 |  | 3.41 |  |  |  |  | Прокладки резиновые (пластина техническая прессованная)
| 101-1714 | Болты с гайками и шайбами строительные |  | т | 0,015 0,0001365 |  |  |  | 2.13 |  | 2.13 |  |  |  |  | Болты с гайками и шайбами строительные
П,Н | 101-9430 | Сетки в рамках |  | м2 | 0 0 |  |  |  | 0 |  | 0 | [5 empty] | Сетки в рамках
Н | 301-9066 | Воздуховоды металлические |  | м2 | 100 0,91 |  |  |  | 0 |  | 0 | [5 empty] | Воздуховоды металлические
П,Н | 301-9110 | Дроссель-клапаны в патрубке |  | шт. | 0 0 |  |  |  | 0 |  | 0 | [5 empty] | Дроссель-клапаны в патрубке
П,Н | 301-9240 | Крепления |  | кг | 0 0 |  |  |  | 0 |  | 0 | [5 empty] | Крепления
П,Н | 301-9640 | Заглушки питометражных лючков |  | шт. | 0 0 |  |  |  | 0 |  | 0 | [5 empty] | Заглушки питометражных лючков
| 509-0989 | Шнур асбестовый общего назначения марки: ШАОН диаметром 8-10 мм |  | т | 0,00089 0,0000081 |  |  |  | 0.16 |  | 0.16 |  |  |  |  | Шнур асбестовый общего назначения марки: ШАОН диаметром 8-10 мм
229 | ТЦ_19.1.01.03_78_7814801080_25.03.2024_01 | Воздуховод из оцинкованной стали δ=0,7 300х100 мм |  | м | 0.5 |  |  |  | 516 |  | 516 |  |  |  | Воздуховод из оцинкованной стали δ=0,7 300х100 мм
230 | ТЦ_19.1.01.09_78_7814801080_25.03.2024_01 | Переход δ=0,7 Ø250/ 300х150 мм ( S=0,51 м2) |  | шт | 1 |  |  |  | 695 |  | 695 |  |  |  | Переход δ=0,7 Ø250/ 300х150 мм ( S=0,51 м2)
231 | ТЕР20-01-001-10 | Прокладка воздуховодов из листовой, оцинкованной стали и алюминия класса Н (нормальные) толщиной: 0,7 мм, периметром от 1100 до 1600 мм |  | 100 м2 поверхности воздуховодов | 0.0055 |  |  |  | 466 |  | 30 |  |  |  | Прокладка воздуховодов из листовой, оцинкованной стали и алюминия класса Н (нормальные) толщиной: 0,7 мм, периметром от 1100 до 1600 мм
|  |  | Накладные расходы 121% ФОТ (от 428) | [5 empty] | 518
|  |  | Сметная прибыль 72% ФОТ (от 428) | [5 empty] | 308
|  |  | Итого c накладными и см. прибылью | [5 empty] | 1292
| 101-0605 | Мастика герметизирующая нетвердеющая: «Гэлан» |  | т | 0,00513 0,0000282 |  |  |  | 0.46 |  | 0.46 |  |  |  |  | Мастика герметизирующая нетвердеющая: «Гэлан»
| 101-1522 | Электроды диаметром: 5 мм Э42А |  | т | 0,00039 0,0000021 |  |  |  | 0.03 |  | 0.03 |  |  |  |  | Электроды диаметром: 5 мм Э42А
| 101-1703 | Прокладки резиновые (пластина техническая прессованная) |  | кг | 7,58 0,04169 |  |  |  | 1.95 |  | 1.95 |  |  |  |  | Прокладки резиновые (пластина техническая прессованная)
| 101-1714 | Болты с гайками и шайбами строительные |  | т | 0,011 0,0000605 |  |  |  | 0.95 |  | 0.95 |  |  |  |  | Болты с гайками и шайбами строительные
П,Н | 101-9430 | Сетки в рамках |  | м2 | 0 0 |  |  |  | 0 |  | 0 | [5 empty] | Сетки в рамках
Н | 301-9066 | Воздуховоды металлические |  | м2 | 100 0,55 |  |  |  | 0 |  | 0 | [5 empty] | Воздуховоды металлические
П,Н | 301-9110 | Дроссель-клапаны в патрубке |  | шт. | 0 0 |  |  |  | 0 |  | 0 | [5 empty] | Дроссель-клапаны в патрубке
П,Н | 301-9240 | Крепления |  | кг | 0 0 |  |  |  | 0 |  | 0 | [5 empty] | Крепления
П,Н | 301-9640 | Заглушки питометражных лючков |  | шт. | 0 0 |  |  |  | 0 |  | 0 | [5 empty] | Заглушки питометражных лючков
| 509-0989 | Шнур асбестовый общего назначения марки: ШАОН диаметром 8-10 мм |  | т | 0,00084 0,0000046 |  |  |  | 0.09 |  | 0.09 |  |  |  |  | Шнур асбестовый общего назначения марки: ШАОН диаметром 8-10 мм
232 | ТЦ_19.1.01.03_78_7814801080_25.03.2024_01 | Воздуховод из оцинкованной стали δ=0,7 400х150 мм |  | м | 0.5 |  |  |  | 727 |  | 727 |  |  |  | Воздуховод из оцинкованной стали δ=0,7 400х150 мм
233 | ТЕР20-01-001-04 | Прокладка воздуховодов из листовой, оцинкованной стали и алюминия класса Н (нормальные) толщиной: 0,6 мм, диаметром до 250 мм // прим. толщ.1 мм. |  | 100 м2 поверхности воздуховодов | 0.0772 |  |  |  | 8947 |  | 477 |  |  |  | Прокладка воздуховодов из листовой, оцинкованной стали и алюминия класса Н (нормальные) толщиной: 0,6 мм, диаметром до 250 мм // прим. толщ.1 мм.
|  |  | Накладные расходы 121% ФОТ (от 8 310) | [5 empty] | 10055
|  |  | Сметная прибыль 72% ФОТ (от 8 310) | [5 empty] | 5983
|  |  | Итого c накладными и см. прибылью | [5 empty] | 24985
| 101-0605 | Мастика герметизирующая нетвердеющая: «Гэлан» |  | т | 0,00501 0,0003868 |  |  |  | 6.29 |  | 6.29 |  |  |  |  | Мастика герметизирующая нетвердеющая: «Гэлан»
| 101-1522 | Электроды диаметром: 5 мм Э42А |  | т | 0,00045 0,0000347 |  |  |  | 0.49 |  | 0.49 |  |  |  |  | Электроды диаметром: 5 мм Э42А
| 101-1703 | Прокладки резиновые (пластина техническая прессованная) |  | кг | 8 0,6176 |  |  |  | 28.9 |  | 28.9 |  |  |  |  | Прокладки резиновые (пластина техническая прессованная)
| 101-1714 | Болты с гайками и шайбами строительные |  | т | 0,015 0,001158 |  |  |  | 18.1 |  | 18.1 |  |  |  |  | Болты с гайками и шайбами строительные
П,Н | 101-9430 | Сетки в рамках |  | м2 | 0 0 |  |  |  | 0 |  | 0 | [5 empty] | Сетки в рамках
Н | 301-9066 | Воздуховоды металлические |  | м2 | 100 7,72 |  |  |  | 0 |  | 0 | [5 empty] | Воздуховоды металлические
П,Н | 301-9110 | Дроссель-клапаны в патрубке |  | шт. | 0 0 |  |  |  | 0 |  | 0 | [5 empty] | Дроссель-клапаны в патрубке
П,Н | 301-9240 | Крепления |  | кг | 0 0 |  |  |  | 0 |  | 0 | [5 empty] | Крепления
П,Н | 301-9520 | Шиберы |  | шт. | 0 0 |  |  |  | 0 |  | 0 | [5 empty] | Шиберы
П,Н | 301-9640 | Заглушки питометражных лючков |  | шт. | 0 0 |  |  |  | 0 |  | 0 | [5 empty] | Заглушки питометражных лючков
| 509-0989 | Шнур асбестовый общего назначения марки: ШАОН диаметром 8-10 мм |  | т | 0,00089 0,0000687 |  |  |  | 1.35 |  | 1.35 |  |  |  |  | Шнур асбестовый общего назначения марки: ШАОН диаметром 8-10 мм
234 | ТЦ_19.1.01.03_78_7814801080_25.03.2024_01 | Воздуховод из оцинкованной стали δ=1,0 Ø250 мм |  | м | 6 |  |  |  | 7042 |  | 7042 |  |  |  | Воздуховод из оцинкованной стали δ=1,0 Ø250 мм
235 | ТЦ_19.1.01.09_78_7814801080_25.03.2024_01 | Тройник круглого воздуховода δ=1,0 Ø250/ Ø250мм ( S=0,63 м2) |  | шт | 1 |  |  |  | 847 |  | 847 |  |  |  | Тройник круглого воздуховода δ=1,0 Ø250/ Ø250мм ( S=0,63 м2)
236 | ТЦ_19.1.01.03_78_7814801080_25.03.2024_01 | Воздуховод класса герметичности «В» из нержавеющей стали марки AISI316, толщиной δ=1,0 Ø250мм |  | м | 2 |  |  |  | 57103 |  | 57103 |  |  |  | Воздуховод класса герметичности «В» из нержавеющей стали марки AISI316, толщиной δ=1,0 Ø250мм
237 | ТЦ_19.1.01.09_78_7814801080_25.03.2024_01 | Утка из оцинкованной стали δ=1,0 смещение 0,3м, l=0,7м Ø250 |  | шт | 1 |  |  |  | 1526 |  | 1526 |  |  |  | Утка из оцинкованной стали δ=1,0 смещение 0,3м, l=0,7м Ø250
238 | ТЦ_19.1.01.09_78_7814801080_25.03.2024_01 | Отвод круглого воздуховода 45° из нержавеющей стали марки AISI316, толщиной δ=1,0 Ø250мм (S=0,26 м2) |  | шт | 1 |  |  |  | 17004 |  | 17004 |  |  |  | Отвод круглого воздуховода 45° из нержавеющей стали марки AISI316, толщиной δ=1,0 Ø250мм (S=0,26 м2)
239 | ТССЦ-301-1819 | Крепления для воздуховодов оцинкованные (подвески СТД, подвески регулируемые СТД, тяги, хомуты, кронштейны, траверсы, ленты, шпильки, профили) |  | т | 0.05 |  |  |  | 4978 |  | 4978 |  |  |  | Крепления для воздуховодов оцинкованные (подвески СТД, подвески регулируемые СТД, тяги, хомуты, кронштейны, траверсы, ленты, шпильки, профили)
240 | ТЕР26-01-009-01 | Изоляция трубопроводов: матами минераловатными марок 75, 100, плитами минераловатными на синтетическом связующем марки 75 |  | 1 м3 изоляции | 0.252 |  |  |  | 3902 |  | 698 |  |  |  | Изоляция трубопроводов: матами минераловатными марок 75, 100, плитами минераловатными на синтетическом связующем марки 75
|  |  | Накладные расходы 97% ФОТ (от 2 942) | [5 empty] | 2854
|  |  | Сметная прибыль 55% ФОТ (от 2 942) | [5 empty] | 1618
|  |  | Итого c накладными и см. прибылью | [5 empty] | 8374
| 101-0811 | Проволока стальная низкоуглеродистая разного назначения оцинкованная диаметром: 1,1 мм |  | т | 0,00053 0,0001336 |  |  |  | 2.05 |  | 2.05 |  |  |  |  | Проволока стальная низкоуглеродистая разного назначения оцинкованная диаметром: 1,1 мм
| 101-0812 | Проволока стальная низкоуглеродистая разного назначения оцинкованная диаметром: 1,6 мм |  | т | 0,00101 0,0002545 |  |  |  | 2.64 |  | 2.64 |  |  |  |  | Проволока стальная низкоуглеродистая разного назначения оцинкованная диаметром: 1,6 мм
| 101-1821 | Винты самонарезающие: оцинкованные, размером 4-12 мм ГОСТ 10621-80 |  | т | 0,00004 0,0000101 |  |  |  | 0.3 |  | 0.3 |  |  |  |  | Винты самонарезающие: оцинкованные, размером 4-12 мм ГОСТ 10621-80
| 101-1876 | Сталь листовая оцинкованная толщиной листа: 0,8 мм |  | т | 0,0265 0,006678 |  |  |  | 64.58 |  | 64.58 |  |  |  |  | Сталь листовая оцинкованная толщиной листа: 0,8 мм
| 104-0077 | Стеклопластик рулонный марки: РСТ-А-Л-В |  | 1000 м2 | 0,002204 0,0005554 |  |  |  | 11.06 |  | 11.06 |  |  |  |  | Стеклопластик рулонный марки: РСТ-А-Л-В
241 | ТЦ_14.2.02.06_16_1661033039_29.12.2023_02 | Теплоизоляционное покрытие, толщина 40 мм PRO-VENT-40 некашированный |  | м3 | 0.252 |  |  |  | 141 |  | 141 |  |  |  | Теплоизоляционное покрытие, толщина 40 мм PRO-VENT-40 некашированный
242 | ТЦ_14.2.02.06_16_1661033039_29.12.2023_02 | Сетка металлическая «Манье» BOS-Manie |  | м2 | 8.3 |  |  |  | 1115 |  | 1115 |  |  |  | Сетка металлическая «Манье» BOS-Manie
243 | ТЦ_14.2.02.06_16_1661033039_29.12.2023_02 | Скотч алюминиевый 50мм BOS-Master |  | шт | 1 |  |  |  | 500 |  | 500 |  |  |  | Скотч алюминиевый 50мм BOS-Master
244 | ТЦ_14.2.02.06_16_1661033039_29.12.2023_02 | Лента стальная монтажная BOS-SOLID |  | м | 17.7 |  |  |  | 296 |  | 296 |  |  |  | Лента стальная монтажная BOS-SOLID
245 | ТЦ_14.5.01.10_77_7734657410_15.01.2024_02 | Огнестойкая монтажная пена ОГНЕЗА EI240 |  | шт | 1 |  |  |  | 861 |  | 861 |  |  |  | Огнестойкая монтажная пена ОГНЕЗА EI240
246 | ТЦ_14.5.01.11_77_7734657410_15.01.2024_02 | Огнезащитный терморасширяющийся герметик ОГНЕЗА-ГТ |  | кг | 0.5 |  |  |  | 422 |  | 422 |  |  |  | Огнезащитный терморасширяющийся герметик ОГНЕЗА-ГТ
П1 | [17 empty] | П1
247 | ТЕР20-01-002-10 | Прокладка воздуховодов из листовой оцинкованной стали и алюминия класса П (плотные) толщиной: 0,7 мм, периметром от 1100 до 1600 мм // прим. |  | 100 м2 поверхности воздуховодов | 0.1654 |  |  |  | 16653 |  | 2071 |  |  |  | Прокладка воздуховодов из листовой оцинкованной стали и алюминия класса П (плотные) толщиной: 0,7 мм, периметром от 1100 до 1600 мм // прим.
|  |  | Накладные расходы 121% ФОТ (от 14 331) | [5 empty] | 17341
|  |  | Сметная прибыль 72% ФОТ (от 14 331) | [5 empty] | 10318
|  |  | Итого c накладными и см. прибылью | [5 empty] | 44312
| 101-1522 | Электроды диаметром: 5 мм Э42А |  | т | 0,00039 0,0000645 |  |  |  | 0.91 |  | 0.91 |  |  |  |  | Электроды диаметром: 5 мм Э42А
| 101-1703 | Прокладки резиновые (пластина техническая прессованная) |  | кг | 7,58 1,253732 |  |  |  | 58.67 |  | 58.67 |  |  |  |  | Прокладки резиновые (пластина техническая прессованная)
| 101-1714 | Болты с гайками и шайбами строительные |  | т | 0,011 0,0018194 |  |  |  | 28.44 |  | 28.44 |  |  |  |  | Болты с гайками и шайбами строительные
| 101-2493 | Лента липкая изоляционная на поликасиновом компаунде марки ЛСЭПЛ, шириной 20-30 мм, толщиной от 0,14 до 0,19 мм |  | кг | 8,2 1,35628 |  |  |  | 117.82 |  | 117.82 |  |  |  |  | Лента липкая изоляционная на поликасиновом компаунде марки ЛСЭПЛ, шириной 20-30 мм, толщиной от 0,14 до 0,19 мм
| 101-2501 | Лента полиэтиленовая с липким слоем: марка А |  | кг | 1,58 0,261332 |  |  |  | 33.22 |  | 33.22 |  |  |  |  | Лента полиэтиленовая с липким слоем: марка А
П,Н | 101-9430 | Сетки в рамках |  | м2 | 0 0 |  |  |  | 0 |  | 0 | [5 empty] | Сетки в рамках
Н | 301-9066 | Воздуховоды металлические |  | м2 | 100 16,54 |  |  |  | 0 |  | 0 | [5 empty] | Воздуховоды металлические
П,Н | 301-9110 | Дроссель-клапаны в патрубке |  | шт. | 0 0 |  |  |  | 0 |  | 0 | [5 empty] | Дроссель-клапаны в патрубке
П,Н | 301-9240 | Крепления |  | кг | 0 0 |  |  |  | 0 |  | 0 | [5 empty] | Крепления
П,Н | 301-9640 | Заглушки питометражных лючков |  | шт. | 0 0 |  |  |  | 0 |  | 0 | [5 empty] | Заглушки питометражных лючков
248 | ТЦ_19.1.01.03_78_7814801080_25.03.2024_01 | Воздуховод из нержавеющей стали марки AISI316, толщиной δ=1,0 300х300 |  | м | 12.5 |  |  |  | 438870 |  | 438870 |  |  |  | Воздуховод из нержавеющей стали марки AISI316, толщиной δ=1,0 300х300
249 | ТЦ_19.1.01.09_78_7814801080_25.03.2024_01 | Переход прямоугольного сечения 300х300/600х300 l=0,3м из нержавеющей стали марки AISI316, толщиной δ=1,0 (0,77м2) |  | шт | 2 |  |  |  | 42185 |  | 42185 |  |  |  | Переход прямоугольного сечения 300х300/600х300 l=0,3м из нержавеющей стали марки AISI316, толщиной δ=1,0 (0,77м2)
250 | ТЕР20-01-002-11 | Прокладка воздуховодов из листовой оцинкованной стали и алюминия класса П (плотные) толщиной: 0,7 мм, периметром до 2400 мм // прим. |  | 100 м2 поверхности воздуховодов | 1.0515 |  |  |  | 83569 |  | 13598 |  |  |  | Прокладка воздуховодов из листовой оцинкованной стали и алюминия класса П (плотные) толщиной: 0,7 мм, периметром до 2400 мм // прим.
|  |  | Накладные расходы 121% ФОТ (от 68 301) | [5 empty] | 82644
|  |  | Сметная прибыль 72% ФОТ (от 68 301) | [5 empty] | 49177
|  |  | Итого c накладными и см. прибылью | [5 empty] | 215390
| 101-1522 | Электроды диаметром: 5 мм Э42А |  | т | 0,00033 0,000347 |  |  |  | 4.9 |  | 4.9 |  |  |  |  | Электроды диаметром: 5 мм Э42А
| 101-1703 | Прокладки резиновые (пластина техническая прессованная) |  | кг | 9,91 10,420365 |  |  |  | 487.67 |  | 487.67 |  |  |  |  | Прокладки резиновые (пластина техническая прессованная)
| 101-1714 | Болты с гайками и шайбами строительные |  | т | 0,008 0,008412 |  |  |  | 131.47 |  | 131.47 |  |  |  |  | Болты с гайками и шайбами строительные
| 101-2501 | Лента полиэтиленовая с липким слоем: марка А |  | кг | 7,08 7,44462 |  |  |  | 946.21 |  | 946.21 |  |  |  |  | Лента полиэтиленовая с липким слоем: марка А
П,Н | 101-9430 | Сетки в рамках |  | м2 | 0 0 |  |  |  | 0 |  | 0 | [5 empty] | Сетки в рамках
Н | 301-9066 | Воздуховоды металлические |  | м2 | 100 105,15 |  |  |  | 0 |  | 0 | [5 empty] | Воздуховоды металлические
П,Н | 301-9110 | Дроссель-клапаны в патрубке |  | шт. | 0 0 |  |  |  | 0 |  | 0 | [5 empty] | Дроссель-клапаны в патрубке
П,Н | 301-9240 | Крепления |  | кг | 0 0 |  |  |  | 0 |  | 0 | [5 empty] | Крепления
П,Н | 301-9640 | Заглушки питометражных лючков |  | шт. | 0 0 |  |  |  | 0 |  | 0 | [5 empty] | Заглушки питометражных лючков
251 | ТЦ_19.1.01.03_78_7814801080_25.03.2024_01 | Воздуховод из нержавеющей стали марки AISI316, толщиной δ=1,0 600х300 |  | м | 13 |  |  |  | 689027 |  | 689027 |  |  |  | Воздуховод из нержавеющей стали марки AISI316, толщиной δ=1,0 600х300
252 | ТЦ_19.1.01.03_78_7814801080_25.03.2024_01 | Воздуховод из нержавеющей стали марки AISI316, толщиной δ=1,0 700х350 |  | м | 12.5 |  |  |  | 770133 |  | 770133 |  |  |  | Воздуховод из нержавеющей стали марки AISI316, толщиной δ=1,0 700х350
253 | ТЦ_19.1.01.09_78_7814801080_25.03.2024_01 | Переход прямоугольного сечения 600х300/700х350 l=0,3 м из нержавеющей стали марки AISI316, толщиной δ=1,0 ( 1,17 м2) |  | шт | 2 |  |  |  | 52575 |  | 52575 |  |  |  | Переход прямоугольного сечения 600х300/700х350 l=0,3 м из нержавеющей стали марки AISI316, толщиной δ=1,0 ( 1,17 м2)
254 | ТЦ_19.1.01.09_78_7814801080_25.03.2024_01 | Переход прямоугольного сечения 700х350/700х400 l=0,3м из нержавеющей стали марки AISI316, толщиной δ=1,0 (1,29 м2) |  | шт | 2 |  |  |  | 57564 |  | 57564 |  |  |  | Переход прямоугольного сечения 700х350/700х400 l=0,3м из нержавеющей стали марки AISI316, толщиной δ=1,0 (1,29 м2)
255 | ТЦ_19.1.01.09_78_7814801080_25.03.2024_01 | Заглушка прямоугольная из нержавеющей стали марки AISI316, толщиной δ=1,0 350х350мм |  | шт | 2 |  |  |  | 15943 |  | 15943 |  |  |  | Заглушка прямоугольная из нержавеющей стали марки AISI316, толщиной δ=1,0 350х350мм
256 | ТЦ_19.1.01.03_78_7814801080_25.03.2024_01 | Воздуховод из нержавеющей стали марки AISI316, толщиной δ=1,0 700х400 |  | м | 12.5 |  |  |  | 806001 |  | 806001 |  |  |  | Воздуховод из нержавеющей стали марки AISI316, толщиной δ=1,0 700х400
257 | ТЦ_19.1.01.09_78_7814801080_25.03.2024_01 | Отвод прямоугольного воздуховода 90° из нержавеющей стали марки AISI316, толщиной δ=1,0 700х400 мм ( 1,86 м2) |  | шт | 3 |  |  |  | 165354 |  | 165354 |  |  |  | Отвод прямоугольного воздуховода 90° из нержавеющей стали марки AISI316, толщиной δ=1,0 700х400 мм ( 1,86 м2)
258 | ТЦ_19.1.01.09_78_7814801080_25.03.2024_01 | Переход прямоугольного сечения 400х200/600х300 l=0,3м из нержавеющей стали марки AISI316, толщиной δ=1,0 ( 0,91 м2) |  | шт | 10 |  |  |  | 207695 |  | 207695 |  |  |  | Переход прямоугольного сечения 400х200/600х300 l=0,3м из нержавеющей стали марки AISI316, толщиной δ=1,0 ( 0,91 м2)
259 | ТЦ_19.1.01.03_78_7814801080_25.03.2024_01 | Воздуховод из нержавеющей стали марки AISI316, толщиной δ=1,0 700х500 |  | м | 4 |  |  |  | 280877 |  | 280877 |  |  |  | Воздуховод из нержавеющей стали марки AISI316, толщиной δ=1,0 700х500
260 | ТЦ_19.1.01.09_78_7814801080_25.03.2024_01 | Переход прямоугольного сечения 700х400/700х500 l=0,3м из нержавеющей стали марки AISI316, толщиной δ=1,0 (1,38 м2) |  | шт | 1 |  |  |  | 30870 |  | 30870 |  |  |  | Переход прямоугольного сечения 700х400/700х500 l=0,3м из нержавеющей стали марки AISI316, толщиной δ=1,0 (1,38 м2)
261 | ТЕР20-01-002-12 | Прокладка воздуховодов из листовой оцинкованной стали и алюминия класса П (плотные) толщиной: 0,7 мм, периметром до 3200 мм |  | 100 м2 поверхности воздуховодов | 0.8109 |  |  |  | 54744 |  | 10775 |  |  |  | Прокладка воздуховодов из листовой оцинкованной стали и алюминия класса П (плотные) толщиной: 0,7 мм, периметром до 3200 мм
|  |  | Накладные расходы 121% ФОТ (от 42 631) | [5 empty] | 51584
|  |  | Сметная прибыль 72% ФОТ (от 42 631) | [5 empty] | 30694
|  |  | Итого c накладными и см. прибылью | [5 empty] | 137022
| 101-1522 | Электроды диаметром: 5 мм Э42А |  | т | 0,00033 0,0002676 |  |  |  | 3.78 |  | 3.78 |  |  |  |  | Электроды диаметром: 5 мм Э42А
| 101-1703 | Прокладки резиновые (пластина техническая прессованная) |  | кг | 9,09 7,371081 |  |  |  | 344.97 |  | 344.97 |  |  |  |  | Прокладки резиновые (пластина техническая прессованная)
| 101-1714 | Болты с гайками и шайбами строительные |  | т | 0,006 0,0048654 |  |  |  | 76.04 |  | 76.04 |  |  |  |  | Болты с гайками и шайбами строительные
| 101-2501 | Лента полиэтиленовая с липким слоем: марка А |  | кг | 7,95 6,446655 |  |  |  | 819.37 |  | 819.37 |  |  |  |  | Лента полиэтиленовая с липким слоем: марка А
П,Н | 101-9430 | Сетки в рамках |  | м2 | 0 0 |  |  |  | 0 |  | 0 | [5 empty] | Сетки в рамках
Н | 301-9066 | Воздуховоды металлические |  | м2 | 100 81,09 |  |  |  | 0 |  | 0 | [5 empty] | Воздуховоды металлические
П,Н | 301-9110 | Дроссель-клапаны в патрубке |  | шт. | 0 0 |  |  |  | 0 |  | 0 | [5 empty] | Дроссель-клапаны в патрубке
П,Н | 301-9240 | Крепления |  | кг | 0 0 |  |  |  | 0 |  | 0 | [5 empty] | Крепления
П,Н | 301-9640 | Заглушки питометражных лючков |  | шт. | 0 0 |  |  |  | 0 |  | 0 | [5 empty] | Заглушки питометражных лючков
262 | ТЦ_19.1.01.03_78_7814801080_25.03.2024_01 | Воздуховод из нержавеющей стали марки AISI316, толщиной δ=1,0 800х500 |  | м | 5 |  |  |  | 383168 |  | 383168 |  |  |  | Воздуховод из нержавеющей стали марки AISI316, толщиной δ=1,0 800х500
263 | ТЦ_19.1.01.09_78_7814801080_25.03.2024_01 | Отвод прямоугольного воздуховода 90° из нержавеющей стали марки AISI316, толщиной δ=1,0 800х500 мм ( 2,40 м2) |  | шт | 1 |  |  |  | 69851 |  | 69851 |  |  |  | Отвод прямоугольного воздуховода 90° из нержавеющей стали марки AISI316, толщиной δ=1,0 800х500 мм ( 2,40 м2)
264 | ТЦ_19.1.01.09_78_7814801080_25.03.2024_01 | Отвод прямоугольного воздуховода 90° из нержавеющей стали марки AISI316, толщиной δ=1,0 500х800 мм ( 1,79 м2) |  | шт | 1 |  |  |  | 54212 |  | 54212 |  |  |  | Отвод прямоугольного воздуховода 90° из нержавеющей стали марки AISI316, толщиной δ=1,0 500х800 мм ( 1,79 м2)
265 | ТЦ_19.1.01.03_78_7814801080_25.03.2024_01 | Воздуховод класса герметичности «В» из нержавеющей стали марки AISI316, толщиной δ=1,0 800х500 |  | м | 24 |  |  |  | 1839207 |  | 1839207 |  |  |  | Воздуховод класса герметичности «В» из нержавеющей стали марки AISI316, толщиной δ=1,0 800х500
266 | ТЦ_19.1.01.09_78_7814801080_25.03.2024_01 | Переход прямоугольного сечения 700х500/800х500 l=0,3 м из нержавеющей стали марки AISI316, толщиной δ=1,0 ( 1,50 м2) |  | шт | 1 |  |  |  | 33410 |  | 33410 |  |  |  | Переход прямоугольного сечения 700х500/800х500 l=0,3 м из нержавеющей стали марки AISI316, толщиной δ=1,0 ( 1,50 м2)
267 | ТЕР20-01-001-12 | Прокладка воздуховодов из листовой, оцинкованной стали и алюминия класса Н (нормальные) толщиной: 0,7 мм, периметром до 3200 мм |  | 100 м2 поверхности воздуховодов | 0.362 |  |  |  | 19569 |  | 1833 |  |  |  | Прокладка воздуховодов из листовой, оцинкованной стали и алюминия класса Н (нормальные) толщиной: 0,7 мм, периметром до 3200 мм
|  |  | Накладные расходы 121% ФОТ (от 17 139) | [5 empty] | 20738
|  |  | Сметная прибыль 72% ФОТ (от 17 139) | [5 empty] | 12340
|  |  | Итого c накладными и см. прибылью | [5 empty] | 52647
| 101-0605 | Мастика герметизирующая нетвердеющая: «Гэлан» |  | т | 0,0024 0,0008688 |  |  |  | 14.14 |  | 14.14 |  |  |  |  | Мастика герметизирующая нетвердеющая: «Гэлан»
| 101-1522 | Электроды диаметром: 5 мм Э42А |  | т | 0,00033 0,0001195 |  |  |  | 1.69 |  | 1.69 |  |  |  |  | Электроды диаметром: 5 мм Э42А
| 101-1703 | Прокладки резиновые (пластина техническая прессованная) |  | кг | 9,09 3,29058 |  |  |  | 154 |  | 154 |  |  |  |  | Прокладки резиновые (пластина техническая прессованная)
| 101-1714 | Болты с гайками и шайбами строительные |  | т | 0,006 0,002172 |  |  |  | 33.95 |  | 33.95 |  |  |  |  | Болты с гайками и шайбами строительные
П,Н | 101-9430 | Сетки в рамках |  | м2 | 0 0 |  |  |  | 0 |  | 0 | [5 empty] | Сетки в рамках
Н | 301-9066 | Воздуховоды металлические |  | м2 | 100 36,2 |  |  |  | 0 |  | 0 | [5 empty] | Воздуховоды металлические
П,Н | 301-9110 | Дроссель-клапаны в патрубке |  | шт. | 0 0 |  |  |  | 0 |  | 0 | [5 empty] | Дроссель-клапаны в патрубке
П,Н | 301-9240 | Крепления |  | кг | 0 0 |  |  |  | 0 |  | 0 | [5 empty] | Крепления
П,Н | 301-9640 | Заглушки питометражных лючков |  | шт. | 0 0 |  |  |  | 0 |  | 0 | [5 empty] | Заглушки питометражных лючков
| 509-0989 | Шнур асбестовый общего назначения марки: ШАОН диаметром 8-10 мм |  | т | 0,0011 0,0003982 |  |  |  | 7.8 |  | 7.8 |  |  |  |  | Шнур асбестовый общего назначения марки: ШАОН диаметром 8-10 мм
268 | ТЦ_19.1.01.03_78_7814801080_25.03.2024_01 | Воздуховод из оцинкованной стали δ=0,7 800х500мм |  | м | 13 |  |  |  | 38648 |  | 38648 |  |  |  | Воздуховод из оцинкованной стали δ=0,7 800х500мм
269 | ТЦ_19.1.01.09_78_7814801080_25.03.2024_01 | Заглушка прямоугольная из оцинкованной стали δ=0,7 800х500 мм |  | шт | 2 |  |  |  | 1872 |  | 1872 |  |  |  | Заглушка прямоугольная из оцинкованной стали δ=0,7 800х500 мм
270 | ТЦ_19.1.01.09_78_7814801080_25.03.2024_01 | Отвод прямоугольного воздуховода 90° δ=0,7 800х500мм ( 2,40 м2) |  | шт | 1 |  |  |  | 3310 |  | 3310 |  |  |  | Отвод прямоугольного воздуховода 90° δ=0,7 800х500мм ( 2,40 м2)
271 | ТЦ_19.1.01.09_78_7814801080_25.03.2024_01 | Врезка 500х300 в прямоугольный воздуховод |  | шт | 10 |  |  |  | 6097 |  | 6097 |  |  |  | Врезка 500х300 в прямоугольный воздуховод
272 | ТЦ_19.1.01.09_78_7814801080_25.03.2024_01 | Врезка 700х400 в прямоугольный воздуховод |  | шт | 1 |  |  |  | 770 |  | 770 |  |  |  | Врезка 700х400 в прямоугольный воздуховод
273 | ТЦ_19.1.01.09_78_7814801080_25.03.2024_01 | Врезка 800х500 в прямоугольный воздуховод |  | шт | 3 |  |  |  | 2536 |  | 2536 |  |  |  | Врезка 800х500 в прямоугольный воздуховод
274 | ТССЦ-301-1819 | Крепления для воздуховодов оцинкованные (подвески СТД, подвески регулируемые СТД, тяги, хомуты, кронштейны, траверсы, ленты, шпильки, профили) |  | т | 0.3 |  |  |  | 29867 |  | 29867 |  |  |  | Крепления для воздуховодов оцинкованные (подвески СТД, подвески регулируемые СТД, тяги, хомуты, кронштейны, траверсы, ленты, шпильки, профили)
275 | ТЕР26-01-009-01 | Изоляция трубопроводов: матами минераловатными марок 75, 100, плитами минераловатными на синтетическом связующем марки 75 |  | 1 м3 изоляции | 0.12 |  |  |  | 1858 |  | 332 |  |  |  | Изоляция трубопроводов: матами минераловатными марок 75, 100, плитами минераловатными на синтетическом связующем марки 75
|  |  | Накладные расходы 97% ФОТ (от 1 401) | [5 empty] | 1359
|  |  | Сметная прибыль 55% ФОТ (от 1 401) | [5 empty] | 771
|  |  | Итого c накладными и см. прибылью | [5 empty] | 3988
| 101-0811 | Проволока стальная низкоуглеродистая разного назначения оцинкованная диаметром: 1,1 мм |  | т | 0,00053 0,0000636 |  |  |  | 0.98 |  | 0.98 |  |  |  |  | Проволока стальная низкоуглеродистая разного назначения оцинкованная диаметром: 1,1 мм
| 101-0812 | Проволока стальная низкоуглеродистая разного назначения оцинкованная диаметром: 1,6 мм |  | т | 0,00101 0,0001212 |  |  |  | 1.26 |  | 1.26 |  |  |  |  | Проволока стальная низкоуглеродистая разного назначения оцинкованная диаметром: 1,6 мм
| 101-1821 | Винты самонарезающие: оцинкованные, размером 4-12 мм ГОСТ 10621-80 |  | т | 0,00004 0,0000048 |  |  |  | 0.14 |  | 0.14 |  |  |  |  | Винты самонарезающие: оцинкованные, размером 4-12 мм ГОСТ 10621-80
| 101-1876 | Сталь листовая оцинкованная толщиной листа: 0,8 мм |  | т | 0,0265 0,00318 |  |  |  | 30.75 |  | 30.75 |  |  |  |  | Сталь листовая оцинкованная толщиной листа: 0,8 мм
| 104-0077 | Стеклопластик рулонный марки: РСТ-А-Л-В |  | 1000 м2 | 0,002204 0,0002645 |  |  |  | 5.27 |  | 5.27 |  |  |  |  | Стеклопластик рулонный марки: РСТ-А-Л-В
276 | ТЦ_14.2.02.06_16_1661033039_29.12.2023_02 | Теплоизоляционное покрытие, толщина 40 мм PRO-VENT-40 некашированный |  | м3 | 0.12 |  |  |  | 67 |  | 67 |  |  |  | Теплоизоляционное покрытие, толщина 40 мм PRO-VENT-40 некашированный
277 | ТЦ_14.2.02.06_16_1661033039_29.12.2023_02 | Сетка металлическая «Манье» BOS-Manie |  | м2 | 3.2 |  |  |  | 430 |  | 430 |  |  |  | Сетка металлическая «Манье» BOS-Manie
278 | ТЦ_14.2.02.06_16_1661033039_29.12.2023_02 | Скотч алюминиевый 50мм BOS-Master |  | шт | 3 |  |  |  | 1499 |  | 1499 |  |  |  | Скотч алюминиевый 50мм BOS-Master
279 | ТЦ_14.2.02.06_16_1661033039_29.12.2023_02 | Лента стальная монтажная BOS-SOLID |  | м | 150 |  |  |  | 2507 |  | 2507 |  |  |  | Лента стальная монтажная BOS-SOLID
280 | ТЦ_14.5.01.10_77_7734657410_15.01.2024_02 | Огнестойкая монтажная пена ОГНЕЗА EI240 |  | шт | 1 |  |  |  | 861 |  | 861 |  |  |  | Огнестойкая монтажная пена ОГНЕЗА EI240
281 | ТЦ_14.5.01.11_77_7734657410_15.01.2024_02 | Огнезащитный терморасширяющийся герметик ОГНЕЗА-ГТ |  | кг | 1 |  |  |  | 843 |  | 843 |  |  |  | Огнезащитный терморасширяющийся герметик ОГНЕЗА-ГТ
282 | ТЕР26-02-007-01 | Огнезащитное покрытие металлоконструкций воздуховодов приточно-вытяжных систем комплексной огнезащитой «ЩИТ-1В» с пределом огнестойкости: 2,0 часа // прим. |  | 100 м2 обрабатываемой поверхности | 0.063 |  |  |  | 9675 |  | 528 |  |  |  | Огнезащитное покрытие металлоконструкций воздуховодов приточно-вытяжных систем комплексной огнезащитой «ЩИТ-1В» с пределом огнестойкости: 2,0 часа // прим.
|  |  | Накладные расходы 97% ФОТ (от 8 556) | [5 empty] | 8299
|  |  | Сметная прибыль 55% ФОТ (от 8 556) | [5 empty] | 4706
|  |  | Итого c накладными и см. прибылью | [5 empty] | 22680
| 101-0540 | Лента стальная упаковочная, мягкая, нормальной точности 0,7х20-50 мм |  | т | 0,064 0,004032 |  |  |  | 43.14 |  | 43.14 |  |  |  |  | Лента стальная упаковочная, мягкая, нормальной точности 0,7х20-50 мм
| 101-1757 | Ветошь |  | кг | 10 0,63 |  |  |  | 6.06 |  | 6.06 |  |  |  |  | Ветошь
| 101-2472 | Растворитель марки: № 646 |  | т | 0,013 0,000819 |  |  |  | 11.73 |  | 11.73 |  |  |  |  | Растворитель марки: № 646
| 411-0001 | Вода |  | м3 | 0,01 0,00063 |  |  |  | 0 |  | 0 |  |  |  |  | Вода
283 | ТЦ_14.2.02.06_16_1661033039_29.12.2023_02 | Огнезащитное покрытие, толщина 20 мм PRO-VENT-20-1-БТ |  | м2 | 63 |  |  |  | 24098 |  | 24098 |  |  |  | Огнезащитное покрытие, толщина 20 мм PRO-VENT-20-1-БТ
284 | ТЦ_14.2.02.06_16_1661033039_29.12.2023_02 | Покровный слой для огнезащитного покрытия BOS-PROTECTION Ф |  | м2 | 70 |  |  |  | 39148 |  | 39148 |  |  |  | Покровный слой для огнезащитного покрытия BOS-PROTECTION Ф
285 | ТЦ_14.2.02.06_16_1661033039_29.12.2023_02 | Материал для заделки отверстий и огнезащиты креплений, 13 мм PRO-МБОР-VENT |  | м2 | 7.5 |  |  |  | 4539 |  | 4539 |  |  |  | Материал для заделки отверстий и огнезащиты креплений, 13 мм PRO-МБОР-VENT
286 | ТЦ_14.2.02.06_16_7713782378_27.03.2024_02 | Состав термостойкий клеящий "ПЛАЗАС", толщиной 1,7 мм |  | кг | 21 |  |  |  | 1606 |  | 1606 |  |  |  | Состав термостойкий клеящий "ПЛАЗАС", толщиной 1,7 мм
П2. | [17 empty] | П2.
287 | ТЕР20-01-001-01 | Прокладка воздуховодов из листовой, оцинкованной стали и алюминия класса Н (нормальные) толщиной: 0,5 мм, диаметром до 200 мм |  | 100 м2 поверхности воздуховодов | 0.0557 |  |  |  | 5925 |  | 344 |  |  |  | Прокладка воздуховодов из листовой, оцинкованной стали и алюминия класса Н (нормальные) толщиной: 0,5 мм, диаметром до 200 мм
|  |  | Накладные расходы 121% ФОТ (от 5 468) | [5 empty] | 6616
|  |  | Сметная прибыль 72% ФОТ (от 5 468) | [5 empty] | 3937
|  |  | Итого c накладными и см. прибылью | [5 empty] | 16478
| 101-0605 | Мастика герметизирующая нетвердеющая: «Гэлан» |  | т | 0,00501 0,0002791 |  |  |  | 4.54 |  | 4.54 |  |  |  |  | Мастика герметизирующая нетвердеющая: «Гэлан»
| 101-1522 | Электроды диаметром: 5 мм Э42А |  | т | 0,00045 0,0000251 |  |  |  | 0.35 |  | 0.35 |  |  |  |  | Электроды диаметром: 5 мм Э42А
| 101-1703 | Прокладки резиновые (пластина техническая прессованная) |  | кг | 8 0,4456 |  |  |  | 20.85 |  | 20.85 |  |  |  |  | Прокладки резиновые (пластина техническая прессованная)
| 101-1714 | Болты с гайками и шайбами строительные |  | т | 0,015 0,0008355 |  |  |  | 13.06 |  | 13.06 |  |  |  |  | Болты с гайками и шайбами строительные
П,Н | 101-9430 | Сетки в рамках |  | м2 | 0 0 |  |  |  | 0 |  | 0 | [5 empty] | Сетки в рамках
Н | 301-9066 | Воздуховоды металлические |  | м2 | 100 5,57 |  |  |  | 0 |  | 0 | [5 empty] | Воздуховоды металлические
П,Н | 301-9110 | Дроссель-клапаны в патрубке |  | шт. | 0 0 |  |  |  | 0 |  | 0 | [5 empty] | Дроссель-клапаны в патрубке
П,Н | 301-9240 | Крепления |  | кг | 0 0 |  |  |  | 0 |  | 0 | [5 empty] | Крепления
П,Н | 301-9520 | Шиберы |  | шт. | 0 0 |  |  |  | 0 |  | 0 | [5 empty] | Шиберы
П,Н | 301-9640 | Заглушки питометражных лючков |  | шт. | 0 0 |  |  |  | 0 |  | 0 | [5 empty] | Заглушки питометражных лючков
| 509-0989 | Шнур асбестовый общего назначения марки: ШАОН диаметром 8-10 мм |  | т | 0,00089 0,0000496 |  |  |  | 0.97 |  | 0.97 |  |  |  |  | Шнур асбестовый общего назначения марки: ШАОН диаметром 8-10 мм
288 | ТЦ_19.1.01.03_78_7814801080_25.03.2024_01 | Воздуховод из оцинкованной стали δ=0,5 Ø160 мм |  | м | 8 |  |  |  | 3053 |  | 3053 |  |  |  | Воздуховод из оцинкованной стали δ=0,5 Ø160 мм
289 | ТЦ_19.1.01.03_78_7814801080_25.03.2024_01 | Воздуховод из оцинкованной стали δ=0,5 Ø125 мм |  | м | 0.5 |  |  |  | 150 |  | 150 |  |  |  | Воздуховод из оцинкованной стали δ=0,5 Ø125 мм
290 | ТЦ_19.1.01.09_78_7814801080_25.03.2024_01 | Заглушка круглая из оцинкованной стали δ=0,5 Ø160 |  | шт | 1 |  |  |  | 188 |  | 188 |  |  |  | Заглушка круглая из оцинкованной стали δ=0,5 Ø160
291 | ТЦ_19.1.01.09_78_7814801080_25.03.2024_01 | Отвод круглого воздуховода 90° δ=0,5 Ø160 ( 0,21 м2) |  | шт | 2 |  |  |  | 657 |  | 657 |  |  |  | Отвод круглого воздуховода 90° δ=0,5 Ø160 ( 0,21 м2)
292 | ТЦ_19.1.01.09_78_7814801080_25.03.2024_01 | Тройник круглого воздуховода δ=0,5 Ø160/ Ø160 ( 0,35 м2) |  | шт | 2 |  |  |  | 685 |  | 685 |  |  |  | Тройник круглого воздуховода δ=0,5 Ø160/ Ø160 ( 0,35 м2)
293 | ТЦ_19.1.01.09_78_7814801080_25.03.2024_01 | Переход круглого сечения Ø160/ Ø200 l=0,3 м из оцинкованной стали δ=0,6 ( 0,23 м2) |  | шт | 1 |  |  |  | 397 |  | 397 |  |  |  | Переход круглого сечения Ø160/ Ø200 l=0,3 м из оцинкованной стали δ=0,6 ( 0,23 м2)
294 | ТЕР20-01-002-04 | Прокладка воздуховодов из листовой оцинкованной стали и алюминия класса П (плотные) толщиной: 0,6 мм, диаметром до 250 мм |  | 100 м2 поверхности воздуховодов | 0.00628 |  |  |  | 810 |  | 121 |  |  |  | Прокладка воздуховодов из листовой оцинкованной стали и алюминия класса П (плотные) толщиной: 0,6 мм, диаметром до 250 мм
|  |  | Накладные расходы 121% ФОТ (от 676) | [5 empty] | 818
|  |  | Сметная прибыль 72% ФОТ (от 676) | [5 empty] | 487
|  |  | Итого c накладными и см. прибылью | [5 empty] | 2115
| 101-1522 | Электроды диаметром: 5 мм Э42А |  | т | 0,00045 0,0000028 |  |  |  | 0.04 |  | 0.04 |  |  |  |  | Электроды диаметром: 5 мм Э42А
| 101-1703 | Прокладки резиновые (пластина техническая прессованная) |  | кг | 8 0,05024 |  |  |  | 2.35 |  | 2.35 |  |  |  |  | Прокладки резиновые (пластина техническая прессованная)
| 101-1714 | Болты с гайками и шайбами строительные |  | т | 0,015 0,0000942 |  |  |  | 1.47 |  | 1.47 |  |  |  |  | Болты с гайками и шайбами строительные
| 101-2493 | Лента липкая изоляционная на поликасиновом компаунде марки ЛСЭПЛ, шириной 20-30 мм, толщиной от 0,14 до 0,19 мм |  | кг | 14,7 0,092316 |  |  |  | 8.02 |  | 8.02 |  |  |  |  | Лента липкая изоляционная на поликасиновом компаунде марки ЛСЭПЛ, шириной 20-30 мм, толщиной от 0,14 до 0,19 мм
| 101-2501 | Лента полиэтиленовая с липким слоем: марка А |  | кг | 2,66 0,0167048 |  |  |  | 2.12 |  | 2.12 |  |  |  |  | Лента полиэтиленовая с липким слоем: марка А
П,Н | 101-9430 | Сетки в рамках |  | м2 | 0 0 |  |  |  | 0 |  | 0 | [5 empty] | Сетки в рамках
Н | 301-9066 | Воздуховоды металлические |  | м2 | 100 0,628 |  |  |  | 0 |  | 0 | [5 empty] | Воздуховоды металлические
П,Н | 301-9110 | Дроссель-клапаны в патрубке |  | шт. | 0 0 |  |  |  | 0 |  | 0 | [5 empty] | Дроссель-клапаны в патрубке
П,Н | 301-9240 | Крепления |  | кг | 0 0 |  |  |  | 0 |  | 0 | [5 empty] | Крепления
П,Н | 301-9520 | Шиберы |  | шт. | 0 0 |  |  |  | 0 |  | 0 | [5 empty] | Шиберы
П,Н | 301-9640 | Заглушки питометражных лючков |  | шт. | 0 0 |  |  |  | 0 |  | 0 | [5 empty] | Заглушки питометражных лючков
295 | ТЦ_19.1.01.03_78_7814801080_25.03.2024_01 | Воздуховод класса герметичности «В» из нержавеющей стали марки AISI316, толщиной δ=1,0 Ø200 |  | м | 1 |  |  |  | 22165 |  | 22165 |  |  |  | Воздуховод класса герметичности «В» из нержавеющей стали марки AISI316, толщиной δ=1,0 Ø200
296 | ТЦ_19.1.01.09_78_7814801080_25.03.2024_01 | Отвод круглого воздуховода 45° из нержавеющей стали марки AISI316, толщиной δ=1,0 Ø200 (0,18 м2) |  | шт | 1 |  |  |  | 11975 |  | 11975 |  |  |  | Отвод круглого воздуховода 45° из нержавеющей стали марки AISI316, толщиной δ=1,0 Ø200 (0,18 м2)
297 | ТССЦ-301-1819 | Крепления для воздуховодов оцинкованные (подвески СТД, подвески регулируемые СТД, тяги, хомуты, кронштейны, траверсы, ленты, шпильки, профили) |  | т | 0.01 |  |  |  | 996 |  | 996 |  |  |  | Крепления для воздуховодов оцинкованные (подвески СТД, подвески регулируемые СТД, тяги, хомуты, кронштейны, траверсы, ленты, шпильки, профили)
298 | ТЕР26-01-009-01 | Изоляция трубопроводов: матами минераловатными марок 75, 100, плитами минераловатными на синтетическом связующем марки 75 // прим. |  | 1 м3 изоляции | 0.07 |  |  |  | 1084 |  | 194 |  |  |  | Изоляция трубопроводов: матами минераловатными марок 75, 100, плитами минераловатными на синтетическом связующем марки 75 // прим.
|  |  | Накладные расходы 97% ФОТ (от 817) | [5 empty] | 792
|  |  | Сметная прибыль 55% ФОТ (от 817) | [5 empty] | 449
|  |  | Итого c накладными и см. прибылью | [5 empty] | 2325
| 101-0811 | Проволока стальная низкоуглеродистая разного назначения оцинкованная диаметром: 1,1 мм |  | т | 0,00053 0,0000371 |  |  |  | 0.57 |  | 0.57 |  |  |  |  | Проволока стальная низкоуглеродистая разного назначения оцинкованная диаметром: 1,1 мм
| 101-0812 | Проволока стальная низкоуглеродистая разного назначения оцинкованная диаметром: 1,6 мм |  | т | 0,00101 0,0000707 |  |  |  | 0.73 |  | 0.73 |  |  |  |  | Проволока стальная низкоуглеродистая разного назначения оцинкованная диаметром: 1,6 мм
| 101-1821 | Винты самонарезающие: оцинкованные, размером 4-12 мм ГОСТ 10621-80 |  | т | 0,00004 0,0000028 |  |  |  | 0.08 |  | 0.08 |  |  |  |  | Винты самонарезающие: оцинкованные, размером 4-12 мм ГОСТ 10621-80
| 101-1876 | Сталь листовая оцинкованная толщиной листа: 0,8 мм |  | т | 0,0265 0,001855 |  |  |  | 17.94 |  | 17.94 |  |  |  |  | Сталь листовая оцинкованная толщиной листа: 0,8 мм
| 104-0077 | Стеклопластик рулонный марки: РСТ-А-Л-В |  | 1000 м2 | 0,002204 0,0001543 |  |  |  | 3.07 |  | 3.07 |  |  |  |  | Стеклопластик рулонный марки: РСТ-А-Л-В
299 | ТЦ_14.2.02.06_16_1661033039_29.12.2023_02 | Теплоизоляционное покрытие, толщина 40 мм PRO-VENT-40 некашированный |  | м3 | 0.07 |  |  |  | 39 |  | 39 |  |  |  | Теплоизоляционное покрытие, толщина 40 мм PRO-VENT-40 некашированный
300 | ТЦ_14.2.02.06_16_1661033039_29.12.2023_02 | Сетка металлическая «Манье» BOS-Manie |  | м2 | 2.3 |  |  |  | 309 |  | 309 |  |  |  | Сетка металлическая «Манье» BOS-Manie
В1.1, В1.2 | [17 empty] | В1.1, В1.2
301 | ТЕР20-01-002-12 | Прокладка воздуховодов из листовой оцинкованной стали и алюминия класса П (плотные) толщиной: 0,7 мм, периметром до 3200 мм // прим. |  | 100 м2 поверхности воздуховодов | 0.382 |  |  |  | 25789 |  | 5076 |  |  |  | Прокладка воздуховодов из листовой оцинкованной стали и алюминия класса П (плотные) толщиной: 0,7 мм, периметром до 3200 мм // прим.
|  |  | Накладные расходы 121% ФОТ (от 20 083) | [5 empty] | 24300
|  |  | Сметная прибыль 72% ФОТ (от 20 083) | [5 empty] | 14460
|  |  | Итого c накладными и см. прибылью | [5 empty] | 64549
| 101-1522 | Электроды диаметром: 5 мм Э42А |  | т | 0,00033 0,0001261 |  |  |  | 1.78 |  | 1.78 |  |  |  |  | Электроды диаметром: 5 мм Э42А
| 101-1703 | Прокладки резиновые (пластина техническая прессованная) |  | кг | 9,09 3,47238 |  |  |  | 162.51 |  | 162.51 |  |  |  |  | Прокладки резиновые (пластина техническая прессованная)
| 101-1714 | Болты с гайками и шайбами строительные |  | т | 0,006 0,002292 |  |  |  | 35.82 |  | 35.82 |  |  |  |  | Болты с гайками и шайбами строительные
| 101-2501 | Лента полиэтиленовая с липким слоем: марка А |  | кг | 7,95 3,0369 |  |  |  | 385.99 |  | 385.99 |  |  |  |  | Лента полиэтиленовая с липким слоем: марка А
П,Н | 101-9430 | Сетки в рамках |  | м2 | 0 0 |  |  |  | 0 |  | 0 | [5 empty] | Сетки в рамках
Н | 301-9066 | Воздуховоды металлические |  | м2 | 100 38,2 |  |  |  | 0 |  | 0 | [5 empty] | Воздуховоды металлические
П,Н | 301-9110 | Дроссель-клапаны в патрубке |  | шт. | 0 0 |  |  |  | 0 |  | 0 | [5 empty] | Дроссель-клапаны в патрубке
П,Н | 301-9240 | Крепления |  | кг | 0 0 |  |  |  | 0 |  | 0 | [5 empty] | Крепления
П,Н | 301-9640 | Заглушки питометражных лючков |  | шт. | 0 0 |  |  |  | 0 |  | 0 | [5 empty] | Заглушки питометражных лючков
302 | ТЦ_19.1.01.03_78_7814801080_25.03.2024_01 | Воздуховод класса герметичности «В» из нержавеющей стали марки AISI316, толщиной δ=1,0 800х800 |  | м | 11 |  |  |  | 1032358 |  | 1032358 |  |  |  | Воздуховод класса герметичности «В» из нержавеющей стали марки AISI316, толщиной δ=1,0 800х800
303 | ТЦ_19.1.01.09_78_7814801080_25.03.2024_01 | Переход прямоугольного сечения 800х800/1000х1000 l=0,3м из нержавеющей стали марки AISI316, толщиной δ=1,0 ( 1,50 м2) |  | шт | 2 |  |  |  | 105195 |  | 105195 |  |  |  | Переход прямоугольного сечения 800х800/1000х1000 l=0,3м из нержавеющей стали марки AISI316, толщиной δ=1,0 ( 1,50 м2)
304 | ТССЦ-301-1819 | Крепления для воздуховодов оцинкованные (подвески СТД, подвески регулируемые СТД, тяги, хомуты, кронштейны, траверсы, ленты, шпильки, профили) |  | т | 0.06 |  |  |  | 5973 |  | 5973 |  |  |  | Крепления для воздуховодов оцинкованные (подвески СТД, подвески регулируемые СТД, тяги, хомуты, кронштейны, траверсы, ленты, шпильки, профили)
305 | ТЕР26-02-007-01 | Огнезащитное покрытие металлоконструкций воздуховодов приточно-вытяжных систем комплексной огнезащитой «ЩИТ-1В» с пределом огнестойкости: 2,0 часа // прим. |  | 100 м2 обрабатываемой поверхности | 0.26 |  |  |  | 39929 |  | 2177 |  |  |  | Огнезащитное покрытие металлоконструкций воздуховодов приточно-вытяжных систем комплексной огнезащитой «ЩИТ-1В» с пределом огнестойкости: 2,0 часа // прим.
|  |  | Накладные расходы 97% ФОТ (от 35 312) | [5 empty] | 34253
|  |  | Сметная прибыль 55% ФОТ (от 35 312) | [5 empty] | 19422
|  |  | Итого c накладными и см. прибылью | [5 empty] | 93604
| 101-0540 | Лента стальная упаковочная, мягкая, нормальной точности 0,7х20-50 мм |  | т | 0,064 0,01664 |  |  |  | 178.05 |  | 178.05 |  |  |  |  | Лента стальная упаковочная, мягкая, нормальной точности 0,7х20-50 мм
| 101-1757 | Ветошь |  | кг | 10 2,6 |  |  |  | 25.01 |  | 25.01 |  |  |  |  | Ветошь
| 101-2472 | Растворитель марки: № 646 |  | т | 0,013 0,00338 |  |  |  | 48.4 |  | 48.4 |  |  |  |  | Растворитель марки: № 646
| 411-0001 | Вода |  | м3 | 0,01 0,0026 |  |  |  | 0.01 |  | 0.01 |  |  |  |  | Вода
306 | ТЦ_14.2.02.06_16_1661033039_29.12.2023_02 | Огнезащитное покрытие, толщина 20 мм PRO-VENT-20-1-БТ |  | м2 | 26 |  |  |  | 9945 |  | 9945 |  |  |  | Огнезащитное покрытие, толщина 20 мм PRO-VENT-20-1-БТ
307 | ТЦ_14.2.02.06_16_1661033039_29.12.2023_02 | Лента стальная монтажная BOS-SOLID |  | м | 150 |  |  |  | 2507 |  | 2507 |  |  |  | Лента стальная монтажная BOS-SOLID
308 | ТЦ_14.2.02.06_16_1661033039_29.12.2023_02 | Скотч алюминиевый 50мм BOS-Master |  | шт | 1 |  |  |  | 500 |  | 500 |  |  |  | Скотч алюминиевый 50мм BOS-Master
309 | ТЦ_14.2.02.06_16_1661033039_29.12.2023_02 | Материал для заделки отверстий и огнезащиты креплений, 13 мм PRO-МБОР-VENT |  | м2 | 9 |  |  |  | 5446 |  | 5446 |  |  |  | Материал для заделки отверстий и огнезащиты креплений, 13 мм PRO-МБОР-VENT
310 | ТЦ_14.2.02.11_50_5041207010_27.03.2024_01 | Состав термостойкий клеящий "ПЛАЗАС", толщиной 1,7 мм |  | кг | 25.2 |  |  |  | 1927 |  | 1927 |  |  |  | Состав термостойкий клеящий "ПЛАЗАС", толщиной 1,7 мм
311 | ТЦ_14.5.01.10_77_7734657410_15.01.2024_02 | Огнестойкая монтажная пена ОГНЕЗА EI240 |  | шт | 1 |  |  |  | 861 |  | 861 |  |  |  | Огнестойкая монтажная пена ОГНЕЗА EI240
312 | ТЦ_14.5.01.11_77_7734657410_15.01.2024_02 | Огнезащитный терморасширяющийся герметик ОГНЕЗА-ГТ |  | кг | 2 |  |  |  | 1686 |  | 1686 |  |  |  | Огнезащитный терморасширяющийся герметик ОГНЕЗА-ГТ
В2 | [17 empty] | В2
313 | ТЕР20-01-001-01 | Прокладка воздуховодов из листовой, оцинкованной стали и алюминия класса Н (нормальные) толщиной: 0,5 мм, диаметром до 200 мм |  | 100 м2 поверхности воздуховодов | 0.0589 |  |  |  | 6266 |  | 364 |  |  |  | Прокладка воздуховодов из листовой, оцинкованной стали и алюминия класса Н (нормальные) толщиной: 0,5 мм, диаметром до 200 мм
|  |  | Накладные расходы 121% ФОТ (от 5 782) | [5 empty] | 6996
|  |  | Сметная прибыль 72% ФОТ (от 5 782) | [5 empty] | 4163
|  |  | Итого c накладными и см. прибылью | [5 empty] | 17425
| 101-0605 | Мастика герметизирующая нетвердеющая: «Гэлан» |  | т | 0,00501 0,0002951 |  |  |  | 4.8 |  | 4.8 |  |  |  |  | Мастика герметизирующая нетвердеющая: «Гэлан»
| 101-1522 | Электроды диаметром: 5 мм Э42А |  | т | 0,00045 0,0000265 |  |  |  | 0.37 |  | 0.37 |  |  |  |  | Электроды диаметром: 5 мм Э42А
| 101-1703 | Прокладки резиновые (пластина техническая прессованная) |  | кг | 8 0,4712 |  |  |  | 22.05 |  | 22.05 |  |  |  |  | Прокладки резиновые (пластина техническая прессованная)
| 101-1714 | Болты с гайками и шайбами строительные |  | т | 0,015 0,0008835 |  |  |  | 13.81 |  | 13.81 |  |  |  |  | Болты с гайками и шайбами строительные
П,Н | 101-9430 | Сетки в рамках |  | м2 | 0 0 |  |  |  | 0 |  | 0 | [5 empty] | Сетки в рамках
Н | 301-9066 | Воздуховоды металлические |  | м2 | 100 5,89 |  |  |  | 0 |  | 0 | [5 empty] | Воздуховоды металлические
П,Н | 301-9110 | Дроссель-клапаны в патрубке |  | шт. | 0 0 |  |  |  | 0 |  | 0 | [5 empty] | Дроссель-клапаны в патрубке
П,Н | 301-9240 | Крепления |  | кг | 0 0 |  |  |  | 0 |  | 0 | [5 empty] | Крепления
П,Н | 301-9520 | Шиберы |  | шт. | 0 0 |  |  |  | 0 |  | 0 | [5 empty] | Шиберы
П,Н | 301-9640 | Заглушки питометражных лючков |  | шт. | 0 0 |  |  |  | 0 |  | 0 | [5 empty] | Заглушки питометражных лючков
| 509-0989 | Шнур асбестовый общего назначения марки: ШАОН диаметром 8-10 мм |  | т | 0,00089 0,0000524 |  |  |  | 1.03 |  | 1.03 |  |  |  |  | Шнур асбестовый общего назначения марки: ШАОН диаметром 8-10 мм
314 | ТЦ_19.1.01.03_78_7814801080_25.03.2024_01 | Воздуховод из оцинкованной стали δ=0,5 Ø100 мм |  | м | 0.5 |  |  |  | 121 |  | 121 |  |  |  | Воздуховод из оцинкованной стали δ=0,5 Ø100 мм
315 | ТЦ_19.1.01.03_78_7814801080_25.03.2024_01 | Воздуховод из оцинкованной стали δ=0,5 Ø125 мм |  | м | 12 |  |  |  | 3602 |  | 3602 |  |  |  | Воздуховод из оцинкованной стали δ=0,5 Ø125 мм
316 | ТЦ_19.1.01.09_78_7814801080_25.03.2024_01 | Заглушка круглая из оцинкованной стали δ=0,5 Ø125 |  | шт | 1 |  |  |  | 164 |  | 164 |  |  |  | Заглушка круглая из оцинкованной стали δ=0,5 Ø125
317 | ТЦ_19.1.01.09_78_7814801080_25.03.2024_01 | Отвод круглого воздуховода 90° δ=0,5 Ø125 ( 0,14 м2) |  | шт | 3 |  |  |  | 808 |  | 808 |  |  |  | Отвод круглого воздуховода 90° δ=0,5 Ø125 ( 0,14 м2)
318 | ТЦ_19.1.01.09_78_7814801080_25.03.2024_01 | Тройник круглого воздуховода δ=0,5 Ø125/ Ø125 ( 0,21 м2) |  | шт | 2 |  |  |  | 533 |  | 533 |  |  |  | Тройник круглого воздуховода δ=0,5 Ø125/ Ø125 ( 0,21 м2)
319 | ТЦ_19.1.01.09_78_7814801080_25.03.2024_01 | Переход круглого сечения Ø125/ Ø160 l=0,3м из оцинкованной стали δ=0,6 (0,18 м2) |  | шт | 1 |  |  |  | 324 |  | 324 |  |  |  | Переход круглого сечения Ø125/ Ø160 l=0,3м из оцинкованной стали δ=0,6 (0,18 м2)
320 | ТЦ_19.1.01.03_78_7814801080_25.03.2024_01 | Воздуховод класса герметичности «В» из нержавеющей стали марки AISI316, толщиной δ=1,0 Ø160 |  | м | 1 |  |  |  | 17394 |  | 17394 |  |  |  | Воздуховод класса герметичности «В» из нержавеющей стали марки AISI316, толщиной δ=1,0 Ø160
321 | ТЦ_19.1.01.09_78_7814801080_25.03.2024_01 | Отвод круглого воздуховода 45° из нержавеющей стали марки AISI316, толщиной δ=1,0 Ø160 ( 0,13 м2) |  | шт | 1 |  |  |  | 8768 |  | 8768 |  |  |  | Отвод круглого воздуховода 45° из нержавеющей стали марки AISI316, толщиной δ=1,0 Ø160 ( 0,13 м2)
322 | ТССЦ-301-1819 | Крепления для воздуховодов оцинкованные (подвески СТД, подвески регулируемые СТД, тяги, хомуты, кронштейны, траверсы, ленты, шпильки, профили) |  | т | 0.01 |  |  |  | 996 |  | 996 |  |  |  | Крепления для воздуховодов оцинкованные (подвески СТД, подвески регулируемые СТД, тяги, хомуты, кронштейны, траверсы, ленты, шпильки, профили)
323 | ТЕР26-01-009-01 | Изоляция трубопроводов: матами минераловатными марок 75, 100, плитами минераловатными на синтетическом связующем марки 75 // прим. |  | 1 м3 изоляции | 0.03 |  |  |  | 465 |  | 84 |  |  |  | Изоляция трубопроводов: матами минераловатными марок 75, 100, плитами минераловатными на синтетическом связующем марки 75 // прим.
|  |  | Накладные расходы 97% ФОТ (от 350) | [5 empty] | 340
|  |  | Сметная прибыль 55% ФОТ (от 350) | [5 empty] | 193
|  |  | Итого c накладными и см. прибылью | [5 empty] | 998
| 101-0811 | Проволока стальная низкоуглеродистая разного назначения оцинкованная диаметром: 1,1 мм |  | т | 0,00053 0,0000159 |  |  |  | 0.24 |  | 0.24 |  |  |  |  | Проволока стальная низкоуглеродистая разного назначения оцинкованная диаметром: 1,1 мм
| 101-0812 | Проволока стальная низкоуглеродистая разного назначения оцинкованная диаметром: 1,6 мм |  | т | 0,00101 0,0000303 |  |  |  | 0.31 |  | 0.31 |  |  |  |  | Проволока стальная низкоуглеродистая разного назначения оцинкованная диаметром: 1,6 мм
| 101-1821 | Винты самонарезающие: оцинкованные, размером 4-12 мм ГОСТ 10621-80 |  | т | 0,00004 0,0000012 |  |  |  | 0.04 |  | 0.04 |  |  |  |  | Винты самонарезающие: оцинкованные, размером 4-12 мм ГОСТ 10621-80
| 101-1876 | Сталь листовая оцинкованная толщиной листа: 0,8 мм |  | т | 0,0265 0,000795 |  |  |  | 7.69 |  | 7.69 |  |  |  |  | Сталь листовая оцинкованная толщиной листа: 0,8 мм
| 104-0077 | Стеклопластик рулонный марки: РСТ-А-Л-В |  | 1000 м2 | 0,002204 0,0000661 |  |  |  | 1.32 |  | 1.32 |  |  |  |  | Стеклопластик рулонный марки: РСТ-А-Л-В
324 | ТЦ_14.2.02.06_16_1661033039_29.12.2023_02 | Теплоизоляционное покрытие, толщина 40 мм PRO-VENT-40 некашированный |  | м3 | 0.03 |  |  |  | 17 |  | 17 |  |  |  | Теплоизоляционное покрытие, толщина 40 мм PRO-VENT-40 некашированный
325 | ТЦ_14.2.02.06_16_1661033039_29.12.2023_02 | Сетка металлическая «Манье» BOS-Manie |  | м2 | 1 |  |  |  | 134 |  | 134 |  |  |  | Сетка металлическая «Манье» BOS-Manie
В3 | [17 empty] | В3
326 | ТЕР20-01-001-01 | Прокладка воздуховодов из листовой, оцинкованной стали и алюминия класса Н (нормальные) толщиной: 0,5 мм, диаметром до 200 мм |  | 100 м2 поверхности воздуховодов | 0.0126 |  |  |  | 1340 |  | 78 |  |  |  | Прокладка воздуховодов из листовой, оцинкованной стали и алюминия класса Н (нормальные) толщиной: 0,5 мм, диаметром до 200 мм
|  |  | Накладные расходы 121% ФОТ (от 1 236) | [5 empty] | 1496
|  |  | Сметная прибыль 72% ФОТ (от 1 236) | [5 empty] | 890
|  |  | Итого c накладными и см. прибылью | [5 empty] | 3726
| 101-0605 | Мастика герметизирующая нетвердеющая: «Гэлан» |  | т | 0,00501 0,0000631 |  |  |  | 1.03 |  | 1.03 |  |  |  |  | Мастика герметизирующая нетвердеющая: «Гэлан»
| 101-1522 | Электроды диаметром: 5 мм Э42А |  | т | 0,00045 0,0000057 |  |  |  | 0.08 |  | 0.08 |  |  |  |  | Электроды диаметром: 5 мм Э42А
| 101-1703 | Прокладки резиновые (пластина техническая прессованная) |  | кг | 8 0,1008 |  |  |  | 4.72 |  | 4.72 |  |  |  |  | Прокладки резиновые (пластина техническая прессованная)
| 101-1714 | Болты с гайками и шайбами строительные |  | т | 0,015 0,000189 |  |  |  | 2.95 |  | 2.95 |  |  |  |  | Болты с гайками и шайбами строительные
П,Н | 101-9430 | Сетки в рамках |  | м2 | 0 0 |  |  |  | 0 |  | 0 | [5 empty] | Сетки в рамках
Н | 301-9066 | Воздуховоды металлические |  | м2 | 100 1,26 |  |  |  | 0 |  | 0 | [5 empty] | Воздуховоды металлические
П,Н | 301-9110 | Дроссель-клапаны в патрубке |  | шт. | 0 0 |  |  |  | 0 |  | 0 | [5 empty] | Дроссель-клапаны в патрубке
П,Н | 301-9240 | Крепления |  | кг | 0 0 |  |  |  | 0 |  | 0 | [5 empty] | Крепления
П,Н | 301-9520 | Шиберы |  | шт. | 0 0 |  |  |  | 0 |  | 0 | [5 empty] | Шиберы
П,Н | 301-9640 | Заглушки питометражных лючков |  | шт. | 0 0 |  |  |  | 0 |  | 0 | [5 empty] | Заглушки питометражных лючков
| 509-0989 | Шнур асбестовый общего назначения марки: ШАОН диаметром 8-10 мм |  | т | 0,00089 0,0000112 |  |  |  | 0.22 |  | 0.22 |  |  |  |  | Шнур асбестовый общего назначения марки: ШАОН диаметром 8-10 мм
327 | ТЦ_19.1.01.03_78_7814801080_25.03.2024_01 | Воздуховод из оцинкованной стали δ=0,5 Ø200 мм |  | м | 2 |  |  |  | 949 |  | 949 |  |  |  | Воздуховод из оцинкованной стали δ=0,5 Ø200 мм
328 | ТЕР20-01-001-05 | Прокладка воздуховодов из листовой, оцинкованной стали и алюминия класса Н (нормальные) толщиной: 0,6 мм, диаметром до 355 мм |  | 100 м2 поверхности воздуховодов | 0.0082 |  |  |  | 797 |  | 46 |  |  |  | Прокладка воздуховодов из листовой, оцинкованной стали и алюминия класса Н (нормальные) толщиной: 0,6 мм, диаметром до 355 мм
|  |  | Накладные расходы 121% ФОТ (от 737) | [5 empty] | 892
|  |  | Сметная прибыль 72% ФОТ (от 737) | [5 empty] | 531
|  |  | Итого c накладными и см. прибылью | [5 empty] | 2220
| 101-0605 | Мастика герметизирующая нетвердеющая: «Гэлан» |  | т | 0,00501 0,0000411 |  |  |  | 0.67 |  | 0.67 |  |  |  |  | Мастика герметизирующая нетвердеющая: «Гэлан»
| 101-1522 | Электроды диаметром: 5 мм Э42А |  | т | 0,00041 0,0000034 |  |  |  | 0.05 |  | 0.05 |  |  |  |  | Электроды диаметром: 5 мм Э42А
| 101-1703 | Прокладки резиновые (пластина техническая прессованная) |  | кг | 8 0,0656 |  |  |  | 3.07 |  | 3.07 |  |  |  |  | Прокладки резиновые (пластина техническая прессованная)
| 101-1714 | Болты с гайками и шайбами строительные |  | т | 0,011 0,0000902 |  |  |  | 1.41 |  | 1.41 |  |  |  |  | Болты с гайками и шайбами строительные
П,Н | 101-9430 | Сетки в рамках |  | м2 | 0 0 |  |  |  | 0 |  | 0 | [5 empty] | Сетки в рамках
Н | 301-9066 | Воздуховоды металлические |  | м2 | 100 0,82 |  |  |  | 0 |  | 0 | [5 empty] | Воздуховоды металлические
П,Н | 301-9110 | Дроссель-клапаны в патрубке |  | шт. | 0 0 |  |  |  | 0 |  | 0 | [5 empty] | Дроссель-клапаны в патрубке
П,Н | 301-9240 | Крепления |  | кг | 0 0 |  |  |  | 0 |  | 0 | [5 empty] | Крепления
П,Н | 301-9520 | Шиберы |  | шт. | 0 0 |  |  |  | 0 |  | 0 | [5 empty] | Шиберы
П,Н | 301-9640 | Заглушки питометражных лючков |  | шт. | 0 0 |  |  |  | 0 |  | 0 | [5 empty] | Заглушки питометражных лючков
| 509-0989 | Шнур асбестовый общего назначения марки: ШАОН диаметром 8-10 мм |  | т | 0,00089 0,0000073 |  |  |  | 0.14 |  | 0.14 |  |  |  |  | Шнур асбестовый общего назначения марки: ШАОН диаметром 8-10 мм
329 | ТЦ_19.1.01.03_78_7814801080_25.03.2024_01 | Воздуховод из оцинкованной стали δ=0,6 Ø315 мм |  | м | 0.5 |  |  |  | 518 |  | 518 |  |  |  | Воздуховод из оцинкованной стали δ=0,6 Ø315 мм
330 | ТЦ_19.1.01.09_78_7814801080_25.03.2024_01 | Переход круглого сечения Ø200/ Ø315 l=0,3м из оцинкованной стали δ=0,6 (0,33 м2) |  | шт | 1 |  |  |  | 485 |  | 485 |  |  |  | Переход круглого сечения Ø200/ Ø315 l=0,3м из оцинкованной стали δ=0,6 (0,33 м2)
331 | ТЕР20-01-002-04 | Прокладка воздуховодов из листовой оцинкованной стали и алюминия класса П (плотные) толщиной: 0,6 мм, диаметром до 250 мм // прим. |  | 100 м2 поверхности воздуховодов | 0.0109 |  |  |  | 1406 |  | 210 |  |  |  | Прокладка воздуховодов из листовой оцинкованной стали и алюминия класса П (плотные) толщиной: 0,6 мм, диаметром до 250 мм // прим.
|  |  | Накладные расходы 121% ФОТ (от 1 174) | [5 empty] | 1421
|  |  | Сметная прибыль 72% ФОТ (от 1 174) | [5 empty] | 845
|  |  | Итого c накладными и см. прибылью | [5 empty] | 3672
| 101-1522 | Электроды диаметром: 5 мм Э42А |  | т | 0,00045 0,0000049 |  |  |  | 0.07 |  | 0.07 |  |  |  |  | Электроды диаметром: 5 мм Э42А
| 101-1703 | Прокладки резиновые (пластина техническая прессованная) |  | кг | 8 0,0872 |  |  |  | 4.08 |  | 4.08 |  |  |  |  | Прокладки резиновые (пластина техническая прессованная)
| 101-1714 | Болты с гайками и шайбами строительные |  | т | 0,015 0,0001635 |  |  |  | 2.56 |  | 2.56 |  |  |  |  | Болты с гайками и шайбами строительные
| 101-2493 | Лента липкая изоляционная на поликасиновом компаунде марки ЛСЭПЛ, шириной 20-30 мм, толщиной от 0,14 до 0,19 мм |  | кг | 14,7 0,16023 |  |  |  | 13.92 |  | 13.92 |  |  |  |  | Лента липкая изоляционная на поликасиновом компаунде марки ЛСЭПЛ, шириной 20-30 мм, толщиной от 0,14 до 0,19 мм
| 101-2501 | Лента полиэтиленовая с липким слоем: марка А |  | кг | 2,66 0,028994 |  |  |  | 3.69 |  | 3.69 |  |  |  |  | Лента полиэтиленовая с липким слоем: марка А
П,Н | 101-9430 | Сетки в рамках |  | м2 | 0 0 |  |  |  | 0 |  | 0 | [5 empty] | Сетки в рамках
Н | 301-9066 | Воздуховоды металлические |  | м2 | 100 1,09 |  |  |  | 0 |  | 0 | [5 empty] | Воздуховоды металлические
П,Н | 301-9110 | Дроссель-клапаны в патрубке |  | шт. | 0 0 |  |  |  | 0 |  | 0 | [5 empty] | Дроссель-клапаны в патрубке
П,Н | 301-9240 | Крепления |  | кг | 0 0 |  |  |  | 0 |  | 0 | [5 empty] | Крепления
П,Н | 301-9520 | Шиберы |  | шт. | 0 0 |  |  |  | 0 |  | 0 | [5 empty] | Шиберы
П,Н | 301-9640 | Заглушки питометражных лючков |  | шт. | 0 0 |  |  |  | 0 |  | 0 | [5 empty] | Заглушки питометражных лючков
332 | ТЦ_19.1.01.03_78_7814801080_25.03.2024_01 | Воздуховод класса герметичности «В» из нержавеющей стали марки AISI316, толщиной δ=1,0 Ø250 |  | м | 0.7 |  |  |  | 12176 |  | 12176 |  |  |  | Воздуховод класса герметичности «В» из нержавеющей стали марки AISI316, толщиной δ=1,0 Ø250
333 | ТЦ_19.1.01.09_78_7814801080_25.03.2024_01 | Отвод круглого воздуховода 45° из нержавеющей стали марки AISI316, толщиной δ=1,0 Ø250 (0,26 м2) |  | шт | 1 |  |  |  | 17004 |  | 17004 |  |  |  | Отвод круглого воздуховода 45° из нержавеющей стали марки AISI316, толщиной δ=1,0 Ø250 (0,26 м2)
334 | ТЦ_19.1.01.09_78_7814801080_25.03.2024_01 | Переход круглого сечения Ø200/ Ø250 l=0,3 м из оцинкованной стали δ=1,0 ( 0,28 м2) |  | шт | 1 |  |  |  | 573 |  | 573 |  |  |  | Переход круглого сечения Ø200/ Ø250 l=0,3 м из оцинкованной стали δ=1,0 ( 0,28 м2)
335 | ТССЦ-301-1819 | Крепления для воздуховодов оцинкованные (подвески СТД, подвески регулируемые СТД, тяги, хомуты, кронштейны, траверсы, ленты, шпильки, профили) |  | т | 0.005 |  |  |  | 498 |  | 498 |  |  |  | Крепления для воздуховодов оцинкованные (подвески СТД, подвески регулируемые СТД, тяги, хомуты, кронштейны, траверсы, ленты, шпильки, профили)
336 | ТЕР26-01-009-01 | Изоляция трубопроводов: матами минераловатными марок 75, 100, плитами минераловатными на синтетическом связующем марки 75 // прим. |  | 1 м3 изоляции | 0.03 |  |  |  | 465 |  | 84 |  |  |  | Изоляция трубопроводов: матами минераловатными марок 75, 100, плитами минераловатными на синтетическом связующем марки 75 // прим.
|  |  | Накладные расходы 97% ФОТ (от 350) | [5 empty] | 340
|  |  | Сметная прибыль 55% ФОТ (от 350) | [5 empty] | 193
|  |  | Итого c накладными и см. прибылью | [5 empty] | 998
| 101-0811 | Проволока стальная низкоуглеродистая разного назначения оцинкованная диаметром: 1,1 мм |  | т | 0,00053 0,0000159 |  |  |  | 0.24 |  | 0.24 |  |  |  |  | Проволока стальная низкоуглеродистая разного назначения оцинкованная диаметром: 1,1 мм
| 101-0812 | Проволока стальная низкоуглеродистая разного назначения оцинкованная диаметром: 1,6 мм |  | т | 0,00101 0,0000303 |  |  |  | 0.31 |  | 0.31 |  |  |  |  | Проволока стальная низкоуглеродистая разного назначения оцинкованная диаметром: 1,6 мм
| 101-1821 | Винты самонарезающие: оцинкованные, размером 4-12 мм ГОСТ 10621-80 |  | т | 0,00004 0,0000012 |  |  |  | 0.04 |  | 0.04 |  |  |  |  | Винты самонарезающие: оцинкованные, размером 4-12 мм ГОСТ 10621-80
| 101-1876 | Сталь листовая оцинкованная толщиной листа: 0,8 мм |  | т | 0,0265 0,000795 |  |  |  | 7.69 |  | 7.69 |  |  |  |  | Сталь листовая оцинкованная толщиной листа: 0,8 мм
| 104-0077 | Стеклопластик рулонный марки: РСТ-А-Л-В |  | 1000 м2 | 0,002204 0,0000661 |  |  |  | 1.32 |  | 1.32 |  |  |  |  | Стеклопластик рулонный марки: РСТ-А-Л-В
337 | ТЦ_14.2.02.06_16_1661033039_29.12.2023_02 | Теплоизоляционное покрытие, толщина 40 мм PRO-VENT-40 некашированный |  | м3 | 0.03 |  |  |  | 17 |  | 17 |  |  |  | Теплоизоляционное покрытие, толщина 40 мм PRO-VENT-40 некашированный
338 | ТЦ_14.2.02.06_16_1661033039_29.12.2023_02 | Сетка металлическая «Манье» BOS-Manie |  | м2 | 0.8 |  |  |  | 107 |  | 107 |  |  |  | Сетка металлическая «Манье» BOS-Manie
339 | ТЦ_14.2.02.06_16_1661033039_29.12.2023_02 | Лента стальная монтажная BOS-SOLID |  | м | 3.5 |  |  |  | 59 |  | 59 |  |  |  | Лента стальная монтажная BOS-SOLID
ДП1 | [17 empty] | ДП1
340 | ТЕР20-01-001-11 | Прокладка воздуховодов из листовой, оцинкованной стали и алюминия класса Н (нормальные) толщиной: 0,7 мм, периметром до 2400 мм // прим. |  | 100 м2 поверхности воздуховодов | 0.1038 |  |  |  | 6828 |  | 592 |  |  |  | Прокладка воздуховодов из листовой, оцинкованной стали и алюминия класса Н (нормальные) толщиной: 0,7 мм, периметром до 2400 мм // прим.
|  |  | Накладные расходы 121% ФОТ (от 6 071) | [5 empty] | 7346
|  |  | Сметная прибыль 72% ФОТ (от 6 071) | [5 empty] | 4371
|  |  | Итого c накладными и см. прибылью | [5 empty] | 18545
| 101-0605 | Мастика герметизирующая нетвердеющая: «Гэлан» |  | т | 0,00269 0,0002792 |  |  |  | 4.54 |  | 4.54 |  |  |  |  | Мастика герметизирующая нетвердеющая: «Гэлан»
| 101-1522 | Электроды диаметром: 5 мм Э42А |  | т | 0,00033 0,0000343 |  |  |  | 0.48 |  | 0.48 |  |  |  |  | Электроды диаметром: 5 мм Э42А
| 101-1703 | Прокладки резиновые (пластина техническая прессованная) |  | кг | 9,91 1,028658 |  |  |  | 48.14 |  | 48.14 |  |  |  |  | Прокладки резиновые (пластина техническая прессованная)
| 101-1714 | Болты с гайками и шайбами строительные |  | т | 0,008 0,0008304 |  |  |  | 12.98 |  | 12.98 |  |  |  |  | Болты с гайками и шайбами строительные
П,Н | 101-9430 | Сетки в рамках |  | м2 | 0 0 |  |  |  | 0 |  | 0 | [5 empty] | Сетки в рамках
Н | 301-9066 | Воздуховоды металлические |  | м2 | 100 10,38 |  |  |  | 0 |  | 0 | [5 empty] | Воздуховоды металлические
П,Н | 301-9110 | Дроссель-клапаны в патрубке |  | шт. | 0 0 |  |  |  | 0 |  | 0 | [5 empty] | Дроссель-клапаны в патрубке
П,Н | 301-9240 | Крепления |  | кг | 0 0 |  |  |  | 0 |  | 0 | [5 empty] | Крепления
П,Н | 301-9640 | Заглушки питометражных лючков |  | шт. | 0 0 |  |  |  | 0 |  | 0 | [5 empty] | Заглушки питометражных лючков
| 509-0989 | Шнур асбестовый общего назначения марки: ШАОН диаметром 8-10 мм |  | т | 0,0011 0,0001142 |  |  |  | 2.24 |  | 2.24 |  |  |  |  | Шнур асбестовый общего назначения марки: ШАОН диаметром 8-10 мм
341 | ТЦ_19.1.01.03_78_7814801080_25.03.2024_01 | Воздуховод класса герметичности «В» из оцинкованной стали δ=1,0 500х500 |  | м | 4.5 |  |  |  | 14216 |  | 14216 |  |  |  | Воздуховод класса герметичности «В» из оцинкованной стали δ=1,0 500х500
342 | ТЦ_19.1.01.09_78_7814801080_25.03.2024_01 | Отвод прямоугольного воздуховода 90° из оцинкованной стали δ=1,0 500х500 (1,38 м2) |  | шт | 1 |  |  |  | 3132 |  | 3132 |  |  |  | Отвод прямоугольного воздуховода 90° из оцинкованной стали δ=1,0 500х500 (1,38 м2)
343 | ТЦ_19.1.01.09_78_7814801080_25.03.2024_01 | Врезка 500х500 в прямоугольный воздуховод |  | шт | 2 |  |  |  | 1346 |  | 1346 |  |  |  | Врезка 500х500 в прямоугольный воздуховод
344 | ТЕР20-01-001-12 | Прокладка воздуховодов из листовой, оцинкованной стали и алюминия класса Н (нормальные) толщиной: 0,7 мм, периметром до 3200 мм // прим. |  | 100 м2 поверхности воздуховодов | 0.3299 |  |  |  | 17833 |  | 1669 |  |  |  | Прокладка воздуховодов из листовой, оцинкованной стали и алюминия класса Н (нормальные) толщиной: 0,7 мм, периметром до 3200 мм // прим.
|  |  | Накладные расходы 121% ФОТ (от 15 620) | [5 empty] | 18900
|  |  | Сметная прибыль 72% ФОТ (от 15 620) | [5 empty] | 11246
|  |  | Итого c накладными и см. прибылью | [5 empty] | 47979
| 101-0605 | Мастика герметизирующая нетвердеющая: «Гэлан» |  | т | 0,0024 0,0007918 |  |  |  | 12.88 |  | 12.88 |  |  |  |  | Мастика герметизирующая нетвердеющая: «Гэлан»
| 101-1522 | Электроды диаметром: 5 мм Э42А |  | т | 0,00033 0,0001089 |  |  |  | 1.54 |  | 1.54 |  |  |  |  | Электроды диаметром: 5 мм Э42А
| 101-1703 | Прокладки резиновые (пластина техническая прессованная) |  | кг | 9,09 2,998791 |  |  |  | 140.34 |  | 140.34 |  |  |  |  | Прокладки резиновые (пластина техническая прессованная)
| 101-1714 | Болты с гайками и шайбами строительные |  | т | 0,006 0,0019794 |  |  |  | 30.94 |  | 30.94 |  |  |  |  | Болты с гайками и шайбами строительные
П,Н | 101-9430 | Сетки в рамках |  | м2 | 0 0 |  |  |  | 0 |  | 0 | [5 empty] | Сетки в рамках
Н | 301-9066 | Воздуховоды металлические |  | м2 | 100 32,99 |  |  |  | 0 |  | 0 | [5 empty] | Воздуховоды металлические
П,Н | 301-9110 | Дроссель-клапаны в патрубке |  | шт. | 0 0 |  |  |  | 0 |  | 0 | [5 empty] | Дроссель-клапаны в патрубке
П,Н | 301-9240 | Крепления |  | кг | 0 0 |  |  |  | 0 |  | 0 | [5 empty] | Крепления
П,Н | 301-9640 | Заглушки питометражных лючков |  | шт. | 0 0 |  |  |  | 0 |  | 0 | [5 empty] | Заглушки питометражных лючков
| 509-0989 | Шнур асбестовый общего назначения марки: ШАОН диаметром 8-10 мм |  | т | 0,0011 0,0003629 |  |  |  | 7.11 |  | 7.11 |  |  |  |  | Шнур асбестовый общего назначения марки: ШАОН диаметром 8-10 мм
345 | ТЦ_19.1.01.03_78_7814801080_25.03.2024_01 | Воздуховод класса герметичности «В» из оцинкованной стали δ=1,0 800х800 |  | м | 7.5 |  |  |  | 37707 |  | 37707 |  |  |  | Воздуховод класса герметичности «В» из оцинкованной стали δ=1,0 800х800
346 | ТЦ_19.1.01.09_78_7814801080_25.03.2024_01 | Отвод прямоугольного воздуховода 90° из оцинкованной стали δ=1,0 800х800 (2,96 м2) |  | шт | 1 |  |  |  | 5427 |  | 5427 |  |  |  | Отвод прямоугольного воздуховода 90° из оцинкованной стали δ=1,0 800х800 (2,96 м2)
347 | ТЦ_19.1.01.09_78_7814801080_25.03.2024_01 | Утка из оцинкованной стали δ=1,0 смещение 0,75м, l=1,3м 800х800 ( 4,89 м2) |  | шт | 1 |  |  |  | 9190 |  | 9190 |  |  |  | Утка из оцинкованной стали δ=1,0 смещение 0,75м, l=1,3м 800х800 ( 4,89 м2)
348 | ТЦ_19.1.01.09_78_7814801080_25.03.2024_01 | Переход с круглого на прямоугольное сечение Ø1000/800х800 l=0,3м из оцинкованной стали δ=1,0(1,14 м2) |  | шт | 1 |  |  |  | 2804 |  | 2804 |  |  |  | Переход с круглого на прямоугольное сечение Ø1000/800х800 l=0,3м из оцинкованной стали δ=1,0(1,14 м2)
349 | ТЕР20-01-002-11 | Прокладка воздуховодов из листовой оцинкованной стали и алюминия класса П (плотные) толщиной: 0,7 мм, периметром до 2400 мм |  | 100 м2 поверхности воздуховодов | 0.6734 |  |  |  | 53519 |  | 8709 |  |  |  | Прокладка воздуховодов из листовой оцинкованной стали и алюминия класса П (плотные) толщиной: 0,7 мм, периметром до 2400 мм
|  |  | Накладные расходы 121% ФОТ (от 43 741) | [5 empty] | 52927
|  |  | Сметная прибыль 72% ФОТ (от 43 741) | [5 empty] | 31494
|  |  | Итого c накладными и см. прибылью | [5 empty] | 137940
| 101-1522 | Электроды диаметром: 5 мм Э42А |  | т | 0,00033 0,0002222 |  |  |  | 3.14 |  | 3.14 |  |  |  |  | Электроды диаметром: 5 мм Э42А
| 101-1703 | Прокладки резиновые (пластина техническая прессованная) |  | кг | 9,91 6,673394 |  |  |  | 312.31 |  | 312.31 |  |  |  |  | Прокладки резиновые (пластина техническая прессованная)
| 101-1714 | Болты с гайками и шайбами строительные |  | т | 0,008 0,0053872 |  |  |  | 84.2 |  | 84.2 |  |  |  |  | Болты с гайками и шайбами строительные
| 101-2501 | Лента полиэтиленовая с липким слоем: марка А |  | кг | 7,08 4,767672 |  |  |  | 605.97 |  | 605.97 |  |  |  |  | Лента полиэтиленовая с липким слоем: марка А
П,Н | 101-9430 | Сетки в рамках |  | м2 | 0 0 |  |  |  | 0 |  | 0 | [5 empty] | Сетки в рамках
Н | 301-9066 | Воздуховоды металлические |  | м2 | 100 67,34 |  |  |  | 0 |  | 0 | [5 empty] | Воздуховоды металлические
П,Н | 301-9110 | Дроссель-клапаны в патрубке |  | шт. | 0 0 |  |  |  | 0 |  | 0 | [5 empty] | Дроссель-клапаны в патрубке
П,Н | 301-9240 | Крепления |  | кг | 0 0 |  |  |  | 0 |  | 0 | [5 empty] | Крепления
П,Н | 301-9640 | Заглушки питометражных лючков |  | шт. | 0 0 |  |  |  | 0 |  | 0 | [5 empty] | Заглушки питометражных лючков
350 | ТЦ_19.1.01.03_78_7814801080_25.03.2024_01 | Воздуховод класса герметичности «В» из нержавеющей стали марки AISI316, толщиной δ=1,0 500х500 |  | м | 27.5 |  |  |  | 1615381 |  | 1615381 |  |  |  | Воздуховод класса герметичности «В» из нержавеющей стали марки AISI316, толщиной δ=1,0 500х500
351 | ТЦ_19.1.01.09_78_7814801080_25.03.2024_01 | Отвод прямоугольного воздуховода 90° из нержавеющей стали марки AISI316, толщиной δ=1,0 500х500 ( 1,38 м2) |  | шт | 3 |  |  |  | 126610 |  | 126610 |  |  |  | Отвод прямоугольного воздуховода 90° из нержавеющей стали марки AISI316, толщиной δ=1,0 500х500 ( 1,38 м2)
352 | ТЦ_19.1.01.09_78_7814801080_25.03.2024_01 | Утка из нержавеющей стали марки AISI316, толщиной δ=1,0 смещение 0,15м, l=0,40м 500х500 ( 1,03 м2) |  | шт | 1 |  |  |  | 39873 |  | 39873 |  |  |  | Утка из нержавеющей стали марки AISI316, толщиной δ=1,0 смещение 0,15м, l=0,40м 500х500 ( 1,03 м2)
353 | ТЦ_19.1.01.09_78_7814801080_25.03.2024_01 | Утка из нержавеющей стали марки AISI316, толщиной δ=1,0 смещение 0,40м, l=0,85м 500х500 ( 1,99 м2) |  | шт | 1 |  |  |  | 62021 |  | 62021 |  |  |  | Утка из нержавеющей стали марки AISI316, толщиной δ=1,0 смещение 0,40м, l=0,85м 500х500 ( 1,99 м2)
354 | ТЦ_19.1.01.09_78_7814801080_25.03.2024_01 | Переход прямоугольного сечения 500х500/900х500 l=0,5м из нержавеющей стали марки AISI316, толщиной δ=1,0 (1,48 м2) |  | шт | 2 |  |  |  | 90974 |  | 90974 |  |  |  | Переход прямоугольного сечения 500х500/900х500 l=0,5м из нержавеющей стали марки AISI316, толщиной δ=1,0 (1,48 м2)
355 | ТЦ_19.1.01.03_78_7814801080_25.03.2024_01 | Воздуховод класса герметичности «В» из нержавеющей стали марки AISI316, толщиной δ=1,0 800х400 |  | м | 1.5 |  |  |  | 105329 |  | 105329 |  |  |  | Воздуховод класса герметичности «В» из нержавеющей стали марки AISI316, толщиной δ=1,0 800х400
356 | ТЕР20-01-002-12 | Прокладка воздуховодов из листовой оцинкованной стали и алюминия класса П (плотные) толщиной: 0,7 мм, периметром до 3200 мм // прим. |  | 100 м2 поверхности воздуховодов | 0.1232 |  |  |  | 8317 |  | 1636 |  |  |  | Прокладка воздуховодов из листовой оцинкованной стали и алюминия класса П (плотные) толщиной: 0,7 мм, периметром до 3200 мм // прим.
|  |  | Накладные расходы 121% ФОТ (от 6 477) | [5 empty] | 7837
|  |  | Сметная прибыль 72% ФОТ (от 6 477) | [5 empty] | 4663
|  |  | Итого c накладными и см. прибылью | [5 empty] | 20817
| 101-1522 | Электроды диаметром: 5 мм Э42А |  | т | 0,00033 0,0000407 |  |  |  | 0.57 |  | 0.57 |  |  |  |  | Электроды диаметром: 5 мм Э42А
| 101-1703 | Прокладки резиновые (пластина техническая прессованная) |  | кг | 9,09 1,119888 |  |  |  | 52.41 |  | 52.41 |  |  |  |  | Прокладки резиновые (пластина техническая прессованная)
| 101-1714 | Болты с гайками и шайбами строительные |  | т | 0,006 0,0007392 |  |  |  | 11.55 |  | 11.55 |  |  |  |  | Болты с гайками и шайбами строительные
| 101-2501 | Лента полиэтиленовая с липким слоем: марка А |  | кг | 7,95 0,97944 |  |  |  | 124.49 |  | 124.49 |  |  |  |  | Лента полиэтиленовая с липким слоем: марка А
П,Н | 101-9430 | Сетки в рамках |  | м2 | 0 0 |  |  |  | 0 |  | 0 | [5 empty] | Сетки в рамках
Н | 301-9066 | Воздуховоды металлические |  | м2 | 100 12,32 |  |  |  | 0 |  | 0 | [5 empty] | Воздуховоды металлические
П,Н | 301-9110 | Дроссель-клапаны в патрубке |  | шт. | 0 0 |  |  |  | 0 |  | 0 | [5 empty] | Дроссель-клапаны в патрубке
П,Н | 301-9240 | Крепления |  | кг | 0 0 |  |  |  | 0 |  | 0 | [5 empty] | Крепления
П,Н | 301-9640 | Заглушки питометражных лючков |  | шт. | 0 0 |  |  |  | 0 |  | 0 | [5 empty] | Заглушки питометражных лючков
357 | ТЦ_19.1.01.03_78_7814801080_25.03.2024_01 | Воздуховод класса герметичности «В» из нержавеющей стали марки AISI316, толщиной δ=1,0 900х500 |  | м | 3.5 |  |  |  | 288304 |  | 288304 |  |  |  | Воздуховод класса герметичности «В» из нержавеющей стали марки AISI316, толщиной δ=1,0 900х500
358 | ТЦ_19.1.01.09_78_7814801080_25.03.2024_01 | Заглушка прямоугольная из нержавеющей стали марки AISI316, толщиной δ=1,0 900х500 |  | шт | 2 |  |  |  | 41772 |  | 41772 |  |  |  | Заглушка прямоугольная из нержавеющей стали марки AISI316, толщиной δ=1,0 900х500
359 | ТЦ_19.1.01.09_78_7814801080_25.03.2024_01 | Переход круглого сечения Ø1000/ Ø1250 l=0,6м из нержавеющей стали марки AISI316, толщиной δ=1,0 ( 2,52 м2) |  | шт | 1 |  |  |  | 103551 |  | 103551 |  |  |  | Переход круглого сечения Ø1000/ Ø1250 l=0,6м из нержавеющей стали марки AISI316, толщиной δ=1,0 ( 2,52 м2)
360 | ТЦ_19.1.01.09_78_7814801080_25.03.2024_01 | Врезка Ø1250 в прямоугольный воздуховод |  | шт | 1 |  |  |  | 1175 |  | 1175 |  |  |  | Врезка Ø1250 в прямоугольный воздуховод
361 | ТЕР20-01-002-17 | Прокладка воздуховодов из листовой оцинкованной стали и алюминия класса П (плотные) толщиной: 0,9 мм, периметром до 7200 мм // прим. |  | 100 м2 поверхности воздуховодов | 0.1157 |  |  |  | 5608 |  | 1862 |  |  |  | Прокладка воздуховодов из листовой оцинкованной стали и алюминия класса П (плотные) толщиной: 0,9 мм, периметром до 7200 мм // прим.
|  |  | Накладные расходы 121% ФОТ (от 3 563) | [5 empty] | 4311
|  |  | Сметная прибыль 72% ФОТ (от 3 563) | [5 empty] | 2565
|  |  | Итого c накладными и см. прибылью | [5 empty] | 12484
| 101-1522 | Электроды диаметром: 5 мм Э42А |  | т | 0,00023 0,0000266 |  |  |  | 0.38 |  | 0.38 |  |  |  |  | Электроды диаметром: 5 мм Э42А
| 101-1703 | Прокладки резиновые (пластина техническая прессованная) |  | кг | 13,9 1,60823 |  |  |  | 75.27 |  | 75.27 |  |  |  |  | Прокладки резиновые (пластина техническая прессованная)
| 101-1714 | Болты с гайками и шайбами строительные |  | т | 0,021 0,0024297 |  |  |  | 37.97 |  | 37.97 |  |  |  |  | Болты с гайками и шайбами строительные
| 101-2501 | Лента полиэтиленовая с липким слоем: марка А |  | кг | 6,89 0,797173 |  |  |  | 101.32 |  | 101.32 |  |  |  |  | Лента полиэтиленовая с липким слоем: марка А
П,Н | 101-9430 | Сетки в рамках |  | м2 | 0 0 |  |  |  | 0 |  | 0 | [5 empty] | Сетки в рамках
Н | 301-9066 | Воздуховоды металлические |  | м2 | 100 11,57 |  |  |  | 0 |  | 0 | [5 empty] | Воздуховоды металлические
П,Н | 301-9110 | Дроссель-клапаны в патрубке |  | шт. | 0 0 |  |  |  | 0 |  | 0 | [5 empty] | Дроссель-клапаны в патрубке
П,Н | 301-9240 | Крепления |  | кг | 0 0 |  |  |  | 0 |  | 0 | [5 empty] | Крепления
П,Н | 301-9640 | Заглушки питометражных лючков |  | шт. | 0 0 |  |  |  | 0 |  | 0 | [5 empty] | Заглушки питометражных лючков
362 | ТЦ_19.1.01.03_78_7814801080_25.03.2024_01 | Воздуховод класса герметичности «В» из нержавеющей стали марки AISI316, толщиной δ=1,5 1900х2000 |  | м | 0.5 |  |  |  | 165461 |  | 165461 |  |  |  | Воздуховод класса герметичности «В» из нержавеющей стали марки AISI316, толщиной δ=1,5 1900х2000
363 | ТЦ_19.1.01.09_78_7814801080_25.03.2024_01 | Заглушка прямоугольная из нержавеющей стали марки AISI316, толщиной δ=1,5 1900х2000 |  | шт | 1 |  |  |  | 174499 |  | 174499 |  |  |  | Заглушка прямоугольная из нержавеющей стали марки AISI316, толщиной δ=1,5 1900х2000
364 | ТЦ_19.1.01.09_78_7814801080_25.03.2024_01 | Отвод прямоугольного воздуховода 45° из нержавеющей стали марки AISI316, толщиной δ=2,0 1900х2000 ( 7,67 м2) |  | шт | 1 |  |  |  | 458402 |  | 458402 |  |  |  | Отвод прямоугольного воздуховода 45° из нержавеющей стали марки AISI316, толщиной δ=2,0 1900х2000 ( 7,67 м2)
365 | ТССЦ-301-1819 | Крепления для воздуховодов оцинкованные (подвески СТД, подвески регулируемые СТД, тяги, хомуты, кронштейны, траверсы, ленты, шпильки, профили) |  | т | 0.22 |  |  |  | 21903 |  | 21903 |  |  |  | Крепления для воздуховодов оцинкованные (подвески СТД, подвески регулируемые СТД, тяги, хомуты, кронштейны, траверсы, ленты, шпильки, профили)
366 | ТЕР20-02-019-01 | Установка кронштейнов под вентиляционное оборудование |  | 100 кг изделия | 1.131 |  |  |  | 4436 |  | 265 |  |  |  | Установка кронштейнов под вентиляционное оборудование
|  |  | Накладные расходы 121% ФОТ (от 3 967) | [5 empty] | 4800
|  |  | Сметная прибыль 72% ФОТ (от 3 967) | [5 empty] | 2856
|  |  | Итого c накладными и см. прибылью | [5 empty] | 12092
| 101-1522 | Электроды диаметром: 5 мм Э42А |  | т | 0,0008 0,0009048 |  |  |  | 12.78 |  | 12.78 |  |  |  |  | Электроды диаметром: 5 мм Э42А
| 101-1714 | Болты с гайками и шайбами строительные |  | т | 0,0007 0,0007917 |  |  |  | 12.37 |  | 12.37 |  |  |  |  | Болты с гайками и шайбами строительные
| 402-0004 | Раствор готовый кладочный цементный марки: 100 |  | м3 | 0,01 0,01131 |  |  |  | 5.45 |  | 5.45 |  |  |  |  | Раствор готовый кладочный цементный марки: 100
367 | ТЦ_08.3.08.02_78_7814626230_27.03.2024_01 | Равнополочный уголок 50х50х5 для крепления воздуховодов |  | т | 0.1131 |  |  |  | 4576 |  | 4576 |  |  |  | Равнополочный уголок 50х50х5 для крепления воздуховодов
368 | ТЕР26-01-009-01 | Изоляция трубопроводов: матами минераловатными марок 75, 100, плитами минераловатными на синтетическом связующем марки 75 // прим. |  | 1 м3 изоляции | 0.92 |  |  |  | 14246 |  | 2549 |  |  |  | Изоляция трубопроводов: матами минераловатными марок 75, 100, плитами минераловатными на синтетическом связующем марки 75 // прим.
|  |  | Накладные расходы 97% ФОТ (от 10 742) | [5 empty] | 10420
|  |  | Сметная прибыль 55% ФОТ (от 10 742) | [5 empty] | 5908
|  |  | Итого c накладными и см. прибылью | [5 empty] | 30574
| 101-0811 | Проволока стальная низкоуглеродистая разного назначения оцинкованная диаметром: 1,1 мм |  | т | 0,00053 0,0004876 |  |  |  | 7.5 |  | 7.5 |  |  |  |  | Проволока стальная низкоуглеродистая разного назначения оцинкованная диаметром: 1,1 мм
| 101-0812 | Проволока стальная низкоуглеродистая разного назначения оцинкованная диаметром: 1,6 мм |  | т | 0,00101 0,0009292 |  |  |  | 9.62 |  | 9.62 |  |  |  |  | Проволока стальная низкоуглеродистая разного назначения оцинкованная диаметром: 1,6 мм
| 101-1821 | Винты самонарезающие: оцинкованные, размером 4-12 мм ГОСТ 10621-80 |  | т | 0,00004 0,0000368 |  |  |  | 1.09 |  | 1.09 |  |  |  |  | Винты самонарезающие: оцинкованные, размером 4-12 мм ГОСТ 10621-80
| 101-1876 | Сталь листовая оцинкованная толщиной листа: 0,8 мм |  | т | 0,0265 0,02438 |  |  |  | 235.77 |  | 235.77 |  |  |  |  | Сталь листовая оцинкованная толщиной листа: 0,8 мм
| 104-0077 | Стеклопластик рулонный марки: РСТ-А-Л-В |  | 1000 м2 | 0,002204 0,0020277 |  |  |  | 40.39 |  | 40.39 |  |  |  |  | Стеклопластик рулонный марки: РСТ-А-Л-В
369 | ТЦ_14.2.02.06_16_1661033039_29.12.2023_02 | Теплоизоляционное покрытие, толщина 40 мм PRO-VENT-40 некашированный |  | м3 | 0.92 |  |  |  | 515 |  | 515 |  |  |  | Теплоизоляционное покрытие, толщина 40 мм PRO-VENT-40 некашированный
370 | ТЕР26-02-007-01 | Огнезащитное покрытие металлоконструкций воздуховодов приточно-вытяжных систем комплексной огнезащитой «ЩИТ-1В» с пределом огнестойкости: 2,0 часа // прим. |  | 100 м2 обрабатываемой поверхности | 1.15 |  |  |  | 176611 |  | 9633 |  |  |  | Огнезащитное покрытие металлоконструкций воздуховодов приточно-вытяжных систем комплексной огнезащитой «ЩИТ-1В» с пределом огнестойкости: 2,0 часа // прим.
|  |  | Накладные расходы 97% ФОТ (от 156 188) | [5 empty] | 151502
|  |  | Сметная прибыль 55% ФОТ (от 156 188) | [5 empty] | 85903
|  |  | Итого c накладными и см. прибылью | [5 empty] | 414016
| 101-0540 | Лента стальная упаковочная, мягкая, нормальной точности 0,7х20-50 мм |  | т | 0,064 0,0736 |  |  |  | 787.52 |  | 787.52 |  |  |  |  | Лента стальная упаковочная, мягкая, нормальной точности 0,7х20-50 мм
| 101-1757 | Ветошь |  | кг | 10 11,5 |  |  |  | 110.63 |  | 110.63 |  |  |  |  | Ветошь
| 101-2472 | Растворитель марки: № 646 |  | т | 0,013 0,01495 |  |  |  | 214.06 |  | 214.06 |  |  |  |  | Растворитель марки: № 646
| 411-0001 | Вода |  | м3 | 0,01 0,0115 |  |  |  | 0.02 |  | 0.02 |  |  |  |  | Вода
371 | ТЦ_14.2.02.06_16_1661033039_29.12.2023_02 | Огнезащитное покрытие, толщина 20 мм PRO-VENT-20-1-БТ |  | м2 | 115 |  |  |  | 43989 |  | 43989 |  |  |  | Огнезащитное покрытие, толщина 20 мм PRO-VENT-20-1-БТ
372 | ТЦ_14.2.02.06_16_1661033039_29.12.2023_02 | Сетка металлическая «Манье» BOS-Manie |  | м2 | 16 |  |  |  | 2149 |  | 2149 |  |  |  | Сетка металлическая «Манье» BOS-Manie
373 | ТЦ_14.2.02.06_16_1661033039_29.12.2023_02 | Лента стальная монтажная BOS-SOLID |  | м | 420 |  |  |  | 7020 |  | 7020 |  |  |  | Лента стальная монтажная BOS-SOLID
374 | ТЦ_14.2.02.06_16_1661033039_29.12.2023_02 | Скотч алюминиевый 50мм BOS-Master |  | шт | 3 |  |  |  | 1499 |  | 1499 |  |  |  | Скотч алюминиевый 50мм BOS-Master
375 | ТЦ_14.2.02.06_16_1661033039_29.12.2023_02 | Покровный слой для огнезащитного покрытия BOS-PROTECTION Ф |  | м2 | 110 |  |  |  | 61519 |  | 61519 |  |  |  | Покровный слой для огнезащитного покрытия BOS-PROTECTION Ф
376 | ТЦ_14.2.02.06_16_1661033039_29.12.2023_02 | Материал для заделки отверстий и огнезащиты креплений, 13 мм PRO-МБОР-VENT |  | м2 | 20 |  |  |  | 12103 |  | 12103 |  |  |  | Материал для заделки отверстий и огнезащиты креплений, 13 мм PRO-МБОР-VENT
377 | ТЦ_14.2.02.11_50_5041207010_27.03.2024_01 | Состав термостойкий клеящий "ПЛАЗАС", толщиной 1,7 мм |  | кг | 56 |  |  |  | 4282 |  | 4282 |  |  |  | Состав термостойкий клеящий "ПЛАЗАС", толщиной 1,7 мм
378 | ТЦ_14.5.01.10_77_7734657410_15.01.2024_02 | Огнестойкая монтажная пена ОГНЕЗА EI240 |  | шт | 2 |  |  |  | 1722 |  | 1722 |  |  |  | Огнестойкая монтажная пена ОГНЕЗА EI240
379 | ТЦ_14.5.01.11_77_7734657410_15.01.2024_02 | Огнезащитный терморасширяющийся герметик ОГНЕЗА-ГТ |  | кг | 3 |  |  |  | 2530 |  | 2530 |  |  |  | Огнезащитный терморасширяющийся герметик ОГНЕЗА-ГТ
ДВ1 | [17 empty] | ДВ1
380 | ТЕР20-01-002-12 | Прокладка воздуховодов из листовой оцинкованной стали и алюминия класса П (плотные) толщиной: 0,7 мм, периметром до 3200 мм // прим. |  | 100 м2 поверхности воздуховодов | 0.2002 |  |  |  | 13515 |  | 2660 |  |  |  | Прокладка воздуховодов из листовой оцинкованной стали и алюминия класса П (плотные) толщиной: 0,7 мм, периметром до 3200 мм // прим.
|  |  | Накладные расходы 121% ФОТ (от 10 525) | [5 empty] | 12735
|  |  | Сметная прибыль 72% ФОТ (от 10 525) | [5 empty] | 7578
|  |  | Итого c накладными и см. прибылью | [5 empty] | 33828
| 101-1522 | Электроды диаметром: 5 мм Э42А |  | т | 0,00033 0,0000661 |  |  |  | 0.93 |  | 0.93 |  |  |  |  | Электроды диаметром: 5 мм Э42А
| 101-1703 | Прокладки резиновые (пластина техническая прессованная) |  | кг | 9,09 1,819818 |  |  |  | 85.17 |  | 85.17 |  |  |  |  | Прокладки резиновые (пластина техническая прессованная)
| 101-1714 | Болты с гайками и шайбами строительные |  | т | 0,006 0,0012012 |  |  |  | 18.77 |  | 18.77 |  |  |  |  | Болты с гайками и шайбами строительные
| 101-2501 | Лента полиэтиленовая с липким слоем: марка А |  | кг | 7,95 1,59159 |  |  |  | 202.29 |  | 202.29 |  |  |  |  | Лента полиэтиленовая с липким слоем: марка А
П,Н | 101-9430 | Сетки в рамках |  | м2 | 0 0 |  |  |  | 0 |  | 0 | [5 empty] | Сетки в рамках
Н | 301-9066 | Воздуховоды металлические |  | м2 | 100 20,02 |  |  |  | 0 |  | 0 | [5 empty] | Воздуховоды металлические
П,Н | 301-9110 | Дроссель-клапаны в патрубке |  | шт. | 0 0 |  |  |  | 0 |  | 0 | [5 empty] | Дроссель-клапаны в патрубке
П,Н | 301-9240 | Крепления |  | кг | 0 0 |  |  |  | 0 |  | 0 | [5 empty] | Крепления
П,Н | 301-9640 | Заглушки питометражных лючков |  | шт. | 0 0 |  |  |  | 0 |  | 0 | [5 empty] | Заглушки питометражных лючков
381 | ТЦ_19.1.01.03_78_7814801080_25.03.2024_01 | Воздуховод класса герметичности «В» из нержавеющей стали марки AISI316, толщиной δ=1,0 1000х500 |  | м | 4 |  |  |  | 367818 |  | 367818 |  |  |  | Воздуховод класса герметичности «В» из нержавеющей стали марки AISI316, толщиной δ=1,0 1000х500
382 | ТЦ_19.1.01.09_78_7814801080_25.03.2024_01 | Утка из нержавеющей стали марки AISI316, толщиной δ=1,0 смещение 0,7м, l=1,1м 1000х500 (4,01 м2) |  | шт | 2 |  |  |  | 264512 |  | 264512 |  |  |  | Утка из нержавеющей стали марки AISI316, толщиной δ=1,0 смещение 0,7м, l=1,1м 1000х500 (4,01 м2)
383 | ТЦ_19.1.01.09_78_7814801080_25.03.2024_01 | Врезка 1000х500 в прямоугольный воздуховод |  | шт | 2 |  |  |  | 2205 |  | 2205 |  |  |  | Врезка 1000х500 в прямоугольный воздуховод
384 | ТЕР20-01-002-16 | Прокладка воздуховодов из листовой оцинкованной стали и алюминия класса П (плотные) толщиной: 0,9 мм, периметром до 5200 мм // прим. |  | 100 м2 поверхности воздуховодов | 0.3 |  |  |  | 17130 |  | 4517 |  |  |  | Прокладка воздуховодов из листовой оцинкованной стали и алюминия класса П (плотные) толщиной: 0,9 мм, периметром до 5200 мм // прим.
|  |  | Накладные расходы 121% ФОТ (от 12 128) | [5 empty] | 14675
|  |  | Сметная прибыль 72% ФОТ (от 12 128) | [5 empty] | 8732
|  |  | Итого c накладными и см. прибылью | [5 empty] | 40537
| 101-1522 | Электроды диаметром: 5 мм Э42А |  | т | 0,00027 0,000081 |  |  |  | 1.14 |  | 1.14 |  |  |  |  | Электроды диаметром: 5 мм Э42А
| 101-1703 | Прокладки резиновые (пластина техническая прессованная) |  | кг | 12,98 3,894 |  |  |  | 182.24 |  | 182.24 |  |  |  |  | Прокладки резиновые (пластина техническая прессованная)
| 101-1714 | Болты с гайками и шайбами строительные |  | т | 0,013 0,0039 |  |  |  | 60.95 |  | 60.95 |  |  |  |  | Болты с гайками и шайбами строительные
| 101-2501 | Лента полиэтиленовая с липким слоем: марка А |  | кг | 7,27 2,181 |  |  |  | 277.21 |  | 277.21 |  |  |  |  | Лента полиэтиленовая с липким слоем: марка А
П,Н | 101-9430 | Сетки в рамках |  | м2 | 0 0 |  |  |  | 0 |  | 0 | [5 empty] | Сетки в рамках
Н | 301-9066 | Воздуховоды металлические |  | м2 | 100 30 |  |  |  | 0 |  | 0 | [5 empty] | Воздуховоды металлические
П,Н | 301-9110 | Дроссель-клапаны в патрубке |  | шт. | 0 0 |  |  |  | 0 |  | 0 | [5 empty] | Дроссель-клапаны в патрубке
П,Н | 301-9240 | Крепления |  | кг | 0 0 |  |  |  | 0 |  | 0 | [5 empty] | Крепления
П,Н | 301-9640 | Заглушки питометражных лючков |  | шт. | 0 0 |  |  |  | 0 |  | 0 | [5 empty] | Заглушки питометражных лючков
385 | ТЦ_19.1.01.03_78_7814801080_25.03.2024_01 | Воздуховод класса герметичности «В» из нержавеющей стали марки AISI316, толщиной δ=1,0 1250х1250 |  | м | 6 |  |  |  | 911440 |  | 911440 |  |  |  | Воздуховод класса герметичности «В» из нержавеющей стали марки AISI316, толщиной δ=1,0 1250х1250
386 | ТЦ_19.1.01.09_78_7814801080_25.03.2024_01 | Заглушка прямоугольная из нержавеющей стали марки AISI316, толщиной δ=1,0 1250х1250 |  | шт | 1 |  |  |  | 59606 |  | 59606 |  |  |  | Заглушка прямоугольная из нержавеющей стали марки AISI316, толщиной δ=1,0 1250х1250
387 | ТССЦ-301-1819 | Крепления для воздуховодов оцинкованные (подвески СТД, подвески регулируемые СТД, тяги, хомуты, кронштейны, траверсы, ленты, шпильки, профили) |  | т | 0.08 |  |  |  | 7965 |  | 7965 |  |  |  | Крепления для воздуховодов оцинкованные (подвески СТД, подвески регулируемые СТД, тяги, хомуты, кронштейны, траверсы, ленты, шпильки, профили)
388 | ТЕР26-02-007-01 | Огнезащитное покрытие металлоконструкций воздуховодов приточно-вытяжных систем комплексной огнезащитой «ЩИТ-1В» с пределом огнестойкости: 2,0 часа // прим. |  | 100 м2 обрабатываемой поверхности | 0.45 |  |  |  | 69109 |  | 3770 |  |  |  | Огнезащитное покрытие металлоконструкций воздуховодов приточно-вытяжных систем комплексной огнезащитой «ЩИТ-1В» с пределом огнестойкости: 2,0 часа // прим.
|  |  | Накладные расходы 97% ФОТ (от 61 117) | [5 empty] | 59283
|  |  | Сметная прибыль 55% ФОТ (от 61 117) | [5 empty] | 33614
|  |  | Итого c накладными и см. прибылью | [5 empty] | 162006
| 101-0540 | Лента стальная упаковочная, мягкая, нормальной точности 0,7х20-50 мм |  | т | 0,064 0,0288 |  |  |  | 308.16 |  | 308.16 |  |  |  |  | Лента стальная упаковочная, мягкая, нормальной точности 0,7х20-50 мм
| 101-1757 | Ветошь |  | кг | 10 4,5 |  |  |  | 43.29 |  | 43.29 |  |  |  |  | Ветошь
| 101-2472 | Растворитель марки: № 646 |  | т | 0,013 0,00585 |  |  |  | 83.76 |  | 83.76 |  |  |  |  | Растворитель марки: № 646
| 411-0001 | Вода |  | м3 | 0,01 0,0045 |  |  |  | 0.01 |  | 0.01 |  |  |  |  | Вода
389 | ТЦ_14.2.02.06_16_1661033039_29.12.2023_02 | Огнезащитное покрытие, толщина 20 мм PRO-VENT-20-1-БТ |  | м2 | 45 |  |  |  | 17213 |  | 17213 |  |  |  | Огнезащитное покрытие, толщина 20 мм PRO-VENT-20-1-БТ
390 | ТЦ_14.2.02.06_16_1661033039_29.12.2023_02 | Лента стальная монтажная BOS-SOLID |  | м | 240 |  |  |  | 4011 |  | 4011 |  |  |  | Лента стальная монтажная BOS-SOLID
391 | ТЦ_14.2.02.06_16_1661033039_29.12.2023_02 | Скотч алюминиевый 50мм BOS-Master |  | шт | 2 |  |  |  | 1000 |  | 1000 |  |  |  | Скотч алюминиевый 50мм BOS-Master
392 | ТЦ_14.2.02.06_16_1661033039_29.12.2023_02 | Покровный слой для огнезащитного покрытия BOS-PROTECTION Ф |  | м2 | 50 |  |  |  | 27963 |  | 27963 |  |  |  | Покровный слой для огнезащитного покрытия BOS-PROTECTION Ф
393 | ТЦ_14.2.02.06_16_1661033039_29.12.2023_02 | Материал для заделки отверстий и огнезащиты креплений, 13 мм PRO-МБОР-VENT |  | м2 | 6 |  |  |  | 3631 |  | 3631 |  |  |  | Материал для заделки отверстий и огнезащиты креплений, 13 мм PRO-МБОР-VENT
394 | ТЦ_14.2.02.11_50_5041207010_27.03.2024_01 | Состав термостойкий клеящий "ПЛАЗАС", толщиной 1,7 мм |  | кг | 16.8 |  |  |  | 1285 |  | 1285 |  |  |  | Состав термостойкий клеящий "ПЛАЗАС", толщиной 1,7 мм
395 | ТЦ_14.5.01.10_77_7734657410_15.01.2024_02 | Огнестойкая монтажная пена ОГНЕЗА EI240 |  | шт | 1 |  |  |  | 861 |  | 861 |  |  |  | Огнестойкая монтажная пена ОГНЕЗА EI240
396 | ТЦ_14.5.01.11_77_7734657410_15.01.2024_02 | Огнезащитный терморасширяющийся герметик ОГНЕЗА-ГТ |  | кг | 1 |  |  |  | 843 |  | 843 |  |  |  | Огнезащитный терморасширяющийся герметик ОГНЕЗА-ГТ
ПЕ1 | [17 empty] | ПЕ1
397 | ТЕР20-01-001-11 | Прокладка воздуховодов из листовой, оцинкованной стали и алюминия класса Н (нормальные) толщиной: 0,7 мм, периметром до 2400 мм |  | 100 м2 поверхности воздуховодов | 0.009 |  |  |  | 592 |  | 52 |  |  |  | Прокладка воздуховодов из листовой, оцинкованной стали и алюминия класса Н (нормальные) толщиной: 0,7 мм, периметром до 2400 мм
|  |  | Накладные расходы 121% ФОТ (от 526) | [5 empty] | 636
|  |  | Сметная прибыль 72% ФОТ (от 526) | [5 empty] | 379
|  |  | Итого c накладными и см. прибылью | [5 empty] | 1607
| 101-0605 | Мастика герметизирующая нетвердеющая: «Гэлан» |  | т | 0,00269 0,0000242 |  |  |  | 0.39 |  | 0.39 |  |  |  |  | Мастика герметизирующая нетвердеющая: «Гэлан»
| 101-1522 | Электроды диаметром: 5 мм Э42А |  | т | 0,00033 0,000003 |  |  |  | 0.04 |  | 0.04 |  |  |  |  | Электроды диаметром: 5 мм Э42А
| 101-1703 | Прокладки резиновые (пластина техническая прессованная) |  | кг | 9,91 0,08919 |  |  |  | 4.17 |  | 4.17 |  |  |  |  | Прокладки резиновые (пластина техническая прессованная)
| 101-1714 | Болты с гайками и шайбами строительные |  | т | 0,008 0,000072 |  |  |  | 1.13 |  | 1.13 |  |  |  |  | Болты с гайками и шайбами строительные
П,Н | 101-9430 | Сетки в рамках |  | м2 | 0 0 |  |  |  | 0 |  | 0 | [5 empty] | Сетки в рамках
Н | 301-9066 | Воздуховоды металлические |  | м2 | 100 0,9 |  |  |  | 0 |  | 0 | [5 empty] | Воздуховоды металлические
П,Н | 301-9110 | Дроссель-клапаны в патрубке |  | шт. | 0 0 |  |  |  | 0 |  | 0 | [5 empty] | Дроссель-клапаны в патрубке
П,Н | 301-9240 | Крепления |  | кг | 0 0 |  |  |  | 0 |  | 0 | [5 empty] | Крепления
П,Н | 301-9640 | Заглушки питометражных лючков |  | шт. | 0 0 |  |  |  | 0 |  | 0 | [5 empty] | Заглушки питометражных лючков
| 509-0989 | Шнур асбестовый общего назначения марки: ШАОН диаметром 8-10 мм |  | т | 0,0011 0,0000099 |  |  |  | 0.19 |  | 0.19 |  |  |  |  | Шнур асбестовый общего назначения марки: ШАОН диаметром 8-10 мм
398 | ТЦ_19.1.01.03_78_7814801080_25.03.2024_01 | Воздуховод из оцинкованной стали δ=0,7 600х300 |  | м | 0.5 |  |  |  | 1136 |  | 1136 |  |  |  | Воздуховод из оцинкованной стали δ=0,7 600х300
ВЕ1 | [17 empty] | ВЕ1
399 | ТЕР20-01-001-05 | Прокладка воздуховодов из листовой, оцинкованной стали и алюминия класса Н (нормальные) толщиной: 0,6 мм, диаметром до 355 мм // прим. |  | 100 м2 поверхности воздуховодов | 0.0216 |  |  |  | 2098 |  | 121 |  |  |  | Прокладка воздуховодов из листовой, оцинкованной стали и алюминия класса Н (нормальные) толщиной: 0,6 мм, диаметром до 355 мм // прим.
|  |  | Накладные расходы 121% ФОТ (от 1 941) | [5 empty] | 2349
|  |  | Сметная прибыль 72% ФОТ (от 1 941) | [5 empty] | 1398
|  |  | Итого c накладными и см. прибылью | [5 empty] | 5845
| 101-0605 | Мастика герметизирующая нетвердеющая: «Гэлан» |  | т | 0,00501 0,0001082 |  |  |  | 1.76 |  | 1.76 |  |  |  |  | Мастика герметизирующая нетвердеющая: «Гэлан»
| 101-1522 | Электроды диаметром: 5 мм Э42А |  | т | 0,00041 0,0000089 |  |  |  | 0.13 |  | 0.13 |  |  |  |  | Электроды диаметром: 5 мм Э42А
| 101-1703 | Прокладки резиновые (пластина техническая прессованная) |  | кг | 8 0,1728 |  |  |  | 8.09 |  | 8.09 |  |  |  |  | Прокладки резиновые (пластина техническая прессованная)
| 101-1714 | Болты с гайками и шайбами строительные |  | т | 0,011 0,0002376 |  |  |  | 3.71 |  | 3.71 |  |  |  |  | Болты с гайками и шайбами строительные
П,Н | 101-9430 | Сетки в рамках |  | м2 | 0 0 |  |  |  | 0 |  | 0 | [5 empty] | Сетки в рамках
Н | 301-9066 | Воздуховоды металлические |  | м2 | 100 2,16 |  |  |  | 0 |  | 0 | [5 empty] | Воздуховоды металлические
П,Н | 301-9110 | Дроссель-клапаны в патрубке |  | шт. | 0 0 |  |  |  | 0 |  | 0 | [5 empty] | Дроссель-клапаны в патрубке
П,Н | 301-9240 | Крепления |  | кг | 0 0 |  |  |  | 0 |  | 0 | [5 empty] | Крепления
П,Н | 301-9520 | Шиберы |  | шт. | 0 0 |  |  |  | 0 |  | 0 | [5 empty] | Шиберы
П,Н | 301-9640 | Заглушки питометражных лючков |  | шт. | 0 0 |  |  |  | 0 |  | 0 | [5 empty] | Заглушки питометражных лючков
| 509-0989 | Шнур асбестовый общего назначения марки: ШАОН диаметром 8-10 мм |  | т | 0,00089 0,0000192 |  |  |  | 0.38 |  | 0.38 |  |  |  |  | Шнур асбестовый общего назначения марки: ШАОН диаметром 8-10 мм
400 | ТЦ_19.1.01.03_78_7814801080_25.03.2024_01 | Воздуховод из оцинкованной стали δ=1,5 Ø315 |  | м | 1.5 |  |  |  | 2216 |  | 2216 |  |  |  | Воздуховод из оцинкованной стали δ=1,5 Ø315
401 | ТЦ_19.1.01.09_78_7814801080_25.03.2024_01 | Переход круглого сечения Ø400/ Ø630 l=0,3 м из оцинкованной стали δ=1,5 ( 0,68 м2) |  | шт | 1 |  |  |  | 1528 |  | 1528 |  |  |  | Переход круглого сечения Ø400/ Ø630 l=0,3 м из оцинкованной стали δ=1,5 ( 0,68 м2)
402 | ТССЦ-301-1819 | Крепления для воздуховодов оцинкованные (подвески СТД, подвески регулируемые СТД, тяги, хомуты, кронштейны, траверсы, ленты, шпильки, профили) |  | т | 0.03 |  |  |  | 2987 |  | 2987 |  |  |  | Крепления для воздуховодов оцинкованные (подвески СТД, подвески регулируемые СТД, тяги, хомуты, кронштейны, траверсы, ленты, шпильки, профили)
403 | ТЕР26-01-009-01 | Изоляция трубопроводов: матами минераловатными марок 75, 100, плитами минераловатными на синтетическом связующем марки 75 // прим. |  | 1 м3 изоляции | 0.08 |  |  |  | 1239 |  | 222 |  |  |  | Изоляция трубопроводов: матами минераловатными марок 75, 100, плитами минераловатными на синтетическом связующем марки 75 // прим.
|  |  | Накладные расходы 97% ФОТ (от 934) | [5 empty] | 906
|  |  | Сметная прибыль 55% ФОТ (от 934) | [5 empty] | 514
|  |  | Итого c накладными и см. прибылью | [5 empty] | 2659
| 101-0811 | Проволока стальная низкоуглеродистая разного назначения оцинкованная диаметром: 1,1 мм |  | т | 0,00053 0,0000424 |  |  |  | 0.65 |  | 0.65 |  |  |  |  | Проволока стальная низкоуглеродистая разного назначения оцинкованная диаметром: 1,1 мм
| 101-0812 | Проволока стальная низкоуглеродистая разного назначения оцинкованная диаметром: 1,6 мм |  | т | 0,00101 0,0000808 |  |  |  | 0.84 |  | 0.84 |  |  |  |  | Проволока стальная низкоуглеродистая разного назначения оцинкованная диаметром: 1,6 мм
| 101-1821 | Винты самонарезающие: оцинкованные, размером 4-12 мм ГОСТ 10621-80 |  | т | 0,00004 0,0000032 |  |  |  | 0.09 |  | 0.09 |  |  |  |  | Винты самонарезающие: оцинкованные, размером 4-12 мм ГОСТ 10621-80
| 101-1876 | Сталь листовая оцинкованная толщиной листа: 0,8 мм |  | т | 0,0265 0,00212 |  |  |  | 20.5 |  | 20.5 |  |  |  |  | Сталь листовая оцинкованная толщиной листа: 0,8 мм
| 104-0077 | Стеклопластик рулонный марки: РСТ-А-Л-В |  | 1000 м2 | 0,002204 0,0001763 |  |  |  | 3.51 |  | 3.51 |  |  |  |  | Стеклопластик рулонный марки: РСТ-А-Л-В
404 | ТЦ_14.2.02.06_16_1661033039_29.12.2023_02 | Теплоизоляционное покрытие, толщина 40 мм PRO-VENT-40 некашированный |  | м3 | 0.08 |  |  |  | 45 |  | 45 |  |  |  | Теплоизоляционное покрытие, толщина 40 мм PRO-VENT-40 некашированный
405 | ТЦ_14.2.02.06_16_1661033039_29.12.2023_02 | Сетка металлическая «Манье» BOS-Manie |  | м2 | 2.3 |  |  |  | 309 |  | 309 |  |  |  | Сетка металлическая «Манье» BOS-Manie
406 | ТЦ_14.2.02.06_16_1661033039_29.12.2023_02 | Скотч алюминиевый 50мм BOS-Master |  | шт | 1 |  |  |  | 500 |  | 500 |  |  |  | Скотч алюминиевый 50мм BOS-Master
407 | ТЦ_14.2.02.06_16_1661033039_29.12.2023_02 | Лента стальная монтажная BOS-SOLID |  | м | 9 |  |  |  | 150 |  | 150 |  |  |  | Лента стальная монтажная BOS-SOLID
408 | ТЦ_14.2.02.06_16_1661033039_29.12.2023_02 | Покровный слой для огнезащитного покрытия BOS-PROTECTION Ф |  | м2 | 2.5 |  |  |  | 1398 |  | 1398 |  |  |  | Покровный слой для огнезащитного покрытия BOS-PROTECTION Ф
Раздел 13. Кондиционирование | [13 empty] | Раздел 13. Кондиционирование
Оборудование | [17 empty] | Оборудование
409 | ТЕР20-06-018-10 | Установка сплит-систем с внутренним блоком кассетного типа мощностью: до 8 кВт |  | 1 сплит-система | 2 |  |  |  | 8068 |  | 225 |  |  |  | Установка сплит-систем с внутренним блоком кассетного типа мощностью: до 8 кВт
|  |  | Накладные расходы 121% ФОТ (от 7 357) | [5 empty] | 8902
|  |  | Сметная прибыль 72% ФОТ (от 7 357) | [5 empty] | 5297
|  |  | Итого c накладными и см. прибылью | [5 empty] | 22267
| 101-0122 | Гайки шестигранные диаметр резьбы: 10 мм |  | т | 0,00008 0,00016 |  |  |  | 3.03 |  | 3.03 |  |  |  |  | Гайки шестигранные диаметр резьбы: 10 мм
| 101-2177 | Шайбы диаметром 8-12 мм |  | кг | 0,0086 0,0172 |  |  |  | 0.43 |  | 0.43 |  |  |  |  | Шайбы диаметром 8-12 мм
| 101-2205 | Дюбели распорные полиэтиленовые: 10х40 мм |  | 1000 шт. | 0,004 0,008 |  |  |  | 1.93 |  | 1.93 |  |  |  |  | Дюбели распорные полиэтиленовые: 10х40 мм
П,Н | 101-2503 | Лента полиэтиленовая с липким слоем: толщиной 0,10 мм |  | кг | 0 0 |  |  |  | 0 |  | 0 | [5 empty] | Лента полиэтиленовая с липким слоем: толщиной 0,10 мм
| 101-4950 | Шпилька резьбовая М10-2000 |  | шт. | 0,8 1,6 |  |  |  | 20.66 |  | 20.66 |  |  |  |  | Шпилька резьбовая М10-2000
П,Н | 101-8052 | Пена монтажная |  | л | 0 0 |  |  |  | 0 |  | 0 | [5 empty] | Пена монтажная
П,Н | 104-0340 | Трубки из вспененного каучука, толщиной: 6 мм, диаметром 22 мм |  | 10 м | 0 0 |  |  |  | 0 |  | 0 | [5 empty] | Трубки из вспененного каучука, толщиной: 6 мм, диаметром 22 мм
П,Н | 301-1349 | Трубки дренажные (шланги) гофрированные для систем кондиционирования, диаметром 20 мм |  | 10 м | 0 0 |  |  |  | 0 |  | 0 | [5 empty] | Трубки дренажные (шланги) гофрированные для систем кондиционирования, диаметром 20 мм
Н | 301-9027 | Блок сплит-системы внутренний кассетного типа |  | компл. | 1 2 |  |  |  | 0 |  | 0 | [5 empty] | Блок сплит-системы внутренний кассетного типа
Н | 301-9030 | Блок сплит-системы внешний |  | компл. | 1 2 |  |  |  | 0 |  | 0 | [5 empty] | Блок сплит-системы внешний
П,Н | 501-9004 | Кабель для систем кондиционирования |  | 1000 м | 0 0 |  |  |  | 0 |  | 0 | [5 empty] | Кабель для систем кондиционирования
П,Н | 507-9034 | Трубы медные отожженные (мягкие) универсальные в бухтах |  | м | 0 0 |  |  |  | 0 |  | 0 | [5 empty] | Трубы медные отожженные (мягкие) универсальные в бухтах
410 О | ТЦ_64.2.03.00_78_7805305135_16.04.2024_02 | Сплит-система с внутренним и наружным блоком SAC18C3-A/ SAU18U3-A-WS30 |  | шт | 2 |  |  |  | 170982 | [5 empty] | Сплит-система с внутренним и наружным блоком SAC18C3-A/ SAU18U3-A-WS30
411 О | ТЦ_64.2.03.00_77_7714973921_16.04.2024_02 | Декоративная панель SCP13A3 |  | шт | 2 |  |  |  | 12036 | [5 empty] | Декоративная панель SCP13A3
412 | ТЦ_23.2.02.00_77_7706564354_28.03.2024_02 | Трубопроводы медные Ø6,35 мм |  | м | 20 |  |  |  | 2399 |  | 2399 |  |  |  | Трубопроводы медные Ø6,35 мм
413 | ТЦ_23.2.02.00_77_7706564354_28.03.2024_02 | Трубопроводы медные Ø12,7мм |  | м | 20 |  |  |  | 4683 |  | 4683 |  |  |  | Трубопроводы медные Ø12,7мм
414 | ТЦ_12.2.07.04_78_7814693646_28.03.2024_02 | Трубки Energoflex® Black Star 2 м толщиной 6 мм на трубу Ø 6,35 мм |  | м | 20 |  |  |  | 151 |  | 151 |  |  |  | Трубки Energoflex® Black Star 2 м толщиной 6 мм на трубу Ø 6,35 мм
415 | ТЦ_12.2.07.04_78_7814693646_28.03.2024_02 | Трубки Energoflex® Black Star 2 м толщиной 6 мм на трубу Ø 12,7 мм |  | м | 20 |  |  |  | 239 |  | 239 |  |  |  | Трубки Energoflex® Black Star 2 м толщиной 6 мм на трубу Ø 12,7 мм
416 | ТЦ_01.7.06.14_77_7706564354_28.03.2024_02 | Лента армированная Energoflex для монтажа изоляции ( 50 м.) |  | шт | 1 |  |  |  | 762 |  | 762 |  |  |  | Лента армированная Energoflex для монтажа изоляции ( 50 м.)
417 | ТССЦ-302-3353 | Трубопроводы напорные из полипропилена PPRS : PN10 SDR 11, диаметром 16 мм, толщина стенки 1,8 мм |  | м | 15 |  |  |  | 2407 |  | 2407 |  |  |  | Трубопроводы напорные из полипропилена PPRS : PN10 SDR 11, диаметром 16 мм, толщина стенки 1,8 мм
418 | ТЦ_20.2.06.05_77_7706564354_28.03.2024_02 | Кронштейн 415х450 для монтажа кондиционеров |  | шт | 4 |  |  |  | 935 |  | 935 |  |  |  | Кронштейн 415х450 для монтажа кондиционеров
419 | ТЕРм08-03-575-01 | Прибор или аппарат // блок ротации |  | 1 шт. | 1 |  |  |  | 711 |  | 6 |  |  |  | Прибор или аппарат // блок ротации
|  |  | Накладные расходы 97% ФОТ (от 705) | [5 empty] | 684
|  |  | Сметная прибыль 51% ФОТ (от 705) | [5 empty] | 360
|  |  | Итого c накладными и см. прибылью | [5 empty] | 1755
| 101-1977 | Болты с гайками и шайбами строительные |  | кг | 0,02 0,02 |  |  |  | 0.31 |  | 0.31 |  |  |  |  | Болты с гайками и шайбами строительные
| 999-9950 | Вспомогательные ненормируемые ресурсы (2% от Оплаты труда рабочих) |  | руб | 0,42 0,42 |  |  |  | 0.42 |  | 0.42 |  |  |  |  | Вспомогательные ненормируемые ресурсы (2% от Оплаты труда рабочих)
420 | ТЦ_64.2.03.00_78_7806523680_16.04.2024_02 | Блок ротации для серверных помещений SBR02 |  | шт | 1 |  |  |  | 18474 |  | 18474 |  |  |  | Блок ротации для серверных помещений SBR02
421 | ТЕРм10-02-051-01 | Перемычки кабельные длиной: до 6 м // прим. |  | 100 перемычек | 0.02 |  |  |  | 295 |  | 2 |  |  |  | Перемычки кабельные длиной: до 6 м // прим.
|  |  | Накладные расходы 90% ФОТ (от 293) | [5 empty] | 264
|  |  | Сметная прибыль 46% ФОТ (от 293) | [5 empty] | 135
|  |  | Итого c накладными и см. прибылью | [5 empty] | 694
| 999-9950 | Вспомогательные ненормируемые ресурсы (2% от Оплаты труда рабочих) |  | руб | 8,76 0,1752 |  |  |  | 0.18 |  | 0.18 |  |  |  |  | Вспомогательные ненормируемые ресурсы (2% от Оплаты труда рабочих)
422 | ТЦ_64.2.03.01_77_7706564354_16.04.2024_02 | Нагреватель дренажа 500мм ND-500 |  | шт | 2 |  |  |  | 1139 |  | 1139 |  |  |  | Нагреватель дренажа 500мм ND-500
423 | ТССЦ-113-0677 | Грунт-краска антикоррозионная цинкнаполненная ЦХСК-1467 // прим. |  | т | 0.0048 |  |  |  | 4299 |  | 4299 |  |  |  | Грунт-краска антикоррозионная цинкнаполненная ЦХСК-1467 // прим.
Итого прямые затраты по смете в текущих ценах | [8 empty] | 22646024 |  | 15628270 | [7 empty] | Итого прямые затраты по смете в текущих ценах
Накладные расходы | [8 empty] | 1681549 | [9 empty] | Накладные расходы
Сметная прибыль | [8 empty] | 989077 | [9 empty] | Сметная прибыль
ВСЕГО по смете | [8 empty] | 35176054.8 | [9 empty] | ВСЕГО по смете
Заказчик: ____________________________ ООО "ЕвроХим Терминал Усть-Луга"
[должность, подпись (инициалы, фамилия)]
Составил: ____________________________ Шустова Т.В.
[должность, подпись (инициалы, фамилия)]
Проверил: ____________________________ Караханова С.В.
[должность, подпись (инициалы, фамилия)]

## 1632-2021-3.1-ОВ_07.03.010 - Ба
Терминал по перевалке минеральных удобрений в морском торговом порту Усть-Луга. Береговые объекты терминала | [11 empty] | Терминал по перевалке минеральных удобрений в морском торговом порту Усть-Луга. Береговые объекты терминала
(наименование стройки)
ЛОКАЛЬНАЯ СМЕТА № 1632-2021-3.1-ОВ_07.03.010-П-00-00
(локальная смета)
на Отопление, вентиляция и кондиционирование, 07.03.010 Крытый склад № 1 (код SAP 01.01.001) код ГП 3.1 | [12 empty] | на Отопление, вентиляция и кондиционирование, 07.03.010 Крытый склад № 1 (код SAP 01.01.001) код ГП 3.1
(наименование работ и затрат, наименование объекта)
№ п/п | Обоснование | Наименование работ и затрат |  | Ед. изм. | Кол-во | Цена за ед.изм. работ, руб. без НДС | Стоимость работ, всего, с лимитированными затратами, без НДС, руб. | Стоимость работ, всего, с лимитированными затратами и НДС, руб. | Цена за ед.изм. материала, руб. без НДС | Стоимость материалов, всего, с лимитированными затратами, без НДС, руб. | Стоимость материалов, всего, с лимитированными затратами и НДС, руб.
1 | 2 | 3 |  | 4 | 5 |  |  |  | 10 |  | 13
Раздел 1. Отопление | [13 empty] | Раздел 1. Отопление
1 | ТЕРм08-03-602-01 | Электрополотенце |  | 1 шт. | 5 |  |  |  | 3326.01 |  | 105.22 |  |  |  | Электрополотенце
|  |  | Накладные расходы 97% ФОТ (от 3 062,05) | [5 empty] | 2970.19
|  |  | Сметная прибыль 51% ФОТ (от 3 062,05) | [5 empty] | 1561.65
|  |  | Итого c накладными и см. прибылью | [5 empty] | 7857.85
| 101-3914 | Дюбели распорные полипропиленовые |  | 100 шт. | 0,027 0,135 |  |  |  | 10.35 |  | 10.35 |  |  |  |  | Дюбели распорные полипропиленовые
| 999-9950 | Вспомогательные ненормируемые материальные ресурсы (2% от оплаты труда рабочих) |  | руб. | 0,36 1,8 |  |  |  | 1.8 |  | 1.8 |  |  |  |  | Вспомогательные ненормируемые материальные ресурсы (2% от оплаты труда рабочих)
2 О | ТЦ_18.5.06.00_77_7716844657_12.01.2024_02 | Электрический конвектор мощностью 500Вт KVCH-E05E-17 |  | шт | 1 |  |  |  | 14827.65 | [5 empty] | Электрический конвектор мощностью 500Вт KVCH-E05E-17
3 О | ТЦ_18.5.06.00_77_7722753969_28.12.2023_02 | Электрический конвектор мощностью 1500Вт ЭВУБ-1,5 (резерв-1 шт.) |  | шт | 4 |  |  |  | 14344.21 | [5 empty] | Электрический конвектор мощностью 1500Вт ЭВУБ-1,5 (резерв-1 шт.)
Раздел 2. Вентиляция. Кондиционирование | [13 empty] | Раздел 2. Вентиляция. Кондиционирование
4 | ТЕР20-03-002-03 | Установка вентиляторов осевых массой: до 0,1 т |  | 1 вентилятор | 3 |  |  |  | 22545.94 |  | 2348.85 |  |  |  | Установка вентиляторов осевых массой: до 0,1 т
|  |  | Накладные расходы 121% ФОТ (от 19 038,90) | [5 empty] | 23037.07
|  |  | Сметная прибыль 72% ФОТ (от 19 038,90) | [5 empty] | 13708.01
|  |  | Итого c накладными и см. прибылью | [5 empty] | 59291.02
| 101-1703 | Прокладки резиновые (пластина техническая прессованная) |  | кг | 0,12 0,36 |  |  |  | 16.85 |  | 16.85 |  |  |  |  | Прокладки резиновые (пластина техническая прессованная)
| 101-1714 | Болты с гайками и шайбами строительные |  | т | 0,00003 0,00009 |  |  |  | 1.41 |  | 1.41 |  |  |  |  | Болты с гайками и шайбами строительные
| 101-1929 | Болты анкерные |  | т | 0,0094 0,0282 |  |  |  | 252.97 |  | 252.97 |  |  |  |  | Болты анкерные
Н | 301-9005 | Вентиляторы осевые с электродвигателем на одной оси |  | компл. | 1 3 |  |  |  | 0 |  | 0 | [5 empty] | Вентиляторы осевые с электродвигателем на одной оси
5 О | ТЦ_64.1.04.00_77_7707812514_04.03.2024_02 | Вытяжной вентилятор бытовой Diverso 160 |  | шт. | 2 |  |  |  | 25555.29 | [5 empty] | Вытяжной вентилятор бытовой Diverso 160
6 О | ТЦ_64.1.04.00_78_781140946294_04.03.2024_02 | Вытяжной вентилятор бытовой Diverso 80 |  | шт. | 1 |  |  |  | 6489.72 | [5 empty] | Вытяжной вентилятор бытовой Diverso 80
7 | ТЕР20-02-012-05 | Установка дефлекторов диаметром патрубка: 710 мм |  | 1 дефлектор | 26 |  |  |  | 179754.15 |  | 4120.43 |  |  |  | Установка дефлекторов диаметром патрубка: 710 мм
|  |  | Накладные расходы 121% ФОТ (от 170 807,36) | [5 empty] | 206676.91
|  |  | Сметная прибыль 72% ФОТ (от 170 807,36) | [5 empty] | 122981.3
|  |  | Итого c накладными и см. прибылью | [5 empty] | 509412.36
| 101-1703 | Прокладки резиновые (пластина техническая прессованная) |  | кг | 0,309 8,034 |  |  |  | 375.99 |  | 375.99 |  |  |  |  | Прокладки резиновые (пластина техническая прессованная)
| 101-1714 | Болты с гайками и шайбами строительные |  | т | 0,00012 0,00312 |  |  |  | 48.76 |  | 48.76 |  |  |  |  | Болты с гайками и шайбами строительные
П,Н | 201-9150 | Растяжки с талрепами |  | шт. | 0 0 |  |  |  | 0 |  | 0 | [5 empty] | Растяжки с талрепами
Н | 301-9115 | Дефлекторы |  | шт. | 1 26 |  |  |  | 0 |  | 0 | [5 empty] | Дефлекторы
| 509-0989 | Шнур асбестовый общего назначения марки: ШАОН диаметром 8-10 мм |  | т | 0,0001 0,0026 |  |  |  | 50.92 |  | 50.92 |  |  |  |  | Шнур асбестовый общего назначения марки: ШАОН диаметром 8-10 мм
8 | ТЦ_19.1.04.00_47_4705076091_04.03.2024_02 | Дефлектор Д.710.00.000-03 №10 с. 5.904-51 |  | шт. | 26 |  |  |  | 96798.54 |  | 96798.54 |  |  |  | Дефлектор Д.710.00.000-03 №10 с. 5.904-51
9 | ТЕР20-02-013-03 | Установка узлов прохода вытяжных вентиляционных шахт диаметром патрубка: до 560 мм |  | 10 узлов | 2.6 |  |  |  | 56073.28 |  | 4399.85 |  |  |  | Установка узлов прохода вытяжных вентиляционных шахт диаметром патрубка: до 560 мм
|  |  | Накладные расходы 121% ФОТ (от 51 226,55) | [5 empty] | 61984.13
|  |  | Сметная прибыль 72% ФОТ (от 51 226,55) | [5 empty] | 36883.12
|  |  | Итого c накладными и см. прибылью | [5 empty] | 154940.53
| 101-0388 | Краски масляные земляные марки: МА-0115 мумия, сурик железный |  | т | 0,00001 0,000026 |  |  |  | 0.28 |  | 0.28 |  |  |  |  | Краски масляные земляные марки: МА-0115 мумия, сурик железный
| 101-1669 | Очес льняной |  | кг | 0,00001 0,000026 |  |  |  | 0 |  | 0 |  |  |  |  | Очес льняной
| 101-1703 | Прокладки резиновые (пластина техническая прессованная) |  | кг | 3,4 8,84 |  |  |  | 413.71 |  | 413.71 |  |  |  |  | Прокладки резиновые (пластина техническая прессованная)
| 101-1714 | Болты с гайками и шайбами строительные |  | т | 0,0023 0,00598 |  |  |  | 93.46 |  | 93.46 |  |  |  |  | Болты с гайками и шайбами строительные
| 101-1825 | Олифа натуральная |  | кг | 0,01 0,026 |  |  |  | 0.61 |  | 0.61 |  |  |  |  | Олифа натуральная
Н | 301-9620 | Узлы прохода |  | шт. | 10 26 |  |  |  | 0 |  | 0 | [5 empty] | Узлы прохода
10 | ТЦ_19.1.06.00_77_7721764855_04.03.2024_02 | Узел прохода с кольцом для сбора конденсата, Ø1000 УП 2-09 5.904-45 |  | шт | 26 |  |  |  | 863391.78 |  | 863391.78 |  |  |  | Узел прохода с кольцом для сбора конденсата, Ø1000 УП 2-09 5.904-45
11 | ТЕР20-02-005-01 | Установка заслонок воздушных и клапанов воздушных КВР с ручным приводом: диаметром до 250 мм |  | 1 шт. | 4 |  |  |  | 4044.86 |  | 1015.99 |  |  |  | Установка заслонок воздушных и клапанов воздушных КВР с ручным приводом: диаметром до 250 мм
|  |  | Накладные расходы 121% ФОТ (от 2 915,07) | [5 empty] | 3527.23
|  |  | Сметная прибыль 72% ФОТ (от 2 915,07) | [5 empty] | 2098.85
|  |  | Итого c накладными и см. прибылью | [5 empty] | 9670.94
| 101-1703 | Прокладки резиновые (пластина техническая прессованная) |  | кг | 0,56 2,24 |  |  |  | 104.83 |  | 104.83 |  |  |  |  | Прокладки резиновые (пластина техническая прессованная)
| 101-1714 | Болты с гайками и шайбами строительные |  | т | 0,0002 0,0008 |  |  |  | 12.5 |  | 12.5 |  |  |  |  | Болты с гайками и шайбами строительные
Н | 302-9130 | Заслонки унифицированные или клапаны |  | шт. | 1 4 |  |  |  | 0 |  | 0 | [5 empty] | Заслонки унифицированные или клапаны
12 | ТЦ_19.3.01.06_78_7802598606_18.04.2024_02 | Приточный стеновой клапан в сборе КИВ-125 |  | компл. | 4 |  |  |  | 5405.92 |  | 5405.92 |  |  |  | Приточный стеновой клапан в сборе КИВ-125
13 | ТЕР20-06-019-03 | Установка внутреннего блока настенного типа мощностью: до 8 кВт |  | 1 блок | 2 |  |  |  | 4364.36 |  | 46.94 |  |  |  | Установка внутреннего блока настенного типа мощностью: до 8 кВт
|  |  | Накладные расходы 121% ФОТ (от 4 158,99) | [5 empty] | 5032.38
|  |  | Сметная прибыль 72% ФОТ (от 4 158,99) | [5 empty] | 2994.47
|  |  | Итого c накладными и см. прибылью | [5 empty] | 12391.21
| 101-1821 | Винты самонарезающие: оцинкованные, размером 4-12 мм ГОСТ 10621-80 |  | т | 0,00007 0,00014 |  |  |  | 4.14 |  | 4.14 |  |  |  |  | Винты самонарезающие: оцинкованные, размером 4-12 мм ГОСТ 10621-80
| 101-2202 | Дюбели распорные полиэтиленовые: 6х40 мм |  | 1000 шт. | 0,004 0,008 |  |  |  | 1.28 |  | 1.28 |  |  |  |  | Дюбели распорные полиэтиленовые: 6х40 мм
П,Н | 101-2503 | Лента полиэтиленовая с липким слоем: толщиной 0,10 мм |  | кг | 0 0 |  |  |  | 0 |  | 0 | [5 empty] | Лента полиэтиленовая с липким слоем: толщиной 0,10 мм
П,Н | 101-8052 | Пена монтажная |  | л | 0 0 |  |  |  | 0 |  | 0 | [5 empty] | Пена монтажная
П,Н | 104-0340 | Трубки из вспененного каучука, толщиной: 6 мм, диаметром 22 мм |  | 10 м | 0 0 |  |  |  | 0 |  | 0 | [5 empty] | Трубки из вспененного каучука, толщиной: 6 мм, диаметром 22 мм
П,Н | 301-1349 | Трубки дренажные (шланги) гофрированные для систем кондиционирования, диаметром 20 мм |  | 10 м | 0 0 |  |  |  | 0 |  | 0 | [5 empty] | Трубки дренажные (шланги) гофрированные для систем кондиционирования, диаметром 20 мм
Н | 301-9025 | Блок сплит-системы внутренний настенного типа |  | компл. | 1 2 |  |  |  | 0 |  | 0 | [5 empty] | Блок сплит-системы внутренний настенного типа
П,Н | 501-9004 | Кабель для систем кондиционирования |  | 1000 м | 0 0 |  |  |  | 0 |  | 0 | [5 empty] | Кабель для систем кондиционирования
П,Н | 507-9034 | Трубы медные отожженные (мягкие) универсальные в бухтах |  | м | 0 0 |  |  |  | 0 |  | 0 | [5 empty] | Трубы медные отожженные (мягкие) универсальные в бухтах
14 О | ТЦ_64.2.00.00_77_7713463710_18.04.2024_02 | Внутренний настенный блок MDSAG-12HRN1 MDV |  | компл. | 2 |  |  |  | 62480.99 | [5 empty] | Внутренний настенный блок MDSAG-12HRN1 MDV
15 | ТЕР20-06-019-01 | Установка внешнего блока мульти сплит-системы |  | 1 блок | 2 |  |  |  | 1902.39 | [5 empty] | Установка внешнего блока мульти сплит-системы
|  |  | Накладные расходы 121% ФОТ (от 1 792,77) | [5 empty] | 2169.25
|  |  | Сметная прибыль 72% ФОТ (от 1 792,77) | [5 empty] | 1290.79
|  |  | Итого c накладными и см. прибылью | [5 empty] | 5362.43
Н | 301-9023 | Кронштейны для крепления внешнего блока сплит-системы |  | компл. | 1 2 |  |  |  | 0 |  | 0 | [5 empty] | Кронштейны для крепления внешнего блока сплит-системы
Н | 301-9029 | Блок мульти сплит-системы внешний |  | компл. | 1 2 |  |  |  | 0 |  | 0 | [5 empty] | Блок мульти сплит-системы внешний
16 О | ТЦ_64.2.00.00_77_7713463710_18.04.2024_02 | Наружный блок MDOAG-12HN1 MDV |  | компл. | 2 |  |  |  | 62480.99 | [5 empty] | Наружный блок MDOAG-12HN1 MDV
17 | ТЕРм11-02-001-01 | Прибор, устанавливаемый на резьбовых соединениях, масса: до 1,5 кг // прим. |  | 1 шт. | 2 |  |  |  | 1319.66 |  | 23.9 |  |  |  | Прибор, устанавливаемый на резьбовых соединениях, масса: до 1,5 кг // прим.
|  |  | Накладные расходы 90% ФОТ (от 1 295,76) | [5 empty] | 1166.18
|  |  | Сметная прибыль 46% ФОТ (от 1 295,76) | [5 empty] | 596.05
|  |  | Итого c накладными и см. прибылью | [5 empty] | 3081.89
| 509-2160 | Прокладки паронитовые |  | кг | 0,042 0,084 |  |  |  | 1.98 |  | 1.98 |  |  |  |  | Прокладки паронитовые
| 999-9950 | Вспомогательные ненормируемые ресурсы (2% от Оплаты труда рабочих) |  | руб | 0,39 0,78 |  |  |  | 0.78 |  | 0.78 |  |  |  |  | Вспомогательные ненормируемые ресурсы (2% от Оплаты труда рабочих)
18 | ТЦ_64.2.03.01_77_7806498088_27.03.2024_02 | Модуль автоматического регулирования CCM-33-0.0 |  | шт | 2 |  |  |  | 41626.37 |  | 41626.37 |  |  |  | Модуль автоматического регулирования CCM-33-0.0
19 | ТЦ_19.2.00.00_77_7707812514_24.04.2024_02 Аналог ТССЦ-301-3380 539,96/529,29=2% | Решетка наружная CG 125 |  | шт | 2 |  |  |  | 608.8 |  | 608.8 |  |  |  | Решетка наружная CG 125
20 О | ТЦ_19.2.00.00_77_7721764855_24.04.2024_02 Аналог ТССЦ-301-3380 539,96/529,29=2% | Решетка наружная CG 100 |  | шт | 1 |  |  |  | 223.58 | [5 empty] | Решетка наружная CG 100
Раздел 3. Изделия и материалы | [13 empty] | Раздел 3. Изделия и материалы
21 | ТЕР20-01-001-10 | Прокладка воздуховодов из листовой, оцинкованной стали и алюминия класса Н (нормальные) толщиной: 0,7 мм, периметром от 1100 до 1600 мм |  | 100 м2 поверхности воздуховодов | 0.786 |  |  |  | 72504.86 |  | 4302.48 |  |  |  | Прокладка воздуховодов из листовой, оцинкованной стали и алюминия класса Н (нормальные) толщиной: 0,7 мм, периметром от 1100 до 1600 мм
|  |  | Накладные расходы 121% ФОТ (от 67 005,47) | [5 empty] | 81076.62
|  |  | Сметная прибыль 72% ФОТ (от 67 005,47) | [5 empty] | 48243.94
|  |  | Итого c накладными и см. прибылью | [5 empty] | 201825.42
| 101-0605 | Мастика герметизирующая нетвердеющая: «Гэлан» |  | т | 0,00513 0,0040322 |  |  |  | 65.61 |  | 65.61 |  |  |  |  | Мастика герметизирующая нетвердеющая: «Гэлан»
| 101-1522 | Электроды диаметром: 5 мм Э42А |  | т | 0,00039 0,0003065 |  |  |  | 4.33 |  | 4.33 |  |  |  |  | Электроды диаметром: 5 мм Э42А
| 101-1703 | Прокладки резиновые (пластина техническая прессованная) |  | кг | 7,58 5,95788 |  |  |  | 278.83 |  | 278.83 |  |  |  |  | Прокладки резиновые (пластина техническая прессованная)
| 101-1714 | Болты с гайками и шайбами строительные |  | т | 0,011 0,008646 |  |  |  | 135.13 |  | 135.13 |  |  |  |  | Болты с гайками и шайбами строительные
П,Н | 101-9430 | Сетки в рамках |  | м2 | 0 0 |  |  |  | 0 |  | 0 | [5 empty] | Сетки в рамках
Н | 301-9066 | Воздуховоды металлические |  | м2 | 100 78,6 |  |  |  | 0 |  | 0 | [5 empty] | Воздуховоды металлические
П,Н | 301-9110 | Дроссель-клапаны в патрубке |  | шт. | 0 0 |  |  |  | 0 |  | 0 | [5 empty] | Дроссель-клапаны в патрубке
П,Н | 301-9240 | Крепления |  | кг | 0 0 |  |  |  | 0 |  | 0 | [5 empty] | Крепления
П,Н | 301-9640 | Заглушки питометражных лючков |  | шт. | 0 0 |  |  |  | 0 |  | 0 | [5 empty] | Заглушки питометражных лючков
| 509-0989 | Шнур асбестовый общего назначения марки: ШАОН диаметром 8-10 мм |  | т | 0,00084 0,0006602 |  |  |  | 12.93 |  | 12.93 |  |  |  |  | Шнур асбестовый общего назначения марки: ШАОН диаметром 8-10 мм
22 О | ТЦ_19.1.01.00_78_7814801080_15.05.2024_02 Аналог ТССЦ-301-1774 66,56/64,69=2% | Воздуховод из оцинкованной стали δ=1,0 Ø1000 |  | м | 20 |  |  |  | 47729.85 | [5 empty] | Воздуховод из оцинкованной стали δ=1,0 Ø1000
23 | ТЦ_23.2.02.00_77_7706564354_28.03.2024_02 Аналог ТССЦ-507-2947 21,61/21,18=2% | Трубопроводы медные Ø6,35 мм |  | м | 20 |  |  |  | 2398.82 |  | 2398.82 |  |  |  | Трубопроводы медные Ø6,35 мм
24 | ТЦ_23.2.02.00_77_7706564354_28.03.2024_02 Аналог ТССЦ-507-2947 21,61/21,18=2% | Трубопроводы медные Ø12,7мм |  | м | 20 |  |  |  | 4683.33 |  | 4683.33 |  |  |  | Трубопроводы медные Ø12,7мм
25 | ТЕР26-01-018-01 | Изоляция плоских и криволинейных поверхностей пластинами (плитами) из вспененного каучука («Армофлекс»), вспененного полиэтилена («Термофлекс») // прим. |  | 10 м2 изолируемой поверхности | 0.13758 |  |  |  | 1402.83 |  | 731.22 |  |  |  | Изоляция плоских и криволинейных поверхностей пластинами (плитами) из вспененного каучука («Армофлекс»), вспененного полиэтилена («Термофлекс») // прим.
|  |  | Накладные расходы 97% ФОТ (от 577,35) | [5 empty] | 560.03
|  |  | Сметная прибыль 55% ФОТ (от 577,35) | [5 empty] | 317.54
|  |  | Итого c накладными и см. прибылью | [5 empty] | 2280.4
| 101-2466 | Краска «Армофиниш» |  | л | 2,5 0,3439478 |  |  |  | 82.6 |  | 82.6 |  |  |  |  | Краска «Армофиниш»
| 113-0394 | Очиститель для клея «Армофлекс» |  | л | 0,057 0,007842 |  |  |  | 1.84 |  | 1.84 |  |  |  |  | Очиститель для клея «Армофлекс»
26 | ТЦ_12.2.07.04_78_7814693646_28.03.2024_02 Аналог ТССЦ-104-0833 44,60/43,72=2% | Трубки Energoflex® Black Star 2 м толщиной 6 мм на трубу Ø 6,35 мм |  | м | 23 |  |  |  | 173.29 |  | 173.29 |  |  |  | Трубки Energoflex® Black Star 2 м толщиной 6 мм на трубу Ø 6,35 мм
27 | ТЦ_12.2.07.04_78_7814693646_28.03.2024_02 Аналог ТССЦ-104-0833 44,60/43,72=2% | Трубки Energoflex® Black Star 2 м толщиной 6 мм на трубу Ø 12,7 мм |  | м | 23 |  |  |  | 274.87 |  | 274.87 |  |  |  | Трубки Energoflex® Black Star 2 м толщиной 6 мм на трубу Ø 12,7 мм
28 | ТЦ_01.7.06.14_77_7706564354_28.03.2024_02 Аналог ТССЦ-101-2952 2,12/2,07=2% | Лента армированная Energoflex для монтажа изоляции ( 50 м.) |  | шт | 2 |  |  |  | 1523.12 |  | 1523.12 |  |  |  | Лента армированная Energoflex для монтажа изоляции ( 50 м.)
29 | ТЦ_24.3.02.00_77_9725035180_28.03.2024_02 Аналог ТССЦ-507-3335 5,45/5,33=2% | Труба полипропиленовая PP-R, 16х1,8 мм |  | шт | 12 |  |  |  | 1715.72 |  | 1715.72 |  |  |  | Труба полипропиленовая PP-R, 16х1,8 мм
30 | ТЦ_19.0.00.00_77_7743778097_03.05.2024_02 Аналог ТССЦ-111-0080 128,25/125,65=2% | Кронштейн 500х450 для монтажа кондиционеров (в компл. 2 шт.) |  | компл. | 2 |  |  |  | 872.06 |  | 872.06 |  |  |  | Кронштейн 500х450 для монтажа кондиционеров (в компл. 2 шт.)
31 | ТЦ_08.4.02.06_77_7733848637_25.03.2024_02 Аналог ТССЦ-101-5087 14,72/14,36=2% | Сетка проволочная тканная с квадратными ячейками по ГОСТ 3826-82. Сетка 2-10-2 12Х18Н10Т группы 2 |  | м2 | 23 |  |  |  | 141836.08 |  | 141836.08 |  |  |  | Сетка проволочная тканная с квадратными ячейками по ГОСТ 3826-82. Сетка 2-10-2 12Х18Н10Т группы 2
32 | ТЕР26-02-007-01 | Огнезащитное покрытие металлоконструкций воздуховодов приточно-вытяжных систем комплексной огнезащитой «ЩИТ-1В» с пределом огнестойкости: 2,0 часа |  | 100 м2 обрабатываемой поверхности | 0.005 |  |  |  | 767.87 |  | 41.88 |  |  |  | Огнезащитное покрытие металлоконструкций воздуховодов приточно-вытяжных систем комплексной огнезащитой «ЩИТ-1В» с пределом огнестойкости: 2,0 часа
|  |  | Накладные расходы 97% ФОТ (от 679,08) | [5 empty] | 658.71
|  |  | Сметная прибыль 55% ФОТ (от 679,08) | [5 empty] | 373.49
|  |  | Итого c накладными и см. прибылью | [5 empty] | 1800.07
| 101-0540 | Лента стальная упаковочная, мягкая, нормальной точности 0,7х20-50 мм |  | т | 0,064 0,00032 |  |  |  | 3.42 |  | 3.42 |  |  |  |  | Лента стальная упаковочная, мягкая, нормальной точности 0,7х20-50 мм
| 101-1757 | Ветошь |  | кг | 10 0,05 |  |  |  | 0.48 |  | 0.48 |  |  |  |  | Ветошь
| 101-2472 | Растворитель марки: № 646 |  | т | 0,013 0,000065 |  |  |  | 0.93 |  | 0.93 |  |  |  |  | Растворитель марки: № 646
| 411-0001 | Вода |  | м3 | 0,01 0,00005 |  |  |  | 0 |  | 0 |  |  |  |  | Вода
33 | ТЦ_01.4.00.00_54_5410078810_18.01.2024_02 Аналог ТССЦ-113-0740 35,24/34,50=2% | Материал для заделки отверстий, 5мм МБОР-5Ф |  | м2 | 0.55 |  |  |  | 117.79 |  | 117.79 |  |  |  | Материал для заделки отверстий, 5мм МБОР-5Ф
34 | ТЦ_14.2.02.11_66_6670462178_19.01.2024_02 Аналог ТССЦ-113-0516 41,27/40,37=2% | Состав термостойкий клеящий "ПЛАЗАС", толщиной 0,5мм |  | кг | 0.6 |  |  |  | 39.28 |  | 39.28 |  |  |  | Состав термостойкий клеящий "ПЛАЗАС", толщиной 0,5мм
35 | ТЦ_14.5.01.11_77_7734657410_15.01.2024_02 Аналог ТССЦ-113-0516 41,27/40,37=2% | Огнезащитный терморасширяющийся герметик ОГНЕЗА-ГТ |  | кг | 0.5 |  |  |  | 612.87 |  | 612.87 |  |  |  | Огнезащитный терморасширяющийся герметик ОГНЕЗА-ГТ
36 | ТЦ_64.1.03.00_61_6168030944_18.04.2024_02 Аналог ТССЦ-101-4137 36,80/36,03=2% | Дренажный поддон ДП-К-1305 |  | шт | 26 |  |  |  | 802274.35 |  | 802274.35 |  |  |  | Дренажный поддон ДП-К-1305
37 | ТЦ_01.4.00.00_16_1661033039_18.01.2024_02 Аналог ТССЦ-113-0516 41,27/40,37=2% | Антикоррозионная эмаль KSM PROTECT SP комплектно со средством для мойки KSM PASSIVATED CLEANER ( ведро/25 кг.) |  | л | 3 |  |  |  | 327.61 |  | 327.61 |  |  |  | Антикоррозионная эмаль KSM PROTECT SP комплектно со средством для мойки KSM PASSIVATED CLEANER ( ведро/25 кг.)
Итого прямые затраты по смете в текущих ценах | [8 empty] | 2546819.09 |  | 1981817.36 | [6 empty] | Итого прямые затраты по смете в текущих ценах
Накладные расходы | [8 empty] | 388858.69 | [8 empty] | Накладные расходы
Сметная прибыль | [8 empty] | 231049.22 | [8 empty] | Сметная прибыль
ВСЕГО по смете | [8 empty] | 4487688.55 | [8 empty] | ВСЕГО по смете
Заказчик: ____________________________ ООО "ЕвроХим Терминал Усть-Луга"
[должность, подпись (инициалы, фамилия)]
Составил: ____________________________ Шустова Т.В.
[должность, подпись (инициалы, фамилия)]
Проверил: ____________________________ Караханова С.В.
[должность, подпись (инициалы, фамилия)]

## 1632-2021-3.3.9-ОВ-03.02.080 -
Терминал по перевалке минеральных удобрений в морском торговом порту Усть-Луга. Береговые объекты терминала | [11 empty] | Терминал по перевалке минеральных удобрений в морском торговом порту Усть-Луга. Береговые объекты терминала
(наименование стройки)
ЛОКАЛЬНАЯ СМЕТА № 1632-2021-3.3.9-ОВ_03.02.080-П-00-00
(локальная смета)
на Отопление, вентиляция и кондиционирование, Купольный склад. Электропомещение | [12 empty] | на Отопление, вентиляция и кондиционирование, Купольный склад. Электропомещение
(наименование работ и затрат, наименование объекта)
№ п/п | Обоснование | Наименование работ и затрат |  | Ед. изм. | Кол-во | Цена за ед.изм. работ, руб. без НДС | Стоимость работ, всего, с лимитированными затратами, без НДС, руб. | Стоимость работ, всего, с лимитированными затратами и НДС, руб. | Цена за ед.изм. материала, руб. без НДС | Стоимость материалов, всего, с лимитированными затратами, без НДС, руб. | Стоимость материалов, всего, с лимитированными затратами и НДС, руб.
1 | 2 | 3 |  | 4 | 5 |  |  |  | 10 |  | 13
Раздел 1. Отопление | [13 empty] | Раздел 1. Отопление
1 | ТЕРм08-03-602-01 | Электрополотенце |  | 1 шт. | 6 |  |  |  | 3991.2 |  | 126.26 |  |  |  | Электрополотенце
|  |  | Накладные расходы 97% ФОТ (от 3 639,20) | [5 empty] | 3530.02
|  |  | Сметная прибыль 51% ФОТ (от 3 639,20) | [5 empty] | 1855.99
|  |  | Итого c накладными и см. прибылью | [5 empty] | 9377.21
| 101-3914 | Дюбели распорные полипропиленовые |  | 100 шт. | 0,027 0,162 |  |  |  | 12.41 |  | 12.41 |  |  |  |  | Дюбели распорные полипропиленовые
| 999-9950 | Вспомогательные ненормируемые ресурсы (2% от Оплаты труда рабочих) |  | руб | 0,36 2,16 |  |  |  | 2.16 |  | 2.16 |  |  |  |  | Вспомогательные ненормируемые ресурсы (2% от Оплаты труда рабочих)
2 О | ТЦ_63.3.01.01_77_7722753969_28.12.2023_02 | Электрический конвектор мощностью 1500 Вт ЭВУБ-1,5 ( резерв-1 шт.) |  | шт | 3 |  |  |  | 10757.97 | [5 empty] | Электрический конвектор мощностью 1500 Вт ЭВУБ-1,5 ( резерв-1 шт.)
3 О | ТЦ_63.3.01.01_74_7415026200_10.01.2024_02 | Электрический конвектор мощностью 2000 Вт ЭВУБ-2,0 |  | шт | 4 |  |  |  | 15462.62 | [5 empty] | Электрический конвектор мощностью 2000 Вт ЭВУБ-2,0
Раздел 2. Вентиляция. Приточная установка П1П1* | [13 empty] | Раздел 2. Вентиляция. Приточная установка П1П1*
П1П1*.МЕД (UTR) 40-20 (N) W1.22-0.37x30.R [Подвесная] в составе: | [16 empty] | П1П1*.МЕД (UTR) 40-20 (N) W1.22-0.37x30.R [Подвесная] в составе:
4 О | ТЦ_64.0.00.00_77_7728668928_09.01.2024_02 | Приточная установка П1П1* в комплекте с КИПиА |  | компл. | 2 |  |  |  | 1936381.18 | [5 empty] | Приточная установка П1П1* в комплекте с КИПиА
5 | ТЕР20-03-001-01 | Установка вентиляторов радиальных массой: до 0,05 т // Вентилятор МЕД (UTR) 40-20 (N) W1.22-0,37х30 |  | 1 вентилятор | 4 |  |  |  | 15696.88 |  | 435.08 |  |  |  | Установка вентиляторов радиальных массой: до 0,05 т // Вентилятор МЕД (UTR) 40-20 (N) W1.22-0,37х30
|  |  | Накладные расходы 121% ФОТ (от 14 873,44) | [5 empty] | 17996.86
|  |  | Сметная прибыль 72% ФОТ (от 14 873,44) | [5 empty] | 10708.88
|  |  | Итого c накладными и см. прибылью | [5 empty] | 44402.62
| 101-1929 | Болты анкерные |  | т | 0,0014 0,0056 |  |  |  | 50.24 |  | 50.24 |  |  |  |  | Болты анкерные
Н | 301-9011 | Вентиляторы радиальные |  | шт. | 1 4 |  |  |  | 0 |  | 0 | [6 empty] | Вентиляторы радиальные
6 | ТЕР20-06-005-01 | Установка фильтров воздушных (сухих) производительностью: до 10 тыс.м3/час // Корпус фильтра укороченного + Вставка карманная фильтрующая укороченная |  | 1 фильтр | 4 |  |  |  | 28098.84 |  | 1246 |  |  |  | Установка фильтров воздушных (сухих) производительностью: до 10 тыс.м3/час // Корпус фильтра укороченного + Вставка карманная фильтрующая укороченная
|  |  | Накладные расходы 121% ФОТ (от 26 066,80) | [5 empty] | 31540.83
|  |  | Сметная прибыль 72% ФОТ (от 26 066,80) | [5 empty] | 18768.1
|  |  | Итого c накладными и см. прибылью | [5 empty] | 78407.77
| 101-1703 | Прокладки резиновые (пластина техническая прессованная) |  | кг | 0,11 0,44 |  |  |  | 20.59 |  | 20.59 |  |  |  |  | Прокладки резиновые (пластина техническая прессованная)
| 101-1714 | Болты с гайками и шайбами строительные |  | т | 0,00096 0,00384 |  |  |  | 60.02 |  | 60.02 |  |  |  |  | Болты с гайками и шайбами строительные
| 101-1929 | Болты анкерные |  | т | 0,00128 0,00512 |  |  |  | 45.93 |  | 45.93 |  |  |  |  | Болты анкерные
П,Н | 301-9240 | Крепления |  | кг | 0 0 |  |  |  | 0 |  | 0 | [6 empty] | Крепления
Н | 301-9614 | Фильтры воздушные |  | шт. | 1 4 |  |  |  | 0 |  | 0 | [6 empty] | Фильтры воздушные
| 402-0004 | Раствор готовый кладочный цементный марки: 100 |  | м3 | 0,009 0,036 |  |  |  | 17.35 |  | 17.35 |  |  |  |  | Раствор готовый кладочный цементный марки: 100
7 | ТЕР20-02-006-07 | Установка заслонок воздушных и клапанов воздушных КВР с электрическим или пневматическим приводом: периметром до 1600 мм // Заслонка регулирующая ZRK 40-20 |  | 1 шт. | 4 |  |  |  | 5214.2 |  | 681.02 |  |  |  | Установка заслонок воздушных и клапанов воздушных КВР с электрическим или пневматическим приводом: периметром до 1600 мм // Заслонка регулирующая ZRK 40-20
|  |  | Накладные расходы 121% ФОТ (от 4 396,50) | [5 empty] | 5319.77
|  |  | Сметная прибыль 72% ФОТ (от 4 396,50) | [5 empty] | 3165.48
|  |  | Итого c накладными и см. прибылью | [5 empty] | 13699.45
| 101-1703 | Прокладки резиновые (пластина техническая прессованная) |  | кг | 0,32 1,28 |  |  |  | 59.9 |  | 59.9 |  |  |  |  | Прокладки резиновые (пластина техническая прессованная)
| 101-1714 | Болты с гайками и шайбами строительные |  | т | 0,0003 0,0012 |  |  |  | 18.76 |  | 18.76 |  |  |  |  | Болты с гайками и шайбами строительные
Н | 302-9130 | Заслонки унифицированные или клапаны |  | шт. | 1 4 |  |  |  | 0 |  | 0 | [6 empty] | Заслонки унифицированные или клапаны
8 | ТЕР20-02-018-01 | Установка вставок гибких к радиальным вентиляторам // прим. Вставка гибкая WG 40-20 |  | 1 м2 | 0.64 |  |  |  | 2088.95 |  | 38.08 |  |  |  | Установка вставок гибких к радиальным вентиляторам // прим. Вставка гибкая WG 40-20
|  |  | Накладные расходы 121% ФОТ (от 2 040,67) | [5 empty] | 2469.21
|  |  | Сметная прибыль 72% ФОТ (от 2 040,67) | [5 empty] | 1469.28
|  |  | Итого c накладными и см. прибылью | [5 empty] | 6027.44
| 101-1703 | Прокладки резиновые (пластина техническая прессованная) |  | кг | 0,08 0,0512 |  |  |  | 2.4 |  | 2.4 |  |  |  |  | Прокладки резиновые (пластина техническая прессованная)
| 101-1714 | Болты с гайками и шайбами строительные |  | т | 0,0002 0,000128 |  |  |  | 2 |  | 2 |  |  |  |  | Болты с гайками и шайбами строительные
Н | 301-9092 | Вставки гибкие |  | м2 | 1 0,64 |  |  |  | 0 |  | 0 | [6 empty] | Вставки гибкие
9 | ТЕР20-06-006-01 | Установка воздухонагревателей однорядных для обводного канала производительностью: до 10 тыс.м3/час. //Воздухонагреватель электрический МЕД (UTR) 40-20 (N) NLE/6 |  | 1 воздухонагреватель | 2 |  |  |  | 12769.19 |  | 1987.82 |  |  |  | Установка воздухонагревателей однорядных для обводного канала производительностью: до 10 тыс.м3/час. //Воздухонагреватель электрический МЕД (UTR) 40-20 (N) NLE/6
|  |  | Накладные расходы 121% ФОТ (от 10 274,27) | [5 empty] | 12431.87
|  |  | Сметная прибыль 72% ФОТ (от 10 274,27) | [5 empty] | 7397.47
|  |  | Итого c накладными и см. прибылью | [5 empty] | 32598.53
| 101-1522 | Электроды диаметром: 5 мм Э42А |  | т | 0,00012 0,00024 |  |  |  | 3.39 |  | 3.39 |  |  |  |  | Электроды диаметром: 5 мм Э42А
| 101-1714 | Болты с гайками и шайбами строительные |  | т | 0,00065 0,0013 |  |  |  | 20.32 |  | 20.32 |  |  |  |  | Болты с гайками и шайбами строительные
| 101-1929 | Болты анкерные |  | т | 0,00308 0,00616 |  |  |  | 55.26 |  | 55.26 |  |  |  |  | Болты анкерные
Н | 301-9070 | Воздухонагреватели |  | шт. | 1 2 |  |  |  | 0 |  | 0 | [6 empty] | Воздухонагреватели
П,Н | 301-9240 | Крепления |  | кг | 0 0 |  |  |  | 0 |  | 0 | [6 empty] | Крепления
| 402-0004 | Раствор готовый кладочный цементный марки: 100 |  | м3 | 0,0077 0,0154 |  |  |  | 7.42 |  | 7.42 |  |  |  |  | Раствор готовый кладочный цементный марки: 100
| 507-0982 | Фланцы стальные плоские приварные из стали ВСт3сп2, ВСт3сп3, давлением: 1,0 МПа (10 кгс/см2), диаметром 40 мм |  | шт. | 2 4 |  |  |  | 130.64 |  | 130.64 |  |  |  |  | Фланцы стальные плоские приварные из стали ВСт3сп2, ВСт3сп3, давлением: 1,0 МПа (10 кгс/см2), диаметром 40 мм
| 509-0966 | Прокладки из паронита марки ПМБ, толщиной: 1 мм, диаметром 50 мм |  | 1000 шт. | 0,002 0,004 |  |  |  | 12.51 |  | 12.51 |  |  |  |  | Прокладки из паронита марки ПМБ, толщиной: 1 мм, диаметром 50 мм
КИПиА для установки П1В1 в составе: | [16 empty] | КИПиА для установки П1В1 в составе:
10 | ТЕРм08-03-573-04 | Шкаф (пульт) управления навесной, высота, ширина и глубина: до 600х600х350 мм // Блок управления CHU A-E9-1R1 S1. |  | 1 шт. | 2 |  |  |  | 4311.89 |  | 70.84 |  |  |  | Шкаф (пульт) управления навесной, высота, ширина и глубина: до 600х600х350 мм // Блок управления CHU A-E9-1R1 S1.
|  |  | Накладные расходы 97% ФОТ (от 3 096,53) | [5 empty] | 3003.63
|  |  | Сметная прибыль 51% ФОТ (от 3 096,53) | [5 empty] | 1579.23
|  |  | Итого c накладными и см. прибылью | [5 empty] | 8894.75
| 101-1924 | Электроды диаметром: 4 мм Э42А |  | кг | 0,1 0,2 |  |  |  | 2.26 |  | 2.26 |  |  |  |  | Электроды диаметром: 4 мм Э42А
| 101-1977 | Болты с гайками и шайбами строительные |  | кг | 0,1 0,2 |  |  |  | 3.13 |  | 3.13 |  |  |  |  | Болты с гайками и шайбами строительные
| 101-2143 | Краска |  | кг | 0,02 0,04 |  |  |  | 1.02 |  | 1.02 |  |  |  |  | Краска
| 999-9950 | Вспомогательные ненормируемые ресурсы (2% от Оплаты труда рабочих) |  | руб | 0,89 1,78 |  |  |  | 1.78 |  | 1.78 |  |  |  |  | Вспомогательные ненормируемые ресурсы (2% от Оплаты труда рабочих)
11 | ТЕРм11-04-008-01 | Съемные и выдвижные блоки (модули, ячейки, ТЭЗ), масса: до 5 кг // Частотный преобразователь 0,75 кВт 220 В |  | 1 шт. | 2 |  |  |  | 1166.21 |  | 5.89 |  |  |  | Съемные и выдвижные блоки (модули, ячейки, ТЭЗ), масса: до 5 кг // Частотный преобразователь 0,75 кВт 220 В
|  |  | Накладные расходы 90% ФОТ (от 1 128,44) | [5 empty] | 1015.6
|  |  | Сметная прибыль 46% ФОТ (от 1 128,44) | [5 empty] | 519.08
|  |  | Итого c накладными и см. прибылью | [5 empty] | 2700.89
| 999-9950 | Вспомогательные ненормируемые ресурсы (2% от Оплаты труда рабочих) |  | руб | 0,34 0,68 |  |  |  | 0.68 |  | 0.68 |  |  |  |  | Вспомогательные ненормируемые ресурсы (2% от Оплаты труда рабочих)
12 | ТЕРм11-03-001-01 | Приборы, устанавливаемые на металлоконструкциях, щитах и пультах, масса: до 5 кг // Датчик температуры канальный ARK-3 (дтк на приток.) |  | 1 шт. | 2 |  |  |  | 677.79 |  | 23.21 |  |  |  | Приборы, устанавливаемые на металлоконструкциях, щитах и пультах, масса: до 5 кг // Датчик температуры канальный ARK-3 (дтк на приток.)
|  |  | Накладные расходы 90% ФОТ (от 654,58) | [5 empty] | 589.12
|  |  | Сметная прибыль 46% ФОТ (от 654,58) | [5 empty] | 301.11
|  |  | Итого c накладными и см. прибылью | [5 empty] | 1568.02
| 101-2036 | Болты с гайками и шайбами оцинкованные, диаметр: 6 мм |  | кг | 0,035 0,07 |  |  |  | 2.29 |  | 2.29 |  |  |  |  | Болты с гайками и шайбами оцинкованные, диаметр: 6 мм
| 999-9950 | Вспомогательные ненормируемые ресурсы (2% от Оплаты труда рабочих) |  | руб | 0,2 0,4 |  |  |  | 0.4 |  | 0.4 |  |  |  |  | Вспомогательные ненормируемые ресурсы (2% от Оплаты труда рабочих)
13 | ТЕРм11-03-001-01 | Приборы, устанавливаемые на металлоконструкциях, щитах и пультах, масса: до 5 кг // Датчик перепада давления 500 Pa DVL-500 (дпд на прит. фильтр) |  | 1 шт. | 2 |  |  |  | 677.79 |  | 23.21 |  |  |  | Приборы, устанавливаемые на металлоконструкциях, щитах и пультах, масса: до 5 кг // Датчик перепада давления 500 Pa DVL-500 (дпд на прит. фильтр)
|  |  | Накладные расходы 90% ФОТ (от 654,58) | [5 empty] | 589.12
|  |  | Сметная прибыль 46% ФОТ (от 654,58) | [5 empty] | 301.11
|  |  | Итого c накладными и см. прибылью | [5 empty] | 1568.02
| 101-2036 | Болты с гайками и шайбами оцинкованные, диаметр: 6 мм |  | кг | 0,035 0,07 |  |  |  | 2.29 |  | 2.29 |  |  |  |  | Болты с гайками и шайбами оцинкованные, диаметр: 6 мм
| 999-9950 | Вспомогательные ненормируемые ресурсы (2% от Оплаты труда рабочих) |  | руб | 0,2 0,4 |  |  |  | 0.4 |  | 0.4 |  |  |  |  | Вспомогательные ненормируемые ресурсы (2% от Оплаты труда рабочих)
14 | ТЕРм11-05-001-01 | Механизм исполнительный, масса: до 20 кг // Привод PDS 05/230.DT (для засл. прит. канала) |  | 1 шт. | 2 |  |  |  | 1826.82 |  | 150.68 |  |  |  | Механизм исполнительный, масса: до 20 кг // Привод PDS 05/230.DT (для засл. прит. канала)
|  |  | Накладные расходы 90% ФОТ (от 750,85) | [5 empty] | 675.77
|  |  | Сметная прибыль 46% ФОТ (от 750,85) | [5 empty] | 345.39
|  |  | Итого c накладными и см. прибылью | [5 empty] | 2847.98
| 101-2039 | Болты с гайками и шайбами оцинкованные, диаметр: 12 мм |  | кг | 0,32 0,64 |  |  |  | 17.02 |  | 17.02 |  |  |  |  | Болты с гайками и шайбами оцинкованные, диаметр: 12 мм
| 999-9950 | Вспомогательные ненормируемые ресурсы (2% от Оплаты труда рабочих) |  | руб | 0,19 0,38 |  |  |  | 0.38 |  | 0.38 |  |  |  |  | Вспомогательные ненормируемые ресурсы (2% от Оплаты труда рабочих)
15 | ТЕРм08-03-532-04 | Пост управления кнопочный общего назначения, устанавливаемый на конструкции: на стене или колонне, количество элементов поста до 3 // прим. Выносной пульт CR-TOP PDU2 (Кнопочный пост №2) |  | 1 шт. | 2 |  |  |  | 2783.61 |  | 580.91 |  |  |  | Пост управления кнопочный общего назначения, устанавливаемый на конструкции: на стене или колонне, количество элементов поста до 3 // прим. Выносной пульт CR-TOP PDU2 (Кнопочный пост №2)
|  |  | Накладные расходы 97% ФОТ (от 2 171,88) | [5 empty] | 2106.72
|  |  | Сметная прибыль 51% ФОТ (от 2 171,88) | [5 empty] | 1107.66
|  |  | Итого c накладными и см. прибылью | [5 empty] | 5997.99
| 101-1665 | Лак электроизоляционный 318 |  | кг | 0,006 0,012 |  |  |  | 0.38 |  | 0.38 |  |  |  |  | Лак электроизоляционный 318
| 101-1924 | Электроды диаметром: 4 мм Э42А |  | кг | 0,06 0,12 |  |  |  | 1.36 |  | 1.36 |  |  |  |  | Электроды диаметром: 4 мм Э42А
| 101-1964 | Шпагат бумажный |  | кг | 0,001 0,002 |  |  |  | 0.03 |  | 0.03 |  |  |  |  | Шпагат бумажный
| 101-1977 | Болты с гайками и шайбами строительные |  | кг | 0,05 0,1 |  |  |  | 1.56 |  | 1.56 |  |  |  |  | Болты с гайками и шайбами строительные
| 101-2143 | Краска |  | кг | 0,035 0,07 |  |  |  | 1.78 |  | 1.78 |  |  |  |  | Краска
| 101-2365 | Нитки швейные |  | кг | 0,001 0,002 |  |  |  | 0.24 |  | 0.24 |  |  |  |  | Нитки швейные
| 101-2499 | Лента изоляционная прорезиненная односторонняя ширина 20 мм, толщина 0,25-0,35 мм |  | кг | 0,012 0,024 |  |  |  | 2.38 |  | 2.38 |  |  |  |  | Лента изоляционная прорезиненная односторонняя ширина 20 мм, толщина 0,25-0,35 мм
| 101-3914 | Дюбели распорные полипропиленовые |  | 100 шт. | 0,014 0,028 |  |  |  | 2.15 |  | 2.15 |  |  |  |  | Дюбели распорные полипропиленовые
| 111-0087 | Бирки-оконцеватели |  | 100 шт. | 0,061 0,122 |  |  |  | 7.13 |  | 7.13 |  |  |  |  | Бирки-оконцеватели
| 201-0843 | Конструкции стальные индивидуальные: решетчатые сварные массой до 0,1 т |  | т | 0,002 0,004 |  |  |  | 41.33 |  | 41.33 |  |  |  |  | Конструкции стальные индивидуальные: решетчатые сварные массой до 0,1 т
| 509-0090 | Перемычки гибкие, тип ПГС-50 |  | 10 шт. | 0,1 0,2 |  |  |  | 6.94 |  | 6.94 |  |  |  |  | Перемычки гибкие, тип ПГС-50
| 509-1210 | Вазелин технический |  | кг | 0,006 0,012 |  |  |  | 0.49 |  | 0.49 |  |  |  |  | Вазелин технический
| 999-9950 | Вспомогательные ненормируемые ресурсы (2% от Оплаты труда рабочих) |  | руб | 0,65 1,3 |  |  |  | 1.3 |  | 1.3 |  |  |  |  | Вспомогательные ненормируемые ресурсы (2% от Оплаты труда рабочих)
Раздел 3. Вентиляция. В1/В1* | [13 empty] | Раздел 3. Вентиляция. В1/В1*
WNK 250/1 в составе: | [16 empty] | WNK 250/1 в составе:
16 О | ТЦ_64.0.00.00_77_7728668928_09.01.2024_02 | Установка В1/В1* в комплекте с КИПиА |  | компл. | 1 |  |  |  | 64427.81 | [5 empty] | Установка В1/В1* в комплекте с КИПиА
17 | ТЕР20-03-001-01 | Установка вентиляторов радиальных массой: до 0,05 т // Вентилятор WNK 250/1 в компл. с хомутами соед. |  | 1 вентилятор | 2 |  |  |  | 7848.44 |  | 217.54 |  |  |  | Установка вентиляторов радиальных массой: до 0,05 т // Вентилятор WNK 250/1 в компл. с хомутами соед.
|  |  | Накладные расходы 121% ФОТ (от 7 436,72) | [5 empty] | 8998.43
|  |  | Сметная прибыль 72% ФОТ (от 7 436,72) | [5 empty] | 5354.44
|  |  | Итого c накладными и см. прибылью | [5 empty] | 22201.31
| 101-1929 | Болты анкерные |  | т | 0,0014 0,0028 |  |  |  | 25.12 |  | 25.12 |  |  |  |  | Болты анкерные
Н | 301-9011 | Вентиляторы радиальные |  | шт. | 1 2 |  |  |  | 0 |  | 0 | [6 empty] | Вентиляторы радиальные
18 | ТЕР20-02-004-01 | Установка клапанов обратных: диаметром до 355 мм // Клапан обратный КОК 250 |  | 1 клапан | 2 |  |  |  | 1524.71 |  | 253.56 |  |  |  | Установка клапанов обратных: диаметром до 355 мм // Клапан обратный КОК 250
|  |  | Накладные расходы 121% ФОТ (от 1 215,08) | [5 empty] | 1470.25
|  |  | Сметная прибыль 72% ФОТ (от 1 215,08) | [5 empty] | 874.86
|  |  | Итого c накладными и см. прибылью | [5 empty] | 3869.82
| 101-1703 | Прокладки резиновые (пластина техническая прессованная) |  | кг | 0,246 0,492 |  |  |  | 23.03 |  | 23.03 |  |  |  |  | Прокладки резиновые (пластина техническая прессованная)
| 101-1714 | Болты с гайками и шайбами строительные |  | т | 0,0002 0,0004 |  |  |  | 6.25 |  | 6.25 |  |  |  |  | Болты с гайками и шайбами строительные
Н | 301-9170 | Клапаны |  | шт. | 1 2 |  |  |  | 0 |  | 0 | [6 empty] | Клапаны
КИПиА для установки В1/В1* в составе: | [16 empty] | КИПиА для установки В1/В1* в составе:
19 | ТЕРм08-03-591-03 | Выключатель: полугерметический и герметический // прим. регулятор скорости STY-1,5 |  | 100 шт. | 0.02 |  |  |  | 815.77 |  | 39.9 |  |  |  | Выключатель: полугерметический и герметический // прим. регулятор скорости STY-1,5
|  |  | Накладные расходы 97% ФОТ (от 765,33) | [5 empty] | 742.37
|  |  | Сметная прибыль 51% ФОТ (от 765,33) | [5 empty] | 390.32
|  |  | Итого c накладными и см. прибылью | [5 empty] | 1948.46
| 101-1755 | Сталь полосовая, марка стали: Ст3сп шириной 50-200 мм толщиной 4-5 мм |  | т | 0,014 0,00028 |  |  |  | 1.46 |  | 1.46 |  |  |  |  | Сталь полосовая, марка стали: Ст3сп шириной 50-200 мм толщиной 4-5 мм
| 101-1924 | Электроды диаметром: 4 мм Э42А |  | кг | 0,024 0,00048 |  |  |  | 0.01 |  | 0.01 |  |  |  |  | Электроды диаметром: 4 мм Э42А
| 101-1977 | Болты с гайками и шайбами строительные |  | кг | 3,54 0,0708 |  |  |  | 1.11 |  | 1.11 |  |  |  |  | Болты с гайками и шайбами строительные
| 113-1786 | Лак битумный: БТ-123 |  | т | 0,0027 0,000054 |  |  |  | 1.58 |  | 1.58 |  |  |  |  | Лак битумный: БТ-123
| 999-9950 | Вспомогательные ненормируемые ресурсы (2% от Оплаты труда рабочих) |  | руб | 22,86 0,4572 |  |  |  | 0.46 |  | 0.46 |  |  |  |  | Вспомогательные ненормируемые ресурсы (2% от Оплаты труда рабочих)
Раздел 4. Кондиционирование | [13 empty] | Раздел 4. Кондиционирование
20 | ТЕР20-06-018-10 | Установка сплит-систем с внутренним блоком кассетного типа мощностью: до 8 кВт |  | 1 сплит-система | 2 |  |  |  | 8067.67 |  | 225.51 |  |  |  | Установка сплит-систем с внутренним блоком кассетного типа мощностью: до 8 кВт
|  |  | Накладные расходы 121% ФОТ (от 7 356,54) | [5 empty] | 8901.41
|  |  | Сметная прибыль 72% ФОТ (от 7 356,54) | [5 empty] | 5296.71
|  |  | Итого c накладными и см. прибылью | [5 empty] | 22265.79
| 101-0122 | Гайки шестигранные диаметр резьбы: 10 мм |  | т | 0,00008 0,00016 |  |  |  | 3.03 |  | 3.03 |  |  |  |  | Гайки шестигранные диаметр резьбы: 10 мм
| 101-2177 | Шайбы диаметром 8-12 мм |  | кг | 0,0086 0,0172 |  |  |  | 0.43 |  | 0.43 |  |  |  |  | Шайбы диаметром 8-12 мм
| 101-2205 | Дюбели распорные полиэтиленовые: 10х40 мм |  | 1000 шт. | 0,004 0,008 |  |  |  | 1.93 |  | 1.93 |  |  |  |  | Дюбели распорные полиэтиленовые: 10х40 мм
П,Н | 101-2503 | Лента полиэтиленовая с липким слоем: толщиной 0,10 мм |  | кг | 0 0 |  |  |  | 0 |  | 0 | [6 empty] | Лента полиэтиленовая с липким слоем: толщиной 0,10 мм
| 101-4950 | Шпилька резьбовая М10-2000 |  | шт. | 0,8 1,6 |  |  |  | 20.66 |  | 20.66 |  |  |  |  | Шпилька резьбовая М10-2000
П,Н | 101-8052 | Пена монтажная |  | л | 0 0 |  |  |  | 0 |  | 0 | [6 empty] | Пена монтажная
П,Н | 104-0340 | Трубки из вспененного каучука, толщиной: 6 мм, диаметром 22 мм |  | 10 м | 0 0 |  |  |  | 0 |  | 0 | [6 empty] | Трубки из вспененного каучука, толщиной: 6 мм, диаметром 22 мм
П,Н | 301-1349 | Трубки дренажные (шланги) гофрированные для систем кондиционирования, диаметром 20 мм |  | 10 м | 0 0 |  |  |  | 0 |  | 0 | [6 empty] | Трубки дренажные (шланги) гофрированные для систем кондиционирования, диаметром 20 мм
Н | 301-9027 | Блок сплит-системы внутренний кассетного типа |  | компл. | 1 2 |  |  |  | 0 |  | 0 | [6 empty] | Блок сплит-системы внутренний кассетного типа
Н | 301-9030 | Блок сплит-системы внешний |  | компл. | 1 2 |  |  |  | 0 |  | 0 | [6 empty] | Блок сплит-системы внешний
П,Н | 501-9004 | Кабель для систем кондиционирования |  | 1000 м | 0 0 |  |  |  | 0 |  | 0 | [6 empty] | Кабель для систем кондиционирования
П,Н | 507-9034 | Трубы медные отожженные (мягкие) универсальные в бухтах |  | м | 0 0 |  |  |  | 0 |  | 0 | [6 empty] | Трубы медные отожженные (мягкие) универсальные в бухтах
21 О | ТЦ_64.2.03.01_77_7714973921_02.05.2024_02 | Сплит-система с внутренним и наружным блоком SAC18C3-A/ SAU18U3-A-WS30 |  | шт | 2 |  |  |  | 175760.96 | [5 empty] | Сплит-система с внутренним и наружным блоком SAC18C3-A/ SAU18U3-A-WS30
22 | ТЦ_23.2.02.00_77_7706564354_28.03.2024_02 | Трубопроводы медные Ø6,35 мм |  | м | 10 |  |  |  | 1199.41 |  | 1199.41 |  |  |  | Трубопроводы медные Ø6,35 мм
23 | ТЦ_23.2.02.00_77_7706564354_28.03.2024_02 | Трубопроводы медные Ø12,7мм |  | м | 10 |  |  |  | 2341.66 |  | 2341.66 |  |  |  | Трубопроводы медные Ø12,7мм
24 | ТЦ_12.2.07.04_78_7814693646_28.03.2024_02 | Трубки Energoflex® Black Star 2 м толщиной 6 мм на трубу Ø 6,35 мм |  | м | 12 |  |  |  | 90.41 |  | 90.41 |  |  |  | Трубки Energoflex® Black Star 2 м толщиной 6 мм на трубу Ø 6,35 мм
25 | ТЦ_12.2.07.04_78_7814693646_28.03.2024_02 | Трубки Energoflex® Black Star 2 м толщиной 6 мм на трубу Ø 12,7 мм |  | м | 12 |  |  |  | 143.41 |  | 143.41 |  |  |  | Трубки Energoflex® Black Star 2 м толщиной 6 мм на трубу Ø 12,7 мм
26 | ТЦ_64.2.03.00_78_7806523680_16.04.2024_02 | Контроллер SBR02 |  | шт | 1 |  |  |  | 18473.86 |  | 18473.86 |  |  |  | Контроллер SBR02
27 | ТЦ_19.0.00.00_77_7743778097_03.05.2024_02 | Кронштейн 500х450 для монтажа кондиционеров (в компл. 2 шт.) |  | компл. | 2 |  |  |  | 872.06 |  | 872.06 |  |  |  | Кронштейн 500х450 для монтажа кондиционеров (в компл. 2 шт.)
Раздел 5. Изделия и материалы | [13 empty] | Раздел 5. Изделия и материалы
28 | ТЕР20-01-001-01 | Прокладка воздуховодов из листовой, оцинкованной стали и алюминия класса Н (нормальные) толщиной: 0,5 мм, диаметром до 200 мм |  | 100 м2 поверхности воздуховодов | 0.1615 |  |  |  | 17180.34 |  | 998.79 |  |  |  | Прокладка воздуховодов из листовой, оцинкованной стали и алюминия класса Н (нормальные) толщиной: 0,5 мм, диаметром до 200 мм
|  |  | Накладные расходы 121% ФОТ (от 15 804,71) | [5 empty] | 19123.7
|  |  | Сметная прибыль 72% ФОТ (от 15 804,71) | [5 empty] | 11379.39
|  |  | Итого c накладными и см. прибылью | [5 empty] | 47683.43
| 101-0605 | Мастика герметизирующая нетвердеющая: «Гэлан» |  | т | 0,00501 0,0008091 |  |  |  | 13.16 |  | 13.16 |  |  |  |  | Мастика герметизирующая нетвердеющая: «Гэлан»
| 101-1522 | Электроды диаметром: 5 мм Э42А |  | т | 0,00045 0,0000727 |  |  |  | 1.03 |  | 1.03 |  |  |  |  | Электроды диаметром: 5 мм Э42А
| 101-1703 | Прокладки резиновые (пластина техническая прессованная) |  | кг | 8 1,292 |  |  |  | 60.47 |  | 60.47 |  |  |  |  | Прокладки резиновые (пластина техническая прессованная)
| 101-1714 | Болты с гайками и шайбами строительные |  | т | 0,015 0,0024225 |  |  |  | 37.86 |  | 37.86 |  |  |  |  | Болты с гайками и шайбами строительные
П,Н | 101-9430 | Сетки в рамках |  | м2 | 0 0 |  |  |  | 0 |  | 0 | [6 empty] | Сетки в рамках
Н | 301-9066 | Воздуховоды металлические |  | м2 | 100 16,15 |  |  |  | 0 |  | 0 | [6 empty] | Воздуховоды металлические
П,Н | 301-9110 | Дроссель-клапаны в патрубке |  | шт. | 0 0 |  |  |  | 0 |  | 0 | [6 empty] | Дроссель-клапаны в патрубке
П,Н | 301-9240 | Крепления |  | кг | 0 0 |  |  |  | 0 |  | 0 | [6 empty] | Крепления
П,Н | 301-9520 | Шиберы |  | шт. | 0 0 |  |  |  | 0 |  | 0 | [6 empty] | Шиберы
П,Н | 301-9640 | Заглушки питометражных лючков |  | шт. | 0 0 |  |  |  | 0 |  | 0 | [6 empty] | Заглушки питометражных лючков
| 509-0989 | Шнур асбестовый общего назначения марки: ШАОН диаметром 8-10 мм |  | т | 0,00089 0,0001437 |  |  |  | 2.81 |  | 2.81 |  |  |  |  | Шнур асбестовый общего назначения марки: ШАОН диаметром 8-10 мм
29 | ТЦ_19.1.01.00_78_7814801080_23.01.2024_02 | Воздуховод из оцинкованной стали δ=0,5 Ø160 мм |  | м | 15 |  |  |  | 4403.61 |  | 4403.61 |  |  |  | Воздуховод из оцинкованной стали δ=0,5 Ø160 мм
30 | ТЦ_19.1.01.00_78_7814801080_23.01.2024_02 | Воздуховод из оцинкованной стали δ=0,5 Ø200 мм |  | м | 7 |  |  |  | 2556.35 |  | 2556.35 |  |  |  | Воздуховод из оцинкованной стали δ=0,5 Ø200 мм
31 | ТЦ_19.1.01.00_77_7724392411_23.01.2024_02 | Заглушки торцевые, Ø200 |  | шт | 2 |  |  |  | 492.93 |  | 492.93 |  |  |  | Заглушки торцевые, Ø200
32 | ТЦ_19.1.01.00_77_7724392411_23.01.2024_02 | Заглушки торцевые, Ø160 |  | шт | 1 |  |  |  | 186.97 |  | 186.97 |  |  |  | Заглушки торцевые, Ø160
33 | ТЦ_19.1.01.00_77_7724392411_23.01.2024_02 | Врезка 400х200/ Ø200 S=0,46 м2 |  | шт | 6 |  |  |  | 3467.81 |  | 3467.81 |  |  |  | Врезка 400х200/ Ø200 S=0,46 м2
34 | ТЦ_19.1.01.00_77_7724392411_23.01.2024_02 | Врезка 400х100/ Ø200 S=0,40 м2 |  | шт | 2 |  |  |  | 1053.92 |  | 1053.92 |  |  |  | Врезка 400х100/ Ø200 S=0,40 м2
35 | ТЦ_19.1.01.00_77_7724392411_23.01.2024_02 | Врезка 400х100/ Ø160 S=0,33 м2 |  | шт | 2 |  |  |  | 1019.97 |  | 1019.97 |  |  |  | Врезка 400х100/ Ø160 S=0,33 м2
36 | ТЕР20-01-001-04 | Прокладка воздуховодов из листовой, оцинкованной стали и алюминия класса Н (нормальные) толщиной: 0,6 мм, диаметром до 250 мм // прим. толщ. 0,8 мм |  | 100 м2 поверхности воздуховодов | 0.2499 |  |  |  | 26592.68 |  | 1545.49 |  |  |  | Прокладка воздуховодов из листовой, оцинкованной стали и алюминия класса Н (нормальные) толщиной: 0,6 мм, диаметром до 250 мм // прим. толщ. 0,8 мм
|  |  | Накладные расходы 121% ФОТ (от 24 455,72) | [5 empty] | 29591.42
|  |  | Сметная прибыль 72% ФОТ (от 24 455,72) | [5 empty] | 17608.12
|  |  | Итого c накладными и см. прибылью | [5 empty] | 73792.22
| 101-0605 | Мастика герметизирующая нетвердеющая: «Гэлан» |  | т | 0,00501 0,001252 |  |  |  | 20.37 |  | 20.37 |  |  |  |  | Мастика герметизирующая нетвердеющая: «Гэлан»
| 101-1522 | Электроды диаметром: 5 мм Э42А |  | т | 0,00045 0,0001125 |  |  |  | 1.59 |  | 1.59 |  |  |  |  | Электроды диаметром: 5 мм Э42А
| 101-1703 | Прокладки резиновые (пластина техническая прессованная) |  | кг | 8 1,9992 |  |  |  | 93.56 |  | 93.56 |  |  |  |  | Прокладки резиновые (пластина техническая прессованная)
| 101-1714 | Болты с гайками и шайбами строительные |  | т | 0,015 0,0037485 |  |  |  | 58.59 |  | 58.59 |  |  |  |  | Болты с гайками и шайбами строительные
П,Н | 101-9430 | Сетки в рамках |  | м2 | 0 0 |  |  |  | 0 |  | 0 | [6 empty] | Сетки в рамках
Н | 301-9066 | Воздуховоды металлические |  | м2 | 100 24,99 |  |  |  | 0 |  | 0 | [6 empty] | Воздуховоды металлические
П,Н | 301-9110 | Дроссель-клапаны в патрубке |  | шт. | 0 0 |  |  |  | 0 |  | 0 | [6 empty] | Дроссель-клапаны в патрубке
П,Н | 301-9240 | Крепления |  | кг | 0 0 |  |  |  | 0 |  | 0 | [6 empty] | Крепления
П,Н | 301-9520 | Шиберы |  | шт. | 0 0 |  |  |  | 0 |  | 0 | [6 empty] | Шиберы
П,Н | 301-9640 | Заглушки питометражных лючков |  | шт. | 0 0 |  |  |  | 0 |  | 0 | [6 empty] | Заглушки питометражных лючков
| 509-0989 | Шнур асбестовый общего назначения марки: ШАОН диаметром 8-10 мм |  | т | 0,00089 0,0002224 |  |  |  | 4.36 |  | 4.36 |  |  |  |  | Шнур асбестовый общего назначения марки: ШАОН диаметром 8-10 мм
37 | ТЦ_19.1.01.00_78_7814801080_23.01.2024_02 | Воздуховод из оцинкованной стали δ=0,8 Ø160 мм |  | м | 11 |  |  |  | 5127.85 |  | 5127.85 |  |  |  | Воздуховод из оцинкованной стали δ=0,8 Ø160 мм
38 | ТЦ_19.1.01.00_78_7814801080_23.01.2024_02 | Воздуховод из оцинкованной стали δ=0,8 Ø200 мм |  | м | 31 |  |  |  | 17976.08 |  | 17976.08 |  |  |  | Воздуховод из оцинкованной стали δ=0,8 Ø200 мм
39 | ТЕР20-01-001-05 | Прокладка воздуховодов из листовой, оцинкованной стали и алюминия класса Н (нормальные) толщиной: 0,6 мм, диаметром до 355 мм // прим. толщ. 315 мм |  | 100 м2 поверхности воздуховодов | 0.0297 |  |  |  | 2884.99 |  | 167.45 |  |  |  | Прокладка воздуховодов из листовой, оцинкованной стали и алюминия класса Н (нормальные) толщиной: 0,6 мм, диаметром до 355 мм // прим. толщ. 315 мм
|  |  | Накладные расходы 121% ФОТ (от 2 660,81) | [5 empty] | 3219.58
|  |  | Сметная прибыль 72% ФОТ (от 2 660,81) | [5 empty] | 1915.78
|  |  | Итого c накладными и см. прибылью | [5 empty] | 8020.35
| 101-0605 | Мастика герметизирующая нетвердеющая: «Гэлан» |  | т | 0,00501 0,0001488 |  |  |  | 2.42 |  | 2.42 |  |  |  |  | Мастика герметизирующая нетвердеющая: «Гэлан»
| 101-1522 | Электроды диаметром: 5 мм Э42А |  | т | 0,00041 0,0000122 |  |  |  | 0.17 |  | 0.17 |  |  |  |  | Электроды диаметром: 5 мм Э42А
| 101-1703 | Прокладки резиновые (пластина техническая прессованная) |  | кг | 8 0,2376 |  |  |  | 11.12 |  | 11.12 |  |  |  |  | Прокладки резиновые (пластина техническая прессованная)
| 101-1714 | Болты с гайками и шайбами строительные |  | т | 0,011 0,0003267 |  |  |  | 5.11 |  | 5.11 |  |  |  |  | Болты с гайками и шайбами строительные
П,Н | 101-9430 | Сетки в рамках |  | м2 | 0 0 |  |  |  | 0 |  | 0 | [6 empty] | Сетки в рамках
Н | 301-9066 | Воздуховоды металлические |  | м2 | 100 2,97 |  |  |  | 0 |  | 0 | [6 empty] | Воздуховоды металлические
П,Н | 301-9110 | Дроссель-клапаны в патрубке |  | шт. | 0 0 |  |  |  | 0 |  | 0 | [6 empty] | Дроссель-клапаны в патрубке
П,Н | 301-9240 | Крепления |  | кг | 0 0 |  |  |  | 0 |  | 0 | [6 empty] | Крепления
П,Н | 301-9520 | Шиберы |  | шт. | 0 0 |  |  |  | 0 |  | 0 | [6 empty] | Шиберы
П,Н | 301-9640 | Заглушки питометражных лючков |  | шт. | 0 0 |  |  |  | 0 |  | 0 | [6 empty] | Заглушки питометражных лючков
| 509-0989 | Шнур асбестовый общего назначения марки: ШАОН диаметром 8-10 мм |  | т | 0,00089 0,0000264 |  |  |  | 0.52 |  | 0.52 |  |  |  |  | Шнур асбестовый общего назначения марки: ШАОН диаметром 8-10 мм
40 | ТЦ_19.1.01.00_78_7814801080_23.01.2024_02 | Воздуховод из оцинкованной стали δ=0,8 Ø315 мм |  | м | 3 |  |  |  | 2730.5 |  | 2730.5 |  |  |  | Воздуховод из оцинкованной стали δ=0,8 Ø315 мм
41 | ТЕР20-01-001-10 | Прокладка воздуховодов из листовой, оцинкованной стали и алюминия класса Н (нормальные) толщиной: 0,7 мм, периметром от 1100 до 1600 мм // прим. толщ. 0,8 мм |  | 100 м2 поверхности воздуховодов | 0.021 |  |  |  | 1700.17 |  | 114.95 |  |  |  | Прокладка воздуховодов из листовой, оцинкованной стали и алюминия класса Н (нормальные) толщиной: 0,7 мм, периметром от 1100 до 1600 мм // прим. толщ. 0,8 мм
|  |  | Накладные расходы 121% ФОТ (от 1 550,48) | [5 empty] | 1876.08
|  |  | Сметная прибыль 72% ФОТ (от 1 550,48) | [5 empty] | 1116.35
|  |  | Итого c накладными и см. прибылью | [5 empty] | 4692.6
| 101-0605 | Мастика герметизирующая нетвердеющая: «Гэлан» |  | т | 0,00513 0,0001077 |  |  |  | 1.75 |  | 1.75 |  |  |  |  | Мастика герметизирующая нетвердеющая: «Гэлан»
| 101-1522 | Электроды диаметром: 5 мм Э42А |  | т | 0,00039 0,0000082 |  |  |  | 0.12 |  | 0.12 |  |  |  |  | Электроды диаметром: 5 мм Э42А
| 101-1703 | Прокладки резиновые (пластина техническая прессованная) |  | кг | 7,58 0,15918 |  |  |  | 7.45 |  | 7.45 |  |  |  |  | Прокладки резиновые (пластина техническая прессованная)
| 101-1714 | Болты с гайками и шайбами строительные |  | т | 0,011 0,000231 |  |  |  | 3.61 |  | 3.61 |  |  |  |  | Болты с гайками и шайбами строительные
П,Н | 101-9430 | Сетки в рамках |  | м2 | 0 0 |  |  |  | 0 |  | 0 | [6 empty] | Сетки в рамках
Н | 301-9066 | Воздуховоды металлические |  | м2 | 100 2,1 |  |  |  | 0 |  | 0 | [6 empty] | Воздуховоды металлические
П,Н | 301-9110 | Дроссель-клапаны в патрубке |  | шт. | 0 0 |  |  |  | 0 |  | 0 | [6 empty] | Дроссель-клапаны в патрубке
П,Н | 301-9240 | Крепления |  | кг | 0 0 |  |  |  | 0 |  | 0 | [6 empty] | Крепления
П,Н | 301-9640 | Заглушки питометражных лючков |  | шт. | 0 0 |  |  |  | 0 |  | 0 | [6 empty] | Заглушки питометражных лючков
| 509-0989 | Шнур асбестовый общего назначения марки: ШАОН диаметром 8-10 мм |  | т | 0,00084 0,0000176 |  |  |  | 0.35 |  | 0.35 |  |  |  |  | Шнур асбестовый общего назначения марки: ШАОН диаметром 8-10 мм
42 | ТЦ_19.1.01.00_78_7814801080_23.01.2024_02 | Воздуховод из оцинкованной стали δ=0,8 400х300 мм |  | м | 1.5 |  |  |  | 2090.35 |  | 2090.35 |  |  |  | Воздуховод из оцинкованной стали δ=0,8 400х300 мм
43 | ТССЦ-301-1746 | Заглушки питометражных лючков СТД-8281 в сборе с ниппелем // прим. лючок питометражный |  | шт. | 5 |  |  |  | 107.82 |  | 107.82 |  |  |  | Заглушки питометражных лючков СТД-8281 в сборе с ниппелем // прим. лючок питометражный
44 | ТССЦ-301-1819 | Крепления для воздуховодов оцинкованные (подвески СТД, подвески регулируемые СТД, тяги, хомуты, кронштейны, траверсы, ленты, шпильки, профили) |  | т | 0.028 |  |  |  | 2787.63 |  | 2787.63 |  |  |  | Крепления для воздуховодов оцинкованные (подвески СТД, подвески регулируемые СТД, тяги, хомуты, кронштейны, траверсы, ленты, шпильки, профили)
45 | ТССЦ-101-1714 | Болты с гайками и шайбами строительные |  | т | 0.0061 |  |  |  | 825.63 |  | 825.63 |  |  |  | Болты с гайками и шайбами строительные
46 | ТЕР26-01-009-01 | Изоляция трубопроводов: матами минераловатными марок 75, 100, плитами минераловатными на синтетическом связующем марки 75 // прим. |  | 1 м3 изоляции | 0.1376 |  |  |  | 2130.74 |  | 381.28 |  |  |  | Изоляция трубопроводов: матами минераловатными марок 75, 100, плитами минераловатными на синтетическом связующем марки 75 // прим.
|  |  | Накладные расходы 97% ФОТ (от 1 606,66) | [5 empty] | 1558.46
|  |  | Сметная прибыль 55% ФОТ (от 1 606,66) | [5 empty] | 883.66
|  |  | Итого c накладными и см. прибылью | [5 empty] | 4572.86
| 101-0811 | Проволока стальная низкоуглеродистая разного назначения оцинкованная диаметром: 1,1 мм |  | т | 0,00053 0,0000729 |  |  |  | 1.12 |  | 1.12 |  |  |  |  | Проволока стальная низкоуглеродистая разного назначения оцинкованная диаметром: 1,1 мм
| 101-0812 | Проволока стальная низкоуглеродистая разного назначения оцинкованная диаметром: 1,6 мм |  | т | 0,00101 0,000139 |  |  |  | 1.44 |  | 1.44 |  |  |  |  | Проволока стальная низкоуглеродистая разного назначения оцинкованная диаметром: 1,6 мм
| 101-1821 | Винты самонарезающие: оцинкованные, размером 4-12 мм ГОСТ 10621-80 |  | т | 0,00004 0,0000055 |  |  |  | 0.16 |  | 0.16 |  |  |  |  | Винты самонарезающие: оцинкованные, размером 4-12 мм ГОСТ 10621-80
| 101-1876 | Сталь листовая оцинкованная толщиной листа: 0,8 мм |  | т | 0,0265 0,0036464 |  |  |  | 35.26 |  | 35.26 |  |  |  |  | Сталь листовая оцинкованная толщиной листа: 0,8 мм
| 104-0077 | Стеклопластик рулонный марки: РСТ-А-Л-В |  | 1000 м2 | 0,002204 0,0003033 |  |  |  | 6.04 |  | 6.04 |  |  |  |  | Стеклопластик рулонный марки: РСТ-А-Л-В
47 | ТЦ_14.2.02.06_16_1661033039_23.01.2024_02 | Теплоизоляционное покрытие, толщина 40 мм PRO-VENT-40 некашированный |  | м3 | 0.2119 |  |  |  | 118.69 |  | 118.69 |  |  |  | Теплоизоляционное покрытие, толщина 40 мм PRO-VENT-40 некашированный
48 | ТЦ_08.4.02.06_16_1661033039_29.12.2023_02 | Сетка металлическая «Манье» BOS-Manie |  | м2 | 3.78 |  |  |  | 507.72 |  | 507.72 |  |  |  | Сетка металлическая «Манье» BOS-Manie
49 | ТЦ_14.2.02.12_16_1661033039_29.12.2023_02 | Лента стальная монтажная BOS-SOLID |  | м | 7.6 |  |  |  | 127.02 |  | 127.02 |  |  |  | Лента стальная монтажная BOS-SOLID
50 | ТЦ_14.5.01.11_50_7727280635_23.12.2024_02 | Огнезащитный терморасширяющийся герметик ОГНЕЗА-ГТ |  | кг | 0.5 |  |  |  | 614.82 |  | 614.82 |  |  |  | Огнезащитный терморасширяющийся герметик ОГНЕЗА-ГТ
51 | ТЦ_14.2.02.06_16_1661033039_23.01.2024_02 | Материал для заделки отверстий МБОР-5Ф |  | м2 | 0.5 |  |  |  | 169.13 |  | 169.13 |  |  |  | Материал для заделки отверстий МБОР-5Ф
52 | ТЦ_14.2.02.11_66_6670462178_19.01.2024_02 | Состав термостойкий клеящий "ПЛАЗАС", толщиной 0,5мм |  | кг | 0.6 |  |  |  | 39.28 |  | 39.28 |  |  |  | Состав термостойкий клеящий "ПЛАЗАС", толщиной 0,5мм
53 | ТЕР26-02-011-01 | Нанесение огнезащитной краски на металлические огрунтованные поверхности с пределом огнестойкости: 0,5 часа толщиной слоя 0,58 мм |  | 100 м2 покрытия | 0.31 |  |  |  | 16800.31 | [5 empty] | Нанесение огнезащитной краски на металлические огрунтованные поверхности с пределом огнестойкости: 0,5 часа толщиной слоя 0,58 мм
|  |  | Накладные расходы 97% ФОТ (от 15 766,63) | [5 empty] | 15293.63
|  |  | Сметная прибыль 55% ФОТ (от 15 766,63) | [5 empty] | 8671.65
|  |  | Итого c накладными и см. прибылью | [5 empty] | 40765.59
54 | ТЦ_14.2.02.00_56_5609091821_18.01.2024_02 | Огнезащитный состав "KLEBER", толщиной 0,6мм |  | кг | 31 |  |  |  | 1659.08 |  | 1659.08 |  |  |  | Огнезащитный состав "KLEBER", толщиной 0,6мм
55 | ТЕР26-01-054-01 | Обертывание поверхности изоляции рулонными материалами насухо с проклейкой швов |  | 100 м2 поверхности покрытия изоляции | 0.31 |  |  |  | 6639.47 |  | 936.2 |  |  |  | Обертывание поверхности изоляции рулонными материалами насухо с проклейкой швов
|  |  | Накладные расходы 97% ФОТ (от 5 430,97) | [5 empty] | 5268.04
|  |  | Сметная прибыль 55% ФОТ (от 5 430,97) | [5 empty] | 2987.03
|  |  | Итого c накладными и см. прибылью | [5 empty] | 14894.54
| 101-0072 | Битумы нефтяные строительные изоляционные БНИ-IV-3, БНИ-IV, БНИ-V |  | т | 0,0126 0,003906 |  |  |  | 6.39 |  | 6.39 |  |  |  |  | Битумы нефтяные строительные изоляционные БНИ-IV-3, БНИ-IV, БНИ-V
| 101-0612 | Мастика клеящая морозостойкая битумно-масляная МБ-50 |  | т | 0,03 0,0093 |  |  |  | 101.72 |  | 101.72 |  |  |  |  | Мастика клеящая морозостойкая битумно-масляная МБ-50
56 | ТЦ_14.2.02.00_2_0278208001_23.01.2024_02 | Комплексная система огнезащиты EI 60, толщина 5 мм PRO-MBOR-VENT-5-1НФ |  | м2 | 35.65 |  |  |  | 9092.07 |  | 9092.07 |  |  |  | Комплексная система огнезащиты EI 60, толщина 5 мм PRO-MBOR-VENT-5-1НФ
57 | ТЦ_14.2.02.12_16_1661033039_29.12.2023_02 | Скотч BOS-Master |  | м | 62 |  |  |  | 30985.65 |  | 30985.65 |  |  |  | Скотч BOS-Master
58 | ТССЦ-101-1851 | Резина прессованная // прим. прокладки резиновые |  | кг | 9 |  |  |  | 3933.63 |  | 3933.63 |  |  |  | Резина прессованная // прим. прокладки резиновые
59 | ТЦ_08.3.05.00_78_7805610851_03.05.2024_02 | Сталь оцинкованная δ=0,8 для изготовления переходов |  | м2 | 1.5 |  |  |  | 430.49 |  | 430.49 |  |  |  | Сталь оцинкованная δ=0,8 для изготовления переходов
60 | ТЦ_08.3.08.00_66_6686085239_24.01.2024_02 | Уголок 20х4 для изготовления фланцев |  | м | 14.8 |  |  |  | 686.98 |  | 686.98 |  |  |  | Уголок 20х4 для изготовления фланцев
61 | ТССЦ-113-0677 | Грунт-краска антикоррозионная цинкнаполненная ЦХСК-1467 // прим. |  | т | 0.0048 |  |  |  | 4298.61 |  | 4298.61 |  |  |  | Грунт-краска антикоррозионная цинкнаполненная ЦХСК-1467 // прим.
Клапаны, заслонки | [16 empty] | Клапаны, заслонки
62 | ТЕР20-02-004-01 | Установка клапанов обратных: диаметром до 355 мм |  | 1 клапан | 2 |  |  |  | 1524.71 |  | 253.56 |  |  |  | Установка клапанов обратных: диаметром до 355 мм
|  |  | Накладные расходы 121% ФОТ (от 1 215,08) | [5 empty] | 1470.25
|  |  | Сметная прибыль 72% ФОТ (от 1 215,08) | [5 empty] | 874.86
|  |  | Итого c накладными и см. прибылью | [5 empty] | 3869.82
| 101-1703 | Прокладки резиновые (пластина техническая прессованная) |  | кг | 0,246 0,492 |  |  |  | 23.03 |  | 23.03 |  |  |  |  | Прокладки резиновые (пластина техническая прессованная)
| 101-1714 | Болты с гайками и шайбами строительные |  | т | 0,0002 0,0004 |  |  |  | 6.25 |  | 6.25 |  |  |  |  | Болты с гайками и шайбами строительные
Н | 301-9170 | Клапаны |  | шт. | 1 2 |  |  |  | 0 |  | 0 | [6 empty] | Клапаны
63 | ТЦ_59.1.19.03_77_7728668928_09.01.2024_02 | Клапан обратный КОК 250 |  | шт | 2 |  |  |  | 7480.16 |  | 7480.16 |  |  |  | Клапан обратный КОК 250
64 | ТЕР20-02-006-01 | Установка заслонок воздушных и клапанов воздушных КВР с электрическим или пневматическим приводом: диаметром до 250 мм |  | 1 шт. | 2 |  |  |  | 2519.24 |  | 508 |  |  |  | Установка заслонок воздушных и клапанов воздушных КВР с электрическим или пневматическим приводом: диаметром до 250 мм
|  |  | Накладные расходы 121% ФОТ (от 1 947,36) | [5 empty] | 2356.31
|  |  | Сметная прибыль 72% ФОТ (от 1 947,36) | [5 empty] | 1402.1
|  |  | Итого c накладными и см. прибылью | [5 empty] | 6277.65
| 101-1703 | Прокладки резиновые (пластина техническая прессованная) |  | кг | 0,56 1,12 |  |  |  | 52.42 |  | 52.42 |  |  |  |  | Прокладки резиновые (пластина техническая прессованная)
| 101-1714 | Болты с гайками и шайбами строительные |  | т | 0,0002 0,0004 |  |  |  | 6.25 |  | 6.25 |  |  |  |  | Болты с гайками и шайбами строительные
Н | 302-9130 | Заслонки унифицированные или клапаны |  | шт. | 1 2 |  |  |  | 0 |  | 0 | [6 empty] | Заслонки унифицированные или клапаны
65 О | ТЦ_69.2.02.05_77_7728668928_09.01.2024_02 | Клапан противопожарный OKL-2K-60-160-О-S-220-Т-N |  | шт | 1 |  |  |  | 29470.53 | [5 empty] | Клапан противопожарный OKL-2K-60-160-О-S-220-Т-N
66 О | ТЦ_69.2.02.05_77_7728668928_09.01.2024_02 | Клапан противопожарный OKL-2K-60-200-О- S-220-Т-N |  | шт | 1 |  |  |  | 30355.39 | [5 empty] | Клапан противопожарный OKL-2K-60-200-О- S-220-Т-N
67 | ТЕР20-02-005-01 | Установка заслонок воздушных и клапанов воздушных КВР с ручным приводом: диаметром до 250 мм |  | 1 шт. | 1 |  |  |  | 975.16 |  | 254 |  |  |  | Установка заслонок воздушных и клапанов воздушных КВР с ручным приводом: диаметром до 250 мм
|  |  | Накладные расходы 121% ФОТ (от 694,06) | [5 empty] | 839.81
|  |  | Сметная прибыль 72% ФОТ (от 694,06) | [5 empty] | 499.72
|  |  | Итого c накладными и см. прибылью | [5 empty] | 2314.69
| 101-1703 | Прокладки резиновые (пластина техническая прессованная) |  | кг | 0,56 0,56 |  |  |  | 26.21 |  | 26.21 |  |  |  |  | Прокладки резиновые (пластина техническая прессованная)
| 101-1714 | Болты с гайками и шайбами строительные |  | т | 0,0002 0,0002 |  |  |  | 3.13 |  | 3.13 |  |  |  |  | Болты с гайками и шайбами строительные
Н | 302-9130 | Заслонки унифицированные или клапаны |  | шт. | 1 1 |  |  |  | 0 |  | 0 | [6 empty] | Заслонки унифицированные или клапаны
68 | ТЦ_59.1.19.03_77_7728668928_09.01.2024_02 | Регулирующая заслонка ZRK 200 |  | шт | 1 |  |  |  | 2379.94 |  | 2379.94 |  |  |  | Регулирующая заслонка ZRK 200
Решетки вентиляционные | [16 empty] | Решетки вентиляционные
69 | ТЕР20-02-002-01 | Установка решеток жалюзийных площадью в свету: до 0,5 м2 |  | 1 решетка | 16 |  |  |  | 14469.76 |  | 599.96 |  |  |  | Установка решеток жалюзийных площадью в свету: до 0,5 м2
|  |  | Накладные расходы 121% ФОТ (от 13 289,62) | [5 empty] | 16080.44
|  |  | Сметная прибыль 72% ФОТ (от 13 289,62) | [5 empty] | 9568.53
|  |  | Итого c накладными и см. прибылью | [5 empty] | 40118.73
| 101-1522 | Электроды диаметром: 5 мм Э42А |  | т | 0,00011 0,00176 |  |  |  | 24.85 |  | 24.85 |  |  |  |  | Электроды диаметром: 5 мм Э42А
| 204-0004 | Горячекатаная арматурная сталь гладкая класса А-I, диаметром: 12 мм |  | т | 0,00043 0,00688 |  |  |  | 42.03 |  | 42.03 |  |  |  |  | Горячекатаная арматурная сталь гладкая класса А-I, диаметром: 12 мм
Н | 301-9390 | Решетки жалюзийные |  | шт. | 1 16 |  |  |  | 0 |  | 0 | [6 empty] | Решетки жалюзийные
| 402-0004 | Раствор готовый кладочный цементный марки: 100 |  | м3 | 0,0003 0,0048 |  |  |  | 2.31 |  | 2.31 |  |  |  |  | Раствор готовый кладочный цементный марки: 100
70 | ТЦ_19.2.03.00_77_7707812514_09.01.2024_02 | Решетка вентиляционная АМР 400х200 |  | шт | 6 |  |  |  | 7095.14 |  | 7095.14 |  |  |  | Решетка вентиляционная АМР 400х200
71 | ТЦ_19.2.03.00_77_7707812514_09.01.2024_02 | Решетка вентиляционная АМР 400х100 |  | шт | 4 |  |  |  | 3751.17 |  | 3751.17 |  |  |  | Решетка вентиляционная АМР 400х100
72 | ТЦ_19.2.03.00_78_7825400027_09.01.2024_02 | Решетка наружная АРН 400х300 |  | шт | 2 |  |  |  | 3090.41 |  | 3090.41 |  |  |  | Решетка наружная АРН 400х300
73 | ТЦ_19.2.03.00_77_7727694555_09.01.2024_02 | Решетка наружная CG 250 |  | шт | 2 |  |  |  | 2674.03 |  | 2674.03 |  |  |  | Решетка наружная CG 250
74 | ТЦ_19.2.00.00_77_9715238390_09.01.2024_02 | Решетка наружная CG 315 |  | шт | 2 |  |  |  | 4080.07 |  | 4080.07 |  |  |  | Решетка наружная CG 315
Итого прямые затраты по смете в текущих ценах | [8 empty] | 2604756.31 |  | 163027.51 | [7 empty] | Итого прямые затраты по смете в текущих ценах
Накладные расходы | [8 empty] | 198058.7 | [9 empty] | Накладные расходы
Сметная прибыль | [8 empty] | 116342.28 | [9 empty] | Сметная прибыль
ВСЕГО по смете | [8 empty] | 3736497.44 | [9 empty] | ВСЕГО по смете
Заказчик: ____________________________ ООО "ЕвроХим Терминал Усть-Луга"
[должность, подпись (инициалы, фамилия)]
Составил: ____________________________ Шустова Т.В.
[должность, подпись (инициалы, фамилия)]
Проверил: ____________________________ Караханова С.В.
[должность, подпись (инициалы, фамилия)]

## 1632-2021-3.4-ОВ_01.05.060-П-00
Терминал по перевалке минеральных удобрений в морском торговом порту Усть-Луга. Береговые объекты терминала | [11 empty] | Терминал по перевалке минеральных удобрений в морском торговом порту Усть-Луга. Береговые объекты терминала
(наименование стройки)
ЛОКАЛЬНАЯ СМЕТА № 1632-2021-3.4-ОВ_01.05.060-П-00-01
(локальная смета)
на Система отопления, вентиляции и кондиционирования, 07.06.060 Ангар для хранения ТМЦ (код SAP 01.05.019) код ГП 3.4 | [12 empty] | на Система отопления, вентиляции и кондиционирования, 07.06.060 Ангар для хранения ТМЦ (код SAP 01.05.019) код ГП 3.4
(наименование работ и затрат, наименование объекта)
№ п/п | Обоснование | Наименование работ и затрат |  | Ед. изм. | Кол-во | Цена за ед.изм. работ, руб. без НДС | Стоимость работ, всего, с лимитированными затратами, без НДС, руб. | Стоимость работ, всего, с лимитированными затратами и НДС, руб. | Цена за ед.изм. материала, руб. без НДС | Стоимость материалов, всего, с лимитированными затратами, без НДС, руб. | Стоимость материалов, всего, с лимитированными затратами и НДС, руб.
1 | 2 | 3 |  | 4 | 5 |  |  |  | 10 |  | 13
Раздел 1. Система В1 | [13 empty] | Раздел 1. Система В1
Оборудование | [14 empty] | Оборудование
1 | ТЕР20-03-003-01 | Установка вентиляторов крышных массой: до 0,1 т |  | 1 вентилятор | 1 |  |  |  | 5018.53 |  | 226.98 |  |  |  |  | Установка вентиляторов крышных массой: до 0,1 т
|  |  | Накладные расходы 121% ФОТ (от 4 329,98) | [5 empty] | 5239.28
|  |  | Сметная прибыль 72% ФОТ (от 4 329,98) | [5 empty] | 3117.59
|  |  | Итого c накладными и см. прибылью | [5 empty] | 13375.4
| 101-1714 | Болты с гайками и шайбами строительные |  | т | 0,00007 0,0001 |  |  |  | 1.56 |  | 1.56 | [5 empty] | Болты с гайками и шайбами строительные
| 101-1929 | Болты анкерные |  | т | 0,0028 0,0028 |  |  |  | 25.12 |  | 25.12 | [5 empty] | Болты анкерные
Н | 301-9004 | Вентиляторы крышные с электродвигателями, поддонами и клапанами самооткрывающимися |  | компл. | 1 1 |  |  |  | 0 |  | 0 | [6 empty] | Вентиляторы крышные с электродвигателями, поддонами и клапанами самооткрывающимися
2 О | ТЦ_64.1.03.00_77_7728668928_10.01.2024_02 | Вентилятор крышный KDV 45А-0,75х15-KR |  | шт | 1 |  |  |  | 551355.06 | [6 empty] | Вентилятор крышный KDV 45А-0,75х15-KR
3 | ТЕР20-02-013-03 | Установка узлов прохода вытяжных вентиляционных шахт диаметром патрубка: до 560 мм//Стакан монтажный (применит.) |  | 10 узлов | 0.1 |  |  |  | 2118.24 |  | 31.43 |  |  |  |  | Установка узлов прохода вытяжных вентиляционных шахт диаметром патрубка: до 560 мм//Стакан монтажный (применит.)
|  |  | Накладные расходы 121% ФОТ (от 2 068,76) | [5 empty] | 2503.2
|  |  | Сметная прибыль 72% ФОТ (от 2 068,76) | [5 empty] | 1489.51
|  |  | Итого c накладными и см. прибылью | [5 empty] | 6110.95
| 101-0388 | Краски масляные земляные марки: МА-0115 мумия, сурик железный |  | т | 0,00001 0 |  |  |  | 0 |  | 0 | [5 empty] | Краски масляные земляные марки: МА-0115 мумия, сурик железный
| 101-1669 | Очес льняной |  | кг | 0,00001 0 |  |  |  | 0 |  | 0 | [5 empty] | Очес льняной
| 101-1714 | Болты с гайками и шайбами строительные |  | т | 0,0023 0,0002 |  |  |  | 3.13 |  | 3.13 | [5 empty] | Болты с гайками и шайбами строительные
| 101-1825 | Олифа натуральная |  | кг | 0,01 0,001 |  |  |  | 0.02 |  | 0.02 | [5 empty] | Олифа натуральная
Н | 301-9620 | Узлы прохода |  | шт. | 10 1 |  |  |  | 0 |  | 0 | [6 empty] | Узлы прохода
4 | ТЦ_19.3.00.00_77_7728668928_10.01.2024_02 Аналог:ТССЦ-301-7901 3801,29/3726,28=2% | Стакан монтажный неутепленный GMK-450-KR |  | шт | 1 |  |  |  | 224739.9 |  | 224739.9 |  |  |  |  | Стакан монтажный неутепленный GMK-450-KR
5 | ТЕР20-02-004-05 | Установка клапанов обратных: периметром до 1000 мм |  | 1 клапан | 1 |  |  |  | 632.42 |  | 27.11 |  |  |  |  | Установка клапанов обратных: периметром до 1000 мм
|  |  | Накладные расходы 121% ФОТ (от 578,61) | [5 empty] | 700.12
|  |  | Сметная прибыль 72% ФОТ (от 578,61) | [5 empty] | 416.6
|  |  | Итого c накладными и см. прибылью | [5 empty] | 1749.14
| 101-1714 | Болты с гайками и шайбами строительные |  | т | 0,0002 0,0002 |  |  |  | 3.13 |  | 3.13 | [5 empty] | Болты с гайками и шайбами строительные
Н | 301-9170 | Клапаны |  | шт. | 1 1 |  |  |  | 0 |  | 0 | [6 empty] | Клапаны
6 | ТЦ_19.3.00.00_77_7728668928_10.01.2024_02 Аналог:ТССЦ-301-7930 2995,15/2936,14=2% | Клапан обратный CVK-450-KR |  | шт | 1 |  |  |  | 36294.93 |  | 36294.93 |  |  |  |  | Клапан обратный CVK-450-KR
7 | ТЕР20-02-005-01 | Установка заслонок воздушных и клапанов воздушных КВР с ручным приводом: диаметром до 250 мм |  | 1 шт. | 4 |  |  |  | 3288.39 |  | 108.08 |  |  |  |  | Установка заслонок воздушных и клапанов воздушных КВР с ручным приводом: диаметром до 250 мм
|  |  | Накладные расходы 121% ФОТ (от 3 060,82) | [5 empty] | 3703.59
|  |  | Сметная прибыль 72% ФОТ (от 3 060,82) | [5 empty] | 2203.79
|  |  | Итого c накладными и см. прибылью | [5 empty] | 9195.77
| 101-1714 | Болты с гайками и шайбами строительные |  | т | 0,0002 0,0008 |  |  |  | 12.5 |  | 12.5 | [5 empty] | Болты с гайками и шайбами строительные
Н | 302-9130 | Заслонки унифицированные или клапаны |  | шт. | 1 4 |  |  |  | 0 |  | 0 | [6 empty] | Заслонки унифицированные или клапаны
8 | ТЦ_19.3.00.00_77_7728668928_10.01.2024_02 Аналог:ТССЦ-301-2991 1383,63/1355,01=2% | Заслонка регулирующая ZRK 250 (нерж.) Нестандарт |  | шт | 4 |  |  |  | 32639.89 |  | 32639.89 |  |  |  |  | Заслонка регулирующая ZRK 250 (нерж.) Нестандарт
КИПиА | [14 empty] | КИПиА
9 | ФЕРм08-01-102-01 | Шкаф управления и регулирования |  | шкаф | 1 |  |  |  | 6899.25 |  | 829.2 |  |  |  |  | Шкаф управления и регулирования
|  |  | Накладные расходы 97% ФОТ (от 4 927,38) | [5 empty] | 4779.56
|  |  | Сметная прибыль 51% ФОТ (от 4 927,38) | [5 empty] | 2512.96
|  |  | Итого c накладными и см. прибылью | [5 empty] | 14191.77
| 01.7.06.07-0002 | Лента монтажная, тип ЛМ-5 |  | 10 м | 0,048 0,048 |  |  |  | 0.33 |  | 0.33 | [5 empty] | Лента монтажная, тип ЛМ-5
| 01.7.15.03-0042 | Болты с гайками и шайбами строительные |  | кг | 0,77 0,77 |  |  |  | 6.96 |  | 6.96 | [5 empty] | Болты с гайками и шайбами строительные
| 20.1.02.23-0082 | Перемычки гибкие, тип ПГС-50 |  | 10 шт | 0,1 0,1 |  |  |  | 3.9 |  | 3.9 | [5 empty] | Перемычки гибкие, тип ПГС-50
| 20.2.10.03-0002 | Наконечники кабельные медные для электротехнических установок |  | 100 шт | 0,0204 0,0204 |  |  |  | 81.31 |  | 81.31 | [5 empty] | Наконечники кабельные медные для электротехнических установок
| 24.3.01.01-0001 | Трубка ХВТ |  | кг | 0,016 0,016 |  |  |  | 0.67 |  | 0.67 | [5 empty] | Трубка ХВТ
| 999-9950 | Вспомогательные ненормируемые ресурсы (2% от Оплаты труда рабочих) |  | руб | 2,58 2,58 |  |  |  | 2.58 |  | 2.58 | [5 empty] | Вспомогательные ненормируемые ресурсы (2% от Оплаты труда рабочих)
10 О | ТЦ_62.1.02.14_77_7728668928_10.01.2024_02 | Щит управления вентилятором CHU-V2,2 S/N Нестандарт |  | шт | 1 |  |  |  | 286386.11 | [6 empty] | Щит управления вентилятором CHU-V2,2 S/N Нестандарт
Изделия и материалы | [14 empty] | Изделия и материалы
11 | ТЕР20-01-001-07 | Прокладка воздуховодов из листовой, оцинкованной стали и алюминия класса Н (нормальные) толщиной: 0,7 мм, диаметром от 500 до 560 мм |  | 100 м2 поверхности воздуховодов | 0.0794 |  |  |  | 6510.22 |  | 190.71 |  |  |  |  | Прокладка воздуховодов из листовой, оцинкованной стали и алюминия класса Н (нормальные) толщиной: 0,7 мм, диаметром от 500 до 560 мм
|  |  | Накладные расходы 121% ФОТ (от 6 165,25) | [5 empty] | 7459.95
|  |  | Сметная прибыль 72% ФОТ (от 6 165,25) | [5 empty] | 4438.98
|  |  | Итого c накладными и см. прибылью | [5 empty] | 18409.15
| 101-0605 | Мастика герметизирующая нетвердеющая: «Гэлан» |  | т | 0,00513 0,0004 |  |  |  | 6.51 |  | 6.51 | [5 empty] | Мастика герметизирующая нетвердеющая: «Гэлан»
| 101-1522 | Электроды диаметром: 5 мм Э42А |  | т | 0,00039 0 |  |  |  | 0 |  | 0 | [5 empty] | Электроды диаметром: 5 мм Э42А
| 101-1714 | Болты с гайками и шайбами строительные |  | т | 0,011 0,0009 |  |  |  | 14.07 |  | 14.07 | [5 empty] | Болты с гайками и шайбами строительные
П,Н | 101-9430 | Сетки в рамках |  | м2 | 0 0 |  |  |  | 0 |  | 0 | [6 empty] | Сетки в рамках
Н | 301-9066 | Воздуховоды металлические |  | м2 | 100 7,94 |  |  |  | 0 |  | 0 | [6 empty] | Воздуховоды металлические
П,Н | 301-9110 | Дроссель-клапаны в патрубке |  | шт. | 0 0 |  |  |  | 0 |  | 0 | [6 empty] | Дроссель-клапаны в патрубке
П,Н | 301-9240 | Крепления |  | кг | 0 0 |  |  |  | 0 |  | 0 | [6 empty] | Крепления
П,Н | 301-9520 | Шиберы |  | шт. | 0 0 |  |  |  | 0 |  | 0 | [6 empty] | Шиберы
П,Н | 301-9640 | Заглушки питометражных лючков |  | шт. | 0 0 |  |  |  | 0 |  | 0 | [6 empty] | Заглушки питометражных лючков
| 509-0989 | Шнур асбестовый общего назначения марки: ШАОН диаметром 8-10 мм |  | т | 0,00084 0,0001 |  |  |  | 1.96 |  | 1.96 | [5 empty] | Шнур асбестовый общего назначения марки: ШАОН диаметром 8-10 мм
12 | ТЦ_19.1.00.00_52_5258142489_10.01.2024_02 Аналог ТССЦ-301-1791 80,78/78,56=2% | Воздуховод из ПНД Ø500 (фланцевое соединение) |  | м | 2 |  |  |  | 7865.01 |  | 7865.01 |  |  |  |  | Воздуховод из ПНД Ø500 (фланцевое соединение)
13 | ТЦ_19.1.01.09_52_5258142489_05.01.2024_02 Аналог ТССЦ-301-1791 80,78/78,56=2% | Тройник Ø500 (фланцевое соединение) |  | шт | 1 |  |  |  | 3995.03 |  | 3995.03 |  |  |  |  | Тройник Ø500 (фланцевое соединение)
14 | ТЦ_19.1.01.09_52_5258142489_05.01.2024_02 Аналог ТССЦ-301-1791 80,78/78,56=2% | Переход Ø500/ Ø315 (фланцевое соединение) |  | шт | 2 |  |  |  | 3909.99 |  | 3909.99 |  |  |  |  | Переход Ø500/ Ø315 (фланцевое соединение)
15 | ТЕР20-01-001-05 | Прокладка воздуховодов из листовой, оцинкованной стали и алюминия класса Н (нормальные) толщиной: 0,6 мм, диаметром до 355 мм |  | 100 м2 поверхности воздуховодов | 0.17397 |  |  |  | 16334.56 |  | 416.8 |  |  |  |  | Прокладка воздуховодов из листовой, оцинкованной стали и алюминия класса Н (нормальные) толщиной: 0,6 мм, диаметром до 355 мм
|  |  | Накладные расходы 121% ФОТ (от 15 628,59) | [5 empty] | 18910.59
|  |  | Сметная прибыль 72% ФОТ (от 15 628,59) | [5 empty] | 11252.58
|  |  | Итого c накладными и см. прибылью | [5 empty] | 46497.73
| 101-0605 | Мастика герметизирующая нетвердеющая: «Гэлан» |  | т | 0,00501 0,0009 |  |  |  | 14.64 |  | 14.64 | [5 empty] | Мастика герметизирующая нетвердеющая: «Гэлан»
| 101-1522 | Электроды диаметром: 5 мм Э42А |  | т | 0,00041 0,0001 |  |  |  | 1.41 |  | 1.41 | [5 empty] | Электроды диаметром: 5 мм Э42А
| 101-1714 | Болты с гайками и шайбами строительные |  | т | 0,011 0,0019 |  |  |  | 29.7 |  | 29.7 | [5 empty] | Болты с гайками и шайбами строительные
П,Н | 101-9430 | Сетки в рамках |  | м2 | 0 0 |  |  |  | 0 |  | 0 | [6 empty] | Сетки в рамках
Н | 301-9066 | Воздуховоды металлические |  | м2 | 100 17,4 |  |  |  | 0 |  | 0 | [6 empty] | Воздуховоды металлические
П,Н | 301-9110 | Дроссель-клапаны в патрубке |  | шт. | 0 0 |  |  |  | 0 |  | 0 | [6 empty] | Дроссель-клапаны в патрубке
П,Н | 301-9240 | Крепления |  | кг | 0 0 |  |  |  | 0 |  | 0 | [6 empty] | Крепления
П,Н | 301-9520 | Шиберы |  | шт. | 0 0 |  |  |  | 0 |  | 0 | [6 empty] | Шиберы
П,Н | 301-9640 | Заглушки питометражных лючков |  | шт. | 0 0 |  |  |  | 0 |  | 0 | [6 empty] | Заглушки питометражных лючков
| 509-0989 | Шнур асбестовый общего назначения марки: ШАОН диаметром 8-10 мм |  | т | 0,00089 0,0002 |  |  |  | 3.92 |  | 3.92 | [5 empty] | Шнур асбестовый общего назначения марки: ШАОН диаметром 8-10 мм
16 | ТЦ_19.1.00.00_52_5258142489_05.01.2024_02 Аналог ТССЦ-301-1790 74,88/72,85=2% | Воздуховод из ПНД Ø315 (раструбное соединение) |  | м | 15 |  |  |  | 24225.05 |  | 24225.05 |  |  |  |  | Воздуховод из ПНД Ø315 (раструбное соединение)
17 | ТЦ_19.1.01.09_52_5258142489_05.01.2024_02 Аналог ТССЦ-301-1790 74,88/72,85=2% | Переход Ø315/ Ø250 (раструбное соединение) |  | шт | 4 |  |  |  | 4079.9 |  | 4079.9 |  |  |  |  | Переход Ø315/ Ø250 (раструбное соединение)
18 | ТЦ_19.1.01.09_52_5258142489_05.01.2024_02 Аналог ТССЦ-301-1791 80,78/78,56=2% | Тройник Ø315 (раструбное соединение) |  | шт | 2 |  |  |  | 3059.92 |  | 3059.92 |  |  |  |  | Тройник Ø315 (раструбное соединение)
19 | ТЕР20-01-001-04 | Прокладка воздуховодов из листовой, оцинкованной стали и алюминия класса Н (нормальные) толщиной: 0,6 мм, диаметром до 250 мм |  | 100 м2 поверхности воздуховодов | 0.262 |  |  |  | 27030.8 |  | 770.84 |  |  |  |  | Прокладка воздуховодов из листовой, оцинкованной стали и алюминия класса Н (нормальные) толщиной: 0,6 мм, диаметром до 250 мм
|  |  | Накладные расходы 121% ФОТ (от 25 718,43) | [5 empty] | 31119.3
|  |  | Сметная прибыль 72% ФОТ (от 25 718,43) | [5 empty] | 18517.27
|  |  | Итого c накладными и см. прибылью | [5 empty] | 76667.37
| 101-0605 | Мастика герметизирующая нетвердеющая: «Гэлан» |  | т | 0,00501 0,0013 |  |  |  | 21.15 |  | 21.15 | [5 empty] | Мастика герметизирующая нетвердеющая: «Гэлан»
| 101-1522 | Электроды диаметром: 5 мм Э42А |  | т | 0,00045 0,0001 |  |  |  | 1.41 |  | 1.41 | [5 empty] | Электроды диаметром: 5 мм Э42А
| 101-1714 | Болты с гайками и шайбами строительные |  | т | 0,015 0,0039 |  |  |  | 60.95 |  | 60.95 | [5 empty] | Болты с гайками и шайбами строительные
П,Н | 101-9430 | Сетки в рамках |  | м2 | 0 0 |  |  |  | 0 |  | 0 | [6 empty] | Сетки в рамках
Н | 301-9066 | Воздуховоды металлические |  | м2 | 100 26,2 |  |  |  | 0 |  | 0 | [6 empty] | Воздуховоды металлические
П,Н | 301-9110 | Дроссель-клапаны в патрубке |  | шт. | 0 0 |  |  |  | 0 |  | 0 | [6 empty] | Дроссель-клапаны в патрубке
П,Н | 301-9240 | Крепления |  | кг | 0 0 |  |  |  | 0 |  | 0 | [6 empty] | Крепления
П,Н | 301-9520 | Шиберы |  | шт. | 0 0 |  |  |  | 0 |  | 0 | [6 empty] | Шиберы
П,Н | 301-9640 | Заглушки питометражных лючков |  | шт. | 0 0 |  |  |  | 0 |  | 0 | [6 empty] | Заглушки питометражных лючков
| 509-0989 | Шнур асбестовый общего назначения марки: ШАОН диаметром 8-10 мм |  | т | 0,00089 0,0002 |  |  |  | 3.92 |  | 3.92 | [5 empty] | Шнур асбестовый общего назначения марки: ШАОН диаметром 8-10 мм
20 | ТЦ_19.1.00.00_52_5258142489_05.01.2024_02 Аналог ТССЦ-301-1789 83,33/81,14=2% | Воздуховод из ПНДØ250 (раструбное соединение) |  | м | 32 |  |  |  | 43518.92 |  | 43518.92 |  |  |  |  | Воздуховод из ПНДØ250 (раструбное соединение)
21 | ТЦ_19.1.01.09_52_5258142489_05.01.2024_02 Аналог ТССЦ-301-1789 83,33/81,14=2% | Переход Ø250/ 250х250 (фланцевое соединение) |  | шт | 4 |  |  |  | 5609.95 |  | 5609.95 |  |  |  |  | Переход Ø250/ 250х250 (фланцевое соединение)
22 | ТЕР20-01-001-03 | Прокладка воздуховодов из листовой, оцинкованной стали и алюминия класса Н (нормальные) толщиной: 0,5 мм, периметром 800, 1000 мм |  | 100 м2 поверхности воздуховодов | 0.5346 |  |  |  | 50458.34 |  | 1570.23 |  |  |  |  | Прокладка воздуховодов из листовой, оцинкованной стали и алюминия класса Н (нормальные) толщиной: 0,5 мм, периметром 800, 1000 мм
|  |  | Накладные расходы 121% ФОТ (от 48 018,38) | [5 empty] | 58102.24
|  |  | Сметная прибыль 72% ФОТ (от 48 018,38) | [5 empty] | 34573.23
|  |  | Итого c накладными и см. прибылью | [5 empty] | 143133.81
| 101-0605 | Мастика герметизирующая нетвердеющая: «Гэлан» |  | т | 0,00501 0,0027 |  |  |  | 43.93 |  | 43.93 | [5 empty] | Мастика герметизирующая нетвердеющая: «Гэлан»
| 101-1522 | Электроды диаметром: 5 мм Э42А |  | т | 0,00041 0,0002 |  |  |  | 2.82 |  | 2.82 | [5 empty] | Электроды диаметром: 5 мм Э42А
| 101-1714 | Болты с гайками и шайбами строительные |  | т | 0,015 0,008 |  |  |  | 125.03 |  | 125.03 | [5 empty] | Болты с гайками и шайбами строительные
П,Н | 101-9430 | Сетки в рамках |  | м2 | 0 0 |  |  |  | 0 |  | 0 | [6 empty] | Сетки в рамках
Н | 301-9066 | Воздуховоды металлические |  | м2 | 100 53,46 |  |  |  | 0 |  | 0 | [6 empty] | Воздуховоды металлические
П,Н | 301-9110 | Дроссель-клапаны в патрубке |  | шт. | 0 0 |  |  |  | 0 |  | 0 | [6 empty] | Дроссель-клапаны в патрубке
П,Н | 301-9240 | Крепления |  | кг | 0 0 |  |  |  | 0 |  | 0 | [6 empty] | Крепления
П,Н | 301-9520 | Шиберы |  | шт. | 0 0 |  |  |  | 0 |  | 0 | [6 empty] | Шиберы
П,Н | 301-9640 | Заглушки питометражных лючков |  | шт. | 0 0 |  |  |  | 0 |  | 0 | [6 empty] | Заглушки питометражных лючков
| 509-0989 | Шнур асбестовый общего назначения марки: ШАОН диаметром 8-10 мм |  | т | 0,00089 0,0005 |  |  |  | 9.79 |  | 9.79 | [5 empty] | Шнур асбестовый общего назначения марки: ШАОН диаметром 8-10 мм
23 | ТЦ_19.1.00.00_52_5258142489_05.01.2024_02 Аналог ТССЦ-301-1787 91,25/88,99=2% | Воздуховод ПНД 250×250×4×1000-Ф |  | м | 51.5 |  |  |  | 94554.34 |  | 94554.34 |  |  |  |  | Воздуховод ПНД 250×250×4×1000-Ф
24 | ТЦ_19.1.01.09_52_5258142489_05.01.2024_02 Аналог ТССЦ-301-1787 91,25/88,99=2% | Отвод 250х250/90˚ (фланцевое соединение) |  | шт | 4 |  |  |  | 6460.01 |  | 6460.01 |  |  |  |  | Отвод 250х250/90˚ (фланцевое соединение)
25 | ТЕР20-02-002-01 | Установка решеток жалюзийных площадью в свету: до 0,5 м2 |  | 1 решетка | 8 |  |  |  | 7581.62 |  | 299.98 |  |  |  |  | Установка решеток жалюзийных площадью в свету: до 0,5 м2
|  |  | Накладные расходы 121% ФОТ (от 6 977,05) | [5 empty] | 8442.23
|  |  | Сметная прибыль 72% ФОТ (от 6 977,05) | [5 empty] | 5023.48
|  |  | Итого c накладными и см. прибылью | [5 empty] | 21047.33
| 101-1522 | Электроды диаметром: 5 мм Э42А |  | т | 0,00011 0,0009 |  |  |  | 12.71 |  | 12.71 | [5 empty] | Электроды диаметром: 5 мм Э42А
| 204-0004 | Горячекатаная арматурная сталь гладкая класса А-I, диаметром: 12 мм |  | т | 0,00043 0,0034 |  |  |  | 20.77 |  | 20.77 | [5 empty] | Горячекатаная арматурная сталь гладкая класса А-I, диаметром: 12 мм
Н | 301-9390 | Решетки жалюзийные |  | шт. | 1 8 |  |  |  | 0 |  | 0 | [6 empty] | Решетки жалюзийные
| 402-0004 | Раствор готовый кладочный цементный марки: 100 |  | м3 | 0,0003 0,0024 |  |  |  | 1.16 |  | 1.16 | [5 empty] | Раствор готовый кладочный цементный марки: 100
26 | ТЦ_19.1.01.09_52_5258142489_05.01.2024_02 Аналог ТССЦ-301-1514 91,25/88,99=2% | Решетка вентиляционная из ПНД 150х400 (h) |  | шт | 8 |  |  |  | 9656.25 |  | 9656.25 |  |  |  |  | Решетка вентиляционная из ПНД 150х400 (h)
27 | ТССЦ-301-1819 | Крепления для воздуховодов оцинкованные (подвески СТД, подвески регулируемые СТД, тяги, хомуты, кронштейны, траверсы, ленты, шпильки, профили) |  | т | 0.058 |  |  |  | 5774.37 |  | 5774.37 |  |  |  |  | Крепления для воздуховодов оцинкованные (подвески СТД, подвески регулируемые СТД, тяги, хомуты, кронштейны, траверсы, ленты, шпильки, профили)
28 | ТССЦ-101-1703 | Прокладки резиновые (пластина техническая прессованная) |  | кг | 17 |  |  |  | 6889.9 |  | 6889.9 |  |  |  |  | Прокладки резиновые (пластина техническая прессованная)
Итого прямые затраты по смете в текущих ценах | [8 empty] | 1476886.9 |  | 517744.72 | [7 empty] | Итого прямые затраты по смете в текущих ценах
Накладные расходы | [8 empty] | 140960.06 | [9 empty] | Накладные расходы
Сметная прибыль | [8 empty] | 83545.99 | [9 empty] | Сметная прибыль
ВСЕГО по смете | [8 empty] | 2271851.52 | [9 empty] | ВСЕГО по смете
Заказчик: ____________________________ ООО "ЕвроХим Терминал Усть-Луга"
[должность, подпись (инициалы, фамилия)]
Составил: ____________________________ Ким На Ен
[должность, подпись (инициалы, фамилия)]
Проверил: ____________________________ Пахомкина И.В
[должность, подпись (инициалы, фамилия)]

## 1632-2021-3.3-ОВ_07.03.012 - Ба
Терминал по перевалке минеральных удобрений в морском торговом порту Усть-Луга. Береговые объекты терминала | [11 empty] | Терминал по перевалке минеральных удобрений в морском торговом порту Усть-Луга. Береговые объекты терминала
(наименование стройки)
ЛОКАЛЬНАЯ СМЕТА № 1632-2021-3.3-ОВ_07.03.012-П-00-03
(локальная смета)
на Отопление, вентиляция и кондиционирование, 07.03.012 Купольный склад (код SAP 01.01.005) код ГП 3.3.1 | [12 empty] | на Отопление, вентиляция и кондиционирование, 07.03.012 Купольный склад (код SAP 01.01.005) код ГП 3.3.1
(наименование работ и затрат, наименование объекта)
№ п/п | Обоснование | Наименование работ и затрат |  | Ед. изм. | Кол-во | Цена за ед.изм. работ, руб. без НДС | Стоимость работ, всего, с лимитированными затратами, без НДС, руб. | Стоимость работ, всего, с лимитированными затратами и НДС, руб. | Цена за ед.изм. материала, руб. без НДС | Стоимость материалов, всего, с лимитированными затратами, без НДС, руб. | Стоимость материалов, всего, с лимитированными затратами и НДС, руб.
1 | 2 | 3 |  | 4 | 5 |  |  |  | 10 |  | 13
Раздел 1. Монтажные работы | [13 empty] | Раздел 1. Монтажные работы
1 | ТЕР20-03-001-01 Вес вентилятора 51 кг. | Установка вентиляторов радиальных массой: до 0,05 т |  | 1 вентилятор | 12 |  |  |  | 47090.63 |  | 1305.24 |  |  |  | Установка вентиляторов радиальных массой: до 0,05 т
|  |  | Накладные расходы 121% ФОТ (от 44 690,84) | [5 empty] | 54075.92
|  |  | Сметная прибыль 72% ФОТ (от 44 690,84) | [5 empty] | 32177.4
|  |  | Итого c накладными и см. прибылью | [5 empty] | 133343.95
| 101-1929 | Болты анкерные |  | т | 0,0014 0,0168 |  |  |  | 150.71 |  | 150.71 |  |  |  |  | Болты анкерные
Н | 301-9011 | Вентиляторы радиальные |  | шт. | 1 12 |  |  |  | 0 |  | 0 | [5 empty] | Вентиляторы радиальные
2 | ТЕР20-02-006-08 | Установка заслонок воздушных и клапанов воздушных КВР с электрическим или пневматическим приводом: периметром до 2400 мм |  | 1 шт. | 12 |  |  |  | 24784.05 |  | 5918.24 |  |  |  | Установка заслонок воздушных и клапанов воздушных КВР с электрическим или пневматическим приводом: периметром до 2400 мм
|  |  | Накладные расходы 121% ФОТ (от 18 092,59) | [5 empty] | 21892.03
|  |  | Сметная прибыль 72% ФОТ (от 18 092,59) | [5 empty] | 13026.66
|  |  | Итого c накладными и см. прибылью | [5 empty] | 59702.74
| 101-1703 | Прокладки резиновые (пластина техническая прессованная) |  | кг | 1,05 12,6 |  |  |  | 589.68 |  | 589.68 |  |  |  |  | Прокладки резиновые (пластина техническая прессованная)
| 101-1714 | Болты с гайками и шайбами строительные |  | т | 0,0005 0,006 |  |  |  | 93.78 |  | 93.78 |  |  |  |  | Болты с гайками и шайбами строительные
Н | 302-9130 | Заслонки унифицированные или клапаны |  | шт. | 1 12 |  |  |  | 0 |  | 0 | [5 empty] | Заслонки унифицированные или клапаны
3 | ТЕР20-02-018-01 | Установка вставок гибких к радиальным вентиляторам |  | 1 м2 | 6.72 |  |  |  | 23010.64 |  | 399.8 |  |  |  | Установка вставок гибких к радиальным вентиляторам
|  |  | Накладные расходы 121% ФОТ (от 22 498,37) | [5 empty] | 27223.03
|  |  | Сметная прибыль 72% ФОТ (от 22 498,37) | [5 empty] | 16198.83
|  |  | Итого c накладными и см. прибылью | [5 empty] | 66432.5
| 101-1703 | Прокладки резиновые (пластина техническая прессованная) |  | кг | 0,08 0,5376 |  |  |  | 25.16 |  | 25.16 |  |  |  |  | Прокладки резиновые (пластина техническая прессованная)
| 101-1714 | Болты с гайками и шайбами строительные |  | т | 0,0002 0,0013 |  |  |  | 20.32 |  | 20.32 |  |  |  |  | Болты с гайками и шайбами строительные
Н | 301-9092 | Вставки гибкие |  | м2 | 1 6,72 |  |  |  | 0 |  | 0 | [5 empty] | Вставки гибкие
4 | ТЕРм11-05-001-01 Привод PDS 05/230.DT | Механизм исполнительный, масса: до 20 кг |  | 1 шт. | 12 |  |  |  | 10960.94 |  | 904.1 |  |  |  | Механизм исполнительный, масса: до 20 кг
|  |  | Накладные расходы 90% ФОТ (от 6 095,98) | [5 empty] | 5486.38
|  |  | Сметная прибыль 46% ФОТ (от 6 095,98) | [5 empty] | 2804.15
|  |  | Итого c накладными и см. прибылью | [5 empty] | 19251.47
| 101-2039 | Болты с гайками и шайбами оцинкованные, диаметр: 12 мм |  | кг | 0,32 3,84 |  |  |  | 102.14 |  | 102.14 |  |  |  |  | Болты с гайками и шайбами оцинкованные, диаметр: 12 мм
| 999-9950 | Вспомогательные ненормируемые ресурсы (2% от Оплаты труда рабочих) |  | руб | 0,19 2,28 |  |  |  | 2.28 |  | 2.28 |  |  |  |  | Вспомогательные ненормируемые ресурсы (2% от Оплаты труда рабочих)
5 | ТЕРм11-03-001-01 Частотный преобразователь 0,75 кВт 380 В (2,11А) | Приборы, устанавливаемые на металлоконструкциях, щитах и пультах, масса: до 5 кг |  | 1 шт. | 12 |  |  |  | 4066.7 |  | 139.25 |  |  |  | Приборы, устанавливаемые на металлоконструкциях, щитах и пультах, масса: до 5 кг
|  |  | Накладные расходы 90% ФОТ (от 3 927,45) | [5 empty] | 3534.71
|  |  | Сметная прибыль 46% ФОТ (от 3 927,45) | [5 empty] | 1806.63
|  |  | Итого c накладными и см. прибылью | [5 empty] | 9408.04
| 101-2036 | Болты с гайками и шайбами оцинкованные, диаметр: 6 мм |  | кг | 0,035 0,42 |  |  |  | 13.74 |  | 13.74 |  |  |  |  | Болты с гайками и шайбами оцинкованные, диаметр: 6 мм
| 999-9950 | Вспомогательные ненормируемые ресурсы (2% от Оплаты труда рабочих) |  | руб | 0,2 2,4 |  |  |  | 2.4 |  | 2.4 |  |  |  |  | Вспомогательные ненормируемые ресурсы (2% от Оплаты труда рабочих)
6 | ТЕРм08-03-573-04 Щит управления | Шкаф (пульт) управления навесной, высота, ширина и глубина: до 600х600х350 мм |  | 1 шт. | 12 |  |  |  | 25871.33 |  | 425.03 |  |  |  | Шкаф (пульт) управления навесной, высота, ширина и глубина: до 600х600х350 мм
|  |  | Накладные расходы 97% ФОТ (от 20 195,45) | [5 empty] | 19589.59
|  |  | Сметная прибыль 51% ФОТ (от 20 195,45) | [5 empty] | 10299.68
|  |  | Итого c накладными и см. прибылью | [5 empty] | 55760.6
| 101-1924 | Электроды диаметром: 4 мм Э42А |  | кг | 0,1 1,2 |  |  |  | 13.58 |  | 13.58 |  |  |  |  | Электроды диаметром: 4 мм Э42А
| 101-1977 | Болты с гайками и шайбами строительные |  | кг | 0,1 1,2 |  |  |  | 18.76 |  | 18.76 |  |  |  |  | Болты с гайками и шайбами строительные
| 101-2143 | Краска |  | кг | 0,02 0,24 |  |  |  | 6.12 |  | 6.12 |  |  |  |  | Краска
| 999-9950 | Вспомогательные ненормируемые ресурсы (2% от Оплаты труда рабочих) |  | руб | 0,89 10,68 |  |  |  | 10.68 |  | 10.68 |  |  |  |  | Вспомогательные ненормируемые ресурсы (2% от Оплаты труда рабочих)
7 О | ТЦ_89.1.64.04_78_7728668928_28.12.2023_02 | Вытяжная канальная установка в сборе: Вентилятор ВРПН-Н-4,0-К2-00,75/4-3-У3; Вставка гибкая пр. ВГ-700х400-Ф/Ф-К2 – 2шт; Заслонка регулирующая ZR 70-40 КИПиА: Привод PDS 05/230.DT (для засл. выт. канала); Частотный преобразователь 0,75 кВт 380 В (2,11А); Щит управления вентилятором с частотным преобразователем 3R2,2. |  | компл. | 12 |  |  |  | 8780647.71 | [5 empty] | Вытяжная канальная установка в сборе: Вентилятор ВРПН-Н-4,0-К2-00,75/4-3-У3; Вставка гибкая пр. ВГ-700х400-Ф/Ф-К2 – 2шт; Заслонка регулирующая ZR 70-40 КИПиА: Привод PDS 05/230.DT (для засл. выт. канала); Частотный преобразователь 0,75 кВт 380 В (2,11А); Щит управления вентилятором с частотным преобразователем 3R2,2.
8 | ТЦ_08.1.03.03_61_6168030944_19.01.2024_02 Аналог ТССЦ-301-0548 1736,25/1694,36=2% | Поддон ДП-К-800 |  | шт | 17 |  |  |  | 344705.32 |  | 344705.32 |  |  |  | Поддон ДП-К-800
9 | ТССЦ-101-1703 | Прокладки резиновые (пластина техническая прессованная) |  | кг | 100 |  |  |  | 40528.8 |  | 40528.8 |  |  |  | Прокладки резиновые (пластина техническая прессованная)
10 | ТЕР20-02-012-03 | Установка дефлекторов диаметром патрубка: 500 мм |  | 1 дефлектор | 17 |  |  |  | 54839.75 |  | 1854.97 |  |  |  | Установка дефлекторов диаметром патрубка: 500 мм
|  |  | Накладные расходы 121% ФОТ (от 51 723,42) | [5 empty] | 62585.34
|  |  | Сметная прибыль 72% ФОТ (от 51 723,42) | [5 empty] | 37240.86
|  |  | Итого c накладными и см. прибылью | [5 empty] | 154665.95
| 101-1703 | Прокладки резиновые (пластина техническая прессованная) |  | кг | 0,219 3,723 |  |  |  | 174.24 |  | 174.24 |  |  |  |  | Прокладки резиновые (пластина техническая прессованная)
| 101-1714 | Болты с гайками и шайбами строительные |  | т | 0,00005 0,0009 |  |  |  | 14.07 |  | 14.07 |  |  |  |  | Болты с гайками и шайбами строительные
П,Н | 201-9150 | Растяжки с талрепами |  | шт. | 0 0 |  |  |  | 0 |  | 0 | [5 empty] | Растяжки с талрепами
Н | 301-9115 | Дефлекторы |  | шт. | 1 17 |  |  |  | 0 |  | 0 | [5 empty] | Дефлекторы
| 509-0989 | Шнур асбестовый общего назначения марки: ШАОН диаметром 8-10 мм |  | т | 0,00008 0,0014 |  |  |  | 27.42 |  | 27.42 |  |  |  |  | Шнур асбестовый общего назначения марки: ШАОН диаметром 8-10 мм
11 | ТЦ_19.1.04.00_78_7814801080_09.01.2024_02 Аналог ТССЦ-301-5676 1051,89/1029,14=2% | Дефлектор из нержавеющей стали AISI 316 толщиной 1.5мм (титан), Ø500 |  | шт | 17 |  |  |  | 2397449.73 |  | 2397449.73 |  |  |  | Дефлектор из нержавеющей стали AISI 316 толщиной 1.5мм (титан), Ø500
12 | ТЕР20-02-013-03 | Установка узлов прохода вытяжных вентиляционных шахт диаметром патрубка: до 560 мм |  | 10 узлов | 2.5 |  |  |  | 56400.91 |  | 4230.63 |  |  |  | Установка узлов прохода вытяжных вентиляционных шахт диаметром патрубка: до 560 мм
|  |  | Накладные расходы 121% ФОТ (от 51 719,11) | [5 empty] | 62580.12
|  |  | Сметная прибыль 72% ФОТ (от 51 719,11) | [5 empty] | 37237.76
|  |  | Итого c накладными и см. прибылью | [5 empty] | 156218.79
| 101-0388 | Краски масляные земляные марки: МА-0115 мумия, сурик железный |  | т | 0,00001 0 |  |  |  | 0 |  | 0 |  |  |  |  | Краски масляные земляные марки: МА-0115 мумия, сурик железный
| 101-1669 | Очес льняной |  | кг | 0,00001 0 |  |  |  | 0 |  | 0 |  |  |  |  | Очес льняной
| 101-1703 | Прокладки резиновые (пластина техническая прессованная) |  | кг | 3,4 8,5 |  |  |  | 397.8 |  | 397.8 |  |  |  |  | Прокладки резиновые (пластина техническая прессованная)
| 101-1714 | Болты с гайками и шайбами строительные |  | т | 0,0023 0,0058 |  |  |  | 90.65 |  | 90.65 |  |  |  |  | Болты с гайками и шайбами строительные
| 101-1825 | Олифа натуральная |  | кг | 0,01 0,025 |  |  |  | 0.58 |  | 0.58 |  |  |  |  | Олифа натуральная
Н | 301-9620 | Узлы прохода |  | шт. | 10 25 |  |  |  | 0 |  | 0 | [5 empty] | Узлы прохода
13 | ТЦ_19.1.06.00_78_7814801080_09.01.2024_02 Аналог ТССЦ-301-2302 1138,86/1111,24=2% | Узел прохода из нержавеющей стали AISI 316 толщиной 1.5мм (титан), Ø500 |  | шт | 17 |  |  |  | 2978669.87 |  | 2978669.87 |  |  |  | Узел прохода из нержавеющей стали AISI 316 толщиной 1.5мм (титан), Ø500
14 | ТЦ_19.1.06.00_78_7814801080_09.01.2024_02 Аналог ТССЦ-301-2300 721,23/703,22=2% | Узел прохода из нержавеющей стали AISI 316 толщиной 1.5мм (титан), Ø400 |  | шт | 8 |  |  |  | 1251618.72 |  | 1251618.72 |  |  |  | Узел прохода из нержавеющей стали AISI 316 толщиной 1.5мм (титан), Ø400
15 | ТЕР20-02-009-04 | Установка зонтов над шахтами из листовой стали круглого сечения диаметром: 400 мм |  | 1 зонт | 8 |  |  |  | 4219.59 |  | 351.25 |  |  |  | Установка зонтов над шахтами из листовой стали круглого сечения диаметром: 400 мм
|  |  | Накладные расходы 121% ФОТ (от 3 620,65) | [5 empty] | 4380.99
|  |  | Сметная прибыль 72% ФОТ (от 3 620,65) | [5 empty] | 2606.87
|  |  | Итого c накладными и см. прибылью | [5 empty] | 11207.45
| 101-1522 | Электроды диаметром: 5 мм Э42А |  | т | 0,00006 0,0005 |  |  |  | 7.06 |  | 7.06 |  |  |  |  | Электроды диаметром: 5 мм Э42А
| 101-1714 | Болты с гайками и шайбами строительные |  | т | 0,00027 0,0022 |  |  |  | 34.38 |  | 34.38 |  |  |  |  | Болты с гайками и шайбами строительные
П,Н | 301-9240 | Крепления |  | кг | 0 0 |  |  |  | 0 |  | 0 | [5 empty] | Крепления
Н | 301-9548 | Зонты стальные вентиляционных систем |  | шт. | 1 8 |  |  |  | 0 |  | 0 | [5 empty] | Зонты стальные вентиляционных систем
16 | ТЦ_19.2.02.04_78_7814801080_09.01.2024_02 Аналог ТССЦ-301-0280 328,30/321,28=2% | Зонт вентиляционный из нержавеющей стали AISI 316 толщиной 1.5мм (титан), ЗК.00.000-03 (∅400) |  | шт | 8 |  |  |  | 222549.53 |  | 222549.53 |  |  |  | Зонт вентиляционный из нержавеющей стали AISI 316 толщиной 1.5мм (титан), ЗК.00.000-03 (∅400)
17 | ТЕР20-02-005-07 | Установка заслонок воздушных и клапанов воздушных КВР с ручным приводом: периметром до 1600 мм |  | 1 шт. | 4 |  |  |  | 4649.96 |  | 1280.99 |  |  |  | Установка заслонок воздушных и клапанов воздушных КВР с ручным приводом: периметром до 1600 мм
|  |  | Накладные расходы 121% ФОТ (от 3 249,59) | [5 empty] | 3932
|  |  | Сметная прибыль 72% ФОТ (от 3 249,59) | [5 empty] | 2339.7
|  |  | Итого c накладными и см. прибылью | [5 empty] | 10921.66
| 101-1703 | Прокладки резиновые (пластина техническая прессованная) |  | кг | 0,69 2,76 |  |  |  | 129.17 |  | 129.17 |  |  |  |  | Прокладки резиновые (пластина техническая прессованная)
| 101-1714 | Болты с гайками и шайбами строительные |  | т | 0,0003 0,0012 |  |  |  | 18.76 |  | 18.76 |  |  |  |  | Болты с гайками и шайбами строительные
Н | 302-9130 | Заслонки унифицированные или клапаны |  | шт. | 1 4 |  |  |  | 0 |  | 0 | [5 empty] | Заслонки унифицированные или клапаны
18 | ТЦ_19.3.00.00_78_7814801080_09.01.2024_02 Аналог ТССЦ-301-6392 303,01/296,71=2% | Заслонка воздушная из нержавеющей стали AISI 316 толщиной 1.5мм (титан), АЗД 190.000-400х150 |  | шт | 4 |  |  |  | 224119.76 |  | 224119.76 |  |  |  | Заслонка воздушная из нержавеющей стали AISI 316 толщиной 1.5мм (титан), АЗД 190.000-400х150
19 | ТЕР20-02-002-01 | Установка решеток жалюзийных площадью в свету: до 0,5 м2 |  | 1 решетка | 121 |  |  |  | 114672.12 |  | 4537.23 |  |  |  | Установка решеток жалюзийных площадью в свету: до 0,5 м2
|  |  | Накладные расходы 121% ФОТ (от 105 527,90) | [5 empty] | 127688.76
|  |  | Сметная прибыль 72% ФОТ (от 105 527,90) | [5 empty] | 75980.09
|  |  | Итого c накладными и см. прибылью | [5 empty] | 318340.97
| 101-1522 | Электроды диаметром: 5 мм Э42А |  | т | 0,00011 0,0133 |  |  |  | 187.81 |  | 187.81 |  |  |  |  | Электроды диаметром: 5 мм Э42А
| 204-0004 | Горячекатаная арматурная сталь гладкая класса А-I, диаметром: 12 мм |  | т | 0,00043 0,052 |  |  |  | 317.7 |  | 317.7 |  |  |  |  | Горячекатаная арматурная сталь гладкая класса А-I, диаметром: 12 мм
Н | 301-9390 | Решетки жалюзийные |  | шт. | 1 121 |  |  |  | 0 |  | 0 | [5 empty] | Решетки жалюзийные
| 402-0004 | Раствор готовый кладочный цементный марки: 100 |  | м3 | 0,0003 0,0363 |  |  |  | 17.49 |  | 17.49 |  |  |  |  | Раствор готовый кладочный цементный марки: 100
20 | ТЦ_19.2.03.09_78_7814801080_09.01.2024_02 Аналог ТССЦ-301-2639 1789,99/1754,67=2% | Решетка наружная из нержавеющей стали AISI 316 толщиной 1.5мм (титан), АРН 800х600 |  | шт | 9 |  |  |  | 201017.39 |  | 201017.39 |  |  |  | Решетка наружная из нержавеющей стали AISI 316 толщиной 1.5мм (титан), АРН 800х600
21 | ТЦ_19.2.03.09_78_7814801080_09.01.2024_02 Аналог ТССЦ-301-2630 289,58/283,87=2% | Решетка вентиляционная из нержавеющей стали AISI 316 толщиной 1.5мм (титан), ВКРД 150х400 |  | шт | 16 |  |  |  | 89860.32 |  | 89860.32 |  |  |  | Решетка вентиляционная из нержавеющей стали AISI 316 толщиной 1.5мм (титан), ВКРД 150х400
22 | ТЦ_19.2.03.09_78_7814801080_09.01.2024_02 Аналог ТССЦ-301-2631 411,60/403,47=2% | Решетка вентиляционная из нержавеющей стали AISI 316 толщиной 1.5мм (титан), ВКРД 400х150 |  | шт | 16 |  |  |  | 150675.69 |  | 150675.69 |  |  |  | Решетка вентиляционная из нержавеющей стали AISI 316 толщиной 1.5мм (титан), ВКРД 400х150
23 | ТЦ_19.2.03.09_78_7814801080_09.01.2024_02 Аналог ТССЦ-301-2631 411,60/403,47=2% | Решетка вентиляционная из нержавеющей стали AISI 316 толщиной 1.5мм (титан), ВКРД 300х100 |  | шт | 80 |  |  |  | 611756.26 |  | 611756.26 |  |  |  | Решетка вентиляционная из нержавеющей стали AISI 316 толщиной 1.5мм (титан), ВКРД 300х100
24 | ТЕР20-01-002-07 | Прокладка воздуховодов из листовой оцинкованной стали и алюминия класса П (плотные) толщиной: 0,7 мм, диаметром от 500 до 560 мм |  | 100 м2 поверхности воздуховодов | 0.5338 |  |  |  | 49148.18 |  | 6681.29 |  |  |  | Прокладка воздуховодов из листовой оцинкованной стали и алюминия класса П (плотные) толщиной: 0,7 мм, диаметром от 500 до 560 мм
|  |  | Накладные расходы 121% ФОТ (от 41 439,73) | [5 empty] | 50142.07
|  |  | Сметная прибыль 72% ФОТ (от 41 439,73) | [5 empty] | 29836.61
|  |  | Итого c накладными и см. прибылью | [5 empty] | 129126.86
| 101-1522 | Электроды диаметром: 5 мм Э42А |  | т | 0,00039 0,0002 |  |  |  | 2.82 |  | 2.82 |  |  |  |  | Электроды диаметром: 5 мм Э42А
| 101-1703 | Прокладки резиновые (пластина техническая прессованная) |  | кг | 7,58 4,046 |  |  |  | 189.35 |  | 189.35 |  |  |  |  | Прокладки резиновые (пластина техническая прессованная)
| 101-1714 | Болты с гайками и шайбами строительные |  | т | 0,011 0,0059 |  |  |  | 92.21 |  | 92.21 |  |  |  |  | Болты с гайками и шайбами строительные
| 101-2493 | Лента липкая изоляционная на поликасиновом компаунде марки ЛСЭПЛ, шириной 20-30 мм, толщиной от 0,14 до 0,19 мм |  | кг | 8,2 4,377 |  |  |  | 380.23 |  | 380.23 |  |  |  |  | Лента липкая изоляционная на поликасиновом компаунде марки ЛСЭПЛ, шириной 20-30 мм, толщиной от 0,14 до 0,19 мм
| 101-2501 | Лента полиэтиленовая с липким слоем: марка А |  | кг | 1,58 0,8434 |  |  |  | 107.2 |  | 107.2 |  |  |  |  | Лента полиэтиленовая с липким слоем: марка А
П,Н | 101-9430 | Сетки в рамках |  | м2 | 0 0 |  |  |  | 0 |  | 0 | [5 empty] | Сетки в рамках
Н | 301-9066 | Воздуховоды металлические |  | м2 | 100 53,38 |  |  |  | 0 |  | 0 | [5 empty] | Воздуховоды металлические
П,Н | 301-9110 | Дроссель-клапаны в патрубке |  | шт. | 0 0 |  |  |  | 0 |  | 0 | [5 empty] | Дроссель-клапаны в патрубке
П,Н | 301-9240 | Крепления |  | кг | 0 0 |  |  |  | 0 |  | 0 | [5 empty] | Крепления
П,Н | 301-9520 | Шиберы |  | шт. | 0 0 |  |  |  | 0 |  | 0 | [5 empty] | Шиберы
П,Н | 301-9640 | Заглушки питометражных лючков |  | шт. | 0 0 |  |  |  | 0 |  | 0 | [5 empty] | Заглушки питометражных лючков
25 | ТЦ_59.1.19.01_78_7814801080_09.01.2024_02 Аналог ТССЦ-301-1776 60,67/58,84=2% | Воздуховод из нержавеющей стали AISI 316 толщиной 1.5мм (титан) Ø500 |  | м | 34 |  |  |  | 2518539.65 |  | 2518539.65 |  |  |  | Воздуховод из нержавеющей стали AISI 316 толщиной 1.5мм (титан) Ø500
26 | ТЕР20-01-002-06 | Прокладка воздуховодов из листовой оцинкованной стали и алюминия класса П (плотные) толщиной: 0,6 мм, диаметром до 450 мм |  | 100 м2 поверхности воздуховодов | 1.1578 |  |  |  | 106263.75 |  | 14492.07 |  |  |  | Прокладка воздуховодов из листовой оцинкованной стали и алюминия класса П (плотные) толщиной: 0,6 мм, диаметром до 450 мм
|  |  | Накладные расходы 121% ФОТ (от 90 008,54) | [5 empty] | 108910.33
|  |  | Сметная прибыль 72% ФОТ (от 90 008,54) | [5 empty] | 64806.15
|  |  | Итого c накладными и см. прибылью | [5 empty] | 279980.23
| 101-1522 | Электроды диаметром: 5 мм Э42А |  | т | 0,00039 0,0005 |  |  |  | 7.06 |  | 7.06 |  |  |  |  | Электроды диаметром: 5 мм Э42А
| 101-1703 | Прокладки резиновые (пластина техническая прессованная) |  | кг | 7,58 8,776 |  |  |  | 410.72 |  | 410.72 |  |  |  |  | Прокладки резиновые (пластина техническая прессованная)
| 101-1714 | Болты с гайками и шайбами строительные |  | т | 0,011 0,0127 |  |  |  | 198.49 |  | 198.49 |  |  |  |  | Болты с гайками и шайбами строительные
| 101-2493 | Лента липкая изоляционная на поликасиновом компаунде марки ЛСЭПЛ, шириной 20-30 мм, толщиной от 0,14 до 0,19 мм |  | кг | 8,2 9,494 |  |  |  | 824.74 |  | 824.74 |  |  |  |  | Лента липкая изоляционная на поликасиновом компаунде марки ЛСЭПЛ, шириной 20-30 мм, толщиной от 0,14 до 0,19 мм
| 101-2501 | Лента полиэтиленовая с липким слоем: марка А |  | кг | 1,58 1,829 |  |  |  | 232.47 |  | 232.47 |  |  |  |  | Лента полиэтиленовая с липким слоем: марка А
П,Н | 101-9430 | Сетки в рамках |  | м2 | 0 0 |  |  |  | 0 |  | 0 | [5 empty] | Сетки в рамках
Н | 301-9066 | Воздуховоды металлические |  | м2 | 100 115,8 |  |  |  | 0 |  | 0 | [5 empty] | Воздуховоды металлические
П,Н | 301-9110 | Дроссель-клапаны в патрубке |  | шт. | 0 0 |  |  |  | 0 |  | 0 | [5 empty] | Дроссель-клапаны в патрубке
П,Н | 301-9240 | Крепления |  | кг | 0 0 |  |  |  | 0 |  | 0 | [5 empty] | Крепления
П,Н | 301-9520 | Шиберы |  | шт. | 0 0 |  |  |  | 0 |  | 0 | [5 empty] | Шиберы
П,Н | 301-9640 | Заглушки питометражных лючков |  | шт. | 0 0 |  |  |  | 0 |  | 0 | [5 empty] | Заглушки питометражных лючков
27 | ТЦ_59.1.19.01_78_7814801080_09.01.2024_02 Аналог ТССЦ-301-1777 54,45/52,74=2% | Воздуховод из нержавеющей стали AISI 316 толщиной 1.5мм (титан) Ø400 |  | м | 86.5 |  |  |  | 5109026.02 |  | 5109026.02 |  |  |  | Воздуховод из нержавеющей стали AISI 316 толщиной 1.5мм (титан) Ø400
28 | ТЦ_19.1.01.11_78_7814801080_09.01.2024_02 Площадь 0.595м2 Аналог ТССЦ-301-4902166,42/162,66=2% | Переход Ø400/600х300, L=300мм из нержавеющей стали AISI 316 толщиной 1.5мм (титан) |  | шт | 8 |  |  |  | 267848.26 |  | 267848.26 |  |  |  | Переход Ø400/600х300, L=300мм из нержавеющей стали AISI 316 толщиной 1.5мм (титан)
29 | ТЦ_19.1.01.11_78_7814801080_09.01.2024_02 Площадь 0.595м2 Аналог ТССЦ-301-4902166,42/162,66=2% | Переход Ø400/600х350, L=300мм из нержавеющей стали AISI 316 толщиной 1.5мм (титан) |  | шт | 4 |  |  |  | 137973.2 |  | 137973.2 |  |  |  | Переход Ø400/600х350, L=300мм из нержавеющей стали AISI 316 толщиной 1.5мм (титан)
30 | ТЕР20-01-002-05 | Прокладка воздуховодов из листовой оцинкованной стали и алюминия класса П (плотные) толщиной: 0,6 мм, диаметром до 355 мм |  | 100 м2 поверхности воздуховодов | 1.8439 |  |  |  | 212632.06 |  | 43913.64 |  |  |  | Прокладка воздуховодов из листовой оцинкованной стали и алюминия класса П (плотные) толщиной: 0,6 мм, диаметром до 355 мм
|  |  | Накладные расходы 121% ФОТ (от 165 653,40) | [5 empty] | 200440.61
|  |  | Сметная прибыль 72% ФОТ (от 165 653,40) | [5 empty] | 119270.45
|  |  | Итого c накладными и см. прибылью | [5 empty] | 532343.12
| 101-1522 | Электроды диаметром: 5 мм Э42А |  | т | 0,00041 0,0008 |  |  |  | 11.3 |  | 11.3 |  |  |  |  | Электроды диаметром: 5 мм Э42А
| 101-1703 | Прокладки резиновые (пластина техническая прессованная) |  | кг | 8 14,75 |  |  |  | 690.3 |  | 690.3 |  |  |  |  | Прокладки резиновые (пластина техническая прессованная)
| 101-1714 | Болты с гайками и шайбами строительные |  | т | 0,011 0,0203 |  |  |  | 317.27 |  | 317.27 |  |  |  |  | Болты с гайками и шайбами строительные
| 101-2493 | Лента липкая изоляционная на поликасиновом компаунде марки ЛСЭПЛ, шириной 20-30 мм, толщиной от 0,14 до 0,19 мм |  | кг | 9,69 17,87 |  |  |  | 1552.37 |  | 1552.37 |  |  |  |  | Лента липкая изоляционная на поликасиновом компаунде марки ЛСЭПЛ, шириной 20-30 мм, толщиной от 0,14 до 0,19 мм
| 101-2501 | Лента полиэтиленовая с липким слоем: марка А |  | кг | 10,67 19,67 |  |  |  | 2500.06 |  | 2500.06 |  |  |  |  | Лента полиэтиленовая с липким слоем: марка А
П,Н | 101-9430 | Сетки в рамках |  | м2 | 0 0 |  |  |  | 0 |  | 0 | [5 empty] | Сетки в рамках
Н | 301-9066 | Воздуховоды металлические |  | м2 | 100 184,4 |  |  |  | 0 |  | 0 | [5 empty] | Воздуховоды металлические
П,Н | 301-9110 | Дроссель-клапаны в патрубке |  | шт. | 0 0 |  |  |  | 0 |  | 0 | [5 empty] | Дроссель-клапаны в патрубке
П,Н | 301-9240 | Крепления |  | кг | 0 0 |  |  |  | 0 |  | 0 | [5 empty] | Крепления
П,Н | 301-9520 | Шиберы |  | шт. | 0 0 |  |  |  | 0 |  | 0 | [5 empty] | Шиберы
П,Н | 301-9640 | Заглушки питометражных лючков |  | шт. | 0 0 |  |  |  | 0 |  | 0 | [5 empty] | Заглушки питометражных лючков
31 | ТЦ_59.1.19.01_78_7814801080_09.01.2024_02 Аналог ТССЦ-301-1777 54,45/52,74=2% | Воздуховод из нержавеющей стали AISI 316 толщиной 1.5мм (титан) Ø315 |  | м | 182 |  |  |  | 8463559.5 |  | 8463559.5 |  |  |  | Воздуховод из нержавеющей стали AISI 316 толщиной 1.5мм (титан) Ø315
32 | ТЦ_19.1.01.11_78_7814801080_09.01.2024_02 Площадь 0.547м2 Аналог ТССЦ-301-4902166,42/162,66=2% | Переход Ø315/600х300, L=300мм из нержавеющей стали AISI 316 толщиной 1.5мм (титан) |  | шт | 8 |  |  |  | 243201.9 |  | 243201.9 |  |  |  | Переход Ø315/600х300, L=300мм из нержавеющей стали AISI 316 толщиной 1.5мм (титан)
33 | ТЕР20-01-002-04 | Прокладка воздуховодов из листовой оцинкованной стали и алюминия класса П (плотные) толщиной: 0,6 мм, диаметром до 250 мм |  | 100 м2 поверхности воздуховодов | 2.142 |  |  |  | 256057.53 |  | 41370.3 |  |  |  | Прокладка воздуховодов из листовой оцинкованной стали и алюминия класса П (плотные) толщиной: 0,6 мм, диаметром до 250 мм
|  |  | Накладные расходы 121% ФОТ (от 210 259,95) | [5 empty] | 254414.54
|  |  | Сметная прибыль 72% ФОТ (от 210 259,95) | [5 empty] | 151387.16
|  |  | Итого c накладными и см. прибылью | [5 empty] | 661859.23
| 101-1522 | Электроды диаметром: 5 мм Э42А |  | т | 0,00045 0,001 |  |  |  | 14.12 |  | 14.12 |  |  |  |  | Электроды диаметром: 5 мм Э42А
| 101-1703 | Прокладки резиновые (пластина техническая прессованная) |  | кг | 8 17,14 |  |  |  | 802.15 |  | 802.15 |  |  |  |  | Прокладки резиновые (пластина техническая прессованная)
| 101-1714 | Болты с гайками и шайбами строительные |  | т | 0,015 0,0321 |  |  |  | 501.7 |  | 501.7 |  |  |  |  | Болты с гайками и шайбами строительные
| 101-2493 | Лента липкая изоляционная на поликасиновом компаунде марки ЛСЭПЛ, шириной 20-30 мм, толщиной от 0,14 до 0,19 мм |  | кг | 14,7 31,49 |  |  |  | 2735.54 |  | 2735.54 |  |  |  |  | Лента липкая изоляционная на поликасиновом компаунде марки ЛСЭПЛ, шириной 20-30 мм, толщиной от 0,14 до 0,19 мм
| 101-2501 | Лента полиэтиленовая с липким слоем: марка А |  | кг | 2,66 5,698 |  |  |  | 724.22 |  | 724.22 |  |  |  |  | Лента полиэтиленовая с липким слоем: марка А
П,Н | 101-9430 | Сетки в рамках |  | м2 | 0 0 |  |  |  | 0 |  | 0 | [5 empty] | Сетки в рамках
Н | 301-9066 | Воздуховоды металлические |  | м2 | 100 214,2 |  |  |  | 0 |  | 0 | [5 empty] | Воздуховоды металлические
П,Н | 301-9110 | Дроссель-клапаны в патрубке |  | шт. | 0 0 |  |  |  | 0 |  | 0 | [5 empty] | Дроссель-клапаны в патрубке
П,Н | 301-9240 | Крепления |  | кг | 0 0 |  |  |  | 0 |  | 0 | [5 empty] | Крепления
П,Н | 301-9520 | Шиберы |  | шт. | 0 0 |  |  |  | 0 |  | 0 | [5 empty] | Шиберы
П,Н | 301-9640 | Заглушки питометражных лючков |  | шт. | 0 0 |  |  |  | 0 |  | 0 | [5 empty] | Заглушки питометражных лючков
34 | ТЦ_59.1.19.01_78_7814801080_09.01.2024_02 Аналог ТССЦ-301-1777 54,45/52,74=2% | Воздуховод из нержавеющей стали AISI 316 толщиной 1.5мм (титан) Ø250 |  | м | 208 |  |  |  | 8597257.26 |  | 8597257.26 |  |  |  | Воздуховод из нержавеющей стали AISI 316 толщиной 1.5мм (титан) Ø250
35 | ТЦ_59.1.19.01_78_7814801080_09.01.2024_02 Аналог ТССЦ-301-1777 54,45/52,74=2% | Воздуховод из нержавеющей стали AISI 316 толщиной 1.5мм (титан) Ø200 |  | м | 80 |  |  |  | 2593316.67 |  | 2593316.67 |  |  |  | Воздуховод из нержавеющей стали AISI 316 толщиной 1.5мм (титан) Ø200
36 | ТЦ_19.3.01.01_78_7814801080_09.01.2024_02 Аналог ТССЦ-301-1901 45,15/43,90=2% | Дроссель клапан из нержавеющей стали AISI 316 толщиной 1.5мм (титан), ДK 250 |  | шт | 4 |  |  |  | 75429.99 |  | 75429.99 |  |  |  | Дроссель клапан из нержавеющей стали AISI 316 толщиной 1.5мм (титан), ДK 250
37 | ТЦ_20.2.02.02_78_7814801080_09.01.2024_02 Площадь -0.044 м2 Аналог ТССЦ-301-4899 178,57/174,57=2% | Заглушка нержавеющей стали AISI 316 толщиной 1.5мм (титан) Ø200 |  | шт | 8 |  |  |  | 63911.49 |  | 63911.49 |  |  |  | Заглушка нержавеющей стали AISI 316 толщиной 1.5мм (титан) Ø200
38 | ТЦ_20.2.02.02_78_7814801080_09.01.2024_02 Площадь 0,065 м2 Аналог ТССЦ-301-4899 178,57/174,57=2% | Заглушка нержавеющей стали AISI 316 толщиной 1.5мм (титан) Ø250 |  | шт | 5 |  |  |  | 55256 |  | 55256 |  |  |  | Заглушка нержавеющей стали AISI 316 толщиной 1.5мм (титан) Ø250
39 | ТЕР20-01-002-11 | Прокладка воздуховодов из листовой оцинкованной стали и алюминия класса П (плотные) толщиной: 0,7 мм, периметром до 2400 мм |  | 100 м2 поверхности воздуховодов | 0.076 |  |  |  | 5548.7 |  | 982.86 |  |  |  | Прокладка воздуховодов из листовой оцинкованной стали и алюминия класса П (плотные) толщиной: 0,7 мм, периметром до 2400 мм
|  |  | Накладные расходы 121% ФОТ (от 4 445,14) | [5 empty] | 5378.62
|  |  | Сметная прибыль 72% ФОТ (от 4 445,14) | [5 empty] | 3200.5
|  |  | Итого c накладными и см. прибылью | [5 empty] | 14127.82
| 101-1522 | Электроды диаметром: 5 мм Э42А |  | т | 0,00033 0 |  |  |  | 0 |  | 0 |  |  |  |  | Электроды диаметром: 5 мм Э42А
| 101-1703 | Прокладки резиновые (пластина техническая прессованная) |  | кг | 9,91 0,7532 |  |  |  | 35.25 |  | 35.25 |  |  |  |  | Прокладки резиновые (пластина техническая прессованная)
| 101-1714 | Болты с гайками и шайбами строительные |  | т | 0,008 0,0006 |  |  |  | 9.38 |  | 9.38 |  |  |  |  | Болты с гайками и шайбами строительные
| 101-2501 | Лента полиэтиленовая с липким слоем: марка А |  | кг | 7,08 0,5381 |  |  |  | 68.39 |  | 68.39 |  |  |  |  | Лента полиэтиленовая с липким слоем: марка А
П,Н | 101-9430 | Сетки в рамках |  | м2 | 0 0 |  |  |  | 0 |  | 0 | [5 empty] | Сетки в рамках
Н | 301-9066 | Воздуховоды металлические |  | м2 | 100 7,6 |  |  |  | 0 |  | 0 | [5 empty] | Воздуховоды металлические
П,Н | 301-9110 | Дроссель-клапаны в патрубке |  | шт. | 0 0 |  |  |  | 0 |  | 0 | [5 empty] | Дроссель-клапаны в патрубке
П,Н | 301-9240 | Крепления |  | кг | 0 0 |  |  |  | 0 |  | 0 | [5 empty] | Крепления
П,Н | 301-9640 | Заглушки питометражных лючков |  | шт. | 0 0 |  |  |  | 0 |  | 0 | [5 empty] | Заглушки питометражных лючков
40 | ТЦ_59.1.19.01_78_7814801080_09.01.2024_02 Аналог ТССЦ-301-1779 68,63/66,64=2% | Воздуховод из нержавеющей стали AISI 316 толщиной 1.5мм (титан) 600Х350 |  | м | 4 |  |  |  | 342295.51 |  | 342295.51 |  |  |  | Воздуховод из нержавеющей стали AISI 316 толщиной 1.5мм (титан) 600Х350
41 | ТССЦ-301-1819 | Крепления для воздуховодов оцинкованные (подвески СТД, подвески регулируемые СТД, тяги, хомуты, кронштейны, траверсы, ленты, шпильки, профили) |  | т | 0.371 |  |  |  | 36936.07 |  | 36936.07 |  |  |  | Крепления для воздуховодов оцинкованные (подвески СТД, подвески регулируемые СТД, тяги, хомуты, кронштейны, траверсы, ленты, шпильки, профили)
42 | ТЕР16-04-002-01 | Прокладка трубопроводов водоснабжения из напорных полиэтиленовых труб наружным диаметром: 20 мм |  | 100 м трубопровода | 0.5 |  |  |  | 70480.09 |  | 305.87 |  |  |  | Прокладка трубопроводов водоснабжения из напорных полиэтиленовых труб наружным диаметром: 20 мм
|  |  | Накладные расходы 121% ФОТ (от 65 352,12) | [5 empty] | 79076.07
|  |  | Сметная прибыль 72% ФОТ (от 65 352,12) | [5 empty] | 47053.53
|  |  | Итого c накладными и см. прибылью | [5 empty] | 196609.69
| 101-0137 | Дюбели с калиброванной головкой (в обоймах): 3х58,5 мм |  | т | 0,00085 0,0004 |  |  |  | 8.27 |  | 8.27 |  |  |  |  | Дюбели с калиброванной головкой (в обоймах): 3х58,5 мм
| 101-0329 | Клей 88-СА |  | кг | 0,25 0,125 |  |  |  | 4.93 |  | 4.93 |  |  |  |  | Клей 88-СА
| 101-1680 | Патроны для строительно-монтажного пистолета |  | 1000 шт. | 0,1 0,05 |  |  |  | 13.65 |  | 13.65 |  |  |  |  | Патроны для строительно-монтажного пистолета
| 101-1700 | Наконечники для полиэтиленовых труб |  | кг | 0,55 0,275 |  |  |  | 6.13 |  | 6.13 |  |  |  |  | Наконечники для полиэтиленовых труб
П,Н | 103-9140 | Арматура муфтовая |  | шт. | 0 0 |  |  |  | 0 |  | 0 | [5 empty] | Арматура муфтовая
| 113-0473 | Метиленхлорид |  | кг | 0,25 0,125 |  |  |  | 1.32 |  | 1.32 |  |  |  |  | Метиленхлорид
П,Н | 301-9240 | Крепления |  | кг | 0 0 |  |  |  | 0 |  | 0 | [5 empty] | Крепления
П,Н | 302-9911 | Фасонные и соединительные части к полиэтиленовым трубам |  | шт. | 0 0 |  |  |  | 0 |  | 0 | [5 empty] | Фасонные и соединительные части к полиэтиленовым трубам
| 405-1601 | Известь строительная: негашеная хлорная, марки А |  | кг | 0,0016 0,0008 |  |  |  | 0 |  | 0 |  |  |  |  | Известь строительная: негашеная хлорная, марки А
| 411-0001 | Вода |  | м3 | 0,47 0,235 |  |  |  | 0.51 |  | 0.51 |  |  |  |  | Вода
43 | ТССЦ-507-3335 | Труба из полипропилена: PN 10/16 |  | м | 50 |  |  |  | 2359.85 |  | 2359.85 |  |  |  | Труба из полипропилена: PN 10/16
44 | ТЕР26-02-007-01 | Огнезащитное покрытие металлоконструкций воздуховодов приточно-вытяжных систем комплексной огнезащитой «ЩИТ-1В» с пределом огнестойкости: 2,0 часа |  | 100 м2 обрабатываемой поверхности | 0.04 |  |  |  | 6142.98 |  | 335.02 |  |  |  | Огнезащитное покрытие металлоконструкций воздуховодов приточно-вытяжных систем комплексной огнезащитой «ЩИТ-1В» с пределом огнестойкости: 2,0 часа
|  |  | Накладные расходы 97% ФОТ (от 5 432,64) | [5 empty] | 5269.66
|  |  | Сметная прибыль 55% ФОТ (от 5 432,64) | [5 empty] | 2987.95
|  |  | Итого c накладными и см. прибылью | [5 empty] | 14400.59
| 101-0540 | Лента стальная упаковочная, мягкая, нормальной точности 0,7х20-50 мм |  | т | 0,064 0,0026 |  |  |  | 27.82 |  | 27.82 |  |  |  |  | Лента стальная упаковочная, мягкая, нормальной точности 0,7х20-50 мм
| 101-1757 | Ветошь |  | кг | 10 0,4 |  |  |  | 3.85 |  | 3.85 |  |  |  |  | Ветошь
| 101-2472 | Растворитель марки: № 646 |  | т | 0,013 0,0005 |  |  |  | 7.16 |  | 7.16 |  |  |  |  | Растворитель марки: № 646
| 411-0001 | Вода |  | м3 | 0,01 0,0004 |  |  |  | 0 |  | 0 |  |  |  |  | Вода
45 | ТЦ_01.4.00.00_16_1661033039_18.01.2024_02 Аналог ТССЦ101-1991 23,26/22,70=2% | Сетка проволочная тканная с квадратными ячейками из нержавеющей стали AISI 316 толщиной 1.5мм (титан), Сетка 1-10-1С |  | м2 | 4 |  |  |  | 53089.26 |  | 53089.26 |  |  |  | Сетка проволочная тканная с квадратными ячейками из нержавеющей стали AISI 316 толщиной 1.5мм (титан), Сетка 1-10-1С
46 | ТЦ_01.4.00.00_54_5410078810_30.01.2024_02 Аналог ТССЦ-104-0094 403,52/375,03=2% | Материал для заделки отверстий, 5мм МБОР-5Ф |  | м2 | 0.5 |  |  |  | 107.08 |  | 107.08 |  |  |  | Материал для заделки отверстий, 5мм МБОР-5Ф
47 | ТЦ_01.4.00.00_16_1661033039_18.01.2024_02 Аналог ТССЦ-113-0503 35,12/34,34=2% | Состав термостойкий клеящий "ПЛАЗАС", толщиной 0,5мм |  | кг | 0.6 |  |  |  | 35.7 |  | 35.7 |  |  |  | Состав термостойкий клеящий "ПЛАЗАС", толщиной 0,5мм
48 | ТЦ_01.4.00.00_78_7801645853_30.01.2024_02 Аналог ТССЦ-113-0503 35,12/34,34=2% | Огнезащитный терморасширяющийся герметик ОГНЕЗА-ГТ |  | кг | 0.5 |  |  |  | 417.37 |  | 417.37 |  |  |  | Огнезащитный терморасширяющийся герметик ОГНЕЗА-ГТ
Итого прямые затраты по смете в текущих ценах | [8 empty] | 46930999.79 |  | 37202939.95 | [6 empty] | Итого прямые затраты по смете в текущих ценах
Накладные расходы | [8 empty] | 1096600.77 | [8 empty] | Накладные расходы
Сметная прибыль | [8 empty] | 650260.98 | [8 empty] | Сметная прибыль
ВСЕГО по смете | [8 empty] | 67969710.82 | [8 empty] | ВСЕГО по смете
Заказчик: ____________________________ ООО "ЕвроХим Терминал Усть-Луга"
[должность, подпись (инициалы, фамилия)]
Составил: ____________________________ Пахомкина И.В.
[должность, подпись (инициалы, фамилия)]
Проверил: ____________________________ Смирнова И.А.
[должность, подпись (инициалы, фамилия)]

## 1632-2021-3.3-АОВ_07.03.012 - Б
Терминал по перевалке минеральных удобрений в морском торговом порту Усть-Луга. Береговые объекты терминала | [11 empty] | Терминал по перевалке минеральных удобрений в морском торговом порту Усть-Луга. Береговые объекты терминала
(наименование стройки)
ЛОКАЛЬНАЯ СМЕТА № 1632-2021-3.3-АОВ_07.03.012-П-00-00
(локальная смета)
на Автоматизация систем отопления,вентиляции и кондиционирования воздуха, 07.03.012 Купольный склад (код SAP 01.01.005) код ГП 3.3.1 | [12 empty] | на Автоматизация систем отопления,вентиляции и кондиционирования воздуха, 07.03.012 Купольный склад (код SAP 01.01.005) код ГП 3.3.1
(наименование работ и затрат, наименование объекта)
[9 empty] | Всего |  | Мат-лы
[6 empty] | Цена за ед.изм. работ, руб. без НДС | Стоимость работ, всего, с лимитированными затратами, без НДС, руб. | Стоимость работ, всего, с лимитированными затратами и НДС, руб. |  | Стоимость материалов, всего, с лимитированными затратами, без НДС, руб.
1 | ТЕРм08-02-412-03 | Затягивание провода в проложенные трубы и металлические рукава первого одножильного или многожильного в общей оплетке, суммарное сечение: до 16 мм2 |  | 100 м | 1.2 |  |  |  | 5180.83 |  | 548.8 |  |  | Затягивание провода в проложенные трубы и металлические рукава первого одножильного или многожильного в общей оплетке, суммарное сечение: до 16 мм2
|  |  | Накладные расходы 97% ФОТ (от 4 533,44) | [5 empty] | 4397.44
|  |  | Сметная прибыль 51% ФОТ (от 4 533,44) | [5 empty] | 2312.05
|  |  | Итого c накладными и см. прибылью | [5 empty] | 11890.32
| 101-1764 | Тальк молотый, сорт I |  | т | 0,00105 0,00126 |  |  |  | 12.01 |  | 12.01 |  |  |  | Тальк молотый, сорт I
| 101-2143 | Краска |  | кг | 0,02 0,024 |  |  |  | 0.61 |  | 0.61 |  |  |  | Краска
| 101-2499 | Лента изоляционная прорезиненная односторонняя ширина 20 мм, толщина 0,25-0,35 мм |  | кг | 0,32 0,384 |  |  |  | 38.1 |  | 38.1 |  |  |  | Лента изоляционная прорезиненная односторонняя ширина 20 мм, толщина 0,25-0,35 мм
| 509-1654 | Гильза кабельная: медная ГМ 16 |  | 100 шт. | 0,05 0,06 |  |  |  | 7.68 |  | 7.68 |  |  |  | Гильза кабельная: медная ГМ 16
| 509-1711 | Втулки В28 |  | 1000 шт. | 0,0122 0,01464 |  |  |  | 2.28 |  | 2.28 |  |  |  | Втулки В28
| 999-9950 | Вспомогательные ненормируемые ресурсы (2% от Оплаты труда рабочих) |  | руб | 2,24 2,688 |  |  |  | 2.69 |  | 2.69 |  |  |  | Вспомогательные ненормируемые ресурсы (2% от Оплаты труда рабочих)
2 | ТЕРм08-03-574-01 | Разводка по устройствам и подключение жил кабелей или проводов сечением: до 10 мм2 |  | 100 жил | 2.4 |  |  |  | 27831.17 |  | 2378.73 |  |  | Разводка по устройствам и подключение жил кабелей или проводов сечением: до 10 мм2
|  |  | Накладные расходы 97% ФОТ (от 25 387,09) | [5 empty] | 24625.48
|  |  | Сметная прибыль 51% ФОТ (от 25 387,09) | [5 empty] | 12947.42
|  |  | Итого c накладными и см. прибылью | [5 empty] | 65404.07
| 101-0501 | Лаки канифольные, марки КФ-965 |  | т | 0,0001 0,00024 |  |  |  | 14.52 |  | 14.52 |  |  |  | Лаки канифольные, марки КФ-965
| 101-1964 | Шпагат бумажный |  | кг | 0,02 0,048 |  |  |  | 0.8 |  | 0.8 |  |  |  | Шпагат бумажный
| 101-2365 | Нитки швейные |  | кг | 0,01 0,024 |  |  |  | 2.84 |  | 2.84 |  |  |  | Нитки швейные
| 101-2478 | Лента К226 |  | 100 м | 0,1 0,24 |  |  |  | 25.66 |  | 25.66 |  |  |  | Лента К226
| 101-2499 | Лента изоляционная прорезиненная односторонняя ширина 20 мм, толщина 0,25-0,35 мм |  | кг | 0,2 0,48 |  |  |  | 47.63 |  | 47.63 |  |  |  | Лента изоляционная прорезиненная односторонняя ширина 20 мм, толщина 0,25-0,35 мм
| 111-0087 | Бирки-оконцеватели |  | 100 шт. | 1,02 2,448 |  |  |  | 143.01 |  | 143.01 |  |  |  | Бирки-оконцеватели
| 506-1362 | Припои оловянно-свинцовые бессурьмянистые марки: ПОС30 |  | кг | 0,08 0,192 |  |  |  | 15.15 |  | 15.15 |  |  |  | Припои оловянно-свинцовые бессурьмянистые марки: ПОС30
| 509-1210 | Вазелин технический |  | кг | 0,1 0,24 |  |  |  | 9.89 |  | 9.89 |  |  |  | Вазелин технический
| 999-9950 | Вспомогательные ненормируемые ресурсы (2% от Оплаты труда рабочих) |  | руб | 6,32 15,168 |  |  |  | 15.17 |  | 15.17 |  |  |  | Вспомогательные ненормируемые ресурсы (2% от Оплаты труда рабочих)
3 | ТЦ_21.1.06.09_77_0276132981_18.04.2024_02 Аналог ТССЦ-501-8623 17697,88/17339,97=2% | Кабель силовой с изоляцией из полимерных композиций, с медными жилами, на напряжение 0,66 кВ ИнСил-ВВнг(А)-FRLS 7х1,5 |  | м | 122.4 |  |  |  | 49670.85 |  | 49670.85 |  |  | Кабель силовой с изоляцией из полимерных композиций, с медными жилами, на напряжение 0,66 кВ ИнСил-ВВнг(А)-FRLS 7х1,5
4 | ТЕРм08-02-412-02 | Затягивание провода в проложенные трубы и металлические рукава первого одножильного или многожильного в общей оплетке, суммарное сечение: до 6 мм2 |  | 100 м | 15.13 |  |  |  | 53696.66 |  | 3959.6 |  |  | Затягивание провода в проложенные трубы и металлические рукава первого одножильного или многожильного в общей оплетке, суммарное сечение: до 6 мм2
|  |  | Накладные расходы 97% ФОТ (от 48 905,98) | [5 empty] | 47438.8
|  |  | Сметная прибыль 51% ФОТ (от 48 905,98) | [5 empty] | 24942.05
|  |  | Итого c накладными и см. прибылью | [5 empty] | 126077.51
| 101-1764 | Тальк молотый, сорт I |  | т | 0,0006 0,009078 |  |  |  | 86.5 |  | 86.5 |  |  |  | Тальк молотый, сорт I
| 101-2143 | Краска |  | кг | 0,02 0,3026 |  |  |  | 7.71 |  | 7.71 |  |  |  | Краска
| 101-2499 | Лента изоляционная прорезиненная односторонняя ширина 20 мм, толщина 0,25-0,35 мм |  | кг | 0,16 2,4208 |  |  |  | 240.19 |  | 240.19 |  |  |  | Лента изоляционная прорезиненная односторонняя ширина 20 мм, толщина 0,25-0,35 мм
| 509-0778 | Втулки В22 |  | 1000 шт. | 0,0122 0,184586 |  |  |  | 19.57 |  | 19.57 |  |  |  | Втулки В22
| 509-1652 | Гильза кабельная: медная ГМ 6 |  | 100 шт. | 0,05 0,7565 |  |  |  | 74.14 |  | 74.14 |  |  |  | Гильза кабельная: медная ГМ 6
| 999-9950 | Вспомогательные ненормируемые ресурсы (2% от Оплаты труда рабочих) |  | руб | 1,92 29,0496 |  |  |  | 29.05 |  | 29.05 |  |  |  | Вспомогательные ненормируемые ресурсы (2% от Оплаты труда рабочих)
5 | ТЦ_21.1.06.09_77_0276132981_18.04.2024_02 Аналог ТССЦ-501-8623 17697,88/17339,97=2% | Кабель силовой с изоляцией из полимерных композиций, с медными жилами, на напряжение 0,66 кВ ИнСил-ВВЭнг(А)-FRLS 3х1,0 |  | м | 122.4 |  |  |  | 44561.73 |  | 44561.73 |  |  | Кабель силовой с изоляцией из полимерных композиций, с медными жилами, на напряжение 0,66 кВ ИнСил-ВВЭнг(А)-FRLS 3х1,0
6 | ТЦ_21.1.06.09_77_0276132981_18.04.2024_02 Аналог ТССЦ-501-7981 116459,28/114140,88=2% | Мастерлан U/UTP 2 Cat 5E нг(А)-LS 2х2х0,51 |  | м | 1371.9 |  |  |  | 1431143.58 |  | 1431143.58 |  |  | Мастерлан U/UTP 2 Cat 5E нг(А)-LS 2х2х0,51
7 | ТЕРм08-10-010-01 | Прокладка труб гофрированных ПВХ для защиты проводов и кабелей |  | 100 м | 23.5 |  |  |  | 228990.96 |  | 1076.57 |  |  | Прокладка труб гофрированных ПВХ для защиты проводов и кабелей
|  |  | Накладные расходы 97% ФОТ (от 208 112,31) | [5 empty] | 201868.94
|  |  | Сметная прибыль 51% ФОТ (от 208 112,31) | [5 empty] | 106137.28
|  |  | Итого c накладными и см. прибылью | [5 empty] | 536997.18
Н | 103-9004 | Клипса для крепежа гофротрубы |  | шт. | 175 4112,5 |  |  |  | 0 |  | 0 |  |  |  |  | Клипса для крепежа гофротрубы
Н | 301-9920 | Трубки защитные гофрированные |  | м | 101,2 2378,2 |  |  |  | 0 |  | 0 |  |  |  |  | Трубки защитные гофрированные
| 999-9950 | Вспомогательные ненормируемые ресурсы (2% от Оплаты труда рабочих) |  | руб | 5,29 124,315 |  |  |  | 124.32 |  | 124.32 |  |  |  | Вспомогательные ненормируемые ресурсы (2% от Оплаты труда рабочих)
8 | ТЦ_20.2.12.03_77_7702680818_03.05.2024_02 Аналог ТССЦ-103-2412 14,77/14,46=2% | Труба ПВХ гофрированная д. 16 мм |  | м | 2378.2 |  |  |  | 28421.39 |  | 28421.39 |  |  | Труба ПВХ гофрированная д. 16 мм
9 | ТЦ_23.8.03.02_78_7810216924_25.04.2024_02 Аналог ТССЦ-301-5891 68,75/67,38=2% | Держатель оцинкованный,односторонний для труб д. 16 мм |  | шт | 2500 |  |  |  | 28361.5 |  | 28361.5 |  |  | Держатель оцинкованный,односторонний для труб д. 16 мм
10 | ТЦ_22.2.02.11_77_7702680818_03.05.2024_02 Аналог ТССЦ-101-1691 9,00/8,71=2% | Саморез с дюбелем 4х30 мм |  | шт | 2500 |  |  |  | 9309.5 |  | 9309.5 |  |  | Саморез с дюбелем 4х30 мм
11 | ТЕРм08-02-407-01 | Труба стальная по установленным конструкциям, по стенам с креплением скобами, диаметр: до 25 мм |  | 100 м | 0.05 |  |  |  | 928.91 |  | 90.85 |  |  | Труба стальная по установленным конструкциям, по стенам с креплением скобами, диаметр: до 25 мм
|  |  | Накладные расходы 97% ФОТ (от 750,70) | [5 empty] | 728.18
|  |  | Сметная прибыль 51% ФОТ (от 750,70) | [5 empty] | 382.86
|  |  | Итого c накладными и см. прибылью | [5 empty] | 2039.95
| 101-1924 | Электроды диаметром: 4 мм Э42А |  | кг | 1,05 0,0525 |  |  |  | 0.59 |  | 0.59 |  |  |  | Электроды диаметром: 4 мм Э42А
| 101-2143 | Краска |  | кг | 0,68 0,034 |  |  |  | 0.87 |  | 0.87 |  |  |  | Краска
| 101-2488 | Лента ФУМ |  | кг | 0,03 0,0015 |  |  |  | 0.59 |  | 0.59 |  |  |  | Лента ФУМ
| 101-3914 | Дюбели распорные полипропиленовые |  | 100 шт. | 0,82 0,041 |  |  |  | 3.14 |  | 3.14 |  |  |  | Дюбели распорные полипропиленовые
| 110-0219 | Гайки установочные заземляющие |  | 100 шт. | 0,65 0,0325 |  |  |  | 2.56 |  | 2.56 |  |  |  | Гайки установочные заземляющие
| 509-0090 | Перемычки гибкие, тип ПГС-50 |  | 10 шт. | 0,8 0,04 |  |  |  | 1.39 |  | 1.39 |  |  |  | Перемычки гибкие, тип ПГС-50
| 509-0809 | Заглушки |  | 10 шт. | 1,02 0,051 |  |  |  | 0.9 |  | 0.9 |  |  |  | Заглушки
| 999-9950 | Вспомогательные ненормируемые ресурсы (2% от Оплаты труда рабочих) |  | руб | 8,79 0,4395 |  |  |  | 0.44 |  | 0.44 |  |  |  | Вспомогательные ненормируемые ресурсы (2% от Оплаты труда рабочих)
12 | ТЦ_23.3.06.00_77_7736192449_25.04.2024_02 Аналог ТССЦ-103-2014 98,60/96,47=2% | Труба стальная водогазопроводная д. 20 мм |  | м | 5.1 |  |  |  | 651.01 |  | 651.01 |  |  | Труба стальная водогазопроводная д. 20 мм
13 | ТЕРм08-02-155-01 | Герметизация проходов при вводе кабелей во взрывоопасные помещения уплотнительной массой |  | 1 проход кабеля | 3 |  |  |  | 699.12 |  | 3.38 |  |  | Герметизация проходов при вводе кабелей во взрывоопасные помещения уплотнительной массой
|  |  | Накладные расходы 97% ФОТ (от 695,74) | [5 empty] | 674.87
|  |  | Сметная прибыль 51% ФОТ (от 695,74) | [5 empty] | 354.83
|  |  | Итого c накладными и см. прибылью | [5 empty] | 1728.82
| 999-9950 | Вспомогательные ненормируемые ресурсы (2% от Оплаты труда рабочих) |  | руб | 0,14 0,42 |  |  |  | 0.42 |  | 0.42 |  |  |  | Вспомогательные ненормируемые ресурсы (2% от Оплаты труда рабочих)
14 | ТЦ_01.1.00.00_50_5036143516_25.04.2024_02 Аналог ТССЦ-113-0770 318,46/312,17=2% | Терморасширяющаяся противоппожарная пена 300 мл. HILTI |  | шт | 3 |  |  |  | 20910 |  | 20910 |  |  | Терморасширяющаяся противоппожарная пена 300 мл. HILTI
15 | ТЦ_01.1.00.00_50_5036143516_03.05.2024_02 Аналог ТССЦ-113-0770 318,46/312,17=2% | Терморасширяющаяся противоппожарная мастика 310 мл. HILTI CP 611A |  | шт | 3 |  |  |  | 5283.55 |  | 5283.55 |  |  | Терморасширяющаяся противоппожарная мастика 310 мл. HILTI CP 611A
16 | ТЕРм08-02-472-10 | Проводник заземляющий из медного изолированного провода сечением 25 мм2 открыто по строительным основаниям |  | 100 м | 0.7 |  |  |  | 14783.7 |  | 1041.94 |  |  | Проводник заземляющий из медного изолированного провода сечением 25 мм2 открыто по строительным основаниям
|  |  | Накладные расходы 97% ФОТ (от 13 449,75) | [5 empty] | 13046.26
|  |  | Сметная прибыль 51% ФОТ (от 13 449,75) | [5 empty] | 6859.37
|  |  | Итого c накладными и см. прибылью | [5 empty] | 34689.33
| 101-3914 | Дюбели распорные полипропиленовые |  | 100 шт. | 2,04 1,428 |  |  |  | 109.43 |  | 109.43 |  |  |  | Дюбели распорные полипропиленовые
| 101-4621 | Шуруп самонарезающий: (LN) 3,5/11 мм |  | 100 шт. | 2,04 1,428 |  |  |  | 2.86 |  | 2.86 |  |  |  | Шуруп самонарезающий: (LN) 3,5/11 мм
| 999-9950 | Вспомогательные ненормируемые ресурсы (2% от Оплаты труда рабочих) |  | руб | 11,47 8,029 |  |  |  | 8.03 |  | 8.03 |  |  |  | Вспомогательные ненормируемые ресурсы (2% от Оплаты труда рабочих)
17 | ТЦ_21.1.06.05_78_7810216924_03.05.2024_02 Аналог ТССЦ-502-0579 502,56/492,15=2% | Провод одножильный с медной гибкой жилой ИнСил-ПуГВнг(А)-LS ХЛ 1х4,0 з-ж |  | м | 71.4 |  |  |  | 3320.4 |  | 3320.4 |  |  | Провод одножильный с медной гибкой жилой ИнСил-ПуГВнг(А)-LS ХЛ 1х4,0 з-ж
Итого прямые затраты по смете в текущих ценах | [8 empty] | 1953744.86 |  | 1630733.38 | [5 empty] | Итого прямые затраты по смете в текущих ценах
Накладные расходы | [8 empty] | 292779.96 | [7 empty] | Накладные расходы
Сметная прибыль | [8 empty] | 153935.86 | [7 empty] | Сметная прибыль
ВСЕГО по смете | [8 empty] | 3436498.25 | [7 empty] | ВСЕГО по смете
Заказчик: ____________________________ ООО "ЕвроХим Терминал Усть-Луга"
[должность, подпись (инициалы, фамилия)]
Составил: ____________________________ Шустова Т.В.
[должность, подпись (инициалы, фамилия)]
Проверил: ____________________________ Караханова С.В.
[должность, подпись (инициалы, фамилия)]

## 1632-2021-3.2-ОВ_07.03.011 - Ба
Терминал по перевалке минеральных удобрений в морском торговом порту Усть-Луга. Береговые объекты терминала | [11 empty] | Терминал по перевалке минеральных удобрений в морском торговом порту Усть-Луга. Береговые объекты терминала
(наименование стройки)
ЛОКАЛЬНАЯ СМЕТА № 1632-2021-3.2-ОВ_07.03.010-П-00-00
(локальная смета)
на Отопление, вентиляция и кондиционирование, 07.03.011 Крытый склад № 2 (код SAP 01.01.002) код ГП 3.2 | [12 empty] | на Отопление, вентиляция и кондиционирование, 07.03.011 Крытый склад № 2 (код SAP 01.01.002) код ГП 3.2
(наименование работ и затрат, наименование объекта)
№ п/п | Обоснование | Наименование работ и затрат |  | Ед. изм. | Кол-во | Цена за ед.изм. работ, руб. без НДС | Стоимость работ, всего, с лимитированными затратами, без НДС, руб. | Стоимость работ, всего, с лимитированными затратами и НДС, руб. | Цена за ед.изм. материала, руб. без НДС | Стоимость материалов, всего, с лимитированными затратами, без НДС, руб. | Стоимость материалов, всего, с лимитированными затратами и НДС, руб.
1 | 2 | 3 |  | 4 | 5 |  |  |  | 10 |  | 13
Раздел 1. Отопление | [13 empty] | Раздел 1. Отопление
1 | ТЕРм08-03-602-01 | Электрополотенце |  | 1 шт. | 5 |  |  |  | 3326.01 |  | 105.22 |  |  |  | Электрополотенце
|  |  | Накладные расходы 97% ФОТ (от 3 062,05) | [5 empty] | 2970.19
|  |  | Сметная прибыль 51% ФОТ (от 3 062,05) | [5 empty] | 1561.65
|  |  | Итого c накладными и см. прибылью | [5 empty] | 7857.85
| 101-3914 | Дюбели распорные полипропиленовые |  | 100 шт. | 0,027 0,135 |  |  |  | 10.35 |  | 10.35 |  |  |  |  | Дюбели распорные полипропиленовые
| 999-9950 | Вспомогательные ненормируемые материальные ресурсы (2% от оплаты труда рабочих) |  | руб. | 0,36 1,8 |  |  |  | 1.8 |  | 1.8 |  |  |  |  | Вспомогательные ненормируемые материальные ресурсы (2% от оплаты труда рабочих)
2 О | ТЦ_18.5.06.00_77_7716844657_12.01.2024_02 | Электрический конвектор мощностью 500Вт KVCH-E05E-17 |  | шт | 1 |  |  |  | 14827.65 | [5 empty] | Электрический конвектор мощностью 500Вт KVCH-E05E-17
3 О | ТЦ_18.5.06.00_77_7722753969_28.12.2023_02 | Электрический конвектор мощностью 1500Вт ЭВУБ-1,5 (резерв-1 шт.) |  | шт | 4 |  |  |  | 14344.21 | [5 empty] | Электрический конвектор мощностью 1500Вт ЭВУБ-1,5 (резерв-1 шт.)
Раздел 2. Вентиляция. Кондиционирование | [13 empty] | Раздел 2. Вентиляция. Кондиционирование
4 | ТЕР20-03-002-03 | Установка вентиляторов осевых массой: до 0,1 т |  | 1 вентилятор | 3 |  |  |  | 22545.94 |  | 2348.85 |  |  |  | Установка вентиляторов осевых массой: до 0,1 т
|  |  | Накладные расходы 121% ФОТ (от 19 038,90) | [5 empty] | 23037.07
|  |  | Сметная прибыль 72% ФОТ (от 19 038,90) | [5 empty] | 13708.01
|  |  | Итого c накладными и см. прибылью | [5 empty] | 59291.02
| 101-1703 | Прокладки резиновые (пластина техническая прессованная) |  | кг | 0,12 0,36 |  |  |  | 16.85 |  | 16.85 |  |  |  |  | Прокладки резиновые (пластина техническая прессованная)
| 101-1714 | Болты с гайками и шайбами строительные |  | т | 0,00003 0,00009 |  |  |  | 1.41 |  | 1.41 |  |  |  |  | Болты с гайками и шайбами строительные
| 101-1929 | Болты анкерные |  | т | 0,0094 0,0282 |  |  |  | 252.97 |  | 252.97 |  |  |  |  | Болты анкерные
Н | 301-9005 | Вентиляторы осевые с электродвигателем на одной оси |  | компл. | 1 3 |  |  |  | 0 |  | 0 | [5 empty] | Вентиляторы осевые с электродвигателем на одной оси
5 О | ТЦ_64.1.04.00_77_7707812514_04.03.2024_02 | Вытяжной вентилятор бытовой Diverso 160 |  | шт. | 2 |  |  |  | 25555.29 | [5 empty] | Вытяжной вентилятор бытовой Diverso 160
6 О | ТЦ_64.1.04.00_78_781140946294_04.03.2024_02 | Вытяжной вентилятор бытовой Diverso 80 |  | шт. | 1 |  |  |  | 6489.72 | [5 empty] | Вытяжной вентилятор бытовой Diverso 80
7 | ТЕР20-02-012-05 | Установка дефлекторов диаметром патрубка: 710 мм |  | 1 дефлектор | 30 |  |  |  | 207408.63 |  | 4754.34 |  |  |  | Установка дефлекторов диаметром патрубка: 710 мм
|  |  | Накладные расходы 121% ФОТ (от 197 085,43) | [5 empty] | 238473.37
|  |  | Сметная прибыль 72% ФОТ (от 197 085,43) | [5 empty] | 141901.51
|  |  | Итого c накладными и см. прибылью | [5 empty] | 587783.51
| 101-1703 | Прокладки резиновые (пластина техническая прессованная) |  | кг | 0,309 9,27 |  |  |  | 433.84 |  | 433.84 |  |  |  |  | Прокладки резиновые (пластина техническая прессованная)
| 101-1714 | Болты с гайками и шайбами строительные |  | т | 0,00012 0,0036 |  |  |  | 56.27 |  | 56.27 |  |  |  |  | Болты с гайками и шайбами строительные
П,Н | 201-9150 | Растяжки с талрепами |  | шт. | 0 0 |  |  |  | 0 |  | 0 | [5 empty] | Растяжки с талрепами
Н | 301-9115 | Дефлекторы |  | шт. | 1 30 |  |  |  | 0 |  | 0 | [5 empty] | Дефлекторы
| 509-0989 | Шнур асбестовый общего назначения марки: ШАОН диаметром 8-10 мм |  | т | 0,0001 0,003 |  |  |  | 58.75 |  | 58.75 |  |  |  |  | Шнур асбестовый общего назначения марки: ШАОН диаметром 8-10 мм
8 | ТЦ_19.1.04.00_47_4705076091_04.03.2024_02 Аналог ТССЦ-201-1006 131,15/130,08=2% | Дефлектор Д.710.00.000-03 №10 с. 5.904-51 |  | шт. | 30 |  |  |  | 93075.95 |  | 93075.95 |  |  |  | Дефлектор Д.710.00.000-03 №10 с. 5.904-51
9 | ТЕР20-02-013-03 | Установка узлов прохода вытяжных вентиляционных шахт диаметром патрубка: до 560 мм |  | 10 узлов | 3 |  |  |  | 64699.94 |  | 5076.75 |  |  |  | Установка узлов прохода вытяжных вентиляционных шахт диаметром патрубка: до 560 мм
|  |  | Накладные расходы 121% ФОТ (от 59 107,56) | [5 empty] | 71520.15
|  |  | Сметная прибыль 72% ФОТ (от 59 107,56) | [5 empty] | 42557.44
|  |  | Итого c накладными и см. прибылью | [5 empty] | 178777.53
| 101-0388 | Краски масляные земляные марки: МА-0115 мумия, сурик железный |  | т | 0,00001 0,00003 |  |  |  | 0.32 |  | 0.32 |  |  |  |  | Краски масляные земляные марки: МА-0115 мумия, сурик железный
| 101-1669 | Очес льняной |  | кг | 0,00001 0,00003 |  |  |  | 0 |  | 0 |  |  |  |  | Очес льняной
| 101-1703 | Прокладки резиновые (пластина техническая прессованная) |  | кг | 3,4 10,2 |  |  |  | 477.36 |  | 477.36 |  |  |  |  | Прокладки резиновые (пластина техническая прессованная)
| 101-1714 | Болты с гайками и шайбами строительные |  | т | 0,0023 0,0069 |  |  |  | 107.84 |  | 107.84 |  |  |  |  | Болты с гайками и шайбами строительные
| 101-1825 | Олифа натуральная |  | кг | 0,01 0,03 |  |  |  | 0.7 |  | 0.7 |  |  |  |  | Олифа натуральная
Н | 301-9620 | Узлы прохода |  | шт. | 10 30 |  |  |  | 0 |  | 0 | [5 empty] | Узлы прохода
10 | ТЦ_19.1.06.00_77_7721764855_04.03.2024_02 Аналог ТССЦ-301-7400 4475,41/4387,11=2% | Узел прохода с кольцом для сбора конденсата, Ø1000 УП 2-09 5.904-45 |  | шт | 30 |  |  |  | 996221.29 |  | 996221.29 |  |  |  | Узел прохода с кольцом для сбора конденсата, Ø1000 УП 2-09 5.904-45
11 | ТЦ_19.3.01.06_78_7802598606_18.04.2024_02 Аналог ТССЦ-301-7663 729,74/715,37=2% | Приточный стеновой клапан в сборе КИВ-125 |  | компл. | 4 |  |  |  | 5405.92 |  | 5405.92 |  |  |  | Приточный стеновой клапан в сборе КИВ-125
12 | ТЕР20-02-005-01 | Установка заслонок воздушных и клапанов воздушных КВР с ручным приводом: диаметром до 250 мм |  | 1 шт. | 4 |  |  |  | 4044.86 |  | 1015.99 |  |  |  | Установка заслонок воздушных и клапанов воздушных КВР с ручным приводом: диаметром до 250 мм
|  |  | Накладные расходы 121% ФОТ (от 2 915,07) | [5 empty] | 3527.23
|  |  | Сметная прибыль 72% ФОТ (от 2 915,07) | [5 empty] | 2098.85
|  |  | Итого c накладными и см. прибылью | [5 empty] | 9670.94
| 101-1703 | Прокладки резиновые (пластина техническая прессованная) |  | кг | 0,56 2,24 |  |  |  | 104.83 |  | 104.83 |  |  |  |  | Прокладки резиновые (пластина техническая прессованная)
| 101-1714 | Болты с гайками и шайбами строительные |  | т | 0,0002 0,0008 |  |  |  | 12.5 |  | 12.5 |  |  |  |  | Болты с гайками и шайбами строительные
Н | 302-9130 | Заслонки унифицированные или клапаны |  | шт. | 1 4 |  |  |  | 0 |  | 0 | [5 empty] | Заслонки унифицированные или клапаны
13 | ТЕР20-06-019-03 | Установка внутреннего блока настенного типа мощностью: до 8 кВт |  | 1 блок | 2 |  |  |  | 4364.36 |  | 46.94 |  |  |  | Установка внутреннего блока настенного типа мощностью: до 8 кВт
|  |  | Накладные расходы 121% ФОТ (от 4 158,99) | [5 empty] | 5032.38
|  |  | Сметная прибыль 72% ФОТ (от 4 158,99) | [5 empty] | 2994.47
|  |  | Итого c накладными и см. прибылью | [5 empty] | 12391.21
| 101-1821 | Винты самонарезающие: оцинкованные, размером 4-12 мм ГОСТ 10621-80 |  | т | 0,00007 0,00014 |  |  |  | 4.14 |  | 4.14 |  |  |  |  | Винты самонарезающие: оцинкованные, размером 4-12 мм ГОСТ 10621-80
| 101-2202 | Дюбели распорные полиэтиленовые: 6х40 мм |  | 1000 шт. | 0,004 0,008 |  |  |  | 1.28 |  | 1.28 |  |  |  |  | Дюбели распорные полиэтиленовые: 6х40 мм
П,Н | 101-2503 | Лента полиэтиленовая с липким слоем: толщиной 0,10 мм |  | кг | 0 0 |  |  |  | 0 |  | 0 | [5 empty] | Лента полиэтиленовая с липким слоем: толщиной 0,10 мм
П,Н | 101-8052 | Пена монтажная |  | л | 0 0 |  |  |  | 0 |  | 0 | [5 empty] | Пена монтажная
П,Н | 104-0340 | Трубки из вспененного каучука, толщиной: 6 мм, диаметром 22 мм |  | 10 м | 0 0 |  |  |  | 0 |  | 0 | [5 empty] | Трубки из вспененного каучука, толщиной: 6 мм, диаметром 22 мм
П,Н | 301-1349 | Трубки дренажные (шланги) гофрированные для систем кондиционирования, диаметром 20 мм |  | 10 м | 0 0 |  |  |  | 0 |  | 0 | [5 empty] | Трубки дренажные (шланги) гофрированные для систем кондиционирования, диаметром 20 мм
Н | 301-9025 | Блок сплит-системы внутренний настенного типа |  | компл. | 1 2 |  |  |  | 0 |  | 0 | [5 empty] | Блок сплит-системы внутренний настенного типа
П,Н | 501-9004 | Кабель для систем кондиционирования |  | 1000 м | 0 0 |  |  |  | 0 |  | 0 | [5 empty] | Кабель для систем кондиционирования
П,Н | 507-9034 | Трубы медные отожженные (мягкие) универсальные в бухтах |  | м | 0 0 |  |  |  | 0 |  | 0 | [5 empty] | Трубы медные отожженные (мягкие) универсальные в бухтах
14 О | ТЦ_64.2.00.00_77_7713463710_18.04.2024_02 | Внутренний настенный блок MDSAG-12HRN1 MDV |  | компл. | 2 |  |  |  | 62480.99 | [5 empty] | Внутренний настенный блок MDSAG-12HRN1 MDV
15 | ТЕР20-06-019-01 | Установка внешнего блока мульти сплит-системы |  | 1 блок | 2 |  |  |  | 1902.39 | [5 empty] | Установка внешнего блока мульти сплит-системы
|  |  | Накладные расходы 121% ФОТ (от 1 792,77) | [5 empty] | 2169.25
|  |  | Сметная прибыль 72% ФОТ (от 1 792,77) | [5 empty] | 1290.79
|  |  | Итого c накладными и см. прибылью | [5 empty] | 5362.43
Н | 301-9023 | Кронштейны для крепления внешнего блока сплит-системы |  | компл. | 1 2 |  |  |  | 0 |  | 0 | [5 empty] | Кронштейны для крепления внешнего блока сплит-системы
Н | 301-9029 | Блок мульти сплит-системы внешний |  | компл. | 1 2 |  |  |  | 0 |  | 0 | [5 empty] | Блок мульти сплит-системы внешний
16 О | ТЦ_64.2.00.00_77_7713463710_18.04.2024_02 | Наружный блок MDOAG-12HN1 MDV |  | компл. | 2 |  |  |  | 62480.99 | [5 empty] | Наружный блок MDOAG-12HN1 MDV
17 | ТЕРм11-02-001-01 | Прибор, устанавливаемый на резьбовых соединениях, масса: до 1,5 кг // прим. |  | 1 шт. | 2 |  |  |  | 1319.66 |  | 23.9 |  |  |  | Прибор, устанавливаемый на резьбовых соединениях, масса: до 1,5 кг // прим.
|  |  | Накладные расходы 90% ФОТ (от 1 295,76) | [5 empty] | 1166.18
|  |  | Сметная прибыль 46% ФОТ (от 1 295,76) | [5 empty] | 596.05
|  |  | Итого c накладными и см. прибылью | [5 empty] | 3081.89
| 509-2160 | Прокладки паронитовые |  | кг | 0,042 0,084 |  |  |  | 1.98 |  | 1.98 |  |  |  |  | Прокладки паронитовые
| 999-9950 | Вспомогательные ненормируемые ресурсы (2% от Оплаты труда рабочих) |  | руб | 0,39 0,78 |  |  |  | 0.78 |  | 0.78 |  |  |  |  | Вспомогательные ненормируемые ресурсы (2% от Оплаты труда рабочих)
18 | ТЦ_64.2.03.01_77_7806498088_27.03.2024_02 | Модуль автоматического регулирования CCM-33-0.0 |  | шт | 2 |  |  |  | 41626.37 |  | 41626.37 |  |  |  | Модуль автоматического регулирования CCM-33-0.0
19 | ТЦ_19.2.00.00_77_7707812514_24.04.2024_02 Аналог ТССЦ-301-3380 539,96/529,29=2% | Решетка наружная CG 125 |  | шт | 1 |  |  |  | 304.4 |  | 304.4 |  |  |  | Решетка наружная CG 125
20 О | ТЦ_19.2.00.00_77_7721764855_24.04.2024_02 Аналог ТССЦ-301-3380 539,96/529,29=2% | Решетка наружная CG 100 |  | шт | 2 |  |  |  | 447.17 | [5 empty] | Решетка наружная CG 100
Раздел 3. Изделия и материалы | [13 empty] | Раздел 3. Изделия и материалы
21 | ТЕР20-01-001-10 | Прокладка воздуховодов из листовой, оцинкованной стали и алюминия класса Н (нормальные) толщиной: 0,7 мм, периметром от 1100 до 1600 мм |  | 100 м2 поверхности воздуховодов | 0.786 |  |  |  | 72504.86 |  | 4302.48 |  |  |  | Прокладка воздуховодов из листовой, оцинкованной стали и алюминия класса Н (нормальные) толщиной: 0,7 мм, периметром от 1100 до 1600 мм
|  |  | Накладные расходы 121% ФОТ (от 67 005,47) | [5 empty] | 81076.62
|  |  | Сметная прибыль 72% ФОТ (от 67 005,47) | [5 empty] | 48243.94
|  |  | Итого c накладными и см. прибылью | [5 empty] | 201825.42
| 101-0605 | Мастика герметизирующая нетвердеющая: «Гэлан» |  | т | 0,00513 0,0040322 |  |  |  | 65.61 |  | 65.61 |  |  |  |  | Мастика герметизирующая нетвердеющая: «Гэлан»
| 101-1522 | Электроды диаметром: 5 мм Э42А |  | т | 0,00039 0,0003065 |  |  |  | 4.33 |  | 4.33 |  |  |  |  | Электроды диаметром: 5 мм Э42А
| 101-1703 | Прокладки резиновые (пластина техническая прессованная) |  | кг | 7,58 5,95788 |  |  |  | 278.83 |  | 278.83 |  |  |  |  | Прокладки резиновые (пластина техническая прессованная)
| 101-1714 | Болты с гайками и шайбами строительные |  | т | 0,011 0,008646 |  |  |  | 135.13 |  | 135.13 |  |  |  |  | Болты с гайками и шайбами строительные
П,Н | 101-9430 | Сетки в рамках |  | м2 | 0 0 |  |  |  | 0 |  | 0 | [5 empty] | Сетки в рамках
Н | 301-9066 | Воздуховоды металлические |  | м2 | 100 78,6 |  |  |  | 0 |  | 0 | [5 empty] | Воздуховоды металлические
П,Н | 301-9110 | Дроссель-клапаны в патрубке |  | шт. | 0 0 |  |  |  | 0 |  | 0 | [5 empty] | Дроссель-клапаны в патрубке
П,Н | 301-9240 | Крепления |  | кг | 0 0 |  |  |  | 0 |  | 0 | [5 empty] | Крепления
П,Н | 301-9640 | Заглушки питометражных лючков |  | шт. | 0 0 |  |  |  | 0 |  | 0 | [5 empty] | Заглушки питометражных лючков
| 509-0989 | Шнур асбестовый общего назначения марки: ШАОН диаметром 8-10 мм |  | т | 0,00084 0,0006602 |  |  |  | 12.93 |  | 12.93 |  |  |  |  | Шнур асбестовый общего назначения марки: ШАОН диаметром 8-10 мм
22 О | ТЦ_19.1.01.00_78_7814801080_15.05.2024_02 Аналог ТССЦ-301-1774 66,56/64,69=2% | Воздуховод из оцинкованной стали δ=1,0 Ø1000 |  | м | 20 |  |  |  | 47729.85 | [5 empty] | Воздуховод из оцинкованной стали δ=1,0 Ø1000
23 | ТЦ_23.2.02.00_77_7706564354_28.03.2024_02 Аналог ТССЦ-507-2947 21,61/21,18=2% | Трубопроводы медные Ø6,35 мм |  | м | 20 |  |  |  | 2398.82 |  | 2398.82 |  |  |  | Трубопроводы медные Ø6,35 мм
24 | ТЦ_23.2.02.00_77_7706564354_28.03.2024_02 Аналог ТССЦ-507-2947 21,61/21,18=2% | Трубопроводы медные Ø12,7мм |  | м | 20 |  |  |  | 4683.33 |  | 4683.33 |  |  |  | Трубопроводы медные Ø12,7мм
25 | ТЕР26-01-018-01 | Изоляция плоских и криволинейных поверхностей пластинами (плитами) из вспененного каучука («Армофлекс»), вспененного полиэтилена («Термофлекс») // прим. |  | 10 м2 изолируемой поверхности | 0.13758 |  |  |  | 1402.83 |  | 731.22 |  |  |  | Изоляция плоских и криволинейных поверхностей пластинами (плитами) из вспененного каучука («Армофлекс»), вспененного полиэтилена («Термофлекс») // прим.
|  |  | Накладные расходы 97% ФОТ (от 577,35) | [5 empty] | 560.03
|  |  | Сметная прибыль 55% ФОТ (от 577,35) | [5 empty] | 317.54
|  |  | Итого c накладными и см. прибылью | [5 empty] | 2280.4
| 101-2466 | Краска «Армофиниш» |  | л | 2,5 0,3439478 |  |  |  | 82.6 |  | 82.6 |  |  |  |  | Краска «Армофиниш»
| 113-0394 | Очиститель для клея «Армофлекс» |  | л | 0,057 0,007842 |  |  |  | 1.84 |  | 1.84 |  |  |  |  | Очиститель для клея «Армофлекс»
26 | ТЦ_12.2.07.04_78_7814693646_28.03.2024_02 Аналог ТССЦ-104-0833 44,60/43,72=2% | Трубки Energoflex® Black Star 2 м толщиной 6 мм на трубу Ø 6,35 мм |  | м | 23 |  |  |  | 173.29 |  | 173.29 |  |  |  | Трубки Energoflex® Black Star 2 м толщиной 6 мм на трубу Ø 6,35 мм
27 | ТЦ_12.2.07.04_78_7814693646_28.03.2024_02 Аналог ТССЦ-104-0833 44,60/43,72=2% | Трубки Energoflex® Black Star 2 м толщиной 6 мм на трубу Ø 12,7 мм |  | м | 23 |  |  |  | 274.87 |  | 274.87 |  |  |  | Трубки Energoflex® Black Star 2 м толщиной 6 мм на трубу Ø 12,7 мм
28 | ТЦ_01.7.06.14_77_7706564354_28.03.2024_02 Аналог ТССЦ-101-2952 2,12/2,07=2% | Лента армированная Energoflex для монтажа изоляции ( 50 м.) |  | шт | 2 |  |  |  | 1523.12 |  | 1523.12 |  |  |  | Лента армированная Energoflex для монтажа изоляции ( 50 м.)
29 | ТЦ_24.3.02.00_77_9725035180_28.03.2024_02 Аналог ТССЦ-507-3335 5,45/5,33=2% | Труба полипропиленовая PP-R, 16х1,8 мм |  | шт | 12 |  |  |  | 1715.72 |  | 1715.72 |  |  |  | Труба полипропиленовая PP-R, 16х1,8 мм
30 | ТЦ_19.0.00.00_77_7743778097_03.05.2024_02 Аналог ТССЦ-111-0080 128,25/125,65=2% | Кронштейн 500х450 для монтажа кондиционеров (в компл. 2 шт.) |  | компл. | 4 |  |  |  | 1744.12 |  | 1744.12 |  |  |  | Кронштейн 500х450 для монтажа кондиционеров (в компл. 2 шт.)
31 | ТЦ_08.4.02.06_77_7733848637_25.03.2024_02 Аналог ТССЦ-101-5087 14,72/14,36=2% | Сетка проволочная тканная с квадратными ячейками по ГОСТ 3826-82. Сетка 2-10-2 12Х18Н10Т группы 2 |  | м2 | 27 |  |  |  | 166503.22 |  | 166503.22 |  |  |  | Сетка проволочная тканная с квадратными ячейками по ГОСТ 3826-82. Сетка 2-10-2 12Х18Н10Т группы 2
32 | ТЕР26-02-007-01 | Огнезащитное покрытие металлоконструкций воздуховодов приточно-вытяжных систем комплексной огнезащитой «ЩИТ-1В» с пределом огнестойкости: 2,0 часа |  | 100 м2 обрабатываемой поверхности | 0.005 |  |  |  | 767.87 |  | 41.88 |  |  |  | Огнезащитное покрытие металлоконструкций воздуховодов приточно-вытяжных систем комплексной огнезащитой «ЩИТ-1В» с пределом огнестойкости: 2,0 часа
|  |  | Накладные расходы 97% ФОТ (от 679,08) | [5 empty] | 658.71
|  |  | Сметная прибыль 55% ФОТ (от 679,08) | [5 empty] | 373.49
|  |  | Итого c накладными и см. прибылью | [5 empty] | 1800.07
| 101-0540 | Лента стальная упаковочная, мягкая, нормальной точности 0,7х20-50 мм |  | т | 0,064 0,00032 |  |  |  | 3.42 |  | 3.42 |  |  |  |  | Лента стальная упаковочная, мягкая, нормальной точности 0,7х20-50 мм
| 101-1757 | Ветошь |  | кг | 10 0,05 |  |  |  | 0.48 |  | 0.48 |  |  |  |  | Ветошь
| 101-2472 | Растворитель марки: № 646 |  | т | 0,013 0,000065 |  |  |  | 0.93 |  | 0.93 |  |  |  |  | Растворитель марки: № 646
| 411-0001 | Вода |  | м3 | 0,01 0,00005 |  |  |  | 0 |  | 0 |  |  |  |  | Вода
33 | ТЦ_01.4.00.00_54_5410078810_18.01.2024_02 Аналог ТССЦ-113-0740 35,24/34,50=2% | Материал для заделки отверстий, 5мм МБОР-5Ф |  | м2 | 0.5 |  |  |  | 107.08 |  | 107.08 |  |  |  | Материал для заделки отверстий, 5мм МБОР-5Ф
34 | ТЦ_14.2.02.11_66_6670462178_19.01.2024_02 Аналог ТССЦ-113-0516 41,27/40,37=2% | Состав термостойкий клеящий "ПЛАЗАС", толщиной 0,5мм |  | кг | 0.6 |  |  |  | 39.28 |  | 39.28 |  |  |  | Состав термостойкий клеящий "ПЛАЗАС", толщиной 0,5мм
35 | ТЦ_14.5.01.11_77_7734657410_15.01.2024_02 Аналог ТССЦ-113-0516 41,27/40,37=2% | Огнезащитный терморасширяющийся герметик ОГНЕЗА-ГТ |  | кг | 0.5 |  |  |  | 612.87 |  | 612.87 |  |  |  | Огнезащитный терморасширяющийся герметик ОГНЕЗА-ГТ
36 | ТЦ_64.1.03.00_61_6168030944_18.04.2024_02 Аналог ТССЦ-101-4137 36,80/36,03=2% | Дренажный поддон ДП-К-1305 |  | шт | 30 |  |  |  | 925701.17 |  | 925701.17 |  |  |  | Дренажный поддон ДП-К-1305
37 | ТЦ_01.4.00.00_16_1661033039_18.01.2024_02 Аналог ТССЦ-113-0516 41,27/40,37=2% | Антикоррозионная эмаль KSM PROTECT SP комплектно со средством для мойки KSM PASSIVATED CLEANER ( ведро/25 кг.) |  | л | 3 |  |  |  | 327.61 |  | 327.61 |  |  |  | Антикоррозионная эмаль KSM PROTECT SP комплектно со средством для мойки KSM PASSIVATED CLEANER ( ведро/25 кг.)
Итого прямые затраты по смете в текущих ценах | [8 empty] | 2861081.65 |  | 2260886 | [6 empty] | Итого прямые затраты по смете в текущих ценах
Накладные расходы | [8 empty] | 430191.18 | [8 empty] | Накладные расходы
Сметная прибыль | [8 empty] | 255643.76 | [8 empty] | Сметная прибыль
ВСЕГО по смете | [8 empty] | 5031924.05 | [8 empty] | ВСЕГО по смете
Заказчик: ____________________________ ООО "ЕвроХим Терминал Усть-Луга"
[должность, подпись (инициалы, фамилия)]
Составил: ____________________________ Шустова Т.В.
[должность, подпись (инициалы, фамилия)]
Проверил: ____________________________ Караханова С.В.
[должность, подпись (инициалы, фамилия)]

## 1632-2021-2.2.7-АОВ_07.04.026-П
Терминал по перевалке минеральных удобрений в морском торговом порту Усть-Луга. Береговые объекты терминала | [11 empty] | Терминал по перевалке минеральных удобрений в морском торговом порту Усть-Луга. Береговые объекты терминала
(наименование стройки)
ЛОКАЛЬНАЯ СМЕТА № 1632-2021-2.2.7-АОВ_07.04.026-П-00-00
(локальная смета)
на Автоматизация систем отопления,вентиляции и кондиционирования воздуха, 07.04.026 Приводная станция (код SAP 01.02.005) код ГП 2.2.7 | [12 empty] | на Автоматизация систем отопления,вентиляции и кондиционирования воздуха, 07.04.026 Приводная станция (код SAP 01.02.005) код ГП 2.2.7
(наименование работ и затрат, наименование объекта)
№ п/п | Обоснование | Наименование работ и затрат |  | Ед. изм. | Кол-во |  |  |  | Общая стоимость в базисных ценах, руб.
[6 empty] | Цена за ед.изм. работ, руб. без НДС | Стоимость работ, всего, с лимитированными затратами, без НДС, руб. | Стоимость работ, всего, с лимитированными затратами и НДС, руб. | Цена за ед.изм. материала, руб. без НДС | Стоимость материалов, всего, с лимитированными затратами, без НДС, руб. | Стоимость материалов, всего, с лимитированными затратами и НДС, руб.
Раздел 1. Оборудование, (1632-2021-2.2.7-АОВ.СО, л. 1) | [13 empty] | Раздел 1. Оборудование, (1632-2021-2.2.7-АОВ.СО, л. 1)
1 | ТЕРм08-03-573-04 | Шкаф (пульт) управления навесной, высота, ширина и глубина: до 600х600х350 мм |  | 1 шт. | 1 |  |  |  | 2155.94 |  | 35.42 |  |  |  | Шкаф (пульт) управления навесной, высота, ширина и глубина: до 600х600х350 мм
|  |  | Накладные расходы 97% ФОТ (от 1 682,95) | [5 empty] | 1632.46
|  |  | Сметная прибыль 51% ФОТ (от 1 682,95) | [5 empty] | 858.3
|  |  | Итого c накладными и см. прибылью | [5 empty] | 4646.7
| 101-1924 | Электроды диаметром: 4 мм Э42А |  | кг | 0,1 0,1 |  |  |  | 1.13 |  | 1.13 |  |  |  |  | Электроды диаметром: 4 мм Э42А
| 101-1977 | Болты с гайками и шайбами строительные |  | кг | 0,1 0,1 |  |  |  | 1.56 |  | 1.56 |  |  |  |  | Болты с гайками и шайбами строительные
| 101-2143 | Краска |  | кг | 0,02 0,02 |  |  |  | 0.51 |  | 0.51 |  |  |  |  | Краска
| 999-9950 | Вспомогательные ненормируемые ресурсы (2% от Оплаты труда рабочих) |  | руб | 0,89 0,89 |  |  |  | 0.89 |  | 0.89 |  |  |  |  | Вспомогательные ненормируемые ресурсы (2% от Оплаты труда рабочих)
2 О | ТЦ_62.1.02.12_77_7728668928_11.01.2024_02 | Шкаф коммутации ШК-СРВ (CHU с преобразователем RS485/ Enthernet Modbus) |  | компл. | 1 |  |  |  | 120271.51 | [5 empty] | Шкаф коммутации ШК-СРВ (CHU с преобразователем RS485/ Enthernet Modbus)
Раздел 2. Кабельные и монтажные изделия, (1632-2021-2.2.7-АОВ.СО, л. 1-2) | [13 empty] | Раздел 2. Кабельные и монтажные изделия, (1632-2021-2.2.7-АОВ.СО, л. 1-2)
3 | ТЕРм08-02-412-04 | Затягивание провода в проложенные трубы и металлические рукава первого одножильного или многожильного в общей оплетке, суммарное сечение: до 35 мм2 |  | 100 м | 0.2 |  |  |  | 1227.18 |  | 115.14 |  |  |  | Затягивание провода в проложенные трубы и металлические рукава первого одножильного или многожильного в общей оплетке, суммарное сечение: до 35 мм2
|  |  | Накладные расходы 97% ФОТ (от 1 079,11) | [5 empty] | 1046.74
|  |  | Сметная прибыль 51% ФОТ (от 1 079,11) | [5 empty] | 550.35
|  |  | Итого c накладными и см. прибылью | [5 empty] | 2824.27
| 101-1764 | Тальк молотый, сорт I |  | т | 0,00116 0,000232 |  |  |  | 2.21 |  | 2.21 |  |  |  |  | Тальк молотый, сорт I
| 101-2143 | Краска |  | кг | 0,02 0,004 |  |  |  | 0.1 |  | 0.1 |  |  |  |  | Краска
| 101-2499 | Лента изоляционная прорезиненная односторонняя ширина 20 мм, толщина 0,25-0,35 мм |  | кг | 0,32 0,064 |  |  |  | 6.35 |  | 6.35 |  |  |  |  | Лента изоляционная прорезиненная односторонняя ширина 20 мм, толщина 0,25-0,35 мм
| 509-0779 | Втулки В42 |  | 1000 шт. | 0,0122 0,00244 |  |  |  | 0.61 |  | 0.61 |  |  |  |  | Втулки В42
| 509-1656 | Гильза кабельная: медная ГМ 35 |  | 100 шт. | 0,05 0,01 |  |  |  | 3.38 |  | 3.38 |  |  |  |  | Гильза кабельная: медная ГМ 35
| 999-9950 | Вспомогательные ненормируемые ресурсы (2% от Оплаты труда рабочих) |  | руб | 3,2 0,64 |  |  |  | 0.64 |  | 0.64 |  |  |  |  | Вспомогательные ненормируемые ресурсы (2% от Оплаты труда рабочих)
4 | ТЦ_21.1.06.09_77_0276132981_18.04.2024_02 Аналог ТССЦ-501-7991 77568,35/76021,46=2% | Кабель силовой с изоляцией из полимерных композиций, с медными жилами, на напряжение 0,66 кВ ИнСил-ВВнг(А)-FRLS 5х4,0 |  | м | 20.4 |  |  |  | 25536.78 |  | 25536.78 |  |  |  | Кабель силовой с изоляцией из полимерных композиций, с медными жилами, на напряжение 0,66 кВ ИнСил-ВВнг(А)-FRLS 5х4,0
5 | ТЕРм08-02-412-03 | Затягивание провода в проложенные трубы и металлические рукава первого одножильного или многожильного в общей оплетке, суммарное сечение: до 16 мм2 |  | 100 м | 0.2 |  |  |  | 863.47 |  | 91.47 |  |  |  | Затягивание провода в проложенные трубы и металлические рукава первого одножильного или многожильного в общей оплетке, суммарное сечение: до 16 мм2
|  |  | Накладные расходы 97% ФОТ (от 755,57) | [5 empty] | 732.9
|  |  | Сметная прибыль 51% ФОТ (от 755,57) | [5 empty] | 385.34
|  |  | Итого c накладными и см. прибылью | [5 empty] | 1981.71
| 101-1764 | Тальк молотый, сорт I |  | т | 0,00105 0,00021 |  |  |  | 2 |  | 2 |  |  |  |  | Тальк молотый, сорт I
| 101-2143 | Краска |  | кг | 0,02 0,004 |  |  |  | 0.1 |  | 0.1 |  |  |  |  | Краска
| 101-2499 | Лента изоляционная прорезиненная односторонняя ширина 20 мм, толщина 0,25-0,35 мм |  | кг | 0,32 0,064 |  |  |  | 6.35 |  | 6.35 |  |  |  |  | Лента изоляционная прорезиненная односторонняя ширина 20 мм, толщина 0,25-0,35 мм
| 509-1654 | Гильза кабельная: медная ГМ 16 |  | 100 шт. | 0,05 0,01 |  |  |  | 1.28 |  | 1.28 |  |  |  |  | Гильза кабельная: медная ГМ 16
| 509-1711 | Втулки В28 |  | 1000 шт. | 0,0122 0,00244 |  |  |  | 0.38 |  | 0.38 |  |  |  |  | Втулки В28
| 999-9950 | Вспомогательные ненормируемые ресурсы (2% от Оплаты труда рабочих) |  | руб | 2,24 0,448 |  |  |  | 0.45 |  | 0.45 |  |  |  |  | Вспомогательные ненормируемые ресурсы (2% от Оплаты труда рабочих)
6 | ТЦ_21.1.06.09_77_0276132981_18.04.2024_02 Аналог ТССЦ-501-7966 50968,55/49949,54=2% | Кабель силовой с изоляцией из полимерных композиций, с медными жилами, на напряжение 0,66 кВ ИнСил-ВВнг(А)-FRLS 3х4,0 |  | м | 20.4 |  |  |  | 18533.82 |  | 18533.82 |  |  |  | Кабель силовой с изоляцией из полимерных композиций, с медными жилами, на напряжение 0,66 кВ ИнСил-ВВнг(А)-FRLS 3х4,0
7 | ТЕРм08-02-412-02 | Затягивание провода в проложенные трубы и металлические рукава первого одножильного или многожильного в общей оплетке, суммарное сечение: до 6 мм2 |  | 100 м | 2.65 |  |  |  | 9404.9 |  | 693.52 |  |  |  | Затягивание провода в проложенные трубы и металлические рукава первого одножильного или многожильного в общей оплетке, суммарное сечение: до 6 мм2
|  |  | Накладные расходы 97% ФОТ (от 8 565,81) | [5 empty] | 8308.84
|  |  | Сметная прибыль 51% ФОТ (от 8 565,81) | [5 empty] | 4368.56
|  |  | Итого c накладными и см. прибылью | [5 empty] | 22082.3
| 101-1764 | Тальк молотый, сорт I |  | т | 0,0006 0,00159 |  |  |  | 15.15 |  | 15.15 |  |  |  |  | Тальк молотый, сорт I
| 101-2143 | Краска |  | кг | 0,02 0,053 |  |  |  | 1.35 |  | 1.35 |  |  |  |  | Краска
| 101-2499 | Лента изоляционная прорезиненная односторонняя ширина 20 мм, толщина 0,25-0,35 мм |  | кг | 0,16 0,424 |  |  |  | 42.07 |  | 42.07 |  |  |  |  | Лента изоляционная прорезиненная односторонняя ширина 20 мм, толщина 0,25-0,35 мм
| 509-0778 | Втулки В22 |  | 1000 шт. | 0,0122 0,03233 |  |  |  | 3.43 |  | 3.43 |  |  |  |  | Втулки В22
| 509-1652 | Гильза кабельная: медная ГМ 6 |  | 100 шт. | 0,05 0,1325 |  |  |  | 12.99 |  | 12.99 |  |  |  |  | Гильза кабельная: медная ГМ 6
| 999-9950 | Вспомогательные ненормируемые ресурсы (2% от Оплаты труда рабочих) |  | руб | 1,92 5,088 |  |  |  | 5.09 |  | 5.09 |  |  |  |  | Вспомогательные ненормируемые ресурсы (2% от Оплаты труда рабочих)
8 | ТЦ_21.1.06.09_77_0276132981_18.04.2024_02 Аналог ТССЦ-501-8623 17697,88/17339,97=2% | Кабель силовой с изоляцией из полимерных композиций, с медными жилами, на напряжение 0,66 кВ ИнСил-ВВнг(А)-FRLS 3х1,5 |  | м | 30.6 |  |  |  | 12417.71 |  | 12417.71 |  |  |  | Кабель силовой с изоляцией из полимерных композиций, с медными жилами, на напряжение 0,66 кВ ИнСил-ВВнг(А)-FRLS 3х1,5
9 | ТЦ_21.1.06.09_77_0276132981_18.04.2024_02 Аналог ТССЦ-501-8623 17697,88/17339,97=2% | Кабель силовой с изоляцией из полимерных композиций, с медными жилами, на напряжение 0,66 кВ ИнСил-ВВЭнг(А)-FRLS 3х1,0 |  | м | 173.4 |  |  |  | 63129.11 |  | 63129.11 |  |  |  | Кабель силовой с изоляцией из полимерных композиций, с медными жилами, на напряжение 0,66 кВ ИнСил-ВВЭнг(А)-FRLS 3х1,0
10 | ТЦ_21.1.01.00_77_0276132981_18.04.2024_02 Аналог ТССЦ-501-1739 13063,05/12797,23=2% | Кабель парной скрутки Мастерплан F/UTP 4 Cat 6 НГ(A)-LS 4х2х0,51 |  | м | 66.3 |  |  |  | 5356.89 |  | 5356.89 |  |  |  | Кабель парной скрутки Мастерплан F/UTP 4 Cat 6 НГ(A)-LS 4х2х0,51
11 | ТЕРм08-02-472-10 | Проводник заземляющий из медного изолированного провода сечением 25 мм2 открыто по строительным основаниям |  | 100 м | 0.15 |  |  |  | 3167.93 |  | 223.27 |  |  |  | Проводник заземляющий из медного изолированного провода сечением 25 мм2 открыто по строительным основаниям
|  |  | Накладные расходы 97% ФОТ (от 2 882,08) | [5 empty] | 2795.62
|  |  | Сметная прибыль 51% ФОТ (от 2 882,08) | [5 empty] | 1469.86
|  |  | Итого c накладными и см. прибылью | [5 empty] | 7433.41
| 101-3914 | Дюбели распорные полипропиленовые |  | 100 шт. | 2,04 0,306 |  |  |  | 23.45 |  | 23.45 |  |  |  |  | Дюбели распорные полипропиленовые
| 101-4621 | Шуруп самонарезающий: (LN) 3,5/11 мм |  | 100 шт. | 2,04 0,306 |  |  |  | 0.61 |  | 0.61 |  |  |  |  | Шуруп самонарезающий: (LN) 3,5/11 мм
| 999-9950 | Вспомогательные ненормируемые ресурсы (2% от Оплаты труда рабочих) |  | руб | 11,47 1,7205 |  |  |  | 1.72 |  | 1.72 |  |  |  |  | Вспомогательные ненормируемые ресурсы (2% от Оплаты труда рабочих)
12 | ТЦ_21.1.06.05_77_7702680818_03.05.2024_02 Аналог ТССЦ-502-0579 502,56/492,15=2% | Провод одножильный с медной гибкой жилой ИнСил-ПуГВнг(А)-LS ХЛ 1х4,0 з-ж |  | м | 15.45 |  |  |  | 812.15 |  | 812.15 |  |  |  | Провод одножильный с медной гибкой жилой ИнСил-ПуГВнг(А)-LS ХЛ 1х4,0 з-ж
13 | ТЕРм08-03-574-01 | Разводка по устройствам и подключение жил кабелей или проводов сечением: до 10 мм2 |  | 100 жил | 1.52 |  |  |  | 17626.41 |  | 1506.53 |  |  |  | Разводка по устройствам и подключение жил кабелей или проводов сечением: до 10 мм2
|  |  | Накладные расходы 97% ФОТ (от 16 078,49) | [5 empty] | 15596.14
|  |  | Сметная прибыль 51% ФОТ (от 16 078,49) | [5 empty] | 8200.03
|  |  | Итого c накладными и см. прибылью | [5 empty] | 41422.58
| 101-0501 | Лаки канифольные, марки КФ-965 |  | т | 0,0001 0,000152 |  |  |  | 9.2 |  | 9.2 |  |  |  |  | Лаки канифольные, марки КФ-965
| 101-1964 | Шпагат бумажный |  | кг | 0,02 0,0304 |  |  |  | 0.51 |  | 0.51 |  |  |  |  | Шпагат бумажный
| 101-2365 | Нитки швейные |  | кг | 0,01 0,0152 |  |  |  | 1.8 |  | 1.8 |  |  |  |  | Нитки швейные
| 101-2478 | Лента К226 |  | 100 м | 0,1 0,152 |  |  |  | 16.25 |  | 16.25 |  |  |  |  | Лента К226
| 101-2499 | Лента изоляционная прорезиненная односторонняя ширина 20 мм, толщина 0,25-0,35 мм |  | кг | 0,2 0,304 |  |  |  | 30.16 |  | 30.16 |  |  |  |  | Лента изоляционная прорезиненная односторонняя ширина 20 мм, толщина 0,25-0,35 мм
| 111-0087 | Бирки-оконцеватели |  | 100 шт. | 1,02 1,5504 |  |  |  | 90.57 |  | 90.57 |  |  |  |  | Бирки-оконцеватели
| 506-1362 | Припои оловянно-свинцовые бессурьмянистые марки: ПОС30 |  | кг | 0,08 0,1216 |  |  |  | 9.6 |  | 9.6 |  |  |  |  | Припои оловянно-свинцовые бессурьмянистые марки: ПОС30
| 509-1210 | Вазелин технический |  | кг | 0,1 0,152 |  |  |  | 6.27 |  | 6.27 |  |  |  |  | Вазелин технический
| 999-9950 | Вспомогательные ненормируемые ресурсы (2% от Оплаты труда рабочих) |  | руб | 6,32 9,6064 |  |  |  | 9.61 |  | 9.61 |  |  |  |  | Вспомогательные ненормируемые ресурсы (2% от Оплаты труда рабочих)
14 | ТЕРм08-03-574-02 | Разводка по устройствам и подключение жил кабелей или проводов сечением: до 16 мм2 |  | 100 жил | 0.12 |  |  |  | 2813.97 |  | 168.16 |  |  |  | Разводка по устройствам и подключение жил кабелей или проводов сечением: до 16 мм2
|  |  | Накладные расходы 97% ФОТ (от 2 620,75) | [5 empty] | 2542.13
|  |  | Сметная прибыль 51% ФОТ (от 2 620,75) | [5 empty] | 1336.58
|  |  | Итого c накладными и см. прибылью | [5 empty] | 6692.68
| 101-0501 | Лаки канифольные, марки КФ-965 |  | т | 0,0002 0,000024 |  |  |  | 1.45 |  | 1.45 |  |  |  |  | Лаки канифольные, марки КФ-965
| 101-1964 | Шпагат бумажный |  | кг | 0,05 0,006 |  |  |  | 0.1 |  | 0.1 |  |  |  |  | Шпагат бумажный
| 101-1977 | Болты с гайками и шайбами строительные |  | кг | 1,24 0,1488 |  |  |  | 2.33 |  | 2.33 |  |  |  |  | Болты с гайками и шайбами строительные
| 101-2365 | Нитки швейные |  | кг | 0,02 0,0024 |  |  |  | 0.28 |  | 0.28 |  |  |  |  | Нитки швейные
| 101-2478 | Лента К226 |  | 100 м | 0,1 0,012 |  |  |  | 1.28 |  | 1.28 |  |  |  |  | Лента К226
| 101-2499 | Лента изоляционная прорезиненная односторонняя ширина 20 мм, толщина 0,25-0,35 мм |  | кг | 0,4 0,048 |  |  |  | 4.76 |  | 4.76 |  |  |  |  | Лента изоляционная прорезиненная односторонняя ширина 20 мм, толщина 0,25-0,35 мм
| 111-0087 | Бирки-оконцеватели |  | 100 шт. | 1,02 0,1224 |  |  |  | 7.15 |  | 7.15 |  |  |  |  | Бирки-оконцеватели
| 509-1210 | Вазелин технический |  | кг | 0,1 0,012 |  |  |  | 0.49 |  | 0.49 |  |  |  |  | Вазелин технический
| 999-9950 | Вспомогательные ненормируемые ресурсы (2% от Оплаты труда рабочих) |  | руб | 13,05 1,566 |  |  |  | 1.57 |  | 1.57 |  |  |  |  | Вспомогательные ненормируемые ресурсы (2% от Оплаты труда рабочих)
15 | ТЕРм08-03-574-03 | Разводка по устройствам и подключение жил кабелей или проводов сечением: до 35 мм2 |  | 100 жил | 0.2 |  |  |  | 5398.3 |  | 459.36 |  |  |  | Разводка по устройствам и подключение жил кабелей или проводов сечением: до 35 мм2
|  |  | Накладные расходы 97% ФОТ (от 4 885,42) | [5 empty] | 4738.86
|  |  | Сметная прибыль 51% ФОТ (от 4 885,42) | [5 empty] | 2491.56
|  |  | Итого c накладными и см. прибылью | [5 empty] | 12628.72
| 101-0501 | Лаки канифольные, марки КФ-965 |  | т | 0,0003 0,00006 |  |  |  | 3.63 |  | 3.63 |  |  |  |  | Лаки канифольные, марки КФ-965
| 101-1964 | Шпагат бумажный |  | кг | 0,06 0,012 |  |  |  | 0.2 |  | 0.2 |  |  |  |  | Шпагат бумажный
| 101-1977 | Болты с гайками и шайбами строительные |  | кг | 5,54 1,108 |  |  |  | 17.32 |  | 17.32 |  |  |  |  | Болты с гайками и шайбами строительные
| 101-2365 | Нитки швейные |  | кг | 0,03 0,006 |  |  |  | 0.71 |  | 0.71 |  |  |  |  | Нитки швейные
| 101-2478 | Лента К226 |  | 100 м | 0,15 0,03 |  |  |  | 3.21 |  | 3.21 |  |  |  |  | Лента К226
| 101-2499 | Лента изоляционная прорезиненная односторонняя ширина 20 мм, толщина 0,25-0,35 мм |  | кг | 0,6 0,12 |  |  |  | 11.91 |  | 11.91 |  |  |  |  | Лента изоляционная прорезиненная односторонняя ширина 20 мм, толщина 0,25-0,35 мм
| 111-0087 | Бирки-оконцеватели |  | 100 шт. | 1,02 0,204 |  |  |  | 11.92 |  | 11.92 |  |  |  |  | Бирки-оконцеватели
| 509-1210 | Вазелин технический |  | кг | 0,15 0,03 |  |  |  | 1.24 |  | 1.24 |  |  |  |  | Вазелин технический
| 999-9950 | Вспомогательные ненормируемые ресурсы (2% от Оплаты труда рабочих) |  | руб | 14,59 2,918 |  |  |  | 2.92 |  | 2.92 |  |  |  |  | Вспомогательные ненормируемые ресурсы (2% от Оплаты труда рабочих)
16 | ТЕРм08-10-010-01 | Прокладка труб гофрированных ПВХ для защиты проводов и кабелей |  | 100 м | 3.1 |  |  |  | 30207.32 |  | 142.02 |  |  |  | Прокладка труб гофрированных ПВХ для защиты проводов и кабелей
|  |  | Накладные расходы 97% ФОТ (от 27 453,11) | [5 empty] | 26629.52
|  |  | Сметная прибыль 51% ФОТ (от 27 453,11) | [5 empty] | 14001.09
|  |  | Итого c накладными и см. прибылью | [5 empty] | 70837.93
Н | 103-9004 | Клипса для крепежа гофротрубы |  | шт. | 175 542,5 |  |  |  | 0 |  | 0 | [5 empty] | Клипса для крепежа гофротрубы
Н | 301-9920 | Трубки защитные гофрированные |  | м | 101,2 313,72 |  |  |  | 0 |  | 0 | [5 empty] | Трубки защитные гофрированные
| 999-9950 | Вспомогательные ненормируемые ресурсы (2% от Оплаты труда рабочих) |  | руб | 5,29 16,399 |  |  |  | 16.4 |  | 16.4 |  |  |  |  | Вспомогательные ненормируемые ресурсы (2% от Оплаты труда рабочих)
17 | ТЦ_20.2.12.03_78_7802348846_03.05.2024_02 Аналог ТССЦ-103-2412 14,77/14,46=2% | Труба ПВХ гофрированная д. 16 мм |  | м | 313.72 |  |  |  | 4183.9 |  | 4183.9 |  |  |  | Труба ПВХ гофрированная д. 16 мм
18 | ТЦ_23.8.03.02_77_7720298746_25.04.2024_02 Аналог ТССЦ-301-5891 68,75/67,38=2% | Держатель оцинкованный,односторонний для труб д. 16 мм |  | шт | 350 |  |  |  | 4698.05 |  | 4698.05 |  |  |  | Держатель оцинкованный,односторонний для труб д. 16 мм
19 | ТЦ_22.2.02.11_77_7704844420_03.05.2024_02 Аналог ТССЦ-101-1691 9,00/8,71=2% | Саморез с дюбелем 4х30 мм |  | шт | 350 |  |  |  | 1606.43 |  | 1606.43 |  |  |  | Саморез с дюбелем 4х30 мм
20 | ТЕРм08-02-407-01 | Труба стальная по установленным конструкциям, по стенам с креплением скобами, диаметр: до 25 мм |  | 100 м | 0.02 |  |  |  | 371.56 |  | 36.34 |  |  |  | Труба стальная по установленным конструкциям, по стенам с креплением скобами, диаметр: до 25 мм
|  |  | Накладные расходы 97% ФОТ (от 300,28) | [5 empty] | 291.27
|  |  | Сметная прибыль 51% ФОТ (от 300,28) | [5 empty] | 153.14
|  |  | Итого c накладными и см. прибылью | [5 empty] | 815.97
| 101-1924 | Электроды диаметром: 4 мм Э42А |  | кг | 1,05 0,021 |  |  |  | 0.24 |  | 0.24 |  |  |  |  | Электроды диаметром: 4 мм Э42А
| 101-2143 | Краска |  | кг | 0,68 0,0136 |  |  |  | 0.35 |  | 0.35 |  |  |  |  | Краска
| 101-2488 | Лента ФУМ |  | кг | 0,03 0,0006 |  |  |  | 0.24 |  | 0.24 |  |  |  |  | Лента ФУМ
| 101-3914 | Дюбели распорные полипропиленовые |  | 100 шт. | 0,82 0,0164 |  |  |  | 1.26 |  | 1.26 |  |  |  |  | Дюбели распорные полипропиленовые
| 110-0219 | Гайки установочные заземляющие |  | 100 шт. | 0,65 0,013 |  |  |  | 1.03 |  | 1.03 |  |  |  |  | Гайки установочные заземляющие
| 509-0090 | Перемычки гибкие, тип ПГС-50 |  | 10 шт. | 0,8 0,016 |  |  |  | 0.56 |  | 0.56 |  |  |  |  | Перемычки гибкие, тип ПГС-50
| 509-0809 | Заглушки |  | 10 шт. | 1,02 0,0204 |  |  |  | 0.36 |  | 0.36 |  |  |  |  | Заглушки
| 999-9950 | Вспомогательные ненормируемые ресурсы (2% от Оплаты труда рабочих) |  | руб | 8,79 0,1758 |  |  |  | 0.18 |  | 0.18 |  |  |  |  | Вспомогательные ненормируемые ресурсы (2% от Оплаты труда рабочих)
21 | ТЦ_23.3.06.00_78_7810216924_25.04.2024_02 Аналог ТССЦ-103-2014 98,60/96,47=2% | Труба стальная водогазопроводная д. 20 мм |  | м | 2 |  |  |  | 326.66 |  | 326.66 |  |  |  | Труба стальная водогазопроводная д. 20 мм
22 | ТЕРм08-02-155-01 | Герметизация проходов при вводе кабелей во взрывоопасные помещения уплотнительной массой |  | 1 проход кабеля | 2 |  |  |  | 466.07 |  | 2.25 |  |  |  | Герметизация проходов при вводе кабелей во взрывоопасные помещения уплотнительной массой
|  |  | Накладные расходы 97% ФОТ (от 463,82) | [5 empty] | 449.91
|  |  | Сметная прибыль 51% ФОТ (от 463,82) | [5 empty] | 236.55
|  |  | Итого c накладными и см. прибылью | [5 empty] | 1152.53
| 999-9950 | Вспомогательные ненормируемые ресурсы (2% от Оплаты труда рабочих) |  | руб | 0,14 0,28 |  |  |  | 0.28 |  | 0.28 |  |  |  |  | Вспомогательные ненормируемые ресурсы (2% от Оплаты труда рабочих)
23 | ТЦ_01.1.00.00_50_5036143516_25.04.2024_02 Аналог ТССЦ-113-0770 318,46/312,17=2% | Терморасширяющаяся противоппожарная пена 300 мл. HILTI |  | шт | 2 |  |  |  | 13940 |  | 13940 |  |  |  | Терморасширяющаяся противоппожарная пена 300 мл. HILTI
24 | ТЦ_01.1.00.00_50_5036143516_03.05.2024_02 Аналог ТССЦ-113-0770 318,46/312,17=2% | Терморасширяющаяся противоппожарная мастика 310 мл. HILTI CP 611A |  | шт | 2 |  |  |  | 3522.37 |  | 3522.37 |  |  |  | Терморасширяющаяся противоппожарная мастика 310 мл. HILTI CP 611A
Итого прямые затраты по смете в текущих ценах | [8 empty] | 348038.43 |  | 157537.35 | [6 empty] | Итого прямые затраты по смете в текущих ценах
Накладные расходы | [8 empty] | 64764.37 | [8 empty] | Накладные расходы
Сметная прибыль | [8 empty] | 34051.37 | [8 empty] | Сметная прибыль
Итоги по смете: | [17 empty] | Итоги по смете:
Итого Монтажные работы | [8 empty] | 326582.66 | [9 empty] | Итого Монтажные работы
Итого Оборудование | [8 empty] | 120271.51 | [9 empty] | Итого Оборудование
Итого | [8 empty] | 446854.17 | [9 empty] | Итого
В том числе: | [18 empty] | В том числе:
Основная заработная плата | [8 empty] | 66490.45 | [9 empty] | Основная заработная плата
Материалы | [8 empty] | 157537.35 | [9 empty] | Материалы
Машины и механизмы | [8 empty] | 3739.12 | [9 empty] | Машины и механизмы
в том числе заработная плата машинистов | [8 empty] | 276.94 | [9 empty] | в том числе заработная плата машинистов
Оборудование | [8 empty] | 120271.51 | [9 empty] | Оборудование
Накладные расходы | [8 empty] | 64764.37 | [9 empty] | Накладные расходы
Сметная прибыль | [8 empty] | 34051.37 | [9 empty] | Сметная прибыль
Итого Монтажные работы для расчета лимитированных затрат | [8 empty] | 326582.66 | [9 empty] | Итого Монтажные работы для расчета лимитированных затрат
Временные здания и сооружения 5,2% | [8 empty] | 16982.3 | [9 empty] | Временные здания и сооружения 5,2%
Итого | [8 empty] | 343564.96 | [10 empty] | Итого
Зимнее удорожание 2,1% | [8 empty] | 7214.86 | [9 empty] | Зимнее удорожание 2,1%
Затраты на вахтовый метод работ 3,5% | [8 empty] | 12024.77 | [9 empty] | Затраты на вахтовый метод работ 3,5%
Перевозка работников свыше 3-х километров 2,5% | [8 empty] | 8589.12 | [9 empty] | Перевозка работников свыше 3-х километров 2,5%
Перебазировка машин и механизмов 2% | [8 empty] | 6871.3 | [9 empty] | Перебазировка машин и механизмов 2%
Итого | [8 empty] | 378265.01 | [10 empty] | Итого
Итого с оборудованием (120 271,51) | [8 empty] | 498536.52 | [9 empty] | Итого с оборудованием (120 271,51)
Непредвиденные затраты 3% | [8 empty] | 14956.1 | [9 empty] | Непредвиденные затраты 3%
Итого с непредвиденными | [8 empty] | 513492.62 | [10 empty] | Итого с непредвиденными
НДС 20% | [8 empty] | 102698.52 | [9 empty] | НДС 20%
ВСЕГО по смете | [8 empty] | 616191.14 | [11 empty] | ВСЕГО по смете
Заказчик: ____________________________ ООО "ЕвроХим Терминал Усть-Луга"
[должность, подпись (инициалы, фамилия)]
Составил: ____________________________ Шустова Т.В.
[должность, подпись (инициалы, фамилия)]
Проверил: ____________________________ Караханова С.В.
[должность, подпись (инициалы, фамилия)]