## 1632-2021-1.1,1.2,2.1.0
Терминал по перевалке минеральных удобрений в морском торговом порту Усть-Луга. Береговые объекты терминала
(наименование стройки)
ЛОКАЛЬНАЯ СМЕТА № 1632-2021-1.1,1.2,2.1.0-ОВ_07.02.010_07.02.011_07.04.030-П-01-02
(локальная смета)
на Отопление, вентиляция и кондиционирование, 07.02.010 Станция разгрузки вагонов (код SAP 01.04.001) код ГП 1.1 07.02.011 Здание трансбордера (код SAP 01.04.002) код ГП 1.2 , тоннель
(наименование работ и затрат, наименование объекта)
| Основание: | 1632-2021-1.1, 1.2, 2.1.0-ОВ_0_0_RU_IFC
№ п/п | Обоснование | Наименование работ и затрат |  | Ед. изм. | Кол-во | Цена за ед.изм. работ, руб. без НДС | Стоимость работ, всего, руб., без НДС | Стоимость работ, всего, руб., с НДС | Цена за ед.изм. материала, руб. без НДС | Стоимость материалов, всего, руб. без НДС | Стоимость материалов, всего, руб. с НДС | 1.052 | 1.021 | 1.035 | 1.025 | 1.02 | работы | материалы
1 | 2 | 3 |  | 4 | 5 |  | 6 |  |  | 7 |  | 1.052 | 1.021 | 1.035 | 1.025 | 1.02
Раздел 1. Отопление | [11 empty] | 1.052 | 1.021 | 1.035 | 1.025 | 1.02
1 | ТЕРм08-03-602-01 | Электрополотенце // прим. |  | 1 шт. | 17 |  | 26716.63 |  |  | 357.74 |  | 1.052 | 1.021 | 1.035 | 1.025 | 1.02 | 31051.8547 | 415.7894
|  |  | Итого c накладными и см. прибылью |  |  |  | 26716.63 |  |  |  |  | 1.052 | 1.021 | 1.035 | 1.025 | 1.02 | 31051.8547 | 0
| 101-3914 | Дюбели распорные полипропиленовые |  | 100 шт. | 0,027 0,459 |  | 35.17 |  |  | 35.17 |  | 1.052 | 1.021 | 1.035 | 1.025 | 1.02 | 40.8769 | 40.8769
| 999-9950 | Вспомогательные ненормируемые ресурсы (2% от Оплаты труда рабочих) |  | руб | 0,36 6,12 |  | 6.12 |  |  | 6.12 |  | 1.052 | 1.021 | 1.035 | 1.025 | 1.02 | 7.1131 | 7.1131
2 О | ТЦ_63.3.01.01_77_7733669490_28.12.2023_02 | Электр. конвектор ЭВУБ-1,5 |  | шт | 5 |  | 18682.35 |  |  |  |  | 1.052 | 1.021 | 1.035 | 1.025 | 1.02 | 21713.877 | 0
3 О | ТЦ_63.3.01.01_77_7733669490_28.12.2023_02 | Электр. конвектор ЭВУБ-2,0 |  | шт | 9 |  | 36248.83 |  |  |  |  | 1.052 | 1.021 | 1.035 | 1.025 | 1.02 | 42130.8152 | 0
4 О | ТЦ_63.3.01.01_54_7415026200_10.01.2024_02 | Электр. конвектор ЭВУБ-1,0 |  | шт | 1 |  | 3761.23 |  |  |  |  | 1.052 | 1.021 | 1.035 | 1.025 | 1.02 | 4371.5531 | 0
5 О | ТЦ_63.3.01.01_77_7720597721_07.05.2024_02 | Электр. конвектор ЭКСП2-3,0/220 |  | шт | 2 |  | 53540.78 |  |  |  |  | 1.052 | 1.021 | 1.035 | 1.025 | 1.02 | 62228.6763 | 0
6 | ТЦ_18.5.08.05_77_7705674361_19.03.2024_02 Аналог ТССЦ-509-6522 156,53/153,44=2% | Кронштейн универсальный напольный для крепления конвекторов |  | шт | 14 |  | 11624.49 |  |  | 11624.49 |  | 1.052 | 1.021 | 1.035 | 1.025 | 1.02 | 13510.7599 | 13510.7599
7 | ТЕР20-04-002-01 | Установка калориферов массой: до 0,1 т |  | 1 калорифер | 16 |  | 149666.4 |  |  | 10892.2 |  | 1.052 | 1.021 | 1.035 | 1.025 | 1.02 | 173952.3024 | 12659.6435
|  |  | Итого c накладными и см. прибылью |  |  |  | 149666.4 |  |  |  |  | 1.052 | 1.021 | 1.035 | 1.025 | 1.02 | 173952.3024 | 0
| 101-1522 | Электроды диаметром: 5 мм Э42А |  | т | 0,00021 0,00336 |  | 47.45 |  |  | 47.45 |  | 1.052 | 1.021 | 1.035 | 1.025 | 1.02 | 55.1496 | 55.1496
| 101-1714 | Болты с гайками и шайбами строительные |  | т | 0,00026 0,00416 |  | 65.02 |  |  | 65.02 |  | 1.052 | 1.021 | 1.035 | 1.025 | 1.02 | 75.5706 | 75.5706
Н | 301-9150 | Калориферы |  | шт. | 1 16 |  | 0 |  |  | 0 |  | 1.052 | 1.021 | 1.035 | 1.025 | 1.02 | 0 | 0
| 507-0982 | Фланцы стальные плоские приварные из стали ВСт3сп2, ВСт3сп3, давлением: 1,0 МПа (10 кгс/см2), диаметром 40 мм |  | шт. | 2 32 |  | 1045.12 |  |  | 1045.12 |  | 1.052 | 1.021 | 1.035 | 1.025 | 1.02 | 1214.7084 | 1214.7084
| 509-0966 | Прокладки из паронита марки ПМБ, толщиной: 1 мм, диаметром 50 мм |  | 1000 шт. | 0,002 0,032 |  | 100.12 |  |  | 100.12 |  | 1.052 | 1.021 | 1.035 | 1.025 | 1.02 | 116.3662 | 116.3662
8 О | ТЦ_64.5.03.00_78_7806112986_28.12.2023_02 | Тепловентилятор с водяным нагревом N=19,9 кВт, G3/4” КЭВ-42M4W1 |  | шт | 16 |  | 724284.47 |  |  |  |  | 1.052 | 1.021 | 1.035 | 1.025 | 1.02 | 841811.8639 | 0
9 | ТЕР18-03-001-02 | Установка радиаторов: стальных ("Универсал") |  | 100 кВт радиаторов и конвекторов | 0.45342 |  | 116624.18 |  |  | 64274.8 |  | 1.052 | 1.021 | 1.035 | 1.025 | 1.02 | 135548.4239 | 74704.4724
|  |  | Итого c накладными и см. прибылью |  |  |  | 116624.18 |  |  |  |  | 1.052 | 1.021 | 1.035 | 1.025 | 1.02 | 135548.4239 | 0
| 101-1488 | Шурупы с шестигранной головкой: 12х70 мм |  | т | 0,0045 0,0020404 |  | 18.01 |  |  | 18.01 |  | 1.052 | 1.021 | 1.035 | 1.025 | 1.02 | 20.9324 | 20.9324
Н | 101-9102 | Дюбели распорные полиэтиленовые |  | 10 шт. | 8,9 4,035438 |  | 0 |  |  | 0 |  | 1.052 | 1.021 | 1.035 | 1.025 | 1.02 | 0 | 0
| 301-0559 | Радиаторы стальные панельные: РСВ2-1, РСВ2-6 однорядные |  | кВт | 100 45,342 |  | 6747.34 |  |  | 6747.34 |  | 1.052 | 1.021 | 1.035 | 1.025 | 1.02 | 7842.2099 | 7842.2099
| 301-1225 | Кронштейны для радиаторов стальных спаренных марки КР1-РС |  | компл. | 44,2 20,041164 |  | 615.06 |  |  | 615.06 |  | 1.052 | 1.021 | 1.035 | 1.025 | 1.02 | 714.8639 | 714.8639
| 301-3361 | Водный раствор нитрата и карбоната |  | м3 | 0,67 0,3037914 |  | 26.93 |  |  | 26.93 |  | 1.052 | 1.021 | 1.035 | 1.025 | 1.02 | 31.2998 | 31.2998
| 411-0001 | Вода |  | м3 | 15 6,8013 |  | 14.69 |  |  | 14.69 |  | 1.052 | 1.021 | 1.035 | 1.025 | 1.02 | 17.0737 | 17.0737
10 | ТЦ_18.5.06.00_77_7718014490_07.05.2024_02 Аналог ТССЦ-301-8168 509,24/497,76=2% | Конвектор отопительный стальной настенный проходной средней глубины (не более 160 мм) типа "Универсал С" КСК 20-1,593п |  | шт | 1 |  | 9013.41 |  |  | 9013.41 |  | 1.052 | 1.021 | 1.035 | 1.025 | 1.02 | 10475.9881 | 10475.9881
11 | ТЦ_18.5.06.00_77_7718014490_07.05.2024_02 Аналог ТССЦ-301-8168 509,24/497,76=2% | Конвектор отопительный стальной настенный проходной КСК 20-2,328п |  | шт | 2 |  | 24405.27 |  |  | 24405.27 |  | 1.052 | 1.021 | 1.035 | 1.025 | 1.02 | 28365.4374 | 28365.4374
12 | ТЦ_18.5.06.00_77_7718014490_07.05.2024_02 Аналог ТССЦ-301-8168 509,24/497,76=2% | Конвектор отопительный стальной настенный проходной КСК 20-2,696п |  | шт | 2 |  | 29172.08 |  |  | 29172.08 |  | 1.052 | 1.021 | 1.035 | 1.025 | 1.02 | 33905.7429 | 33905.7429
13 | ТЦ_18.5.06.00_77_7718014490_07.05.2024_02 Аналог ТССЦ-301-8168 509,24/497,76=2% | Конвектор отопительный стальной настенный концевой средней глубины (не более 160 мм) типа "Универсал С" КСК 20-1,348к |  | шт | 1 |  | 8263.72 |  |  | 8263.72 |  | 1.052 | 1.021 | 1.035 | 1.025 | 1.02 | 9604.6482 | 9604.6482
14 | ТЦ_18.5.06.00_77_7718014490_07.05.2024_02 Аналог ТССЦ-301-8168 509,24/497,76=2% | Конвектор отопительный стальной настенный концевой КСК 20-1,593к |  | шт | 3 |  | 27040.24 |  |  | 27040.24 |  | 1.052 | 1.021 | 1.035 | 1.025 | 1.02 | 31427.9759 | 31427.9759
15 | ТЦ_18.5.06.00_77_7718014490_07.05.2024_02 Аналог ТССЦ-301-8168 509,24/497,76=2% | Конвектор отопительный стальной настенный концевой КСК 20-1,838к |  | шт | 1 |  | 10555.33 |  |  | 10555.33 |  | 1.052 | 1.021 | 1.035 | 1.025 | 1.02 | 12268.1107 | 12268.1107
16 | ТЦ_18.5.06.00_77_7718014490_07.05.2024_02 Аналог ТССЦ-301-8168 509,24/497,76=2% | Конвектор отопительный стальной настенный концевой КСК 20-1,961к |  | шт | 1 |  | 11165.6 |  |  | 11165.6 |  | 1.052 | 1.021 | 1.035 | 1.025 | 1.02 | 12977.4073 | 12977.4073
17 | ТЦ_18.5.06.00_77_7718014490_07.05.2024_02 Аналог ТССЦ-301-8168 509,24/497,76=2% | Конвектор отопительный стальной настенный концевой КСК 20-2,328к |  | шт | 3 |  | 36607.9 |  |  | 36607.9 |  | 1.052 | 1.021 | 1.035 | 1.025 | 1.02 | 42548.1504 | 42548.1504
18 | ТЦ_18.5.06.00_77_7718014490_07.05.2024_02 Аналог ТССЦ-301-8168 509,24/497,76=2% | Конвектор отопительный стальной настенный концевой КСК 20-2,696к |  | шт | 1 |  | 14586.04 |  |  | 14586.04 |  | 1.052 | 1.021 | 1.035 | 1.025 | 1.02 | 16952.8715 | 16952.8715
19 | ТЦ_18.5.06.00_77_7718014490_07.05.2024_02 Аналог ТССЦ-301-8168 509,24/497,76=2% | Конвектор отопительный стальной настенный концевой КСК 20-2,819к |  | шт | 5 |  | 74035.21 |  |  | 74035.21 |  | 1.052 | 1.021 | 1.035 | 1.025 | 1.02 | 86048.6738 | 86048.6738
20 | ТЕР18-03-001-02 | Установка радиаторов: стальных (РОСТерм) |  | 100 кВт радиаторов и конвекторов | 0.3042 |  | 78243.31 |  |  | 43122.04 |  | 1.052 | 1.021 | 1.035 | 1.025 | 1.02 | 90939.6092 | 50119.3196
|  |  | Итого c накладными и см. прибылью |  |  |  | 78243.31 |  |  |  |  | 1.052 | 1.021 | 1.035 | 1.025 | 1.02 | 90939.6092 | 0
| 101-1488 | Шурупы с шестигранной головкой: 12х70 мм |  | т | 0,0045 0,0013689 |  | 12.08 |  |  | 12.08 |  | 1.052 | 1.021 | 1.035 | 1.025 | 1.02 | 14.0402 | 14.0402
Н | 101-9102 | Дюбели распорные полиэтиленовые |  | 10 шт. | 8,9 2,70738 |  | 0 |  |  | 0 |  | 1.052 | 1.021 | 1.035 | 1.025 | 1.02 | 0 | 0
| 301-0559 | Радиаторы стальные панельные: РСВ2-1, РСВ2-6 однорядные |  | кВт | 100 30,42 |  | 4526.8 |  |  | 4526.8 |  | 1.052 | 1.021 | 1.035 | 1.025 | 1.02 | 5261.3498 | 5261.3498
| 301-1225 | Кронштейны для радиаторов стальных спаренных марки КР1-РС |  | компл. | 44,2 13,44564 |  | 412.65 |  |  | 412.65 |  | 1.052 | 1.021 | 1.035 | 1.025 | 1.02 | 479.6094 | 479.6094
| 301-3361 | Водный раствор нитрата и карбоната |  | м3 | 0,67 0,203814 |  | 18.06 |  |  | 18.06 |  | 1.052 | 1.021 | 1.035 | 1.025 | 1.02 | 20.9905 | 20.9905
| 411-0001 | Вода |  | м3 | 15 4,563 |  | 9.86 |  |  | 9.86 |  | 1.052 | 1.021 | 1.035 | 1.025 | 1.02 | 11.46 | 11.46
21 | ТЦ_18.5.10.06_77_7707506620_17.05.2024_02 Аналог ТССЦ-301-3543 712,81/697,87=2% | Радиатор стальной панельный РОСТерм глубиной 160 мм, высотой 500мм 22К 500-500 |  | шт | 1 |  | 4036.25 |  |  | 4036.25 |  | 1.052 | 1.021 | 1.035 | 1.025 | 1.02 | 4691.1998 | 4691.1998
22 | ТЦ_18.5.10.06_77_7707506620_17.05.2024_02 Аналог ТССЦ-301-3543 712,81/697,87=2% | Радиатор стальной панельный РОСТерм глубиной 160 мм, высотой 500мм 22К 500-700 |  | шт | 2 |  | 9787.53 |  |  | 9787.53 |  | 1.052 | 1.021 | 1.035 | 1.025 | 1.02 | 11375.7221 | 11375.7221
23 | ТЦ_18.5.10.06_77_7707506620_17.05.2024_02 Аналог ТССЦ-301-3543 712,81/697,87=2% | Радиатор стальной панельный РОСТерм глубиной 160 мм, высотой 500мм 22К 500-100 |  | шт | 1 |  | 6133.19 |  |  | 6133.19 |  | 1.052 | 1.021 | 1.035 | 1.025 | 1.02 | 7128.4037 | 7128.4037
24 | ТЦ_18.5.10.06_77_7707506620_17.05.2024_02 Аналог ТССЦ-301-3543 712,81/697,87=2% | Радиатор стальной панельный РОСТерм глубиной 160 мм, высотой 500мм 22К 500-1000 |  | шт | 4 |  | 28908.81 |  |  | 28908.81 |  | 1.052 | 1.021 | 1.035 | 1.025 | 1.02 | 33599.7529 | 33599.7529
25 | ТЦ_18.5.10.06_77_7707506620_17.05.2024_02 Аналог ТССЦ-301-3543 712,81/697,87=2% | Радиатор стальной панельный РОСТерм глубиной 160 мм, высотой 500мм 22К 500-1200 |  | шт | 6 |  | 47494.56 |  |  | 47494.56 |  | 1.052 | 1.021 | 1.035 | 1.025 | 1.02 | 55201.3549 | 55201.3549
Подключение радиаторов «РОСТерм» | [11 empty] | 1.052 | 1.021 | 1.035 | 1.025 | 1.02 | 0 | 0
26 | ТЕР16-05-001-01 | Установка вентилей, задвижек, затворов, клапанов обратных, кранов проходных на трубопроводах из стальных труб диаметром: до 25 мм |  | 1 шт. | 14 |  | 42839.6 |  |  | 7372.6 |  | 1.052 | 1.021 | 1.035 | 1.025 | 1.02 | 49791.049 | 8568.9289
|  |  | Итого c накладными и см. прибылью |  |  |  | 42839.6 |  |  |  |  | 1.052 | 1.021 | 1.035 | 1.025 | 1.02 | 49791.049 | 0
| 101-1522 | Электроды диаметром: 5 мм Э42А |  | т | 0,00014 0,00196 |  | 27.68 |  |  | 27.68 |  | 1.052 | 1.021 | 1.035 | 1.025 | 1.02 | 32.1715 | 32.1715
| 101-2575 | Болты с гайками и шайбами для санитарно-технических работ диаметром: 12 мм |  | т | 0,0011 0,0154 |  | 331.25 |  |  | 331.25 |  | 1.052 | 1.021 | 1.035 | 1.025 | 1.02 | 385.0009 | 385.0009
Н | 302-9009 | Арматура трубопроводная фланцевая |  | шт. | 1 14 |  | 0 |  |  | 0 |  | 1.052 | 1.021 | 1.035 | 1.025 | 1.02 | 0 | 0
| 507-0980 | Фланцы стальные плоские приварные из стали ВСт3сп2, ВСт3сп3, давлением: 1,0 МПа (10 кгс/см2), диаметром 25 мм |  | шт. | 2 28 |  | 404.88 |  |  | 404.88 |  | 1.052 | 1.021 | 1.035 | 1.025 | 1.02 | 470.5786 | 470.5786
| 509-0966 | Прокладки из паронита марки ПМБ, толщиной: 1 мм, диаметром 50 мм |  | 1000 шт. | 0,002 0,028 |  | 87.6 |  |  | 87.6 |  | 1.052 | 1.021 | 1.035 | 1.025 | 1.02 | 101.8146 | 101.8146
27 | ТЦ_18.1.10.06_78_7811596683_07.05.2024_02 Аналог ТССЦ-301-6885 148,12/145,20=2% | Клапан радиаторного терморегулятора с предварительной настройкой, прямой, латунный PN 10 бар и темп. 120°С TR-N 013G7016R |  | шт | 14 |  | 33513.16 |  |  | 33513.16 |  | 1.052 | 1.021 | 1.035 | 1.025 | 1.02 | 38951.2365 | 38951.2365
28 | ТЦ_18.1.10.07_78_7811596683_07.05.2024_02 Аналог ТССЦ-301-0980 170,32/166,97=2% | Термостатический элемент TR 84 013G7084R |  | шт | 14 |  | 27773.66 |  |  | 27773.66 |  | 1.052 | 1.021 | 1.035 | 1.025 | 1.02 | 32280.4056 | 32280.4056
29 | ТЕР16-05-001-01 | Установка вентилей, задвижек, затворов, клапанов обратных, кранов проходных на трубопроводах из стальных труб диаметром: до 25 мм |  | 1 шт. | 14 |  | 42839.6 |  |  | 7372.6 |  | 1.052 | 1.021 | 1.035 | 1.025 | 1.02 | 49791.049 | 8568.9289
|  |  | Итого c накладными и см. прибылью |  |  |  | 42839.6 |  |  |  |  | 1.052 | 1.021 | 1.035 | 1.025 | 1.02 | 49791.049 | 0
| 101-1522 | Электроды диаметром: 5 мм Э42А |  | т | 0,00014 0,00196 |  | 27.68 |  |  | 27.68 |  | 1.052 | 1.021 | 1.035 | 1.025 | 1.02 | 32.1715 | 32.1715
| 101-2575 | Болты с гайками и шайбами для санитарно-технических работ диаметром: 12 мм |  | т | 0,0011 0,0154 |  | 331.25 |  |  | 331.25 |  | 1.052 | 1.021 | 1.035 | 1.025 | 1.02 | 385.0009 | 385.0009
Н | 302-9009 | Арматура трубопроводная фланцевая |  | шт. | 1 14 |  | 0 |  |  | 0 |  | 1.052 | 1.021 | 1.035 | 1.025 | 1.02 | 0 | 0
| 507-0980 | Фланцы стальные плоские приварные из стали ВСт3сп2, ВСт3сп3, давлением: 1,0 МПа (10 кгс/см2), диаметром 25 мм |  | шт. | 2 28 |  | 404.88 |  |  | 404.88 |  | 1.052 | 1.021 | 1.035 | 1.025 | 1.02 | 470.5786 | 470.5786
| 509-0966 | Прокладки из паронита марки ПМБ, толщиной: 1 мм, диаметром 50 мм |  | 1000 шт. | 0,002 0,028 |  | 87.6 |  |  | 87.6 |  | 1.052 | 1.021 | 1.035 | 1.025 | 1.02 | 101.8146 | 101.8146
30 | ТЦ_18.1.09.04_78_7811596683_07.05.2024_02 Аналог ТССЦ-302-1786 697,39/683,67=2% | Кран шаровой латунный полнопроходной с накидной гайкой PN 40 бар и темп. 110°С DN 20 BVR-FR |  | шт | 14 |  | 18050.21 |  |  | 18050.21 |  | 1.052 | 1.021 | 1.035 | 1.025 | 1.02 | 20979.1616 | 20979.1616
31 | ТЦ_18.5.08.01_78_7806417138_07.05.2024_02 Аналог ТССЦ-301-6885 148,12/145,20=2% | Набор присоединительный для радиаторов Royal Thermo RT03.1 |  | шт | 14 |  | 2737.6 |  |  | 2737.6 |  | 1.052 | 1.021 | 1.035 | 1.025 | 1.02 | 3181.8219 | 3181.8219
Подключение конвекторов «Универсал» | [11 empty] | 1.052 | 1.021 | 1.035 | 1.025 | 1.02 | 0 | 0
32 | ТЕР16-05-001-01 | Установка вентилей, задвижек, затворов, клапанов обратных, кранов проходных на трубопроводах из стальных труб диаметром: до 25 мм |  | 1 шт. | 10 |  | 30599.71 |  |  | 5266.15 |  | 1.052 | 1.021 | 1.035 | 1.025 | 1.02 | 35565.03 | 6120.6718
|  |  | Итого c накладными и см. прибылью |  |  |  | 30599.71 |  |  |  |  | 1.052 | 1.021 | 1.035 | 1.025 | 1.02 | 35565.03 | 0
| 101-1522 | Электроды диаметром: 5 мм Э42А |  | т | 0,00014 0,0014 |  | 19.77 |  |  | 19.77 |  | 1.052 | 1.021 | 1.035 | 1.025 | 1.02 | 22.978 | 22.978
| 101-2575 | Болты с гайками и шайбами для санитарно-технических работ диаметром: 12 мм |  | т | 0,0011 0,011 |  | 236.6 |  |  | 236.6 |  | 1.052 | 1.021 | 1.035 | 1.025 | 1.02 | 274.9923 | 274.9923
Н | 302-9009 | Арматура трубопроводная фланцевая |  | шт. | 1 10 |  | 0 |  |  | 0 |  | 1.052 | 1.021 | 1.035 | 1.025 | 1.02 | 0 | 0
| 507-0980 | Фланцы стальные плоские приварные из стали ВСт3сп2, ВСт3сп3, давлением: 1,0 МПа (10 кгс/см2), диаметром 25 мм |  | шт. | 2 20 |  | 289.2 |  |  | 289.2 |  | 1.052 | 1.021 | 1.035 | 1.025 | 1.02 | 336.1276 | 336.1276
| 509-0966 | Прокладки из паронита марки ПМБ, толщиной: 1 мм, диаметром 50 мм |  | 1000 шт. | 0,002 0,02 |  | 62.57 |  |  | 62.57 |  | 1.052 | 1.021 | 1.035 | 1.025 | 1.02 | 72.723 | 72.723
33 | ТЦ_18.1.10.06_78_7811596683_07.05.2024_02 Аналог ТССЦ-301-6885 148,12/145,20=2% | Клапан радиаторного терморегулятора с предварительной настройкой, прямой, латунный PN 10 бар и темп. 120°С TR-N 013G7016R |  | шт | 10 |  | 23937.97 |  |  | 23937.97 |  | 1.052 | 1.021 | 1.035 | 1.025 | 1.02 | 27822.3101 | 27822.3101
34 | ТЦ_18.1.10.07_78_7811596683_07.05.2024_02 Аналог ТССЦ-301-0980 170,32/166,97=2% | Термостатический элемент TR 84 013G7084R |  | шт | 10 |  | 19838.33 |  |  | 19838.33 |  | 1.052 | 1.021 | 1.035 | 1.025 | 1.02 | 23057.4343 | 23057.4343
35 | ТЕР16-05-001-01 | Установка вентилей, задвижек, затворов, клапанов обратных, кранов проходных на трубопроводах из стальных труб диаметром: до 25 мм |  | 1 шт. | 10 |  | 30599.71 |  |  | 5266.15 |  | 1.052 | 1.021 | 1.035 | 1.025 | 1.02 | 35565.03 | 6120.6718
|  |  | Итого c накладными и см. прибылью |  |  |  | 30599.71 |  |  |  |  | 1.052 | 1.021 | 1.035 | 1.025 | 1.02 | 35565.03 | 0
| 101-1522 | Электроды диаметром: 5 мм Э42А |  | т | 0,00014 0,0014 |  | 19.77 |  |  | 19.77 |  | 1.052 | 1.021 | 1.035 | 1.025 | 1.02 | 22.978 | 22.978
| 101-2575 | Болты с гайками и шайбами для санитарно-технических работ диаметром: 12 мм |  | т | 0,0011 0,011 |  | 236.6 |  |  | 236.6 |  | 1.052 | 1.021 | 1.035 | 1.025 | 1.02 | 274.9923 | 274.9923
Н | 302-9009 | Арматура трубопроводная фланцевая |  | шт. | 1 10 |  | 0 |  |  | 0 |  | 1.052 | 1.021 | 1.035 | 1.025 | 1.02 | 0 | 0
| 507-0980 | Фланцы стальные плоские приварные из стали ВСт3сп2, ВСт3сп3, давлением: 1,0 МПа (10 кгс/см2), диаметром 25 мм |  | шт. | 2 20 |  | 289.2 |  |  | 289.2 |  | 1.052 | 1.021 | 1.035 | 1.025 | 1.02 | 336.1276 | 336.1276
| 509-0966 | Прокладки из паронита марки ПМБ, толщиной: 1 мм, диаметром 50 мм |  | 1000 шт. | 0,002 0,02 |  | 62.57 |  |  | 62.57 |  | 1.052 | 1.021 | 1.035 | 1.025 | 1.02 | 72.723 | 72.723
36 | ТЦ_18.1.09.04_78_7811596683_07.05.2024_02 Аналог ТССЦ-302-1786 697,39/683,67=2% | Кран шаровой латунный полнопроходной с накидной гайкой PN 40 бар и темп. 110°С DN 20 BVR-FR |  | шт | 10 |  | 12893.01 |  |  | 12893.01 |  | 1.052 | 1.021 | 1.035 | 1.025 | 1.02 | 14985.1187 | 14985.1187
Подключение конвекторов «Универсал» | [11 empty] | 1.052 | 1.021 | 1.035 | 1.025 | 1.02 | 0 | 0
37 | ТЕР16-05-001-01 | Установка вентилей, задвижек, затворов, клапанов обратных, кранов проходных на трубопроводах из стальных труб диаметром: до 25 мм |  | 1 шт. | 6 |  | 18359.83 |  |  | 3159.69 |  | 1.052 | 1.021 | 1.035 | 1.025 | 1.02 | 21339.0227 | 3672.4031
|  |  | Итого c накладными и см. прибылью |  |  |  | 18359.83 |  |  |  |  | 1.052 | 1.021 | 1.035 | 1.025 | 1.02 | 21339.0227 | 0
| 101-1522 | Электроды диаметром: 5 мм Э42А |  | т | 0,00014 0,00084 |  | 11.86 |  |  | 11.86 |  | 1.052 | 1.021 | 1.035 | 1.025 | 1.02 | 13.7845 | 13.7845
| 101-2575 | Болты с гайками и шайбами для санитарно-технических работ диаметром: 12 мм |  | т | 0,0011 0,0066 |  | 141.96 |  |  | 141.96 |  | 1.052 | 1.021 | 1.035 | 1.025 | 1.02 | 164.9954 | 164.9954
Н | 302-9009 | Арматура трубопроводная фланцевая |  | шт. | 1 6 |  | 0 |  |  | 0 |  | 1.052 | 1.021 | 1.035 | 1.025 | 1.02 | 0 | 0
| 507-0980 | Фланцы стальные плоские приварные из стали ВСт3сп2, ВСт3сп3, давлением: 1,0 МПа (10 кгс/см2), диаметром 25 мм |  | шт. | 2 12 |  | 173.52 |  |  | 173.52 |  | 1.052 | 1.021 | 1.035 | 1.025 | 1.02 | 201.6766 | 201.6766
| 509-0966 | Прокладки из паронита марки ПМБ, толщиной: 1 мм, диаметром 50 мм |  | 1000 шт. | 0,002 0,012 |  | 37.54 |  |  | 37.54 |  | 1.052 | 1.021 | 1.035 | 1.025 | 1.02 | 43.6315 | 43.6315
38 | ТЦ_18.1.09.00_77_7705674361_27.12.2023_02 Аналог ТССЦ-302-1786 697,39/683,67=2% | Кран шаровой из нержавеющей стали стандартнопроходной PN 63 бара и темп. 180°С DN 20 BVS-R 082X4603R |  | шт | 3 |  | 10996.04 |  |  | 10996.04 |  | 1.052 | 1.021 | 1.035 | 1.025 | 1.02 | 12780.3333 | 12780.3333
39 | ТЦ_18.1.09.00_50_5036164298_12.03.2024_02 Аналог ТССЦ-302-1786 697,39/683,67=2% | Кран шаровой регулирующий из нержавеющей стали марки 12X18Н10Т с муфтовым присоединением, PN 40 бара и темп. 200°С DN 20 КШ.Ц.М.Regula 020.040 |  | шт | 3 |  | 22781.6 |  |  | 22781.6 |  | 1.052 | 1.021 | 1.035 | 1.025 | 1.02 | 26478.2996 | 26478.2996
Подключение тепловентиляторов «Тепломаш» | [11 empty] | 1.052 | 1.021 | 1.035 | 1.025 | 1.02 | 0 | 0
40 | ТЕР16-05-001-01 | Установка вентилей, задвижек, затворов, клапанов обратных, кранов проходных на трубопроводах из стальных труб диаметром: до 25 мм |  | 1 шт. | 24 |  | 73439.3 |  |  | 12638.75 |  | 1.052 | 1.021 | 1.035 | 1.025 | 1.02 | 85356.0674 | 14689.6008
|  |  | Итого c накладными и см. прибылью |  |  |  | 73439.3 |  |  |  |  | 1.052 | 1.021 | 1.035 | 1.025 | 1.02 | 85356.0674 | 0
| 101-1522 | Электроды диаметром: 5 мм Э42А |  | т | 0,00014 0,00336 |  | 47.45 |  |  | 47.45 |  | 1.052 | 1.021 | 1.035 | 1.025 | 1.02 | 55.1496 | 55.1496
| 101-2575 | Болты с гайками и шайбами для санитарно-технических работ диаметром: 12 мм |  | т | 0,0011 0,0264 |  | 567.85 |  |  | 567.85 |  | 1.052 | 1.021 | 1.035 | 1.025 | 1.02 | 659.9933 | 659.9933
Н | 302-9009 | Арматура трубопроводная фланцевая |  | шт. | 1 24 |  | 0 |  |  | 0 |  | 1.052 | 1.021 | 1.035 | 1.025 | 1.02 | 0 | 0
| 507-0980 | Фланцы стальные плоские приварные из стали ВСт3сп2, ВСт3сп3, давлением: 1,0 МПа (10 кгс/см2), диаметром 25 мм |  | шт. | 2 48 |  | 694.08 |  |  | 694.08 |  | 1.052 | 1.021 | 1.035 | 1.025 | 1.02 | 806.7062 | 806.7062
| 509-0966 | Прокладки из паронита марки ПМБ, толщиной: 1 мм, диаметром 50 мм |  | 1000 шт. | 0,002 0,048 |  | 150.18 |  |  | 150.18 |  | 1.052 | 1.021 | 1.035 | 1.025 | 1.02 | 174.5492 | 174.5492
41 | ТЦ_18.1.09.00_77_7705674361_27.12.2023_02 Аналог ТССЦ-302-1786 697,39/683,67=2% | Кран шаровой из нержавеющей стали стандартнопроходной PN 63 бара и темп. 180°С DN 20 BVS-R 082X4603R |  | шт | 12 |  | 43984.14 |  |  | 43984.14 |  | 1.052 | 1.021 | 1.035 | 1.025 | 1.02 | 51121.3099 | 51121.3099
42 | ТЦ_18.1.09.00_50_5036164298_12.03.2024_02 Аналог ТССЦ-302-1786 697,39/683,67=2% | Кран шаровой регулирующий из нержавеющей стали марки 12X18Н10Т с муфтовым присоединением, PN 40 бара и темп. 200°С DN 20 КШ.Ц.М.Regula 020.040 |  | шт | 12 |  | 91126.41 |  |  | 91126.41 |  | 1.052 | 1.021 | 1.035 | 1.025 | 1.02 | 105913.2098 | 105913.2098
Трубопроводы | [11 empty] | 1.052 | 1.021 | 1.035 | 1.025 | 1.02 | 0 | 0
43 | ТЕР16-04-002-02 | Прокладка трубопроводов водоснабжения из напорных полиэтиленовых труб наружным диаметром: 25 мм // прим. |  | 100 м трубопровода | 2.7 |  | 815511.63 |  |  | 1207.21 |  | 1.052 | 1.021 | 1.035 | 1.025 | 1.02 | 947842.1721 | 1403.1002
|  |  | Итого c накладными и см. прибылью |  |  |  | 815511.63 |  |  |  |  | 1.052 | 1.021 | 1.035 | 1.025 | 1.02 | 947842.1721 | 0
| 101-0137 | Дюбели с калиброванной головкой (в обоймах): 3х58,5 мм |  | т | 0,00059 0,001593 |  | 32.93 |  |  | 32.93 |  | 1.052 | 1.021 | 1.035 | 1.025 | 1.02 | 38.2734 | 38.2734
| 101-0329 | Клей 88-СА |  | кг | 0,2 0,54 |  | 21.31 |  |  | 21.31 |  | 1.052 | 1.021 | 1.035 | 1.025 | 1.02 | 24.7679 | 24.7679
| 101-1680 | Патроны для строительно-монтажного пистолета |  | 1000 шт. | 0,069 0,1863 |  | 50.86 |  |  | 50.86 |  | 1.052 | 1.021 | 1.035 | 1.025 | 1.02 | 59.1129 | 59.1129
| 101-1700 | Наконечники для полиэтиленовых труб |  | кг | 0,38 1,026 |  | 22.86 |  |  | 22.86 |  | 1.052 | 1.021 | 1.035 | 1.025 | 1.02 | 26.5694 | 26.5694
П,Н | 103-9140 | Арматура муфтовая |  | шт. | 0 0 |  | 0 |  |  | 0 |  | 1.052 | 1.021 | 1.035 | 1.025 | 1.02 | 0 | 0
| 113-0473 | Метиленхлорид |  | кг | 0,25 0,675 |  | 7.1 |  |  | 7.1 |  | 1.052 | 1.021 | 1.035 | 1.025 | 1.02 | 8.2521 | 8.2521
П,Н | 301-9240 | Крепления |  | кг | 0 0 |  | 0 |  |  | 0 |  | 1.052 | 1.021 | 1.035 | 1.025 | 1.02 | 0 | 0
П,Н | 302-9911 | Фасонные и соединительные части к полиэтиленовым трубам |  | шт. | 0 0 |  | 0 |  |  | 0 |  | 1.052 | 1.021 | 1.035 | 1.025 | 1.02 | 0 | 0
| 405-1601 | Известь строительная: негашеная хлорная, марки А |  | кг | 0,0025 0,00675 |  | 0.02 |  |  | 0.02 |  | 1.052 | 1.021 | 1.035 | 1.025 | 1.02 | 0.023245 | 0.023245
| 411-0001 | Вода |  | м3 | 0,74 1,998 |  | 4.32 |  |  | 4.32 |  | 1.052 | 1.021 | 1.035 | 1.025 | 1.02 | 5.021 | 5.021
44 | ТЦ_24.3.02.00_77_7720605468_08.05.2024_02 Аналог ТССЦ-507-3369 67,10/65,74=2% | Труба полипропиленовая армированная алюминием Ø25х4,2 (DN 20) VALTEC PPR-ALUX PN25 |  | м | 270 |  | 58992.79 |  |  | 58992.79 |  | 1.052 | 1.021 | 1.035 | 1.025 | 1.02 | 68565.367 | 68565.367
45 | ТЦ_18.1.09.00_77_7722449373_13.05.2024_02 Аналог ТССЦ-302-1786 697,39/683,67=2% | Кран шаровой из нержавеющей стали полнопроходной PN 63 бара и темп. 180°С DN25 BVS-FR 082X4604R |  | шт | 2 |  | 8173.65 |  |  | 8173.65 |  | 1.052 | 1.021 | 1.035 | 1.025 | 1.02 | 9499.9628 | 9499.9628
46 | ТЦ_18.1.09.00_77_7722449373_13.05.2024_02 Аналог ТССЦ-302-1786 697,39/683,67=2% | Кран шаровой латунный полнопроходной муфтовый PN 40 бар и темп. 120°С DN 25 BVR-R 065B8209R |  | шт | 2 |  | 3231.22 |  |  | 3231.22 |  | 1.052 | 1.021 | 1.035 | 1.025 | 1.02 | 3755.54 | 3755.54
47 | ТЦ_18.1.09.00_77_7722449373_13.05.2024_02 Аналог ТССЦ-302-1786 697,39/683,67=2% | Кран шаровой из нержавеющей стали полнопроходной PN 63 бара и темп. 180°С DN20 BVS-FR 082X4603R |  | шт | 22 |  | 66064.72 |  |  | 66064.72 |  | 1.052 | 1.021 | 1.035 | 1.025 | 1.02 | 76784.8371 | 76784.8371
48 | ТЦ_18.1.09.00_77_7722449373_13.05.2024_02 Аналог ТССЦ-302-1786 697,39/683,67=2% | Кран шаровой латунный полнопроходной муфтовый PN 40 бар и темп. 120°С DN 20 BVR-R 065B8208R |  | шт | 22 |  | 24660.91 |  |  | 24660.91 |  | 1.052 | 1.021 | 1.035 | 1.025 | 1.02 | 28662.5594 | 28662.5594
49 | ТЕР16-04-002-05 | Прокладка трубопроводов водоснабжения из напорных полиэтиленовых труб наружным диаметром: 50 мм // прим. |  | 100 м трубопровода | 2.7 |  | 820213.15 |  |  | 1809.3 |  | 1.052 | 1.021 | 1.035 | 1.025 | 1.02 | 953306.5931 | 2102.8895
|  |  | Итого c накладными и см. прибылью |  |  |  | 820213.15 |  |  |  |  | 1.052 | 1.021 | 1.035 | 1.025 | 1.02 | 953306.5931 | 0
| 101-0137 | Дюбели с калиброванной головкой (в обоймах): 3х58,5 мм |  | т | 0,00072 0,001944 |  | 40.19 |  |  | 40.19 |  | 1.052 | 1.021 | 1.035 | 1.025 | 1.02 | 46.7115 | 46.7115
| 101-0329 | Клей 88-СА |  | кг | 0,43 1,161 |  | 45.81 |  |  | 45.81 |  | 1.052 | 1.021 | 1.035 | 1.025 | 1.02 | 53.2434 | 53.2434
| 101-1680 | Патроны для строительно-монтажного пистолета |  | 1000 шт. | 0,085 0,2295 |  | 62.65 |  |  | 62.65 |  | 1.052 | 1.021 | 1.035 | 1.025 | 1.02 | 72.816 | 72.816
| 101-1700 | Наконечники для полиэтиленовых труб |  | кг | 0,47 1,269 |  | 28.27 |  |  | 28.27 |  | 1.052 | 1.021 | 1.035 | 1.025 | 1.02 | 32.8573 | 32.8573
П,Н | 103-9140 | Арматура муфтовая |  | шт. | 0 0 |  | 0 |  |  | 0 |  | 1.052 | 1.021 | 1.035 | 1.025 | 1.02 | 0 | 0
| 113-0473 | Метиленхлорид |  | кг | 0,52 1,404 |  | 14.77 |  |  | 14.77 |  | 1.052 | 1.021 | 1.035 | 1.025 | 1.02 | 17.1667 | 17.1667
П,Н | 301-9240 | Крепления |  | кг | 0 0 |  | 0 |  |  | 0 |  | 1.052 | 1.021 | 1.035 | 1.025 | 1.02 | 0 | 0
П,Н | 302-9911 | Фасонные и соединительные части к полиэтиленовым трубам |  | шт. | 0 0 |  | 0 |  |  | 0 |  | 1.052 | 1.021 | 1.035 | 1.025 | 1.02 | 0 | 0
| 405-1601 | Известь строительная: негашеная хлорная, марки А |  | кг | 0,0099 0,02673 |  | 0.09 |  |  | 0.09 |  | 1.052 | 1.021 | 1.035 | 1.025 | 1.02 | 0.1046 | 0.1046
| 411-0001 | Вода |  | м3 | 2,94 7,938 |  | 17.15 |  |  | 17.15 |  | 1.052 | 1.021 | 1.035 | 1.025 | 1.02 | 19.9329 | 19.9329
50 | ТЦ_24.3.02.00_77_7720605468_08.05.2024_02 Аналог ТССЦ-507-3369 67,10/65,74=2% | Труба полипропиленовая армированная алюминием Ø50х8,3 (DN 20) VALTEC PPR-ALUX PN25 |  | м | 270 |  | 92943.45 |  |  | 92943.45 |  | 1.052 | 1.021 | 1.035 | 1.025 | 1.02 | 108025.0953 | 108025.0953
51 | ТЕР16-04-002-03 | Прокладка трубопроводов водоснабжения из напорных полиэтиленовых труб наружным диаметром: 32 мм // прим. |  | 100 м трубопровода | 0.8 |  | 191910.89 |  |  | 316.68 |  | 1.052 | 1.021 | 1.035 | 1.025 | 1.02 | 223051.6747 | 368.0667
|  |  | Итого c накладными и см. прибылью |  |  |  | 191910.89 |  |  |  |  | 1.052 | 1.021 | 1.035 | 1.025 | 1.02 | 223051.6747 | 0
| 101-0137 | Дюбели с калиброванной головкой (в обоймах): 3х58,5 мм |  | т | 0,00051 0,000408 |  | 8.43 |  |  | 8.43 |  | 1.052 | 1.021 | 1.035 | 1.025 | 1.02 | 9.7979 | 9.7979
| 101-0329 | Клей 88-СА |  | кг | 0,17 0,136 |  | 5.37 |  |  | 5.37 |  | 1.052 | 1.021 | 1.035 | 1.025 | 1.02 | 6.2414 | 6.2414
| 101-1680 | Патроны для строительно-монтажного пистолета |  | 1000 шт. | 0,06 0,048 |  | 13.1 |  |  | 13.1 |  | 1.052 | 1.021 | 1.035 | 1.025 | 1.02 | 15.2257 | 15.2257
| 101-1700 | Наконечники для полиэтиленовых труб |  | кг | 0,33 0,264 |  | 5.88 |  |  | 5.88 |  | 1.052 | 1.021 | 1.035 | 1.025 | 1.02 | 6.8341 | 6.8341
П,Н | 103-9140 | Арматура муфтовая |  | шт. | 0 0 |  | 0 |  |  | 0 |  | 1.052 | 1.021 | 1.035 | 1.025 | 1.02 | 0 | 0
| 113-0473 | Метиленхлорид |  | кг | 0,2 0,16 |  | 1.68 |  |  | 1.68 |  | 1.052 | 1.021 | 1.035 | 1.025 | 1.02 | 1.9526 | 1.9526
П,Н | 301-9240 | Крепления |  | кг | 0 0 |  | 0 |  |  | 0 |  | 1.052 | 1.021 | 1.035 | 1.025 | 1.02 | 0 | 0
П,Н | 302-9911 | Фасонные и соединительные части к полиэтиленовым трубам |  | шт. | 0 0 |  | 0 |  |  | 0 |  | 1.052 | 1.021 | 1.035 | 1.025 | 1.02 | 0 | 0
| 405-1601 | Известь строительная: негашеная хлорная, марки А |  | кг | 0,004 0,0032 |  | 0.01 |  |  | 0.01 |  | 1.052 | 1.021 | 1.035 | 1.025 | 1.02 | 0.011623 | 0.011623
| 411-0001 | Вода |  | м3 | 1,21 0,968 |  | 2.09 |  |  | 2.09 |  | 1.052 | 1.021 | 1.035 | 1.025 | 1.02 | 2.4291 | 2.4291
52 | ТЦ_24.3.02.00_77_9724054102_28.12.2023_02 Аналог ТССЦ-507-3369 67,10/65,74=2% | Труба полипропиленовая армированная алюминием Ø32х5,4 (DN 20) VALTEC PPR-ALUX PN25 |  | м | 80 |  | 27407.17 |  |  | 27407.17 |  | 1.052 | 1.021 | 1.035 | 1.025 | 1.02 | 31854.4464 | 31854.4464
53 | ТЕР16-04-002-04 | Прокладка трубопроводов водоснабжения из напорных полиэтиленовых труб наружным диаметром: 40 мм // прим. |  | 100 м трубопровода | 2.2 |  | 701517 |  |  | 1623.99 |  | 1.052 | 1.021 | 1.035 | 1.025 | 1.02 | 815349.9871 | 1887.5098
|  |  | Итого c накладными и см. прибылью |  |  |  | 701517 |  |  |  |  | 1.052 | 1.021 | 1.035 | 1.025 | 1.02 | 815349.9871 | 0
| 101-0137 | Дюбели с калиброванной головкой (в обоймах): 3х58,5 мм |  | т | 0,00103 0,002266 |  | 46.84 |  |  | 46.84 |  | 1.052 | 1.021 | 1.035 | 1.025 | 1.02 | 54.4406 | 54.4406
| 101-0329 | Клей 88-СА |  | кг | 0,23 0,506 |  | 19.97 |  |  | 19.97 |  | 1.052 | 1.021 | 1.035 | 1.025 | 1.02 | 23.2105 | 23.2105
| 101-1680 | Патроны для строительно-монтажного пистолета |  | 1000 шт. | 0,121 0,2662 |  | 72.67 |  |  | 72.67 |  | 1.052 | 1.021 | 1.035 | 1.025 | 1.02 | 84.4619 | 84.4619
| 101-1700 | Наконечники для полиэтиленовых труб |  | кг | 0,66 1,452 |  | 32.35 |  |  | 32.35 |  | 1.052 | 1.021 | 1.035 | 1.025 | 1.02 | 37.5993 | 37.5993
П,Н | 103-9140 | Арматура муфтовая |  | шт. | 0 0 |  | 0 |  |  | 0 |  | 1.052 | 1.021 | 1.035 | 1.025 | 1.02 | 0 | 0
| 113-0473 | Метиленхлорид |  | кг | 0,29 0,638 |  | 6.71 |  |  | 6.71 |  | 1.052 | 1.021 | 1.035 | 1.025 | 1.02 | 7.7988 | 7.7988
П,Н | 301-9240 | Крепления |  | кг | 0 0 |  | 0 |  |  | 0 |  | 1.052 | 1.021 | 1.035 | 1.025 | 1.02 | 0 | 0
П,Н | 302-9911 | Фасонные и соединительные части к полиэтиленовым трубам |  | шт. | 0 0 |  | 0 |  |  | 0 |  | 1.052 | 1.021 | 1.035 | 1.025 | 1.02 | 0 | 0
| 405-1601 | Известь строительная: негашеная хлорная, марки А |  | кг | 0,0063 0,01386 |  | 0.05 |  |  | 0.05 |  | 1.052 | 1.021 | 1.035 | 1.025 | 1.02 | 0.058113 | 0.058113
| 411-0001 | Вода |  | м3 | 1,88 4,136 |  | 8.93 |  |  | 8.93 |  | 1.052 | 1.021 | 1.035 | 1.025 | 1.02 | 10.379 | 10.379
54 | ТЦ_24.3.02.00_77_9724054102_19.03.2024_02 Аналог ТССЦ-507-3369 67,10/65,74=2% | Труба полипропиленовая армированная алюминием Ø40х6,7 (DN 25) VALTEC PPR-ALUX PN25 |  | м | 220 |  | 137250.61 |  |  | 137250.61 |  | 1.052 | 1.021 | 1.035 | 1.025 | 1.02 | 159521.8407 | 159521.8407
55 | ТЦ_18.1.09.00_77_7722449373_13.05.2024_02 Аналог ТССЦ-302-1786 697,39/683,67=2% | Кран шаровой из нержавеющей стали полнопроходной PN 63 бара и темп. 180°С DN40 BVS-FR |  | шт | 4 |  | 27820.42 |  |  | 27820.42 |  | 1.052 | 1.021 | 1.035 | 1.025 | 1.02 | 32334.7532 | 32334.7532
56 | ТЕР16-04-002-06 | Прокладка трубопроводов водоснабжения из напорных полиэтиленовых труб наружным диаметром: 63 мм // прим. |  | 100 м трубопровода | 0.9 |  | 291142.23 |  |  | 27957.23 |  | 1.052 | 1.021 | 1.035 | 1.025 | 1.02 | 338384.9764 | 32493.763
|  |  | Итого c накладными и см. прибылью |  |  |  | 291142.23 |  |  |  |  | 1.052 | 1.021 | 1.035 | 1.025 | 1.02 | 338384.9764 | 0
| 101-0137 | Дюбели с калиброванной головкой (в обоймах): 3х58,5 мм |  | т | 0,00072 0,000648 |  | 13.4 |  |  | 13.4 |  | 1.052 | 1.021 | 1.035 | 1.025 | 1.02 | 15.5744 | 15.5744
| 101-0329 | Клей 88-СА |  | кг | 0,43 0,387 |  | 15.27 |  |  | 15.27 |  | 1.052 | 1.021 | 1.035 | 1.025 | 1.02 | 17.7478 | 17.7478
| 101-1680 | Патроны для строительно-монтажного пистолета |  | 1000 шт. | 0,085 0,0765 |  | 20.88 |  |  | 20.88 |  | 1.052 | 1.021 | 1.035 | 1.025 | 1.02 | 24.2681 | 24.2681
| 101-1700 | Наконечники для полиэтиленовых труб |  | кг | 0,47 0,423 |  | 9.42 |  |  | 9.42 |  | 1.052 | 1.021 | 1.035 | 1.025 | 1.02 | 10.9486 | 10.9486
П,Н | 103-9140 | Арматура муфтовая |  | шт. | 0 0 |  | 0 |  |  | 0 |  | 1.052 | 1.021 | 1.035 | 1.025 | 1.02 | 0 | 0
| 113-0473 | Метиленхлорид |  | кг | 0,52 0,468 |  | 4.92 |  |  | 4.92 |  | 1.052 | 1.021 | 1.035 | 1.025 | 1.02 | 5.7184 | 5.7184
П,Н | 301-9240 | Крепления |  | кг | 0 0 |  | 0 |  |  | 0 |  | 1.052 | 1.021 | 1.035 | 1.025 | 1.02 | 0 | 0
П,Н | 302-9911 | Фасонные и соединительные части к полиэтиленовым трубам |  | шт. | 0 0 |  | 0 |  |  | 0 |  | 1.052 | 1.021 | 1.035 | 1.025 | 1.02 | 0 | 0
| 405-1601 | Известь строительная: негашеная хлорная, марки А |  | кг | 0,0156 0,01404 |  | 0.05 |  |  | 0.05 |  | 1.052 | 1.021 | 1.035 | 1.025 | 1.02 | 0.058113 | 0.058113
| 411-0001 | Вода |  | м3 | 4,67 4,203 |  | 9.08 |  |  | 9.08 |  | 1.052 | 1.021 | 1.035 | 1.025 | 1.02 | 10.5534 | 10.5534
| 507-3684 | Труба напорная из полиэтилена PE 100 питьевая: ПЭ100 SDR17, размером 63х3,8 мм (ГОСТ 18599-2001, ГОСТ Р 52134-2003) |  | м | 94,6 85,14 |  | 3155.29 |  |  | 3155.29 |  | 1.052 | 1.021 | 1.035 | 1.025 | 1.02 | 3667.2891 | 3667.2891
57 | ТЦ_24.3.02.00_77_9724054102_19.03.2024_02 Аналог ТССЦ-507-3369 67,10/65,74=2% | Труба полипропиленовая армированная алюминием Ø63х10,5 (DN 40) VALTEC PPR-ALUX PN25 |  | м | 90 |  | 114899.15 |  |  | 114899.15 |  | 1.052 | 1.021 | 1.035 | 1.025 | 1.02 | 133543.4786 | 133543.4786
58 | ТЕР16-04-002-07 | Прокладка трубопроводов водоснабжения из напорных полиэтиленовых труб наружным диаметром: 75 мм // прим. |  | 100 м трубопровода | 0.6 |  | 231020.43 |  |  | 26842.9 |  | 1.052 | 1.021 | 1.035 | 1.025 | 1.02 | 268507.3984 | 31198.6141
|  |  | Итого c накладными и см. прибылью |  |  |  | 231020.43 |  |  |  |  | 1.052 | 1.021 | 1.035 | 1.025 | 1.02 | 268507.3984 | 0
| 101-0137 | Дюбели с калиброванной головкой (в обоймах): 3х58,5 мм |  | т | 0,00064 0,000384 |  | 7.94 |  |  | 7.94 |  | 1.052 | 1.021 | 1.035 | 1.025 | 1.02 | 9.2284 | 9.2284
| 101-1680 | Патроны для строительно-монтажного пистолета |  | 1000 шт. | 0,075 0,045 |  | 12.29 |  |  | 12.29 |  | 1.052 | 1.021 | 1.035 | 1.025 | 1.02 | 14.2843 | 14.2843
| 101-1700 | Наконечники для полиэтиленовых труб |  | кг | 0,42 0,252 |  | 5.61 |  |  | 5.61 |  | 1.052 | 1.021 | 1.035 | 1.025 | 1.02 | 6.5203 | 6.5203
П,Н | 103-9140 | Арматура муфтовая |  | шт. | 0 0 |  | 0 |  |  | 0 |  | 1.052 | 1.021 | 1.035 | 1.025 | 1.02 | 0 | 0
П,Н | 301-9240 | Крепления |  | кг | 0 0 |  | 0 |  |  | 0 |  | 1.052 | 1.021 | 1.035 | 1.025 | 1.02 | 0 | 0
П,Н | 302-9911 | Фасонные и соединительные части к полиэтиленовым трубам |  | шт. | 0 0 |  | 0 |  |  | 0 |  | 1.052 | 1.021 | 1.035 | 1.025 | 1.02 | 0 | 0
| 405-1601 | Известь строительная: негашеная хлорная, марки А |  | кг | 0,0221 0,01326 |  | 0.05 |  |  | 0.05 |  | 1.052 | 1.021 | 1.035 | 1.025 | 1.02 | 0.058113 | 0.058113
| 411-0001 | Вода |  | м3 | 6,62 3,972 |  | 8.58 |  |  | 8.58 |  | 1.052 | 1.021 | 1.035 | 1.025 | 1.02 | 9.9722 | 9.9722
| 507-3685 | Труба напорная из полиэтилена PE 100 питьевая: ПЭ100 SDR17, размером 75х4,5 мм (ГОСТ 18599-2001, ГОСТ Р 52134-2003) |  | м | 97,4 58,44 |  | 3065.18 |  |  | 3065.18 |  | 1.052 | 1.021 | 1.035 | 1.025 | 1.02 | 3562.5572 | 3562.5572
59 | ТЦ_24.3.02.00_77_9724054102_19.03.2024_02 Аналог ТССЦ-507-3369 67,10/65,74=2% | Труба полипропиленовая армированная алюминием Ø76х12,5 (DN 50) VALTEC PPR-ALUX PN25 |  | м | 60 |  | 106642.7 |  |  | 106642.7 |  | 1.052 | 1.021 | 1.035 | 1.025 | 1.02 | 123947.2801 | 123947.2801
60 | ТЕР16-02-002-01 | Прокладка трубопроводов водоснабжения из стальных водогазопроводных оцинкованных труб диаметром: 15 мм |  | 100 м трубопровода | 0.015 |  | 1017.44 |  |  | 5.19 |  | 1.052 | 1.021 | 1.035 | 1.025 | 1.02 | 1182.5368 | 6.0322
|  |  | Итого c накладными и см. прибылью |  |  |  | 1017.44 |  |  |  |  | 1.052 | 1.021 | 1.035 | 1.025 | 1.02 | 1182.5368 | 0
| 101-0063 | Ацетилен растворенный технический марки: А |  | т | 0,00019 0,0000029 |  | 0.12 |  |  | 0.12 |  | 1.052 | 1.021 | 1.035 | 1.025 | 1.02 | 0.13947 | 0.13947
| 101-0324 | Кислород технический: газообразный |  | м3 | 0,342 0,00513 |  | 0.05 |  |  | 0.05 |  | 1.052 | 1.021 | 1.035 | 1.025 | 1.02 | 0.058113 | 0.058113
| 101-0388 | Краски масляные земляные марки: МА-0115 мумия, сурик железный |  | т | 0,00044 0,0000066 |  | 0.07 |  |  | 0.07 |  | 1.052 | 1.021 | 1.035 | 1.025 | 1.02 | 0.081359 | 0.081359
| 101-0628 | Олифа комбинированная, марки: К-3 |  | т | 0,00053 0,000008 |  | 0.26 |  |  | 0.26 |  | 1.052 | 1.021 | 1.035 | 1.025 | 1.02 | 0.30219 | 0.30219
| 101-0807 | Проволока сварочная легированная диаметром: 4 мм |  | т | 0,0004 0,000006 |  | 0.07 |  |  | 0.07 |  | 1.052 | 1.021 | 1.035 | 1.025 | 1.02 | 0.081359 | 0.081359
| 101-1669 | Очес льняной |  | кг | 0,05 0,00075 |  | 0.03 |  |  | 0.03 |  | 1.052 | 1.021 | 1.035 | 1.025 | 1.02 | 0.034868 | 0.034868
П,Н | 103-9140 | Арматура муфтовая |  | шт. | 0 0 |  | 0 |  |  | 0 |  | 1.052 | 1.021 | 1.035 | 1.025 | 1.02 | 0 | 0
П,Н | 301-9240 | Крепления |  | кг | 0 0 |  | 0 |  |  | 0 |  | 1.052 | 1.021 | 1.035 | 1.025 | 1.02 | 0 | 0
| 405-1601 | Известь строительная: негашеная хлорная, марки А |  | кг | 0,0009 0,0000135 |  | 0 |  |  | 0 |  | 1.052 | 1.021 | 1.035 | 1.025 | 1.02 | 0 | 0
| 411-0001 | Вода |  | м3 | 0,25 0,00375 |  | 0.01 |  |  | 0.01 |  | 1.052 | 1.021 | 1.035 | 1.025 | 1.02 | 0.011623 | 0.011623
61 | ТЦ_23.3.06.01_78_7825690220_13.05.2024_02 Аналог ТССЦ-103-0049 21,42/20,94=2% | Труба стальная водогазопроводная оцинкованная легкая диам.15 мм. |  | м | 1.5 |  | 188.87 |  |  | 188.87 |  | 1.052 | 1.021 | 1.035 | 1.025 | 1.02 | 219.5173 | 219.5173
62 | ТЕР16-02-001-04 | Прокладка трубопроводов отопления из стальных водогазопроводных неоцинкованных труб диаметром: 32 мм |  | 100 м трубопровода | 0.6 |  | 36189.47 |  |  | 188.56 |  | 1.052 | 1.021 | 1.035 | 1.025 | 1.02 | 42061.823 | 219.157
|  |  | Итого c накладными и см. прибылью |  |  |  | 36189.47 |  |  |  |  | 1.052 | 1.021 | 1.035 | 1.025 | 1.02 | 42061.823 | 0
| 101-0063 | Ацетилен растворенный технический марки: А |  | т | 0,00013 0,000078 |  | 3.25 |  |  | 3.25 |  | 1.052 | 1.021 | 1.035 | 1.025 | 1.02 | 3.7774 | 3.7774
| 101-0324 | Кислород технический: газообразный |  | м3 | 0,281 0,1686 |  | 1.53 |  |  | 1.53 |  | 1.052 | 1.021 | 1.035 | 1.025 | 1.02 | 1.7783 | 1.7783
| 101-0388 | Краски масляные земляные марки: МА-0115 мумия, сурик железный |  | т | 0,00044 0,000264 |  | 2.82 |  |  | 2.82 |  | 1.052 | 1.021 | 1.035 | 1.025 | 1.02 | 3.2776 | 3.2776
| 101-0628 | Олифа комбинированная, марки: К-3 |  | т | 0,00053 0,000318 |  | 10.23 |  |  | 10.23 |  | 1.052 | 1.021 | 1.035 | 1.025 | 1.02 | 11.89 | 11.89
| 101-0807 | Проволока сварочная легированная диаметром: 4 мм |  | т | 0,00017 0,000102 |  | 1.27 |  |  | 1.27 |  | 1.052 | 1.021 | 1.035 | 1.025 | 1.02 | 1.4761 | 1.4761
| 101-1669 | Очес льняной |  | кг | 0,06 0,036 |  | 1.21 |  |  | 1.21 |  | 1.052 | 1.021 | 1.035 | 1.025 | 1.02 | 1.4063 | 1.4063
П,Н | 103-9140 | Арматура муфтовая |  | шт. | 0 0 |  | 0 |  |  | 0 |  | 1.052 | 1.021 | 1.035 | 1.025 | 1.02 | 0 | 0
П,Н | 301-9240 | Крепления |  | кг | 0 0 |  | 0 |  |  | 0 |  | 1.052 | 1.021 | 1.035 | 1.025 | 1.02 | 0 | 0
| 405-1601 | Известь строительная: негашеная хлорная, марки А |  | кг | 0,004 0,0024 |  | 0.01 |  |  | 0.01 |  | 1.052 | 1.021 | 1.035 | 1.025 | 1.02 | 0.011623 | 0.011623
| 411-0001 | Вода |  | м3 | 1,13 0,678 |  | 1.46 |  |  | 1.46 |  | 1.052 | 1.021 | 1.035 | 1.025 | 1.02 | 1.6969 | 1.6969
63 | ТЦ_23.3.06.05_78_7811596683_08.05.2024_02 Аналог ТССЦ-103-0049 21,42/20,94=2% | Труба стальная водогазопроводная обыкновенная диам.32 мм. |  | м | 60 |  | 13587.54 |  |  | 13587.54 |  | 1.052 | 1.021 | 1.035 | 1.025 | 1.02 | 15792.348 | 15792.348
64 | ТЕР16-02-001-05 | Прокладка трубопроводов отопления из стальных водогазопроводных неоцинкованных труб диаметром: 40 мм |  | 100 м трубопровода | 1.8 |  | 108589.71 |  |  | 587.04 |  | 1.052 | 1.021 | 1.035 | 1.025 | 1.02 | 126210.2253 | 682.2972
|  |  | Итого c накладными и см. прибылью |  |  |  | 108589.71 |  |  |  |  | 1.052 | 1.021 | 1.035 | 1.025 | 1.02 | 126210.2253 | 0
| 101-0063 | Ацетилен растворенный технический марки: А |  | т | 0,00013 0,000234 |  | 9.75 |  |  | 9.75 |  | 1.052 | 1.021 | 1.035 | 1.025 | 1.02 | 11.3321 | 11.3321
| 101-0324 | Кислород технический: газообразный |  | м3 | 0,281 0,5058 |  | 4.58 |  |  | 4.58 |  | 1.052 | 1.021 | 1.035 | 1.025 | 1.02 | 5.3232 | 5.3232
| 101-0388 | Краски масляные земляные марки: МА-0115 мумия, сурик железный |  | т | 0,00044 0,000792 |  | 8.47 |  |  | 8.47 |  | 1.052 | 1.021 | 1.035 | 1.025 | 1.02 | 9.8444 | 9.8444
| 101-0628 | Олифа комбинированная, марки: К-3 |  | т | 0,00053 0,000954 |  | 30.69 |  |  | 30.69 |  | 1.052 | 1.021 | 1.035 | 1.025 | 1.02 | 35.67 | 35.67
| 101-0807 | Проволока сварочная легированная диаметром: 4 мм |  | т | 0,00017 0,000306 |  | 3.81 |  |  | 3.81 |  | 1.052 | 1.021 | 1.035 | 1.025 | 1.02 | 4.4282 | 4.4282
| 101-1669 | Очес льняной |  | кг | 0,06 0,108 |  | 3.62 |  |  | 3.62 |  | 1.052 | 1.021 | 1.035 | 1.025 | 1.02 | 4.2074 | 4.2074
П,Н | 103-9140 | Арматура муфтовая |  | шт. | 0 0 |  | 0 |  |  | 0 |  | 1.052 | 1.021 | 1.035 | 1.025 | 1.02 | 0 | 0
П,Н | 301-9240 | Крепления |  | кг | 0 0 |  | 0 |  |  | 0 |  | 1.052 | 1.021 | 1.035 | 1.025 | 1.02 | 0 | 0
| 405-1601 | Известь строительная: негашеная хлорная, марки А |  | кг | 0,0063 0,01134 |  | 0.04 |  |  | 0.04 |  | 1.052 | 1.021 | 1.035 | 1.025 | 1.02 | 0.046491 | 0.046491
| 411-0001 | Вода |  | м3 | 1,76 3,168 |  | 6.84 |  |  | 6.84 |  | 1.052 | 1.021 | 1.035 | 1.025 | 1.02 | 7.9499 | 7.9499
65 | ТЦ_23.3.06.05_78_7811596683_08.05.2024_02 Аналог ТССЦ-103-0049 21,42/20,94=2% | Труба стальная водогазопроводная обыкновенная диам.40 мм. |  | м | 180 |  | 51393.64 |  |  | 51393.64 |  | 1.052 | 1.021 | 1.035 | 1.025 | 1.02 | 59733.1265 | 59733.1265
66 | ТЕР16-02-005-04 | Прокладка трубопроводов отопления и водоснабжения из стальных электросварных труб диаметром: 80 мм |  | 100 м трубопровода | 0.8 |  | 119395.17 |  |  | 485.31 |  | 1.052 | 1.021 | 1.035 | 1.025 | 1.02 | 138769.0538 | 564.0597
|  |  | Итого c накладными и см. прибылью |  |  |  | 119395.17 |  |  |  |  | 1.052 | 1.021 | 1.035 | 1.025 | 1.02 | 138769.0538 | 0
| 101-0324 | Кислород технический: газообразный |  | м3 | 0,67 0,536 |  | 4.86 |  |  | 4.86 |  | 1.052 | 1.021 | 1.035 | 1.025 | 1.02 | 5.6486 | 5.6486
| 101-0807 | Проволока сварочная легированная диаметром: 4 мм |  | т | 0,0005 0,0004 |  | 4.98 |  |  | 4.98 |  | 1.052 | 1.021 | 1.035 | 1.025 | 1.02 | 5.7881 | 5.7881
| 101-1602 | Ацетилен газообразный технический |  | м3 | 0,61 0,488 |  | 24.69 |  |  | 24.69 |  | 1.052 | 1.021 | 1.035 | 1.025 | 1.02 | 28.6964 | 28.6964
П,Н | 301-9240 | Крепления |  | кг | 0 0 |  | 0 |  |  | 0 |  | 1.052 | 1.021 | 1.035 | 1.025 | 1.02 | 0 | 0
| 402-0006 | Раствор готовый кладочный цементный марки: 200 |  | м3 | 0,021 0,0168 |  | 9.3 |  |  | 9.3 |  | 1.052 | 1.021 | 1.035 | 1.025 | 1.02 | 10.8091 | 10.8091
| 405-1601 | Известь строительная: негашеная хлорная, марки А |  | кг | 0,0251 0,02008 |  | 0.07 |  |  | 0.07 |  | 1.052 | 1.021 | 1.035 | 1.025 | 1.02 | 0.081359 | 0.081359
| 411-0001 | Вода |  | м3 | 7,03 5,624 |  | 12.15 |  |  | 12.15 |  | 1.052 | 1.021 | 1.035 | 1.025 | 1.02 | 14.1215 | 14.1215
67 | ТЦ_23.3.09.00_50_7825690220_08.05.2024_02 Аналог ТССЦ-103-0049 21,42/20,94=2% | Трубы стальные электросварные прямошовные Ø76х3,5 (DN 65) |  | м | 80 |  | 34536.08 |  |  | 34536.08 |  | 1.052 | 1.021 | 1.035 | 1.025 | 1.02 | 40140.1426 | 40140.1426
68 | ТЕР16-05-001-03 | Установка вентилей, задвижек, затворов, клапанов обратных, кранов проходных на трубопроводах из стальных труб диаметром: до 100 мм |  | 1 шт. | 4 |  | 29518.36 |  |  | 9236.76 |  | 1.052 | 1.021 | 1.035 | 1.025 | 1.02 | 34308.2127 | 10735.5804
|  |  | Итого c накладными и см. прибылью |  |  |  | 29518.36 |  |  |  |  | 1.052 | 1.021 | 1.035 | 1.025 | 1.02 | 34308.2127 | 0
| 101-1522 | Электроды диаметром: 5 мм Э42А |  | т | 0,00033 0,00132 |  | 18.64 |  |  | 18.64 |  | 1.052 | 1.021 | 1.035 | 1.025 | 1.02 | 21.6647 | 21.6647
| 101-2576 | Болты с гайками и шайбами для санитарно-технических работ диаметром: 16 мм |  | т | 0,00207 0,00828 |  | 171.6 |  |  | 171.6 |  | 1.052 | 1.021 | 1.035 | 1.025 | 1.02 | 199.445 | 199.445
Н | 302-9009 | Арматура трубопроводная фланцевая |  | шт. | 1 4 |  | 0 |  |  | 0 |  | 1.052 | 1.021 | 1.035 | 1.025 | 1.02 | 0 | 0
| 507-0986 | Фланцы стальные плоские приварные из стали ВСт3сп2, ВСт3сп3, давлением: 1,0 МПа (10 кгс/см2), диаметром 100 мм |  | шт. | 2 8 |  | 835.36 |  |  | 835.36 |  | 1.052 | 1.021 | 1.035 | 1.025 | 1.02 | 970.9113 | 970.9113
| 509-0967 | Прокладки из паронита марки ПМБ, толщиной: 1 мм, диаметром 100 мм |  | 1000 шт. | 0,002 0,008 |  | 40.99 |  |  | 40.99 |  | 1.052 | 1.021 | 1.035 | 1.025 | 1.02 | 47.6413 | 47.6413
69 | ТЦ_18.1.09.00_78_7811596683_08.05.2024_02 Аналог ТССЦ-302-1786 697,39/683,67=2% | Кран шаровой из нержавеющей стали полнопроходной PN 63 бара и темп. 180°С DN 65 BVS-FR |  | шт | 4 |  | 159798.48 |  |  | 159798.48 |  | 1.052 | 1.021 | 1.035 | 1.025 | 1.02 | 185728.4836 | 185728.4836
70 | ТЕР18-06-003-10 | Установка воздухоотводчиков |  | 1 шт. | 35 |  | 116265.82 |  |  | 7371.39 |  | 1.052 | 1.021 | 1.035 | 1.025 | 1.02 | 135131.9139 | 8567.5226
|  |  | Итого c накладными и см. прибылью |  |  |  | 116265.82 |  |  |  |  | 1.052 | 1.021 | 1.035 | 1.025 | 1.02 | 135131.9139 | 0
| 101-0388 | Краски масляные земляные марки: МА-0115 мумия, сурик железный |  | т | 0,00007 0,00245 |  | 26.2 |  |  | 26.2 |  | 1.052 | 1.021 | 1.035 | 1.025 | 1.02 | 30.4514 | 30.4514
| 101-0628 | Олифа комбинированная, марки: К-3 |  | т | 0,00004 0,0014 |  | 45.03 |  |  | 45.03 |  | 1.052 | 1.021 | 1.035 | 1.025 | 1.02 | 52.3369 | 52.3369
| 101-1669 | Очес льняной |  | кг | 0,04 1,4 |  | 46.87 |  |  | 46.87 |  | 1.052 | 1.021 | 1.035 | 1.025 | 1.02 | 54.4754 | 54.4754
| 507-0944 | Фланцы стальные плоские приварные из стали ВСт3сп2, ВСт3сп3, давлением: 0,1 и 0,25 МПа (1 и 2,5 кгс/см2), диаметром 15 мм |  | шт. | 1 35 |  | 553.7 |  |  | 553.7 |  | 1.052 | 1.021 | 1.035 | 1.025 | 1.02 | 643.5472 | 643.5472
| 509-0967 | Прокладки из паронита марки ПМБ, толщиной: 1 мм, диаметром 100 мм |  | 1000 шт. | 0,001 0,035 |  | 179.33 |  |  | 179.33 |  | 1.052 | 1.021 | 1.035 | 1.025 | 1.02 | 208.4293 | 208.4293
71 | ТЦ_19.1.02.01_77_7705674361_19.03.2024_02 Аналог ТССЦ-301-1489 54,08/53,01=2% | Воздухоотводчик автоматический из нержавеющей стали PN 16 бар и темп. 180°С «Гранрег» КАТ12 |  | шт | 25 |  | 287691.7 |  |  | 287691.7 |  | 1.052 | 1.021 | 1.035 | 1.025 | 1.02 | 334374.5396 | 334374.5396
72 | ТЦ_19.1.02.01_77_7722493380_08.05.2024_02 Аналог ТССЦ-301-1489 54,08/53,01=2% | Воздухоотводчик автоматический из латунный PN 10 бар и темп. 110°С Airvent-R |  | шт | 10 |  | 7726.45 |  |  | 7726.45 |  | 1.052 | 1.021 | 1.035 | 1.025 | 1.02 | 8980.1971 | 8980.1971
73 | ТЕР16-05-001-01 | Установка вентилей, задвижек, затворов, клапанов обратных, кранов проходных на трубопроводах из стальных труб диаметром: до 25 мм |  | 1 шт. | 35 |  | 107099 |  |  | 18431.51 |  | 1.052 | 1.021 | 1.035 | 1.025 | 1.02 | 124477.6225 | 21422.3339
|  |  | Итого c накладными и см. прибылью |  |  |  | 107099 |  |  |  |  | 1.052 | 1.021 | 1.035 | 1.025 | 1.02 | 124477.6225 | 0
| 101-1522 | Электроды диаметром: 5 мм Э42А |  | т | 0,00014 0,0049 |  | 69.19 |  |  | 69.19 |  | 1.052 | 1.021 | 1.035 | 1.025 | 1.02 | 80.4172 | 80.4172
| 101-2575 | Болты с гайками и шайбами для санитарно-технических работ диаметром: 12 мм |  | т | 0,0011 0,0385 |  | 828.12 |  |  | 828.12 |  | 1.052 | 1.021 | 1.035 | 1.025 | 1.02 | 962.4965 | 962.4965
Н | 302-9009 | Арматура трубопроводная фланцевая |  | шт. | 1 35 |  | 0 |  |  | 0 |  | 1.052 | 1.021 | 1.035 | 1.025 | 1.02 | 0 | 0
| 507-0980 | Фланцы стальные плоские приварные из стали ВСт3сп2, ВСт3сп3, давлением: 1,0 МПа (10 кгс/см2), диаметром 25 мм |  | шт. | 2 70 |  | 1012.2 |  |  | 1012.2 |  | 1.052 | 1.021 | 1.035 | 1.025 | 1.02 | 1176.4466 | 1176.4466
| 509-0966 | Прокладки из паронита марки ПМБ, толщиной: 1 мм, диаметром 50 мм |  | 1000 шт. | 0,002 0,07 |  | 219.01 |  |  | 219.01 |  | 1.052 | 1.021 | 1.035 | 1.025 | 1.02 | 254.5481 | 254.5481
74 | ТЦ_18.1.09.00_77_7722449373_13.05.2024_02 Аналог ТССЦ-302-1786 697,39/683,67=2% | Кран шаровой латунный полнопроходной муфтовый PN 40 бар и темп. 120°С DN15 BVR-R 065B8207R |  | шт | 8 |  | 6034.98 |  |  | 6034.98 |  | 1.052 | 1.021 | 1.035 | 1.025 | 1.02 | 7014.2575 | 7014.2575
75 | ТЦ_18.1.09.00_77_7722449373_13.05.2024_02 Аналог ТССЦ-302-1786 697,39/683,67=2% | Кран шаровой из нержавеющей стали стандартнопроходной PN 63 бара и темп. 180°С DN15 BVS-R 082X4602R |  | шт | 27 |  | 71672.84 |  |  | 71672.84 |  | 1.052 | 1.021 | 1.035 | 1.025 | 1.02 | 83302.9694 | 83302.9694
76 | ТССЦ-301-1224 | Крепления для трубопроводов: кронштейны, планки, хомуты |  | кг | 800 |  | 98931.84 |  |  | 98931.84 |  | 1.052 | 1.021 | 1.035 | 1.025 | 1.02 | 114985.2027 | 114985.2027
77 | ТЕР09-03-039-01 | Монтаж опорных конструкций: для крепления трубопроводов внутри зданий и сооружений массой до 0,1 т |  | 1 т конструкций | 0.004 |  | 497.95 |  |  | 9.52 |  | 1.052 | 1.021 | 1.035 | 1.025 | 1.02 | 578.7508 | 11.0648
|  |  | Итого c накладными и см. прибылью |  |  |  | 497.95 |  |  |  |  | 1.052 | 1.021 | 1.035 | 1.025 | 1.02 | 578.7508 | 0
| 101-0309 | Канаты пеньковые пропитанные |  | т | 0,0001 0,0000004 |  | 0.01 |  |  | 0.01 |  | 1.052 | 1.021 | 1.035 | 1.025 | 1.02 | 0.011623 | 0.011623
| 101-0324 | Кислород технический: газообразный |  | м3 | 1,95 0,0078 |  | 0.07 |  |  | 0.07 |  | 1.052 | 1.021 | 1.035 | 1.025 | 1.02 | 0.081359 | 0.081359
| 101-0797 | Проволока горячекатаная в мотках, диаметром 6,3-6,5 мм |  | т | 0,00003 0,0000001 |  | 0 |  |  | 0 |  | 1.052 | 1.021 | 1.035 | 1.025 | 1.02 | 0 | 0
| 101-1019 | Швеллеры № 40 из стали марки: Ст0 |  | т | 0,00194 0,0000078 |  | 0.04 |  |  | 0.04 |  | 1.052 | 1.021 | 1.035 | 1.025 | 1.02 | 0.046491 | 0.046491
| 101-1515 | Электроды диаметром: 4 мм Э46 |  | т | 0,014 0,000056 |  | 0.58 |  |  | 0.58 |  | 1.052 | 1.021 | 1.035 | 1.025 | 1.02 | 0.67411 | 0.67411
| 101-1714 | Болты с гайками и шайбами строительные |  | т | 0,005 0,00002 |  | 0.31 |  |  | 0.31 |  | 1.052 | 1.021 | 1.035 | 1.025 | 1.02 | 0.3603 | 0.3603
| 101-1805 | Гвозди строительные |  | т | 0,00001 0,0000000 |  | 0 |  |  | 0 |  | 1.052 | 1.021 | 1.035 | 1.025 | 1.02 | 0 | 0
| 101-2278 | Пропан-бутан, смесь техническая |  | кг | 0,59 0,00236 |  | 0.01 |  |  | 0.01 |  | 1.052 | 1.021 | 1.035 | 1.025 | 1.02 | 0.011623 | 0.011623
| 101-2467 | Растворитель марки: Р-4 |  | т | 0,0006 0,0000024 |  | 0.04 |  |  | 0.04 |  | 1.052 | 1.021 | 1.035 | 1.025 | 1.02 | 0.046491 | 0.046491
| 102-0023 | Бруски обрезные хвойных пород длиной: 4-6,5 м, шириной 75-150 мм, толщиной 40-75 мм, I сорта |  | м3 | 0,00103 0,0000041 |  | 0.01 |  |  | 0.01 |  | 1.052 | 1.021 | 1.035 | 1.025 | 1.02 | 0.011623 | 0.011623
| 113-0021 | Грунтовка: ГФ-021 красно-коричневая |  | т | 0,00031 0,0000012 |  | 0.02 |  |  | 0.02 |  | 1.052 | 1.021 | 1.035 | 1.025 | 1.02 | 0.023245 | 0.023245
Н | 201-9002 | Конструкции стальные |  | т | 1 0,004 |  | 0 |  |  | 0 |  | 1.052 | 1.021 | 1.035 | 1.025 | 1.02 | 0 | 0
| 508-0097 | Канат двойной свивки типа ТК, конструкции 6х19(1+6+12)+1 о.с., оцинкованный из проволок марки В, маркировочная группа: 1770 н/мм2, диаметром 5,5 мм |  | 10 м | 0,0187 0,0000748 |  | 0.01 |  |  | 0.01 |  | 1.052 | 1.021 | 1.035 | 1.025 | 1.02 | 0.011623 | 0.011623
78 | ТЦ_23.1.03.00_50_5029237192_08.05.2024_02 Аналог ТССЦ-507-2913 2022,79/1982,29=2% | Опора неподвижная хомутовая для трубопров. Ду 32 ТС-659.00.00-01 серия 5.903-13 вып. 7-95 |  | шт | 2 |  | 538.83 |  |  | 538.83 |  | 1.052 | 1.021 | 1.035 | 1.025 | 1.02 | 626.2643 | 626.2643
79 | ТЦ_23.1.03.00_50_5029237192_08.05.2024_02 Аналог ТССЦ-507-2913 2022,79/1982,29=2% | Опора неподвижная хомутовая для трубопров. Ду 40 ТС-659.00.00-02 серия 5.903-13 вып. 7-95 |  | шт | 6 |  | 1616.48 |  |  | 1616.48 |  | 1.052 | 1.021 | 1.035 | 1.025 | 1.02 | 1878.7812 | 1878.7812
80 | ТЦ_23.1.03.00_50_5029237192_08.05.2024_02 Аналог ТССЦ-507-2913 2022,79/1982,29=2% | Опора неподвижная хомутовая для трубопров. Ду 65 ТС-659.00.00-04 серия 5.903-13 вып. 7-95 |  | шт | 2 |  | 600.14 |  |  | 600.14 |  | 1.052 | 1.021 | 1.035 | 1.025 | 1.02 | 697.5229 | 697.5229
Теплоизоляция | [11 empty] | 1.052 | 1.021 | 1.035 | 1.025 | 1.02 | 0 | 0
81 | ТЕР26-01-003-01 | Изоляция трубопроводов цилиндрами и полуцилиндрами из минеральной ваты на синтетическом связующем |  | 1 м3 изоляции | 2.383 |  | 71011.86 |  |  | 3635.38 |  | 1.052 | 1.021 | 1.035 | 1.025 | 1.02 | 82534.7342 | 4225.2818
|  |  | Итого c накладными и см. прибылью |  |  |  | 71011.86 |  |  |  |  | 1.052 | 1.021 | 1.035 | 1.025 | 1.02 | 82534.7342 | 0
| 101-0540 | Лента стальная упаковочная, мягкая, нормальной точности 0,7х20-50 мм |  | т | 0,0109 0,0259747 |  | 277.93 |  |  | 277.93 |  | 1.052 | 1.021 | 1.035 | 1.025 | 1.02 | 323.0288 | 323.0288
| 101-0811 | Проволока стальная низкоуглеродистая разного назначения оцинкованная диаметром: 1,1 мм |  | т | 0,0011 0,0026213 |  | 40.31 |  |  | 40.31 |  | 1.052 | 1.021 | 1.035 | 1.025 | 1.02 | 46.851 | 46.851
| 101-0812 | Проволока стальная низкоуглеродистая разного назначения оцинкованная диаметром: 1,6 мм |  | т | 0,004 0,009532 |  | 98.73 |  |  | 98.73 |  | 1.052 | 1.021 | 1.035 | 1.025 | 1.02 | 114.7506 | 114.7506
| 101-1821 | Винты самонарезающие: оцинкованные, размером 4-12 мм ГОСТ 10621-80 |  | т | 0,00004 0,0000953 |  | 2.82 |  |  | 2.82 |  | 1.052 | 1.021 | 1.035 | 1.025 | 1.02 | 3.2776 | 3.2776
82 | ТЦ_12.2.08.00_66_6686126157_08.05.2024_02 Аналог ТССЦ-104-0545 24,77/24,26=2% | Цилиндры теплоизоляционные из минеральной ваты с покрытием алюминиевой фольгой 42х50мм ROCKWOOL 100 L=1 м.п |  | шт | 58 |  | 34165.09 |  |  | 34165.09 |  | 1.052 | 1.021 | 1.035 | 1.025 | 1.02 | 39708.9532 | 39708.9532
83 | ТЦ_12.2.08.00_66_6686126157_08.05.2024_02 Аналог ТССЦ-104-0545 24,77/24,26=2% | Цилиндры теплоизоляционные из минеральной ваты с покрытием алюминиевой фольгой 48х50мм ROCKWOOL 100 |  | шт | 160 |  | 97920.35 |  |  | 97920.35 |  | 1.052 | 1.021 | 1.035 | 1.025 | 1.02 | 113809.5814 | 113809.5814
84 | ТЦ_12.2.08.00_66_6686126157_08.05.2024_02 Аналог ТССЦ-104-0545 24,77/24,26=2% | Цилиндры теплоизоляционные из минеральной ваты с покрытием алюминиевой фольгой 76х50мм ROCKWOOL 100 |  | шт | 66 |  | 49257.04 |  |  | 49257.04 |  | 1.052 | 1.021 | 1.035 | 1.025 | 1.02 | 57249.8271 | 57249.8271
85 | ТЦ_01.1.00.00_77_7725262856_20.03.2024_02 Аналог ТССЦ-101-2420 9,00/8,79=2% | Лента ALU 50*50000мм (рулон) |  | шт | 6 |  | 23041.14 |  |  | 23041.14 |  | 1.052 | 1.021 | 1.035 | 1.025 | 1.02 | 26779.9543 | 26779.9543
Антикоррозийная защита | [11 empty] | 1.052 | 1.021 | 1.035 | 1.025 | 1.02 | 0 | 0
86 | ТЕР13-03-004-21 | Окраска металлических огрунтованных поверхностей: эмалью КО-811 |  | 100 м2 окрашиваемой поверхности | 0.58 |  | 4781.5 |  |  | 692.64 |  | 1.052 | 1.021 | 1.035 | 1.025 | 1.02 | 5557.3792 | 805.0325
|  |  | Итого c накладными и см. прибылью |  |  |  | 4781.5 |  |  |  |  | 1.052 | 1.021 | 1.035 | 1.025 | 1.02 | 5557.3792 | 0
| 113-0077 | Ксилол нефтяной марки А |  | т | 0,008 0,00464 |  | 79.98 |  |  | 79.98 |  | 1.052 | 1.021 | 1.035 | 1.025 | 1.02 | 92.9581 | 92.9581
87 | ТЦ_14.2.00.00_78_7810395021_19.03.2024_02 Аналог ТССЦ-113-0610 47616,22/46584,64=2% | Термостойкая эмаль-грунт КО-8101 |  | кг | 11.6 |  | 4269.38 |  |  | 4269.38 |  | 1.052 | 1.021 | 1.035 | 1.025 | 1.02 | 4962.159 | 4962.159
Теплоснабжение приточных установок | [11 empty] | 1.052 | 1.021 | 1.035 | 1.025 | 1.02 | 0 | 0
88 | ТЕР16-02-001-02 | Прокладка трубопроводов отопления из стальных водогазопроводных неоцинкованных труб диаметром: 20 мм |  | 100 м трубопровода | 0.4 |  | 24121.15 |  |  | 120.55 |  | 1.052 | 1.021 | 1.035 | 1.025 | 1.02 | 28035.2142 | 140.1113
|  |  | Итого c накладными и см. прибылью |  |  |  | 24121.15 |  |  |  |  | 1.052 | 1.021 | 1.035 | 1.025 | 1.02 | 28035.2142 | 0
| 101-0063 | Ацетилен растворенный технический марки: А |  | т | 0,00013 0,000052 |  | 2.17 |  |  | 2.17 |  | 1.052 | 1.021 | 1.035 | 1.025 | 1.02 | 2.5221 | 2.5221
| 101-0324 | Кислород технический: газообразный |  | м3 | 0,281 0,1124 |  | 1.02 |  |  | 1.02 |  | 1.052 | 1.021 | 1.035 | 1.025 | 1.02 | 1.1855 | 1.1855
| 101-0388 | Краски масляные земляные марки: МА-0115 мумия, сурик железный |  | т | 0,00044 0,000176 |  | 1.88 |  |  | 1.88 |  | 1.052 | 1.021 | 1.035 | 1.025 | 1.02 | 2.1851 | 2.1851
| 101-0628 | Олифа комбинированная, марки: К-3 |  | т | 0,00053 0,000212 |  | 6.82 |  |  | 6.82 |  | 1.052 | 1.021 | 1.035 | 1.025 | 1.02 | 7.9267 | 7.9267
| 101-0807 | Проволока сварочная легированная диаметром: 4 мм |  | т | 0,00017 0,000068 |  | 0.85 |  |  | 0.85 |  | 1.052 | 1.021 | 1.035 | 1.025 | 1.02 | 0.98793 | 0.98793
| 101-1669 | Очес льняной |  | кг | 0,06 0,024 |  | 0.8 |  |  | 0.8 |  | 1.052 | 1.021 | 1.035 | 1.025 | 1.02 | 0.92981 | 0.92981
П,Н | 103-9140 | Арматура муфтовая |  | шт. | 0 0 |  | 0 |  |  | 0 |  | 1.052 | 1.021 | 1.035 | 1.025 | 1.02 | 0 | 0
П,Н | 301-9240 | Крепления |  | кг | 0 0 |  | 0 |  |  | 0 |  | 1.052 | 1.021 | 1.035 | 1.025 | 1.02 | 0 | 0
| 405-1601 | Известь строительная: негашеная хлорная, марки А |  | кг | 0,0016 0,00064 |  | 0 |  |  | 0 |  | 1.052 | 1.021 | 1.035 | 1.025 | 1.02 | 0 | 0
| 411-0001 | Вода |  | м3 | 0,44 0,176 |  | 0.38 |  |  | 0.38 |  | 1.052 | 1.021 | 1.035 | 1.025 | 1.02 | 0.44166 | 0.44166
89 | ТЦ_23.3.06.05_78_7825690220_13.05.2024_02 Аналог ТССЦ-103-0049 21,42/20,94=2% | Труба стальная водогазопроводная обыкновенная Ø20 |  | м | 40 |  | 4558.62 |  |  | 4558.62 |  | 1.052 | 1.021 | 1.035 | 1.025 | 1.02 | 5298.3331 | 5298.3331
90 | ТЕР16-05-001-01 | Установка вентилей, задвижек, затворов, клапанов обратных, кранов проходных на трубопроводах из стальных труб диаметром: до 25 мм |  | 1 шт. | 4 |  | 12239.89 |  |  | 2106.46 |  | 1.052 | 1.021 | 1.035 | 1.025 | 1.02 | 14226.019 | 2448.2687
|  |  | Итого c накладными и см. прибылью |  |  |  | 12239.89 |  |  |  |  | 1.052 | 1.021 | 1.035 | 1.025 | 1.02 | 14226.019 | 0
| 101-1522 | Электроды диаметром: 5 мм Э42А |  | т | 0,00014 0,00056 |  | 7.91 |  |  | 7.91 |  | 1.052 | 1.021 | 1.035 | 1.025 | 1.02 | 9.1935 | 9.1935
| 101-2575 | Болты с гайками и шайбами для санитарно-технических работ диаметром: 12 мм |  | т | 0,0011 0,0044 |  | 94.64 |  |  | 94.64 |  | 1.052 | 1.021 | 1.035 | 1.025 | 1.02 | 109.9969 | 109.9969
Н | 302-9009 | Арматура трубопроводная фланцевая |  | шт. | 1 4 |  | 0 |  |  | 0 |  | 1.052 | 1.021 | 1.035 | 1.025 | 1.02 | 0 | 0
| 507-0980 | Фланцы стальные плоские приварные из стали ВСт3сп2, ВСт3сп3, давлением: 1,0 МПа (10 кгс/см2), диаметром 25 мм |  | шт. | 2 8 |  | 115.68 |  |  | 115.68 |  | 1.052 | 1.021 | 1.035 | 1.025 | 1.02 | 134.451 | 134.451
| 509-0966 | Прокладки из паронита марки ПМБ, толщиной: 1 мм, диаметром 50 мм |  | 1000 шт. | 0,002 0,008 |  | 25.03 |  |  | 25.03 |  | 1.052 | 1.021 | 1.035 | 1.025 | 1.02 | 29.0915 | 29.0915
91 | ТЦ_18.1.09.00_78_7811596683_08.05.2024_02 Аналог ТССЦ-302-1786 697,39/683,67=2% | Кран стальной шаровой со стандартным проходом фланцевый с рукояткой тип JiP-R Standart FF DN20 |  | шт | 4 |  | 15776.44 |  |  | 15776.44 |  | 1.052 | 1.021 | 1.035 | 1.025 | 1.02 | 18336.434 | 18336.434
92 | ТЕР16-02-001-03 | Прокладка трубопроводов отопления из стальных водогазопроводных неоцинкованных труб диаметром: 25 мм |  | 100 м трубопровода | 0.05 |  | 3015.37 |  |  | 15.3 |  | 1.052 | 1.021 | 1.035 | 1.025 | 1.02 | 3504.6647 | 17.7827
|  |  | Итого c накладными и см. прибылью |  |  |  | 3015.37 |  |  |  |  | 1.052 | 1.021 | 1.035 | 1.025 | 1.02 | 3504.6647 | 0
| 101-0063 | Ацетилен растворенный технический марки: А |  | т | 0,00013 0,0000065 |  | 0.27 |  |  | 0.27 |  | 1.052 | 1.021 | 1.035 | 1.025 | 1.02 | 0.31381 | 0.31381
| 101-0324 | Кислород технический: газообразный |  | м3 | 0,281 0,01405 |  | 0.13 |  |  | 0.13 |  | 1.052 | 1.021 | 1.035 | 1.025 | 1.02 | 0.15109 | 0.15109
| 101-0388 | Краски масляные земляные марки: МА-0115 мумия, сурик железный |  | т | 0,00044 0,000022 |  | 0.24 |  |  | 0.24 |  | 1.052 | 1.021 | 1.035 | 1.025 | 1.02 | 0.27894 | 0.27894
| 101-0628 | Олифа комбинированная, марки: К-3 |  | т | 0,00053 0,0000265 |  | 0.85 |  |  | 0.85 |  | 1.052 | 1.021 | 1.035 | 1.025 | 1.02 | 0.98793 | 0.98793
| 101-0807 | Проволока сварочная легированная диаметром: 4 мм |  | т | 0,00017 0,0000085 |  | 0.11 |  |  | 0.11 |  | 1.052 | 1.021 | 1.035 | 1.025 | 1.02 | 0.12785 | 0.12785
| 101-1669 | Очес льняной |  | кг | 0,06 0,003 |  | 0.1 |  |  | 0.1 |  | 1.052 | 1.021 | 1.035 | 1.025 | 1.02 | 0.11623 | 0.11623
П,Н | 103-9140 | Арматура муфтовая |  | шт. | 0 0 |  | 0 |  |  | 0 |  | 1.052 | 1.021 | 1.035 | 1.025 | 1.02 | 0 | 0
П,Н | 301-9240 | Крепления |  | кг | 0 0 |  | 0 |  |  | 0 |  | 1.052 | 1.021 | 1.035 | 1.025 | 1.02 | 0 | 0
| 405-1601 | Известь строительная: негашеная хлорная, марки А |  | кг | 0,0025 0,000125 |  | 0 |  |  | 0 |  | 1.052 | 1.021 | 1.035 | 1.025 | 1.02 | 0 | 0
| 411-0001 | Вода |  | м3 | 0,69 0,0345 |  | 0.07 |  |  | 0.07 |  | 1.052 | 1.021 | 1.035 | 1.025 | 1.02 | 0.081359 | 0.081359
93 | ТЦ_23.3.06.05_78_7825690220_13.05.2024_02 Аналог ТССЦ-103-0049 21,42/20,94=2% | Труба стальная водогазопроводная обыкновенная Ø25 |  | м | 5 |  | 812.31 |  |  | 812.31 |  | 1.052 | 1.021 | 1.035 | 1.025 | 1.02 | 944.121 | 944.121
94 | ТЕР16-02-001-04 | Прокладка трубопроводов отопления из стальных водогазопроводных неоцинкованных труб диаметром: 32 мм |  | 100 м трубопровода | 0.5 |  | 30157.89 |  |  | 157.14 |  | 1.052 | 1.021 | 1.035 | 1.025 | 1.02 | 35051.5172 | 182.6386
|  |  | Итого c накладными и см. прибылью |  |  |  | 30157.89 |  |  |  |  | 1.052 | 1.021 | 1.035 | 1.025 | 1.02 | 35051.5172 | 0
| 101-0063 | Ацетилен растворенный технический марки: А |  | т | 0,00013 0,000065 |  | 2.71 |  |  | 2.71 |  | 1.052 | 1.021 | 1.035 | 1.025 | 1.02 | 3.1497 | 3.1497
| 101-0324 | Кислород технический: газообразный |  | м3 | 0,281 0,1405 |  | 1.27 |  |  | 1.27 |  | 1.052 | 1.021 | 1.035 | 1.025 | 1.02 | 1.4761 | 1.4761
| 101-0388 | Краски масляные земляные марки: МА-0115 мумия, сурик железный |  | т | 0,00044 0,00022 |  | 2.35 |  |  | 2.35 |  | 1.052 | 1.021 | 1.035 | 1.025 | 1.02 | 2.7313 | 2.7313
| 101-0628 | Олифа комбинированная, марки: К-3 |  | т | 0,00053 0,000265 |  | 8.52 |  |  | 8.52 |  | 1.052 | 1.021 | 1.035 | 1.025 | 1.02 | 9.9025 | 9.9025
| 101-0807 | Проволока сварочная легированная диаметром: 4 мм |  | т | 0,00017 0,000085 |  | 1.06 |  |  | 1.06 |  | 1.052 | 1.021 | 1.035 | 1.025 | 1.02 | 1.232 | 1.232
| 101-1669 | Очес льняной |  | кг | 0,06 0,03 |  | 1 |  |  | 1 |  | 1.052 | 1.021 | 1.035 | 1.025 | 1.02 | 1.1623 | 1.1623
П,Н | 103-9140 | Арматура муфтовая |  | шт. | 0 0 |  | 0 |  |  | 0 |  | 1.052 | 1.021 | 1.035 | 1.025 | 1.02 | 0 | 0
П,Н | 301-9240 | Крепления |  | кг | 0 0 |  | 0 |  |  | 0 |  | 1.052 | 1.021 | 1.035 | 1.025 | 1.02 | 0 | 0
| 405-1601 | Известь строительная: негашеная хлорная, марки А |  | кг | 0,004 0,002 |  | 0.01 |  |  | 0.01 |  | 1.052 | 1.021 | 1.035 | 1.025 | 1.02 | 0.011623 | 0.011623
| 411-0001 | Вода |  | м3 | 1,13 0,565 |  | 1.22 |  |  | 1.22 |  | 1.052 | 1.021 | 1.035 | 1.025 | 1.02 | 1.418 | 1.418
95 | ТЦ_23.3.06.05_78_7810216924_20.03.2024_02 Аналог ТССЦ-103-0049 21,42/20,94=2% | Труба стальная водогазопроводная обыкновенная диам.32 мм. |  | м | 50 |  | 11855.54 |  |  | 11855.54 |  | 1.052 | 1.021 | 1.035 | 1.025 | 1.02 | 13779.3017 | 13779.3017
96 | ТЕР16-05-001-02 | Установка вентилей, задвижек, затворов, клапанов обратных, кранов проходных на трубопроводах из стальных труб диаметром: до 50 мм |  | 1 шт. | 2 |  | 7444.93 |  |  | 2346.34 |  | 1.052 | 1.021 | 1.035 | 1.025 | 1.02 | 8652.9957 | 2727.0733
|  |  | Итого c накладными и см. прибылью |  |  |  | 7444.93 |  |  |  |  | 1.052 | 1.021 | 1.035 | 1.025 | 1.02 | 8652.9957 | 0
| 101-1522 | Электроды диаметром: 5 мм Э42А |  | т | 0,00014 0,00028 |  | 3.95 |  |  | 3.95 |  | 1.052 | 1.021 | 1.035 | 1.025 | 1.02 | 4.591 | 4.591
| 101-2576 | Болты с гайками и шайбами для санитарно-технических работ диаметром: 16 мм |  | т | 0,0011 0,0022 |  | 45.59 |  |  | 45.59 |  | 1.052 | 1.021 | 1.035 | 1.025 | 1.02 | 52.9877 | 52.9877
Н | 302-9009 | Арматура трубопроводная фланцевая |  | шт. | 1 2 |  | 0 |  |  | 0 |  | 1.052 | 1.021 | 1.035 | 1.025 | 1.02 | 0 | 0
| 507-0983 | Фланцы стальные плоские приварные из стали ВСт3сп2, ВСт3сп3, давлением: 1,0 МПа (10 кгс/см2), диаметром 50 мм |  | шт. | 2 4 |  | 208.88 |  |  | 208.88 |  | 1.052 | 1.021 | 1.035 | 1.025 | 1.02 | 242.7743 | 242.7743
| 509-0966 | Прокладки из паронита марки ПМБ, толщиной: 1 мм, диаметром 50 мм |  | 1000 шт. | 0,002 0,004 |  | 12.51 |  |  | 12.51 |  | 1.052 | 1.021 | 1.035 | 1.025 | 1.02 | 14.54 | 14.54
97 | ТЦ_18.1.09.00_77_7722449373_13.05.2024_02 Аналог ТССЦ-302-1786 697,39/683,67=2% | Кран стальной шаровой со стандартным проходом фланцевый с рукояткой тип JiP-R Standart FF DN32 |  | шт | 2 |  | 8843.59 |  |  | 8843.59 |  | 1.052 | 1.021 | 1.035 | 1.025 | 1.02 | 10278.6119 | 10278.6119
98 | ТЕР16-02-005-03 | Прокладка трубопроводов отопления и водоснабжения из стальных электросварных труб диаметром: 65 мм |  | 100 м трубопровода | 0.5 |  | 67030.21 |  |  | 196.06 |  | 1.052 | 1.021 | 1.035 | 1.025 | 1.02 | 77906.9942 | 227.874
|  |  | Итого c накладными и см. прибылью |  |  |  | 67030.21 |  |  |  |  | 1.052 | 1.021 | 1.035 | 1.025 | 1.02 | 77906.9942 | 0
| 101-0324 | Кислород технический: газообразный |  | м3 | 0,45 0,225 |  | 2.04 |  |  | 2.04 |  | 1.052 | 1.021 | 1.035 | 1.025 | 1.02 | 2.371 | 2.371
| 101-0807 | Проволока сварочная легированная диаметром: 4 мм |  | т | 0,0003 0,00015 |  | 1.87 |  |  | 1.87 |  | 1.052 | 1.021 | 1.035 | 1.025 | 1.02 | 2.1734 | 2.1734
| 101-1602 | Ацетилен газообразный технический |  | м3 | 0,41 0,205 |  | 10.37 |  |  | 10.37 |  | 1.052 | 1.021 | 1.035 | 1.025 | 1.02 | 12.0527 | 12.0527
П,Н | 301-9240 | Крепления |  | кг | 0 0 |  | 0 |  |  | 0 |  | 1.052 | 1.021 | 1.035 | 1.025 | 1.02 | 0 | 0
| 402-0006 | Раствор готовый кладочный цементный марки: 200 |  | м3 | 0,012 0,006 |  | 3.32 |  |  | 3.32 |  | 1.052 | 1.021 | 1.035 | 1.025 | 1.02 | 3.8587 | 3.8587
| 405-1601 | Известь строительная: негашеная хлорная, марки А |  | кг | 0,0166 0,0083 |  | 0.03 |  |  | 0.03 |  | 1.052 | 1.021 | 1.035 | 1.025 | 1.02 | 0.034868 | 0.034868
| 411-0001 | Вода |  | м3 | 4,64 2,32 |  | 5.01 |  |  | 5.01 |  | 1.052 | 1.021 | 1.035 | 1.025 | 1.02 | 5.823 | 5.823
99 | ТЦ_23.3.09.00_50_7825690220_08.05.2024_02 Аналог ТССЦ-103-0049 21,42/20,94=2% | Трубы стальные электросварные прямошовные Ø76х3,5 (DN 65) |  | м | 50 |  | 21585.05 |  |  | 21585.05 |  | 1.052 | 1.021 | 1.035 | 1.025 | 1.02 | 25087.5891 | 25087.5891
100 | ТЦ_18.1.09.00_77_7722449373_13.05.2024_02 Аналог ТССЦ-302-1786 697,39/683,67=2% | Кран стальной шаровой со стандартным проходом фланцевый с рукояткой тип JiP-R Standart FF DN65 |  | шт | 4 |  | 29791.09 |  |  | 29791.09 |  | 1.052 | 1.021 | 1.035 | 1.025 | 1.02 | 34625.1977 | 34625.1977
101 | ТЕР16-02-005-04 | Прокладка трубопроводов отопления и водоснабжения из стальных электросварных труб диаметром: 80 мм |  | 100 м трубопровода | 0.9 |  | 134319.6 |  |  | 545.97 |  | 1.052 | 1.021 | 1.035 | 1.025 | 1.02 | 156115.2248 | 634.5629
|  |  | Итого c накладными и см. прибылью |  |  |  | 134319.6 |  |  |  |  | 1.052 | 1.021 | 1.035 | 1.025 | 1.02 | 156115.2248 | 0
| 101-0324 | Кислород технический: газообразный |  | м3 | 0,67 0,603 |  | 5.46 |  |  | 5.46 |  | 1.052 | 1.021 | 1.035 | 1.025 | 1.02 | 6.346 | 6.346
| 101-0807 | Проволока сварочная легированная диаметром: 4 мм |  | т | 0,0005 0,00045 |  | 5.6 |  |  | 5.6 |  | 1.052 | 1.021 | 1.035 | 1.025 | 1.02 | 6.5087 | 6.5087
| 101-1602 | Ацетилен газообразный технический |  | м3 | 0,61 0,549 |  | 27.78 |  |  | 27.78 |  | 1.052 | 1.021 | 1.035 | 1.025 | 1.02 | 32.2878 | 32.2878
П,Н | 301-9240 | Крепления |  | кг | 0 0 |  | 0 |  |  | 0 |  | 1.052 | 1.021 | 1.035 | 1.025 | 1.02 | 0 | 0
| 402-0006 | Раствор готовый кладочный цементный марки: 200 |  | м3 | 0,021 0,0189 |  | 10.46 |  |  | 10.46 |  | 1.052 | 1.021 | 1.035 | 1.025 | 1.02 | 12.1573 | 12.1573
| 405-1601 | Известь строительная: негашеная хлорная, марки А |  | кг | 0,0251 0,02259 |  | 0.08 |  |  | 0.08 |  | 1.052 | 1.021 | 1.035 | 1.025 | 1.02 | 0.092981 | 0.092981
| 411-0001 | Вода |  | м3 | 7,03 6,327 |  | 13.67 |  |  | 13.67 |  | 1.052 | 1.021 | 1.035 | 1.025 | 1.02 | 15.8882 | 15.8882
102 | ТЦ_23.3.09.00_50_7825690220_13.05.2024_02 Аналог ТССЦ-103-0049 21,42/20,94=2% | Трубы стальные электросварные прямошовные Ø 80мм |  | м | 90 |  | 45345.49 |  |  | 45345.49 |  | 1.052 | 1.021 | 1.035 | 1.025 | 1.02 | 52703.562 | 52703.562
103 | ТЦ_18.1.09.00_77_7722449373_13.05.2024_02 Аналог ТССЦ-302-1786 697,39/683,67=2% | Кран стальной шаровой со стандартным проходом фланцевый с рукояткой тип JiP-R Standart FF DN80 |  | шт | 4 |  | 35560.04 |  |  | 35560.04 |  | 1.052 | 1.021 | 1.035 | 1.025 | 1.02 | 41330.2574 | 41330.2574
104 | ТЕР16-02-005-05 | Прокладка трубопроводов отопления и водоснабжения из стальных электросварных труб диаметром: 100 мм |  | 100 м трубопровода | 0.8 |  | 119454.82 |  |  | 544.96 |  | 1.052 | 1.021 | 1.035 | 1.025 | 1.02 | 138838.383 | 633.389
|  |  | Итого c накладными и см. прибылью |  |  |  | 119454.82 |  |  |  |  | 1.052 | 1.021 | 1.035 | 1.025 | 1.02 | 138838.383 | 0
| 101-0324 | Кислород технический: газообразный |  | м3 | 0,67 0,536 |  | 4.86 |  |  | 4.86 |  | 1.052 | 1.021 | 1.035 | 1.025 | 1.02 | 5.6486 | 5.6486
| 101-0807 | Проволока сварочная легированная диаметром: 4 мм |  | т | 0,0005 0,0004 |  | 4.98 |  |  | 4.98 |  | 1.052 | 1.021 | 1.035 | 1.025 | 1.02 | 5.7881 | 5.7881
| 101-1602 | Ацетилен газообразный технический |  | м3 | 0,61 0,488 |  | 24.69 |  |  | 24.69 |  | 1.052 | 1.021 | 1.035 | 1.025 | 1.02 | 28.6964 | 28.6964
П,Н | 301-9240 | Крепления |  | кг | 0 0 |  | 0 |  |  | 0 |  | 1.052 | 1.021 | 1.035 | 1.025 | 1.02 | 0 | 0
| 402-0006 | Раствор готовый кладочный цементный марки: 200 |  | м3 | 0,021 0,0168 |  | 9.3 |  |  | 9.3 |  | 1.052 | 1.021 | 1.035 | 1.025 | 1.02 | 10.8091 | 10.8091
| 405-1601 | Известь строительная: негашеная хлорная, марки А |  | кг | 0,0393 0,03144 |  | 0.11 |  |  | 0.11 |  | 1.052 | 1.021 | 1.035 | 1.025 | 1.02 | 0.12785 | 0.12785
| 411-0001 | Вода |  | м3 | 10,99 8,792 |  | 18.99 |  |  | 18.99 |  | 1.052 | 1.021 | 1.035 | 1.025 | 1.02 | 22.0714 | 22.0714
105 | ТЦ_23.3.06.05_77_5003123289_13.05.2024_02 Аналог ТССЦ-103-0049 21,42/20,94=2% | Трубы стальные электросварные прямошовные Ø 100мм |  | м | 80 |  | 67658.85 |  |  | 67658.85 |  | 1.052 | 1.021 | 1.035 | 1.025 | 1.02 | 78637.6417 | 78637.6417
106 | ТССЦ-301-1224 | Крепления для трубопроводов: кронштейны, планки, хомуты |  | кг | 400 |  | 49465.92 |  |  | 49465.92 |  | 1.052 | 1.021 | 1.035 | 1.025 | 1.02 | 57492.6014 | 57492.6014
107 | ТЕР09-03-039-01 | Монтаж опорных конструкций: для крепления трубопроводов внутри зданий и сооружений массой до 0,1 т |  | 1 т конструкций | 0.0024 |  | 298.77 |  |  | 5.71 |  | 1.052 | 1.021 | 1.035 | 1.025 | 1.02 | 347.2505 | 6.6365
|  |  | Итого c накладными и см. прибылью |  |  |  | 298.77 |  |  |  |  | 1.052 | 1.021 | 1.035 | 1.025 | 1.02 | 347.2505 | 0
| 101-0309 | Канаты пеньковые пропитанные |  | т | 0,0001 0,0000002 |  | 0.01 |  |  | 0.01 |  | 1.052 | 1.021 | 1.035 | 1.025 | 1.02 | 0.011623 | 0.011623
| 101-0324 | Кислород технический: газообразный |  | м3 | 1,95 0,00468 |  | 0.04 |  |  | 0.04 |  | 1.052 | 1.021 | 1.035 | 1.025 | 1.02 | 0.046491 | 0.046491
| 101-0797 | Проволока горячекатаная в мотках, диаметром 6,3-6,5 мм |  | т | 0,00003 0,0000001 |  | 0 |  |  | 0 |  | 1.052 | 1.021 | 1.035 | 1.025 | 1.02 | 0 | 0
| 101-1019 | Швеллеры № 40 из стали марки: Ст0 |  | т | 0,00194 0,0000047 |  | 0.02 |  |  | 0.02 |  | 1.052 | 1.021 | 1.035 | 1.025 | 1.02 | 0.023245 | 0.023245
| 101-1515 | Электроды диаметром: 4 мм Э46 |  | т | 0,014 0,0000336 |  | 0.35 |  |  | 0.35 |  | 1.052 | 1.021 | 1.035 | 1.025 | 1.02 | 0.40679 | 0.40679
| 101-1714 | Болты с гайками и шайбами строительные |  | т | 0,005 0,000012 |  | 0.19 |  |  | 0.19 |  | 1.052 | 1.021 | 1.035 | 1.025 | 1.02 | 0.22083 | 0.22083
| 101-1805 | Гвозди строительные |  | т | 0,00001 0,0000000 |  | 0 |  |  | 0 |  | 1.052 | 1.021 | 1.035 | 1.025 | 1.02 | 0 | 0
| 101-2278 | Пропан-бутан, смесь техническая |  | кг | 0,59 0,001416 |  | 0.01 |  |  | 0.01 |  | 1.052 | 1.021 | 1.035 | 1.025 | 1.02 | 0.011623 | 0.011623
| 101-2467 | Растворитель марки: Р-4 |  | т | 0,0006 0,0000014 |  | 0.02 |  |  | 0.02 |  | 1.052 | 1.021 | 1.035 | 1.025 | 1.02 | 0.023245 | 0.023245
| 102-0023 | Бруски обрезные хвойных пород длиной: 4-6,5 м, шириной 75-150 мм, толщиной 40-75 мм, I сорта |  | м3 | 0,00103 0,0000025 |  | 0.01 |  |  | 0.01 |  | 1.052 | 1.021 | 1.035 | 1.025 | 1.02 | 0.011623 | 0.011623
| 113-0021 | Грунтовка: ГФ-021 красно-коричневая |  | т | 0,00031 0,0000007 |  | 0.01 |  |  | 0.01 |  | 1.052 | 1.021 | 1.035 | 1.025 | 1.02 | 0.011623 | 0.011623
Н | 201-9002 | Конструкции стальные |  | т | 1 0,0024 |  | 0 |  |  | 0 |  | 1.052 | 1.021 | 1.035 | 1.025 | 1.02 | 0 | 0
| 508-0097 | Канат двойной свивки типа ТК, конструкции 6х19(1+6+12)+1 о.с., оцинкованный из проволок марки В, маркировочная группа: 1770 н/мм2, диаметром 5,5 мм |  | 10 м | 0,0187 0,0000449 |  | 0 |  |  | 0 |  | 1.052 | 1.021 | 1.035 | 1.025 | 1.02 | 0 | 0
108 | ТЦ_23.1.03.00_78_7806521643_13.05.2024_02 Аналог ТССЦ-507-2735 34,64/33,88=2% | ТС-659.00.00-06 серия 5.903-13 вып. 7-95 |  | шт | 2 |  | 611.92 |  |  | 611.92 |  | 1.052 | 1.021 | 1.035 | 1.025 | 1.02 | 711.2144 | 711.2144
109 | ТЕР18-06-007-01 | Установка фильтров диаметром: 25 мм // прим. 20 мм |  | 10 фильтров | 0.2 |  | 3056.74 |  |  | 17.11 |  | 1.052 | 1.021 | 1.035 | 1.025 | 1.02 | 3552.7477 | 19.8864
|  |  | Итого c накладными и см. прибылью |  |  |  | 3056.74 |  |  |  |  | 1.052 | 1.021 | 1.035 | 1.025 | 1.02 | 3552.7477 | 0
| 101-1522 | Электроды диаметром: 5 мм Э42А |  | т | 0,0007 0,00014 |  | 1.98 |  |  | 1.98 |  | 1.052 | 1.021 | 1.035 | 1.025 | 1.02 | 2.3013 | 2.3013
110 | ТЦ_18.2.08.09_77_7722449373_13.05.2024_02 Аналог ТССЦ-109-0241 767,13/752,05=2% | Фильтр сетчатый тип Ридан-ФСФ чугунный фланцевый; PN16 DN20 Ридан-ФСФ 01.16.32 |  | шт | 2 |  | 4710.69 |  |  | 4710.69 |  | 1.052 | 1.021 | 1.035 | 1.025 | 1.02 | 5475.0791 | 5475.0791
111 | ТЕР18-06-007-02 | Установка фильтров диаметром: 32 мм |  | 10 фильтров | 0.1 |  | 1528.59 |  |  | 9.79 |  | 1.052 | 1.021 | 1.035 | 1.025 | 1.02 | 1776.6296 | 11.3786
|  |  | Итого c накладными и см. прибылью |  |  |  | 1528.59 |  |  |  |  | 1.052 | 1.021 | 1.035 | 1.025 | 1.02 | 1776.6296 | 0
| 101-1522 | Электроды диаметром: 5 мм Э42А |  | т | 0,0008 0,00008 |  | 1.13 |  |  | 1.13 |  | 1.052 | 1.021 | 1.035 | 1.025 | 1.02 | 1.3134 | 1.3134
112 | ТЦ_18.2.08.09_77_7722449373_13.05.2024_02 Аналог ТССЦ-109-0241 767,13/752,05=2% | Фильтр сетчатый тип Ридан-ФСФ чугунный фланцевый; PN16 DN32 Ридан-ФСФ 01.16.32 |  | шт | 2 |  | 6866.51 |  |  | 6866.51 |  | 1.052 | 1.021 | 1.035 | 1.025 | 1.02 | 7980.7173 | 7980.7173
113 | ТЕР18-06-007-05 | Установка фильтров диаметром: 65 мм |  | 10 фильтров | 0.2 |  | 4565.65 |  |  | 26.9 |  | 1.052 | 1.021 | 1.035 | 1.025 | 1.02 | 5306.5039 | 31.265
|  |  | Итого c накладными и см. прибылью |  |  |  | 4565.65 |  |  |  |  | 1.052 | 1.021 | 1.035 | 1.025 | 1.02 | 5306.5039 | 0
| 101-1522 | Электроды диаметром: 5 мм Э42А |  | т | 0,0011 0,00022 |  | 3.11 |  |  | 3.11 |  | 1.052 | 1.021 | 1.035 | 1.025 | 1.02 | 3.6147 | 3.6147
114 | ТЦ_18.2.08.09_77_7722449373_13.05.2024_02 Аналог ТССЦ-109-0241 767,13/752,05=2% | Фильтр сетчатый тип Ридан-ФСФ чугунный фланцевый; PN16 DN 65 Ридан-ФСФ 01.16.32 |  | шт | 2 |  | 16182.42 |  |  | 16182.42 |  | 1.052 | 1.021 | 1.035 | 1.025 | 1.02 | 18808.2911 | 18808.2911
115 | ТЕР18-06-007-06 | Установка фильтров диаметром: 80 мм |  | 10 фильтров | 0.2 |  | 5713.78 |  |  | 46.47 |  | 1.052 | 1.021 | 1.035 | 1.025 | 1.02 | 6640.9374 | 54.0105
|  |  | Итого c накладными и см. прибылью |  |  |  | 5713.78 |  |  |  |  | 1.052 | 1.021 | 1.035 | 1.025 | 1.02 | 6640.9374 | 0
| 101-1522 | Электроды диаметром: 5 мм Э42А |  | т | 0,0019 0,00038 |  | 5.37 |  |  | 5.37 |  | 1.052 | 1.021 | 1.035 | 1.025 | 1.02 | 6.2414 | 6.2414
116 | ТЦ_18.2.08.09_77_7722449373_13.05.2024_02 Аналог ТССЦ-109-0241 767,13/752,05=2% | Фильтр сетчатый тип Ридан-ФСФ чугунный фланцевый; PN16 DN 80 Ридан-ФСФ 01.16.32 |  | шт | 2 |  | 21149.28 |  |  | 21149.28 |  | 1.052 | 1.021 | 1.035 | 1.025 | 1.02 | 24581.1081 | 24581.1081
117 | ТЕР16-05-001-01 | Установка вентилей, задвижек, затворов, клапанов обратных, кранов проходных на трубопроводах из стальных труб диаметром: до 25 мм |  | 1 шт. | 3 |  | 9179.92 |  |  | 1579.84 |  | 1.052 | 1.021 | 1.035 | 1.025 | 1.02 | 10669.5171 | 1836.1957
|  |  | Итого c накладными и см. прибылью |  |  |  | 9179.92 |  |  |  |  | 1.052 | 1.021 | 1.035 | 1.025 | 1.02 | 10669.5171 | 0
| 101-1522 | Электроды диаметром: 5 мм Э42А |  | т | 0,00014 0,00042 |  | 5.93 |  |  | 5.93 |  | 1.052 | 1.021 | 1.035 | 1.025 | 1.02 | 6.8922 | 6.8922
| 101-2575 | Болты с гайками и шайбами для санитарно-технических работ диаметром: 12 мм |  | т | 0,0011 0,0033 |  | 70.98 |  |  | 70.98 |  | 1.052 | 1.021 | 1.035 | 1.025 | 1.02 | 82.4977 | 82.4977
Н | 302-9009 | Арматура трубопроводная фланцевая |  | шт. | 1 3 |  | 0 |  |  | 0 |  | 1.052 | 1.021 | 1.035 | 1.025 | 1.02 | 0 | 0
| 507-0980 | Фланцы стальные плоские приварные из стали ВСт3сп2, ВСт3сп3, давлением: 1,0 МПа (10 кгс/см2), диаметром 25 мм |  | шт. | 2 6 |  | 86.76 |  |  | 86.76 |  | 1.052 | 1.021 | 1.035 | 1.025 | 1.02 | 100.8383 | 100.8383
| 509-0966 | Прокладки из паронита марки ПМБ, толщиной: 1 мм, диаметром 50 мм |  | 1000 шт. | 0,002 0,006 |  | 18.77 |  |  | 18.77 |  | 1.052 | 1.021 | 1.035 | 1.025 | 1.02 | 21.8157 | 21.8157
118 | ТЦ_18.1.06.06_77_7722449373_13.05.2024_02 Аналог ТССЦ-301-7337 2152,85/2110,61=2% | Автоматический комбинированный балансировочный клапан - стабилизатор расхода AQT-R c измерительными DN15 |  | шт | 2 |  | 28385.92 |  |  | 28385.92 |  | 1.052 | 1.021 | 1.035 | 1.025 | 1.02 | 32992.0152 | 32992.0152
119 | ТЦ_23.1.03.00_78_7806521643_13.05.2024_02 Аналог ТССЦ-301-7337 2152,85/2110,61=2% | Автоматический комбинированный балансировочный клапан - стабилизатор расхода AQT-R c измерительными DN25 |  | шт | 1 |  | 16997.59 |  |  | 16997.59 |  | 1.052 | 1.021 | 1.035 | 1.025 | 1.02 | 19755.7362 | 19755.7362
120 | ТЕР16-05-001-03 | Установка вентилей, задвижек, затворов, клапанов обратных, кранов проходных на трубопроводах из стальных труб диаметром: до 100 мм |  | 1 шт. | 4 |  | 29518.36 |  |  | 9236.76 |  | 1.052 | 1.021 | 1.035 | 1.025 | 1.02 | 34308.2127 | 10735.5804
|  |  | Итого c накладными и см. прибылью |  |  |  | 29518.36 |  |  |  |  | 1.052 | 1.021 | 1.035 | 1.025 | 1.02 | 34308.2127 | 0
| 101-1522 | Электроды диаметром: 5 мм Э42А |  | т | 0,00033 0,00132 |  | 18.64 |  |  | 18.64 |  | 1.052 | 1.021 | 1.035 | 1.025 | 1.02 | 21.6647 | 21.6647
| 101-2576 | Болты с гайками и шайбами для санитарно-технических работ диаметром: 16 мм |  | т | 0,00207 0,00828 |  | 171.6 |  |  | 171.6 |  | 1.052 | 1.021 | 1.035 | 1.025 | 1.02 | 199.445 | 199.445
Н | 302-9009 | Арматура трубопроводная фланцевая |  | шт. | 1 4 |  | 0 |  |  | 0 |  | 1.052 | 1.021 | 1.035 | 1.025 | 1.02 | 0 | 0
| 507-0986 | Фланцы стальные плоские приварные из стали ВСт3сп2, ВСт3сп3, давлением: 1,0 МПа (10 кгс/см2), диаметром 100 мм |  | шт. | 2 8 |  | 835.36 |  |  | 835.36 |  | 1.052 | 1.021 | 1.035 | 1.025 | 1.02 | 970.9113 | 970.9113
| 509-0967 | Прокладки из паронита марки ПМБ, толщиной: 1 мм, диаметром 100 мм |  | 1000 шт. | 0,002 0,008 |  | 40.99 |  |  | 40.99 |  | 1.052 | 1.021 | 1.035 | 1.025 | 1.02 | 47.6413 | 47.6413
121 | ТЦ_23.1.03.00_78_7806521643_13.05.2024_02 Аналог ТССЦ-301-7337 2152,85/2110,61=2% | Автоматический комбинированный балансировочный клапан - стабилизатор расхода; фланцевый DN65 AQF-R |  | шт | 4 |  | 681165.12 |  |  | 681165.12 |  | 1.052 | 1.021 | 1.035 | 1.025 | 1.02 | 791695.6707 | 791695.6707
Антикоррозийная защита | [11 empty] | 1.052 | 1.021 | 1.035 | 1.025 | 1.02 | 0 | 0
122 | ТЕР13-03-004-21 | Окраска металлических огрунтованных поверхностей: эмалью КО-811 |  | 100 м2 окрашиваемой поверхности | 0.75 |  | 6182.99 |  |  | 895.66 |  | 1.052 | 1.021 | 1.035 | 1.025 | 1.02 | 7186.2846 | 1040.996
|  |  | Итого c накладными и см. прибылью |  |  |  | 6182.99 |  |  |  |  | 1.052 | 1.021 | 1.035 | 1.025 | 1.02 | 7186.2846 | 0
| 113-0077 | Ксилол нефтяной марки А |  | т | 0,008 0,006 |  | 103.42 |  |  | 103.42 |  | 1.052 | 1.021 | 1.035 | 1.025 | 1.02 | 120.2016 | 120.2016
123 | ТЦ_14.2.00.00_78_7810395021_19.03.2024_02 Аналог ТССЦ-113-0610 47616,22/46584,64=2% | Термостойкая эмаль-грунт КО-8101 |  | кг | 15 |  | 5520.75 |  |  | 5520.75 |  | 1.052 | 1.021 | 1.035 | 1.025 | 1.02 | 6416.585 | 6416.585
Теплоизоляция | [11 empty] | 1.052 | 1.021 | 1.035 | 1.025 | 1.02 | 0 | 0
124 | ТЕР26-01-003-01 | Изоляция трубопроводов цилиндрами и полуцилиндрами из минеральной ваты на синтетическом связующем |  | 1 м3 изоляции | 3.753 |  | 111836.96 |  |  | 5725.37 |  | 1.052 | 1.021 | 1.035 | 1.025 | 1.02 | 129984.3965 | 6654.408
|  |  | Итого c накладными и см. прибылью |  |  |  | 111836.96 |  |  |  |  | 1.052 | 1.021 | 1.035 | 1.025 | 1.02 | 129984.3965 | 0
| 101-0540 | Лента стальная упаковочная, мягкая, нормальной точности 0,7х20-50 мм |  | т | 0,0109 0,0409077 |  | 437.71 |  |  | 437.71 |  | 1.052 | 1.021 | 1.035 | 1.025 | 1.02 | 508.7358 | 508.7358
| 101-0811 | Проволока стальная низкоуглеродистая разного назначения оцинкованная диаметром: 1,1 мм |  | т | 0,0011 0,0041283 |  | 63.48 |  |  | 63.48 |  | 1.052 | 1.021 | 1.035 | 1.025 | 1.02 | 73.7807 | 73.7807
| 101-0812 | Проволока стальная низкоуглеродистая разного назначения оцинкованная диаметром: 1,6 мм |  | т | 0,004 0,015012 |  | 155.49 |  |  | 155.49 |  | 1.052 | 1.021 | 1.035 | 1.025 | 1.02 | 180.7209 | 180.7209
| 101-1821 | Винты самонарезающие: оцинкованные, размером 4-12 мм ГОСТ 10621-80 |  | т | 0,00004 0,0001501 |  | 4.44 |  |  | 4.44 |  | 1.052 | 1.021 | 1.035 | 1.025 | 1.02 | 5.1605 | 5.1605
125 | ТЦ_12.2.08.00_66_6686126157_13.05.2024_02 Аналог ТССЦ-104-0545 24,77/24,26=2% | Цилиндры теплоизоляционные из минеральной ваты с покрытием алюминиевой фольгой 28х50мм ROCKWOOL 100 L=1 м.п |  | шт | 40 |  | 18837.23 |  |  | 18837.23 |  | 1.052 | 1.021 | 1.035 | 1.025 | 1.02 | 21893.8889 | 21893.8889
126 | ТЦ_12.2.08.00_66_6686126157_13.05.2024_02 Аналог ТССЦ-104-0545 24,77/24,26=2% | Цилиндры теплоизоляционные из минеральной ваты с покрытием алюминиевой фольгой 35х50мм ROCKWOOL 100 L=1 м.п |  | шт | 5 |  | 2617.92 |  |  | 2617.92 |  | 1.052 | 1.021 | 1.035 | 1.025 | 1.02 | 3042.7218 | 3042.7218
127 | ТЦ_12.2.08.00_66_6686126157_08.05.2024_02 Аналог ТССЦ-104-0545 24,77/24,26=2% | Цилиндры теплоизоляционные из минеральной ваты с покрытием алюминиевой фольгой 42х50мм ROCKWOOL 100 L=1 м.п |  | шт | 50 |  | 29452.66 |  |  | 29452.66 |  | 1.052 | 1.021 | 1.035 | 1.025 | 1.02 | 34231.8518 | 34231.8518
128 | ТЦ_12.2.08.00_66_6686126157_13.05.2024_02 Аналог ТССЦ-104-0545 24,77/24,26=2% | Цилиндры теплоизоляционные из минеральной ваты с покрытием алюминиевой фольгой 89х50мм ROCKWOOL 100 |  | шт | 90 |  | 70605.85 |  |  | 70605.85 |  | 1.052 | 1.021 | 1.035 | 1.025 | 1.02 | 82062.8422 | 82062.8422
129 | ТЦ_12.2.08.00_66_6686126157_08.05.2024_02 Аналог ТССЦ-104-0545 24,77/24,26=2% | Цилиндры теплоизоляционные из минеральной ваты с покрытием алюминиевой фольгой 76х50мм ROCKWOOL 100 |  | шт | 50 |  | 37315.94 |  |  | 37315.94 |  | 1.052 | 1.021 | 1.035 | 1.025 | 1.02 | 43371.0818 | 43371.0818
130 | ТЦ_12.2.08.00_66_6686126157_13.05.2024_02 Аналог ТССЦ-104-0545 24,77/24,26=2% | Цилиндры теплоизоляционные из минеральной ваты с покрытием алюминиевой фольгой 108х50мм ROCKWOOL 100 |  | шт | 80 |  | 67589.57 |  |  | 67589.57 |  | 1.052 | 1.021 | 1.035 | 1.025 | 1.02 | 78557.1198 | 78557.1198
131 | ТЦ_01.1.00.00_77_7725262856_20.03.2024_02 Аналог ТССЦ-101-2420 9,00/8,79=2% | Лента ALU 50*50000мм (рулон) |  | шт | 5 |  | 19200.95 |  |  | 19200.95 |  | 1.052 | 1.021 | 1.035 | 1.025 | 1.02 | 22316.6286 | 22316.6286
Раздел 2. Вентиляция. Оборудование | [11 empty] | 1.052 | 1.021 | 1.035 | 1.025 | 1.02 | 0 | 0
Приточно-вытяжная установка ПВ1 | [11 empty] | 1.052 | 1.021 | 1.035 | 1.025 | 1.02 | 0 | 0
132 | ТЕР20-06-002-01 | Установка камер приточных типовых: без секции орошения производительностью до 10 тыс.м3/час |  | 1 камера | 1 |  | 82911.31 |  |  | 2533.48 |  | 1.052 | 1.021 | 1.035 | 1.025 | 1.02 | 96365.071 | 2944.5799
|  |  | Итого c накладными и см. прибылью |  |  |  | 82911.31 |  |  |  |  | 1.052 | 1.021 | 1.035 | 1.025 | 1.02 | 96365.071 | 0
| 101-0319 | Картон строительный: прокладочный марки Б |  | т | 0,00038 0,00038 |  | 8.26 |  |  | 8.26 |  | 1.052 | 1.021 | 1.035 | 1.025 | 1.02 | 9.6003 | 9.6003
| 101-0388 | Краски масляные земляные марки: МА-0115 мумия, сурик железный |  | т | 0,00029 0,00029 |  | 3.1 |  |  | 3.1 |  | 1.052 | 1.021 | 1.035 | 1.025 | 1.02 | 3.603 | 3.603
| 101-0628 | Олифа комбинированная, марки: К-3 |  | т | 0,00014 0,00014 |  | 4.5 |  |  | 4.5 |  | 1.052 | 1.021 | 1.035 | 1.025 | 1.02 | 5.2302 | 5.2302
| 101-1522 | Электроды диаметром: 5 мм Э42А |  | т | 0,00034 0,00034 |  | 4.8 |  |  | 4.8 |  | 1.052 | 1.021 | 1.035 | 1.025 | 1.02 | 5.5789 | 5.5789
| 101-1669 | Очес льняной |  | кг | 0,15 0,15 |  | 5.02 |  |  | 5.02 |  | 1.052 | 1.021 | 1.035 | 1.025 | 1.02 | 5.8346 | 5.8346
| 101-1703 | Прокладки резиновые (пластина техническая прессованная) |  | кг | 2,72 2,72 |  | 127.3 |  |  | 127.3 |  | 1.052 | 1.021 | 1.035 | 1.025 | 1.02 | 147.9566 | 147.9566
| 101-1714 | Болты с гайками и шайбами строительные |  | т | 0,0042 0,0042 |  | 65.64 |  |  | 65.64 |  | 1.052 | 1.021 | 1.035 | 1.025 | 1.02 | 76.2912 | 76.2912
| 101-1929 | Болты анкерные |  | т | 0,00096 0,00096 |  | 8.61 |  |  | 8.61 |  | 1.052 | 1.021 | 1.035 | 1.025 | 1.02 | 10.0071 | 10.0071
| 101-2040 | Шайбы стальные |  | т | 0,00018 0,00018 |  | 1.64 |  |  | 1.64 |  | 1.052 | 1.021 | 1.035 | 1.025 | 1.02 | 1.9061 | 1.9061
Н | 301-9001 | Камеры приточные |  | компл. | 1 1 |  | 0 |  |  | 0 |  | 1.052 | 1.021 | 1.035 | 1.025 | 1.02 | 0 | 0
| 302-1240 | Сгоны стальные с муфтой и контргайкой, диаметром: 40 мм |  | шт. | 3 3 |  | 59.34 |  |  | 59.34 |  | 1.052 | 1.021 | 1.035 | 1.025 | 1.02 | 68.9689 | 68.9689
| 402-0004 | Раствор готовый кладочный цементный марки: 100 |  | м3 | 0,009 0,009 |  | 4.34 |  |  | 4.34 |  | 1.052 | 1.021 | 1.035 | 1.025 | 1.02 | 5.0442 | 5.0442
133 О | ТЦ_64.4.03.04_78_7806591111_11.01.2024_02 | ПМЕД (UTR) 50-30 (N) W1.28- 1.1x30.R + МЕД (UTR) 50-30 (N) W1.25-0.55x30.R [Напольная] в т. ч. КИПиА |  | компл. | 1 |  | 1853041 |  |  |  |  | 1.052 | 1.021 | 1.035 | 1.025 | 1.02 | 2153728.214 | 0
134 | ТЕР20-06-005-01 | Установка фильтров воздушных (сухих) производительностью: до 10 тыс.м3/час // Корпус фильтра укороченного + Вставка карманная фильтрующая укороченная |  | 1 фильтр | 3 |  | 58872.51 |  |  | 934.5 |  | 1.052 | 1.021 | 1.035 | 1.025 | 1.02 | 68425.5695 | 1086.1384
|  |  | Итого c накладными и см. прибылью |  |  |  | 58872.51 |  |  |  |  | 1.052 | 1.021 | 1.035 | 1.025 | 1.02 | 68425.5695 | 0
| 101-1703 | Прокладки резиновые (пластина техническая прессованная) |  | кг | 0,11 0,33 |  | 15.44 |  |  | 15.44 |  | 1.052 | 1.021 | 1.035 | 1.025 | 1.02 | 17.9454 | 17.9454
| 101-1714 | Болты с гайками и шайбами строительные |  | т | 0,00096 0,00288 |  | 45.01 |  |  | 45.01 |  | 1.052 | 1.021 | 1.035 | 1.025 | 1.02 | 52.3136 | 52.3136
| 101-1929 | Болты анкерные |  | т | 0,00128 0,00384 |  | 34.45 |  |  | 34.45 |  | 1.052 | 1.021 | 1.035 | 1.025 | 1.02 | 40.0401 | 40.0401
П,Н | 301-9240 | Крепления |  | кг | 0 0 |  | 0 |  |  | 0 |  | 1.052 | 1.021 | 1.035 | 1.025 | 1.02 | 0 | 0
Н | 301-9614 | Фильтры воздушные |  | шт. | 1 3 |  | 0 |  |  | 0 |  | 1.052 | 1.021 | 1.035 | 1.025 | 1.02 | 0 | 0
| 402-0004 | Раствор готовый кладочный цементный марки: 100 |  | м3 | 0,009 0,027 |  | 13.01 |  |  | 13.01 |  | 1.052 | 1.021 | 1.035 | 1.025 | 1.02 | 15.1211 | 15.1211
135 | ТЕР20-02-018-01 | Установка вставок гибких к радиальным вентиляторам // прим. Вставка гибкая WG 50-30 |  | 1 м2 | 0.45 |  | 4238.05 |  |  | 26.77 |  | 1.052 | 1.021 | 1.035 | 1.025 | 1.02 | 4925.7452 | 31.1139
|  |  | Итого c накладными и см. прибылью |  |  |  | 4238.05 |  |  |  |  | 1.052 | 1.021 | 1.035 | 1.025 | 1.02 | 4925.7452 | 0
| 101-1703 | Прокладки резиновые (пластина техническая прессованная) |  | кг | 0,08 0,036 |  | 1.68 |  |  | 1.68 |  | 1.052 | 1.021 | 1.035 | 1.025 | 1.02 | 1.9526 | 1.9526
| 101-1714 | Болты с гайками и шайбами строительные |  | т | 0,0002 0,00009 |  | 1.41 |  |  | 1.41 |  | 1.052 | 1.021 | 1.035 | 1.025 | 1.02 | 1.6388 | 1.6388
Н | 301-9092 | Вставки гибкие |  | м2 | 1 0,45 |  | 0 |  |  | 0 |  | 1.052 | 1.021 | 1.035 | 1.025 | 1.02 | 0 | 0
136 | ТЕР20-06-006-01 | Установка воздухонагревателей однорядных для обводного канала производительностью: до 10 тыс.м3/час. //Воздухонагреватель МЕД (UTR) 50-30 (N) NWW/2 |  | 1 воздухонагреватель | 1 |  | 16343.72 |  |  | 993.91 |  | 1.052 | 1.021 | 1.035 | 1.025 | 1.02 | 18995.7647 | 1155.1887
|  |  | Итого c накладными и см. прибылью |  |  |  | 16343.72 |  |  |  |  | 1.052 | 1.021 | 1.035 | 1.025 | 1.02 | 18995.7647 | 0
| 101-1522 | Электроды диаметром: 5 мм Э42А |  | т | 0,00012 0,00012 |  | 1.69 |  |  | 1.69 |  | 1.052 | 1.021 | 1.035 | 1.025 | 1.02 | 1.9642 | 1.9642
| 101-1714 | Болты с гайками и шайбами строительные |  | т | 0,00065 0,00065 |  | 10.16 |  |  | 10.16 |  | 1.052 | 1.021 | 1.035 | 1.025 | 1.02 | 11.8086 | 11.8086
| 101-1929 | Болты анкерные |  | т | 0,00308 0,00308 |  | 27.63 |  |  | 27.63 |  | 1.052 | 1.021 | 1.035 | 1.025 | 1.02 | 32.1134 | 32.1134
Н | 301-9070 | Воздухонагреватели |  | шт. | 1 1 |  | 0 |  |  | 0 |  | 1.052 | 1.021 | 1.035 | 1.025 | 1.02 | 0 | 0
П,Н | 301-9240 | Крепления |  | кг | 0 0 |  | 0 |  |  | 0 |  | 1.052 | 1.021 | 1.035 | 1.025 | 1.02 | 0 | 0
| 402-0004 | Раствор готовый кладочный цементный марки: 100 |  | м3 | 0,0077 0,0077 |  | 3.71 |  |  | 3.71 |  | 1.052 | 1.021 | 1.035 | 1.025 | 1.02 | 4.312 | 4.312
| 507-0982 | Фланцы стальные плоские приварные из стали ВСт3сп2, ВСт3сп3, давлением: 1,0 МПа (10 кгс/см2), диаметром 40 мм |  | шт. | 2 2 |  | 65.32 |  |  | 65.32 |  | 1.052 | 1.021 | 1.035 | 1.025 | 1.02 | 75.9193 | 75.9193
| 509-0966 | Прокладки из паронита марки ПМБ, толщиной: 1 мм, диаметром 50 мм |  | 1000 шт. | 0,002 0,002 |  | 6.26 |  |  | 6.26 |  | 1.052 | 1.021 | 1.035 | 1.025 | 1.02 | 7.2758 | 7.2758
137 | ТЕР20-03-001-01 | Установка вентиляторов радиальных массой: до 0,05 т // Вентилятор МЕД (UTR) 50-30 (N) |  | 1 вентилятор | 2 |  | 21177.6 |  |  | 217.54 |  | 1.052 | 1.021 | 1.035 | 1.025 | 1.02 | 24614.0234 | 252.8395
|  |  | Итого c накладными и см. прибылью |  |  |  | 21177.6 |  |  |  |  | 1.052 | 1.021 | 1.035 | 1.025 | 1.02 | 24614.0234 | 0
| 101-1929 | Болты анкерные |  | т | 0,0014 0,0028 |  | 25.12 |  |  | 25.12 |  | 1.052 | 1.021 | 1.035 | 1.025 | 1.02 | 29.1961 | 29.1961
Н | 301-9011 | Вентиляторы радиальные |  | шт. | 1 2 |  | 0 |  |  | 0 |  | 1.052 | 1.021 | 1.035 | 1.025 | 1.02 | 0 | 0
КИПиА для установки ПВ1 | [11 empty] | 1.052 | 1.021 | 1.035 | 1.025 | 1.02 | 0 | 0
138 | ТЕРм08-03-573-04 | Шкаф (пульт) управления навесной, высота, ширина и глубина: до 600х600х350 мм //Блок управления CHU UV-W-1R1R 1K1F14-2K1F14-S1 |  | 1 шт. | 1 |  | 4646.7 |  |  | 35.42 |  | 1.052 | 1.021 | 1.035 | 1.025 | 1.02 | 5400.7056 | 41.1675
|  |  | Итого c накладными и см. прибылью |  |  |  | 4646.7 |  |  |  |  | 1.052 | 1.021 | 1.035 | 1.025 | 1.02 | 5400.7056 | 0
| 101-1924 | Электроды диаметром: 4 мм Э42А |  | кг | 0,1 0,1 |  | 1.13 |  |  | 1.13 |  | 1.052 | 1.021 | 1.035 | 1.025 | 1.02 | 1.3134 | 1.3134
| 101-1977 | Болты с гайками и шайбами строительные |  | кг | 0,1 0,1 |  | 1.56 |  |  | 1.56 |  | 1.052 | 1.021 | 1.035 | 1.025 | 1.02 | 1.8131 | 1.8131
| 101-2143 | Краска |  | кг | 0,02 0,02 |  | 0.51 |  |  | 0.51 |  | 1.052 | 1.021 | 1.035 | 1.025 | 1.02 | 0.59276 | 0.59276
| 999-9950 | Вспомогательные ненормируемые ресурсы (2% от Оплаты труда рабочих) |  | руб | 0,89 0,89 |  | 0.89 |  |  | 0.89 |  | 1.052 | 1.021 | 1.035 | 1.025 | 1.02 | 1.0344 | 1.0344
139 | ТЕРм11-03-001-01 | Приборы, устанавливаемые на металлоконструкциях, щитах и пультах, масса: до 5 кг // Датчик температуры ARK-3,ARN-3., датчики перепада давления |  | 1 шт. | 7 |  | 5488.01 |  |  | 81.23 |  | 1.052 | 1.021 | 1.035 | 1.025 | 1.02 | 6378.5324 | 94.4109
|  |  | Итого c накладными и см. прибылью |  |  |  | 5488.01 |  |  |  |  | 1.052 | 1.021 | 1.035 | 1.025 | 1.02 | 6378.5324 | 0
| 101-2036 | Болты с гайками и шайбами оцинкованные, диаметр: 6 мм |  | кг | 0,035 0,245 |  | 8.01 |  |  | 8.01 |  | 1.052 | 1.021 | 1.035 | 1.025 | 1.02 | 9.3098 | 9.3098
| 999-9950 | Вспомогательные ненормируемые ресурсы (2% от Оплаты труда рабочих) |  | руб | 0,2 1,4 |  | 1.4 |  |  | 1.4 |  | 1.052 | 1.021 | 1.035 | 1.025 | 1.02 | 1.6272 | 1.6272
140 | ТЕРм11-05-001-01 | Механизм исполнительный, масса: до 20 кг // Привод PDS 05/230. |  | 1 шт. | 3 |  | 4812.88 |  |  | 226.03 |  | 1.052 | 1.021 | 1.035 | 1.025 | 1.02 | 5593.8511 | 262.7072
|  |  | Итого c накладными и см. прибылью |  |  |  | 4812.88 |  |  |  |  | 1.052 | 1.021 | 1.035 | 1.025 | 1.02 | 5593.8511 | 0
| 101-2039 | Болты с гайками и шайбами оцинкованные, диаметр: 12 мм |  | кг | 0,32 0,96 |  | 25.54 |  |  | 25.54 |  | 1.052 | 1.021 | 1.035 | 1.025 | 1.02 | 29.6843 | 29.6843
| 999-9950 | Вспомогательные ненормируемые ресурсы (2% от Оплаты труда рабочих) |  | руб | 0,19 0,57 |  | 0.57 |  |  | 0.57 |  | 1.052 | 1.021 | 1.035 | 1.025 | 1.02 | 0.66249 | 0.66249
141 | ТЕРм08-03-532-04 | Пост управления кнопочный общего назначения, устанавливаемый на конструкции: на стене или колонне, количество элементов поста до 3 // прим. Выносной пульт CR-TOP PDU2 (Кнопочный пост №2) |  | 1 шт. | 1 |  | 2999 |  |  | 290.46 |  | 1.052 | 1.021 | 1.035 | 1.025 | 1.02 | 3485.6384 | 337.592
|  |  | Итого c накладными и см. прибылью |  |  |  | 2999 |  |  |  |  | 1.052 | 1.021 | 1.035 | 1.025 | 1.02 | 3485.6384 | 0
| 101-1665 | Лак электроизоляционный 318 |  | кг | 0,006 0,006 |  | 0.19 |  |  | 0.19 |  | 1.052 | 1.021 | 1.035 | 1.025 | 1.02 | 0.22083 | 0.22083
| 101-1924 | Электроды диаметром: 4 мм Э42А |  | кг | 0,06 0,06 |  | 0.68 |  |  | 0.68 |  | 1.052 | 1.021 | 1.035 | 1.025 | 1.02 | 0.79034 | 0.79034
| 101-1964 | Шпагат бумажный |  | кг | 0,001 0,001 |  | 0.02 |  |  | 0.02 |  | 1.052 | 1.021 | 1.035 | 1.025 | 1.02 | 0.023245 | 0.023245
| 101-1977 | Болты с гайками и шайбами строительные |  | кг | 0,05 0,05 |  | 0.78 |  |  | 0.78 |  | 1.052 | 1.021 | 1.035 | 1.025 | 1.02 | 0.90657 | 0.90657
| 101-2143 | Краска |  | кг | 0,035 0,035 |  | 0.89 |  |  | 0.89 |  | 1.052 | 1.021 | 1.035 | 1.025 | 1.02 | 1.0344 | 1.0344
| 101-2365 | Нитки швейные |  | кг | 0,001 0,001 |  | 0.12 |  |  | 0.12 |  | 1.052 | 1.021 | 1.035 | 1.025 | 1.02 | 0.13947 | 0.13947
| 101-2499 | Лента изоляционная прорезиненная односторонняя ширина 20 мм, толщина 0,25-0,35 мм |  | кг | 0,012 0,012 |  | 1.19 |  |  | 1.19 |  | 1.052 | 1.021 | 1.035 | 1.025 | 1.02 | 1.3831 | 1.3831
| 101-3914 | Дюбели распорные полипропиленовые |  | 100 шт. | 0,014 0,014 |  | 1.07 |  |  | 1.07 |  | 1.052 | 1.021 | 1.035 | 1.025 | 1.02 | 1.2436 | 1.2436
| 111-0087 | Бирки-оконцеватели |  | 100 шт. | 0,061 0,061 |  | 3.56 |  |  | 3.56 |  | 1.052 | 1.021 | 1.035 | 1.025 | 1.02 | 4.1377 | 4.1377
| 201-0843 | Конструкции стальные индивидуальные: решетчатые сварные массой до 0,1 т |  | т | 0,002 0,002 |  | 20.66 |  |  | 20.66 |  | 1.052 | 1.021 | 1.035 | 1.025 | 1.02 | 24.0124 | 24.0124
| 509-0090 | Перемычки гибкие, тип ПГС-50 |  | 10 шт. | 0,1 0,1 |  | 3.47 |  |  | 3.47 |  | 1.052 | 1.021 | 1.035 | 1.025 | 1.02 | 4.0331 | 4.0331
| 509-1210 | Вазелин технический |  | кг | 0,006 0,006 |  | 0.25 |  |  | 0.25 |  | 1.052 | 1.021 | 1.035 | 1.025 | 1.02 | 0.29057 | 0.29057
| 999-9950 | Вспомогательные ненормируемые ресурсы (2% от Оплаты труда рабочих) |  | руб | 0,65 0,65 |  | 0.65 |  |  | 0.65 |  | 1.052 | 1.021 | 1.035 | 1.025 | 1.02 | 0.75547 | 0.75547
142 | ТЕРм11-04-008-01 | Съемные и выдвижные блоки (модули, ячейки, ТЭЗ), масса: до 5 кг // Частотный преобразователь 1,5 кВт 220 В., Частотный преобразователь 0,75 кВт 220 В |  | 1 шт. | 2 |  | 2700.89 |  |  | 5.89 |  | 1.052 | 1.021 | 1.035 | 1.025 | 1.02 | 3139.155 | 6.8458
|  |  | Итого c накладными и см. прибылью |  |  |  | 2700.89 |  |  |  |  | 1.052 | 1.021 | 1.035 | 1.025 | 1.02 | 3139.155 | 0
| 999-9950 | Вспомогательные ненормируемые ресурсы (2% от Оплаты труда рабочих) |  | руб | 0,34 0,68 |  | 0.68 |  |  | 0.68 |  | 1.052 | 1.021 | 1.035 | 1.025 | 1.02 | 0.79034 | 0.79034
143 | ТЕРм11-07-001-03 | Узел обвязки приборов // Смесительный узел SURP 40-4.0 |  | 1 узел | 1 |  | 1663.66 |  |  | 9.96 |  | 1.052 | 1.021 | 1.035 | 1.025 | 1.02 | 1933.6169 | 11.5762
|  |  | Итого c накладными и см. прибылью |  |  |  | 1663.66 |  |  |  |  | 1.052 | 1.021 | 1.035 | 1.025 | 1.02 | 1933.6169 | 0
| 101-1513 | Электроды диаметром: 4 мм Э42 |  | т | 0,00006 0,00006 |  | 0.74 |  |  | 0.74 |  | 1.052 | 1.021 | 1.035 | 1.025 | 1.02 | 0.86008 | 0.86008
| 999-9950 | Вспомогательные ненормируемые ресурсы (2% от Оплаты труда рабочих) |  | руб | 0,41 0,41 |  | 0.41 |  |  | 0.41 |  | 1.052 | 1.021 | 1.035 | 1.025 | 1.02 | 0.47653 | 0.47653
Приточно-вытяжная установка ПВ2 | [11 empty] | 1.052 | 1.021 | 1.035 | 1.025 | 1.02 | 0 | 0
144 | ТЕР20-06-002-01 | Установка камер приточных типовых: без секции орошения производительностью до 10 тыс.м3/час |  | 1 камера | 1 |  | 82911.31 |  |  | 2533.48 |  | 1.052 | 1.021 | 1.035 | 1.025 | 1.02 | 96365.071 | 2944.5799
|  |  | Итого c накладными и см. прибылью |  |  |  | 82911.31 |  |  |  |  | 1.052 | 1.021 | 1.035 | 1.025 | 1.02 | 96365.071 | 0
| 101-0319 | Картон строительный: прокладочный марки Б |  | т | 0,00038 0,00038 |  | 8.26 |  |  | 8.26 |  | 1.052 | 1.021 | 1.035 | 1.025 | 1.02 | 9.6003 | 9.6003
| 101-0388 | Краски масляные земляные марки: МА-0115 мумия, сурик железный |  | т | 0,00029 0,00029 |  | 3.1 |  |  | 3.1 |  | 1.052 | 1.021 | 1.035 | 1.025 | 1.02 | 3.603 | 3.603
| 101-0628 | Олифа комбинированная, марки: К-3 |  | т | 0,00014 0,00014 |  | 4.5 |  |  | 4.5 |  | 1.052 | 1.021 | 1.035 | 1.025 | 1.02 | 5.2302 | 5.2302
| 101-1522 | Электроды диаметром: 5 мм Э42А |  | т | 0,00034 0,00034 |  | 4.8 |  |  | 4.8 |  | 1.052 | 1.021 | 1.035 | 1.025 | 1.02 | 5.5789 | 5.5789
| 101-1669 | Очес льняной |  | кг | 0,15 0,15 |  | 5.02 |  |  | 5.02 |  | 1.052 | 1.021 | 1.035 | 1.025 | 1.02 | 5.8346 | 5.8346
| 101-1703 | Прокладки резиновые (пластина техническая прессованная) |  | кг | 2,72 2,72 |  | 127.3 |  |  | 127.3 |  | 1.052 | 1.021 | 1.035 | 1.025 | 1.02 | 147.9566 | 147.9566
| 101-1714 | Болты с гайками и шайбами строительные |  | т | 0,0042 0,0042 |  | 65.64 |  |  | 65.64
| 101-1929 | Болты анкерные |  | т | 0,00096 0,00096 |  | 8.61 |  |  | 8.61
| 101-2040 | Шайбы стальные |  | т | 0,00018 0,00018 |  | 1.64 |  |  | 1.64
Н | 301-9001 | Камеры приточные |  | компл. | 1 1 |  | 0 |  |  | 0
| 302-1240 | Сгоны стальные с муфтой и контргайкой, диаметром: 40 мм |  | шт. | 3 3 |  | 59.34 |  |  | 59.34
| 402-0004 | Раствор готовый кладочный цементный марки: 100 |  | м3 | 0,009 0,009 |  | 4.34 |  |  | 4.34
145 О | ТЦ_64.4.03.04_78_7806591111_11.01.2024_02 | Приточно-вытяжная установка ПВ2 канального типа в сборе WNK 200/1 + WNK 200/1[Подвесная] в т.ч. КИПиА |  | компл. | 1 |  | 307931.45
146 | ТЕР20-03-001-01 | Установка вентиляторов радиальных массой: до 0,05 т // Вентилятор WNK 200/1 ( с хомутами) |  | 1 вентилятор | 2 |  | 21177.6 |  |  | 217.54
|  |  | Итого c накладными и см. прибылью |  |  |  | 21177.6
| 101-1929 | Болты анкерные |  | т | 0,0014 0,0028 |  | 25.12 |  |  | 25.12
Н | 301-9011 | Вентиляторы радиальные |  | шт. | 1 2 |  | 0 |  |  | 0
147 | ТЕР20-06-005-01 | Установка фильтров воздушных (сухих) производительностью: до 10 тыс.м3/час // Корпус фильтра укороченного + Вставка карманная фильтрующая укороченная |  | 1 фильтр | 2 |  | 39248.35 |  |  | 623
|  |  | Итого c накладными и см. прибылью |  |  |  | 39248.35
| 101-1703 | Прокладки резиновые (пластина техническая прессованная) |  | кг | 0,11 0,22 |  | 10.3 |  |  | 10.3
| 101-1714 | Болты с гайками и шайбами строительные |  | т | 0,00096 0,00192 |  | 30.01 |  |  | 30.01
| 101-1929 | Болты анкерные |  | т | 0,00128 0,00256 |  | 22.96 |  |  | 22.96
П,Н | 301-9240 | Крепления |  | кг | 0 0 |  | 0 |  |  | 0
Н | 301-9614 | Фильтры воздушные |  | шт. | 1 2 |  | 0 |  |  | 0
| 402-0004 | Раствор готовый кладочный цементный марки: 100 |  | м3 | 0,009 0,018 |  | 8.67 |  |  | 8.67
148 | ТЕР20-04-001-01 | Установка агрегатов воздушно-отопительных массой: до 0,25 т //прим. Воздухонагреватель электрический ELK 200/6 |  | 1 агрегат | 1 |  | 15279.19 |  |  | 801.57
|  |  | Итого c накладными и см. прибылью |  |  |  | 15279.19
| 101-1522 | Электроды диаметром: 5 мм Э42А |  | т | 0,00027 0,00027 |  | 3.81 |  |  | 3.81
| 101-1703 | Прокладки резиновые (пластина техническая прессованная) |  | кг | 0,2 0,2 |  | 9.36 |  |  | 9.36
| 101-1714 | Болты с гайками и шайбами строительные |  | т | 0,0009 0,0009 |  | 14.07 |  |  | 14.07
Н | 301-9003 | Агрегаты воздушноотопительные |  | шт. | 1 1 |  | 0 |  |  | 0
| 507-0982 | Фланцы стальные плоские приварные из стали ВСт3сп2, ВСт3сп3, давлением: 1,0 МПа (10 кгс/см2), диаметром 40 мм |  | шт. | 2 2 |  | 65.32 |  |  | 65.32
КИПиА для установки ПВ2
149 | ТЕРм08-03-573-04 | Шкаф (пульт) управления навесной, высота, ширина и глубина: до 600х600х350 мм // прим. Блок управления CHU A-E9-11 S1 |  | 1 шт. | 1 |  | 4646.7 |  |  | 35.42
|  |  | Итого c накладными и см. прибылью |  |  |  | 4646.7
| 101-1924 | Электроды диаметром: 4 мм Э42А |  | кг | 0,1 0,1 |  | 1.13 |  |  | 1.13
| 101-1977 | Болты с гайками и шайбами строительные |  | кг | 0,1 0,1 |  | 1.56 |  |  | 1.56
| 101-2143 | Краска |  | кг | 0,02 0,02 |  | 0.51 |  |  | 0.51
| 999-9950 | Вспомогательные ненормируемые ресурсы (2% от Оплаты труда рабочих) |  | руб | 0,89 0,89 |  | 0.89 |  |  | 0.89
150 | ТЕРм08-03-591-03 | Выключатель: полугерметический и герметический // прим. регулятор скорости STY-1,5 |  | 100 шт. | 0.02 |  | 1949.48 |  |  | 39.9
|  |  | Итого c накладными и см. прибылью |  |  |  | 1949.48
| 101-1755 | Сталь полосовая, марка стали: Ст3сп шириной 50-200 мм толщиной 4-5 мм |  | т | 0,014 0,00028 |  | 1.46 |  |  | 1.46
| 101-1924 | Электроды диаметром: 4 мм Э42А |  | кг | 0,024 0,00048 |  | 0.01 |  |  | 0.01
| 101-1977 | Болты с гайками и шайбами строительные |  | кг | 3,54 0,0708 |  | 1.11 |  |  | 1.11
| 113-1786 | Лак битумный: БТ-123 |  | т | 0,0027 0,000054 |  | 1.58 |  |  | 1.58
| 999-9950 | Вспомогательные ненормируемые ресурсы (2% от Оплаты труда рабочих) |  | руб | 22,86 0,4572 |  | 0.46 |  |  | 0.46
151 | ТЕРм11-02-001-01 | Прибор, устанавливаемый на резьбовых соединениях, масса: до 1,5 кг // датчики |  | 1 шт. | 4 |  | 6163.81 |  |  | 47.8
|  |  | Итого c накладными и см. прибылью |  |  |  | 6163.81
| 509-2160 | Прокладки паронитовые |  | кг | 0,042 0,168 |  | 3.96 |  |  | 3.96
| 999-9950 | Вспомогательные ненормируемые ресурсы (2% от Оплаты труда рабочих) |  | руб | 0,39 1,56 |  | 1.56 |  |  | 1.56
152 | ТЕРм11-05-001-01 | Механизм исполнительный, масса: до 20 кг //Привод PDF 05/230.D |  | 1 шт. | 3 |  | 4812.88 |  |  | 226.03
|  |  | Итого c накладными и см. прибылью |  |  |  | 4812.88
| 101-2039 | Болты с гайками и шайбами оцинкованные, диаметр: 12 мм |  | кг | 0,32 0,96 |  | 25.54 |  |  | 25.54
| 999-9950 | Вспомогательные ненормируемые ресурсы (2% от Оплаты труда рабочих) |  | руб | 0,19 0,57 |  | 0.57 |  |  | 0.57
153 | ТЕРм08-03-532-04 | Пост управления кнопочный общего назначения, устанавливаемый на конструкции: на стене или колонне, количество элементов поста до 3 //прим. Выносной пульт CR-TOP PDU2 |  | 1 шт. | 1 |  | 2999 |  |  | 290.46
|  |  | Итого c накладными и см. прибылью |  |  |  | 2999
| 101-1665 | Лак электроизоляционный 318 |  | кг | 0,006 0,006 |  | 0.19 |  |  | 0.19
| 101-1924 | Электроды диаметром: 4 мм Э42А |  | кг | 0,06 0,06 |  | 0.68 |  |  | 0.68
| 101-1964 | Шпагат бумажный |  | кг | 0,001 0,001 |  | 0.02 |  |  | 0.02
| 101-1977 | Болты с гайками и шайбами строительные |  | кг | 0,05 0,05 |  | 0.78 |  |  | 0.78
| 101-2143 | Краска |  | кг | 0,035 0,035 |  | 0.89 |  |  | 0.89
| 101-2365 | Нитки швейные |  | кг | 0,001 0,001 |  | 0.12 |  |  | 0.12
| 101-2499 | Лента изоляционная прорезиненная односторонняя ширина 20 мм, толщина 0,25-0,35 мм |  | кг | 0,012 0,012 |  | 1.19 |  |  | 1.19
| 101-3914 | Дюбели распорные полипропиленовые |  | 100 шт. | 0,014 0,014 |  | 1.07 |  |  | 1.07
| 111-0087 | Бирки-оконцеватели |  | 100 шт. | 0,061 0,061 |  | 3.56 |  |  | 3.56
| 201-0843 | Конструкции стальные индивидуальные: решетчатые сварные массой до 0,1 т |  | т | 0,002 0,002 |  | 20.66 |  |  | 20.66
| 509-0090 | Перемычки гибкие, тип ПГС-50 |  | 10 шт. | 0,1 0,1 |  | 3.47 |  |  | 3.47
| 509-1210 | Вазелин технический |  | кг | 0,006 0,006 |  | 0.25 |  |  | 0.25
| 999-9950 | Вспомогательные ненормируемые ресурсы (2% от Оплаты труда рабочих) |  | руб | 0,65 0,65 |  | 0.65 |  |  | 0.65
Приточные установки П1.1, П1.2
154 | ТЕР20-06-002-01 | Установка камер приточных типовых: без секции орошения производительностью до 10 тыс.м3/час |  | 1 камера | 2 |  | 165822.59 |  |  | 5066.97
|  |  | Итого c накладными и см. прибылью |  |  |  | 165822.59
| 101-0319 | Картон строительный: прокладочный марки Б |  | т | 0,00038 0,00076 |  | 16.52 |  |  | 16.52
| 101-0388 | Краски масляные земляные марки: МА-0115 мумия, сурик железный |  | т | 0,00029 0,00058 |  | 6.2 |  |  | 6.2
| 101-0628 | Олифа комбинированная, марки: К-3 |  | т | 0,00014 0,00028 |  | 9.01 |  |  | 9.01
| 101-1522 | Электроды диаметром: 5 мм Э42А |  | т | 0,00034 0,00068 |  | 9.6 |  |  | 9.6
| 101-1669 | Очес льняной |  | кг | 0,15 0,3 |  | 10.04 |  |  | 10.04
| 101-1703 | Прокладки резиновые (пластина техническая прессованная) |  | кг | 2,72 5,44 |  | 254.59 |  |  | 254.59
| 101-1714 | Болты с гайками и шайбами строительные |  | т | 0,0042 0,0084 |  | 131.29 |  |  | 131.29
| 101-1929 | Болты анкерные |  | т | 0,00096 0,00192 |  | 17.22 |  |  | 17.22
| 101-2040 | Шайбы стальные |  | т | 0,00018 0,00036 |  | 3.27 |  |  | 3.27
Н | 301-9001 | Камеры приточные |  | компл. | 1 2 |  | 0 |  |  | 0
| 302-1240 | Сгоны стальные с муфтой и контргайкой, диаметром: 40 мм |  | шт. | 3 6 |  | 118.68 |  |  | 118.68
| 402-0004 | Раствор готовый кладочный цементный марки: 100 |  | м3 | 0,009 0,018 |  | 8.67 |  |  | 8.67
155 О | ТЦ_64.4.03.04_78_7806591111_11.01.2024_02 | Приточная установка П1.1, П1.2 в сборе. МЕД (UTR) 50-30 (N) A.2.25- 0.55x30M.R [Напольная] в т. ч. КИПиА |  | компл. | 2 |  | 3693754
156 | ТЕР20-06-005-01 | Установка фильтров воздушных (сухих) производительностью: до 10 тыс.м3/час // Корпус фильтра + Вставка карманная фильтрующая укороченная |  | 1 фильтр | 2 |  | 39248.35 |  |  | 623
|  |  | Итого c накладными и см. прибылью |  |  |  | 39248.35
| 101-1703 | Прокладки резиновые (пластина техническая прессованная) |  | кг | 0,11 0,22 |  | 10.3 |  |  | 10.3
| 101-1714 | Болты с гайками и шайбами строительные |  | т | 0,00096 0,00192 |  | 30.01 |  |  | 30.01
| 101-1929 | Болты анкерные |  | т | 0,00128 0,00256 |  | 22.96 |  |  | 22.96
П,Н | 301-9240 | Крепления |  | кг | 0 0 |  | 0 |  |  | 0
Н | 301-9614 | Фильтры воздушные |  | шт. | 1 2 |  | 0 |  |  | 0
| 402-0004 | Раствор готовый кладочный цементный марки: 100 |  | м3 | 0,009 0,018 |  | 8.67 |  |  | 8.67
КИПиА для установок П1.1, П1.2
157 | ТЕРм08-03-573-04 | Шкаф (пульт) управления навесной, высота, ширина и глубина: до 600х600х350 мм // прим. Блок управления CHU UV-W-1R0 1K1F14-S1 |  | 1 шт. | 2 |  | 9293.43 |  |  | 70.84
|  |  | Итого c накладными и см. прибылью |  |  |  | 9293.43
| 101-1924 | Электроды диаметром: 4 мм Э42А |  | кг | 0,1 0,2 |  | 2.26 |  |  | 2.26
| 101-1977 | Болты с гайками и шайбами строительные |  | кг | 0,1 0,2 |  | 3.13 |  |  | 3.13
| 101-2143 | Краска |  | кг | 0,02 0,04 |  | 1.02 |  |  | 1.02
| 999-9950 | Вспомогательные ненормируемые ресурсы (2% от Оплаты труда рабочих) |  | руб | 0,89 1,78 |  | 1.78 |  |  | 1.78
158 | ТЕРм11-07-001-03 | Узел обвязки приборов // прим. Смесительный узел SURP 40-1.0 |  | 1 узел | 2 |  | 3327.33 |  |  | 19.92
|  |  | Итого c накладными и см. прибылью |  |  |  | 3327.33
| 101-1513 | Электроды диаметром: 4 мм Э42 |  | т | 0,00006 0,00012 |  | 1.48 |  |  | 1.48
| 999-9950 | Вспомогательные ненормируемые ресурсы (2% от Оплаты труда рабочих) |  | руб | 0,41 0,82 |  | 0.82 |  |  | 0.82
159 | ТЕРм11-03-001-01 | Приборы, устанавливаемые на металлоконструкциях, щитах и пультах, масса: до 5 кг // Частотный преобразователь 0,75 кВт 380 В |  | 1 шт. | 2 |  | 1568.02 |  |  | 23.21
|  |  | Итого c накладными и см. прибылью |  |  |  | 1568.02
| 101-2036 | Болты с гайками и шайбами оцинкованные, диаметр: 6 мм |  | кг | 0,035 0,07 |  | 2.29 |  |  | 2.29
| 999-9950 | Вспомогательные ненормируемые ресурсы (2% от Оплаты труда рабочих) |  | руб | 0,2 0,4 |  | 0.4 |  |  | 0.4
160 | ТЕРм11-02-001-01 | Прибор, устанавливаемый на резьбовых соединениях, масса: до 1,5 кг // датчики |  | 1 шт. | 10 |  | 15409.53 |  |  | 119.51
|  |  | Итого c накладными и см. прибылью |  |  |  | 15409.53
| 509-2160 | Прокладки паронитовые |  | кг | 0,042 0,42 |  | 9.89 |  |  | 9.89
| 999-9950 | Вспомогательные ненормируемые ресурсы (2% от Оплаты труда рабочих) |  | руб | 0,39 3,9 |  | 3.9 |  |  | 3.9
161 | ТЕРм11-05-001-01 | Механизм исполнительный, масса: до 20 кг //Привод PDF 05/230.D |  | 1 шт. | 4 |  | 6417.16 |  |  | 301.37
|  |  | Итого c накладными и см. прибылью |  |  |  | 6417.16
| 101-2039 | Болты с гайками и шайбами оцинкованные, диаметр: 12 мм |  | кг | 0,32 1,28 |  | 34.05 |  |  | 34.05
| 999-9950 | Вспомогательные ненормируемые ресурсы (2% от Оплаты труда рабочих) |  | руб | 0,19 0,76 |  | 0.76 |  |  | 0.76
162 | ТЕРм08-03-532-04 | Пост управления кнопочный общего назначения, устанавливаемый на конструкции: на стене или колонне, количество элементов поста до 3 //прим. Выносной пульт CR-TOP PDU2 |  | 1 шт. | 2 |  | 5997.99 |  |  | 580.91
|  |  | Итого c накладными и см. прибылью |  |  |  | 5997.99
| 101-1665 | Лак электроизоляционный 318 |  | кг | 0,006 0,012 |  | 0.38 |  |  | 0.38
| 101-1924 | Электроды диаметром: 4 мм Э42А |  | кг | 0,06 0,12 |  | 1.36 |  |  | 1.36
| 101-1964 | Шпагат бумажный |  | кг | 0,001 0,002 |  | 0.03 |  |  | 0.03
| 101-1977 | Болты с гайками и шайбами строительные |  | кг | 0,05 0,1 |  | 1.56 |  |  | 1.56
| 101-2143 | Краска |  | кг | 0,035 0,07 |  | 1.78 |  |  | 1.78
| 101-2365 | Нитки швейные |  | кг | 0,001 0,002 |  | 0.24 |  |  | 0.24
| 101-2499 | Лента изоляционная прорезиненная односторонняя ширина 20 мм, толщина 0,25-0,35 мм |  | кг | 0,012 0,024 |  | 2.38 |  |  | 2.38
| 101-3914 | Дюбели распорные полипропиленовые |  | 100 шт. | 0,014 0,028 |  | 2.15 |  |  | 2.15
| 111-0087 | Бирки-оконцеватели |  | 100 шт. | 0,061 0,122 |  | 7.13 |  |  | 7.13
| 201-0843 | Конструкции стальные индивидуальные: решетчатые сварные массой до 0,1 т |  | т | 0,002 0,004 |  | 41.33 |  |  | 41.33
| 509-0090 | Перемычки гибкие, тип ПГС-50 |  | 10 шт. | 0,1 0,2 |  | 6.94 |  |  | 6.94
| 509-1210 | Вазелин технический |  | кг | 0,006 0,012 |  | 0.49 |  |  | 0.49
| 999-9950 | Вспомогательные ненормируемые ресурсы (2% от Оплаты труда рабочих) |  | руб | 0,65 1,3 |  | 1.3 |  |  | 1.3
Приточные установки П2.1, П2.2
163 | ТЕР20-06-002-01 | Установка камер приточных типовых: без секции орошения производительностью до 10 тыс.м3/час |  | 1 камера | 2 |  | 165822.59 |  |  | 5066.97
|  |  | Итого c накладными и см. прибылью |  |  |  | 165822.59
| 101-0319 | Картон строительный: прокладочный марки Б |  | т | 0,00038 0,00076 |  | 16.52 |  |  | 16.52
| 101-0388 | Краски масляные земляные марки: МА-0115 мумия, сурик железный |  | т | 0,00029 0,00058 |  | 6.2 |  |  | 6.2
| 101-0628 | Олифа комбинированная, марки: К-3 |  | т | 0,00014 0,00028 |  | 9.01 |  |  | 9.01
| 101-1522 | Электроды диаметром: 5 мм Э42А |  | т | 0,00034 0,00068 |  | 9.6 |  |  | 9.6
| 101-1669 | Очес льняной |  | кг | 0,15 0,3 |  | 10.04 |  |  | 10.04
| 101-1703 | Прокладки резиновые (пластина техническая прессованная) |  | кг | 2,72 5,44 |  | 254.59 |  |  | 254.59
| 101-1714 | Болты с гайками и шайбами строительные |  | т | 0,0042 0,0084 |  | 131.29 |  |  | 131.29
| 101-1929 | Болты анкерные |  | т | 0,00096 0,00192 |  | 17.22 |  |  | 17.22
| 101-2040 | Шайбы стальные |  | т | 0,00018 0,00036 |  | 3.27 |  |  | 3.27
Н | 301-9001 | Камеры приточные |  | компл. | 1 2 |  | 0 |  |  | 0
| 302-1240 | Сгоны стальные с муфтой и контргайкой, диаметром: 40 мм |  | шт. | 3 6 |  | 118.68 |  |  | 118.68
| 402-0004 | Раствор готовый кладочный цементный марки: 100 |  | м3 | 0,009 0,018 |  | 8.67 |  |  | 8.67
164 О | ТЦ_64.4.03.04_78_7806591111_11.01.2024_02 | Приточные установки П2.1, П2.2 МЕД-7N (ANR7L/K1U/P1/A1.2.P63.R- 5,5x15/P1¦N в т. ч. КИПиА |  | компл. | 2 |  | 3874029.45
КИПиА для установок П2.1, П2.2
165 | ТЕРм08-03-573-04 | Шкаф (пульт) управления навесной, высота, ширина и глубина: до 600х600х350 мм // прим. Блок управления CHU UV-W-3R0 1H25-1K3F15-S1 |  | 1 шт. | 2 |  | 9293.43 |  |  | 70.84
|  |  | Итого c накладными и см. прибылью |  |  |  | 9293.43
| 101-1924 | Электроды диаметром: 4 мм Э42А |  | кг | 0,1 0,2 |  | 2.26 |  |  | 2.26
| 101-1977 | Болты с гайками и шайбами строительные |  | кг | 0,1 0,2 |  | 3.13 |  |  | 3.13
| 101-2143 | Краска |  | кг | 0,02 0,04 |  | 1.02 |  |  | 1.02
| 999-9950 | Вспомогательные ненормируемые ресурсы (2% от Оплаты труда рабочих) |  | руб | 0,89 1,78 |  | 1.78 |  |  | 1.78
166 | ТЕРм11-07-001-03 | Узел обвязки приборов // прим. Смесительный узел SURP 110-16.0 |  | 1 узел | 2 |  | 3327.33 |  |  | 19.92
|  |  | Итого c накладными и см. прибылью |  |  |  | 3327.33
| 101-1513 | Электроды диаметром: 4 мм Э42 |  | т | 0,00006 0,00012 |  | 1.48 |  |  | 1.48
| 999-9950 | Вспомогательные ненормируемые ресурсы (2% от Оплаты труда рабочих) |  | руб | 0,41 0,82 |  | 0.82 |  |  | 0.82
167 | ТЕРм11-03-001-01 | Приборы, устанавливаемые на металлоконструкциях, щитах и пультах, масса: до 5 кг // Частотный преобразователь 5,5 кВт 380 В |  | 1 шт. | 2 |  | 1568.02 |  |  | 23.21
|  |  | Итого c накладными и см. прибылью |  |  |  | 1568.02
| 101-2036 | Болты с гайками и шайбами оцинкованные, диаметр: 6 мм |  | кг | 0,035 0,07 |  | 2.29 |  |  | 2.29
| 999-9950 | Вспомогательные ненормируемые ресурсы (2% от Оплаты труда рабочих) |  | руб | 0,2 0,4 |  | 0.4 |  |  | 0.4
168 | ТЕРм11-02-001-01 | Прибор, устанавливаемый на резьбовых соединениях, масса: до 1,5 кг // датчики |  | 1 шт. | 8 |  | 12327.63 |  |  | 95.61
|  |  | Итого c накладными и см. прибылью |  |  |  | 12327.63
| 509-2160 | Прокладки паронитовые |  | кг | 0,042 0,336 |  | 7.91 |  |  | 7.91
| 999-9950 | Вспомогательные ненормируемые ресурсы (2% от Оплаты труда рабочих) |  | руб | 0,39 3,12 |  | 3.12 |  |  | 3.12
169 | ТЕРм11-05-001-01 | Механизм исполнительный, масса: до 20 кг //Привод PDS 02/230.DT |  | 1 шт. | 2 |  | 3208.58 |  |  | 150.68
|  |  | Итого c накладными и см. прибылью |  |  |  | 3208.58
| 101-2039 | Болты с гайками и шайбами оцинкованные, диаметр: 12 мм |  | кг | 0,32 0,64 |  | 17.02 |  |  | 17.02
| 999-9950 | Вспомогательные ненормируемые ресурсы (2% от Оплаты труда рабочих) |  | руб | 0,19 0,38 |  | 0.38 |  |  | 0.38
170 | ТЕРм08-03-532-04 | Пост управления кнопочный общего назначения, устанавливаемый на конструкции: на стене или колонне, количество элементов поста до 3 //прим. Выносной пульт CR-TOP PDU2 |  | 1 шт. | 2 |  | 5997.99 |  |  | 580.91
|  |  | Итого c накладными и см. прибылью |  |  |  | 5997.99
| 101-1665 | Лак электроизоляционный 318 |  | кг | 0,006 0,012 |  | 0.38 |  |  | 0.38
| 101-1924 | Электроды диаметром: 4 мм Э42А |  | кг | 0,06 0,12 |  | 1.36 |  |  | 1.36
| 101-1964 | Шпагат бумажный |  | кг | 0,001 0,002 |  | 0.03 |  |  | 0.03
| 101-1977 | Болты с гайками и шайбами строительные |  | кг | 0,05 0,1 |  | 1.56 |  |  | 1.56
| 101-2143 | Краска |  | кг | 0,035 0,07 |  | 1.78 |  |  | 1.78
| 101-2365 | Нитки швейные |  | кг | 0,001 0,002 |  | 0.24 |  |  | 0.24
| 101-2499 | Лента изоляционная прорезиненная односторонняя ширина 20 мм, толщина 0,25-0,35 мм |  | кг | 0,012 0,024 |  | 2.38 |  |  | 2.38
| 101-3914 | Дюбели распорные полипропиленовые |  | 100 шт. | 0,014 0,028 |  | 2.15 |  |  | 2.15
| 111-0087 | Бирки-оконцеватели |  | 100 шт. | 0,061 0,122 |  | 7.13 |  |  | 7.13
| 201-0843 | Конструкции стальные индивидуальные: решетчатые сварные массой до 0,1 т |  | т | 0,002 0,004 |  | 41.33 |  |  | 41.33
| 509-0090 | Перемычки гибкие, тип ПГС-50 |  | 10 шт. | 0,1 0,2 |  | 6.94 |  |  | 6.94
| 509-1210 | Вазелин технический |  | кг | 0,006 0,012 |  | 0.49 |  |  | 0.49
| 999-9950 | Вспомогательные ненормируемые ресурсы (2% от Оплаты труда рабочих) |  | руб | 0,65 1,3 |  | 1.3 |  |  | 1.3
Приточные установки П3.1, П3.2
171 | ТЕР20-06-002-01 | Установка камер приточных типовых: без секции орошения производительностью до 10 тыс.м3/час |  | 1 камера | 2 |  | 165822.59 |  |  | 5066.97
|  |  | Итого c накладными и см. прибылью |  |  |  | 165822.59
| 101-0319 | Картон строительный: прокладочный марки Б |  | т | 0,00038 0,00076 |  | 16.52 |  |  | 16.52
| 101-0388 | Краски масляные земляные марки: МА-0115 мумия, сурик железный |  | т | 0,00029 0,00058 |  | 6.2 |  |  | 6.2
| 101-0628 | Олифа комбинированная, марки: К-3 |  | т | 0,00014 0,00028 |  | 9.01 |  |  | 9.01
| 101-1522 | Электроды диаметром: 5 мм Э42А |  | т | 0,00034 0,00068 |  | 9.6 |  |  | 9.6
| 101-1669 | Очес льняной |  | кг | 0,15 0,3 |  | 10.04 |  |  | 10.04
| 101-1703 | Прокладки резиновые (пластина техническая прессованная) |  | кг | 2,72 5,44 |  | 254.59 |  |  | 254.59
| 101-1714 | Болты с гайками и шайбами строительные |  | т | 0,0042 0,0084 |  | 131.29 |  |  | 131.29
| 101-1929 | Болты анкерные |  | т | 0,00096 0,00192 |  | 17.22 |  |  | 17.22
| 101-2040 | Шайбы стальные |  | т | 0,00018 0,00036 |  | 3.27 |  |  | 3.27
Н | 301-9001 | Камеры приточные |  | компл. | 1 2 |  | 0 |  |  | 0
| 302-1240 | Сгоны стальные с муфтой и контргайкой, диаметром: 40 мм |  | шт. | 3 6 |  | 118.68 |  |  | 118.68
| 402-0004 | Раствор готовый кладочный цементный марки: 100 |  | м3 | 0,009 0,018 |  | 8.67 |  |  | 8.67
172 О | ТЦ_64.4.03.04_78_7806591111_11.01.2024_02 | Приточные установки П3.1, П3.2. МЕД (UTR) 90-50 (N) A.3.35- 3x30M.R [Напольная] в т. ч. КИПиА |  | компл. | 2 |  | 5001953.05
КИПиА для установок П3.1,П3.2
173 | ТЕРм08-03-573-04 | Шкаф (пульт) управления навесной, высота, ширина и глубина: до 600х600х350 мм // прим. Блок управления CHU UV-W-3R0 1K1F14-S1 |  | 1 шт. | 2 |  | 9293.43 |  |  | 70.84
|  |  | Итого c накладными и см. прибылью |  |  |  | 9293.43
| 101-1924 | Электроды диаметром: 4 мм Э42А |  | кг | 0,1 0,2 |  | 2.26 |  |  | 2.26
| 101-1977 | Болты с гайками и шайбами строительные |  | кг | 0,1 0,2 |  | 3.13 |  |  | 3.13
| 101-2143 | Краска |  | кг | 0,02 0,04 |  | 1.02 |  |  | 1.02
| 999-9950 | Вспомогательные ненормируемые ресурсы (2% от Оплаты труда рабочих) |  | руб | 0,89 1,78 |  | 1.78 |  |  | 1.78
174 | ТЕРм11-02-002-03 | Прибор, устанавливаемый на фланцевых соединениях, масса: до 10 кг // Циркуляционный насос DAB A 80/180 M (230В) - 6 кг |  | 1 шт. | 2 |  | 12312.6 |  |  | 77.42
|  |  | Итого c накладными и см. прибылью |  |  |  | 12312.6
| 101-2036 | Болты с гайками и шайбами оцинкованные, диаметр: 6 мм |  | кг | 0,059 0,118 |  | 3.86 |  |  | 3.86
| 509-2160 | Прокладки паронитовые |  | кг | 0,042 0,084 |  | 1.98 |  |  | 1.98
| 999-9950 | Вспомогательные ненормируемые ресурсы (2% от Оплаты труда рабочих) |  | руб | 1,55 3,1 |  | 3.1 |  |  | 3.1
175 | ТЕРм11-02-042-03 | Клапан с рычажным приводом регулирующий, диаметр условного прохода: 25; 32 мм // прим. Трехходовой вентиль TBG 25-10 |  | 1 шт. | 2 |  | 4954.31 |  |  | 149.99
|  |  | Итого c накладными и см. прибылью |  |  |  | 4954.31
| 101-1703 | Прокладки резиновые (пластина техническая прессованная) |  | кг | 0,03 0,06 |  | 2.81 |  |  | 2.81
| 101-2039 | Болты с гайками и шайбами оцинкованные, диаметр: 12 мм |  | кг | 0,201 0,402 |  | 10.69 |  |  | 10.69
| 101-2230 | Прокат стальной круглый горячекатаный диметром: 30 мм, сталь марки Ст3 |  | 100 кг | 0,0032 0,0064 |  | 3.07 |  |  | 3.07
| 999-9950 | Вспомогательные ненормируемые ресурсы (2% от Оплаты труда рабочих) |  | руб | 0,37 0,74 |  | 0.74 |  |  | 0.74
176 | ТЕРм11-03-001-01 | Приборы, устанавливаемые на металлоконструкциях, щитах и пультах, масса: до 5 кг // Частотный преобразователь 4 кВт 380 В |  | 1 шт. | 2 |  | 1568.02 |  |  | 23.21
|  |  | Итого c накладными и см. прибылью |  |  |  | 1568.02
| 101-2036 | Болты с гайками и шайбами оцинкованные, диаметр: 6 мм |  | кг | 0,035 0,07 |  | 2.29 |  |  | 2.29
| 999-9950 | Вспомогательные ненормируемые ресурсы (2% от Оплаты труда рабочих) |  | руб | 0,2 0,4 |  | 0.4 |  |  | 0.4
177 | ТЕРм11-02-001-01 | Прибор, устанавливаемый на резьбовых соединениях, масса: до 1,5 кг // датчики |  | 1 шт. | 8 |  | 12327.63 |  |  | 95.61
|  |  | Итого c накладными и см. прибылью |  |  |  | 12327.63
| 509-2160 | Прокладки паронитовые |  | кг | 0,042 0,336 |  | 7.91 |  |  | 7.91
| 999-9950 | Вспомогательные ненормируемые ресурсы (2% от Оплаты труда рабочих) |  | руб | 0,39 3,12 |  | 3.12 |  |  | 3.12
178 | ТЕРм11-05-001-01 | Механизм исполнительный, масса: до 20 кг //Привод PDF 05/230.D , ELVA 05/24.M |  | 1 шт. | 2 |  | 3208.58 |  |  | 150.68
|  |  | Итого c накладными и см. прибылью |  |  |  | 3208.58
| 101-2039 | Болты с гайками и шайбами оцинкованные, диаметр: 12 мм |  | кг | 0,32 0,64 |  | 17.02 |  |  | 17.02
| 999-9950 | Вспомогательные ненормируемые ресурсы (2% от Оплаты труда рабочих) |  | руб | 0,19 0,38 |  | 0.38 |  |  | 0.38
179 | ТЕРм08-03-532-04 | Пост управления кнопочный общего назначения, устанавливаемый на конструкции: на стене или колонне, количество элементов поста до 3 //прим. Выносной пульт CR-TOP PDU2 |  | 1 шт. | 2 |  | 5997.99 |  |  | 580.91
|  |  | Итого c накладными и см. прибылью |  |  |  | 5997.99
| 101-1665 | Лак электроизоляционный 318 |  | кг | 0,006 0,012 |  | 0.38 |  |  | 0.38
| 101-1924 | Электроды диаметром: 4 мм Э42А |  | кг | 0,06 0,12 |  | 1.36 |  |  | 1.36
| 101-1964 | Шпагат бумажный |  | кг | 0,001 0,002 |  | 0.03 |  |  | 0.03
| 101-1977 | Болты с гайками и шайбами строительные |  | кг | 0,05 0,1 |  | 1.56 |  |  | 1.56
| 101-2143 | Краска |  | кг | 0,035 0,07 |  | 1.78 |  |  | 1.78
| 101-2365 | Нитки швейные |  | кг | 0,001 0,002 |  | 0.24 |  |  | 0.24
| 101-2499 | Лента изоляционная прорезиненная односторонняя ширина 20 мм, толщина 0,25-0,35 мм |  | кг | 0,012 0,024 |  | 2.38 |  |  | 2.38
| 101-3914 | Дюбели распорные полипропиленовые |  | 100 шт. | 0,014 0,028 |  | 2.15 |  |  | 2.15
| 111-0087 | Бирки-оконцеватели |  | 100 шт. | 0,061 0,122 |  | 7.13 |  |  | 7.13
| 201-0843 | Конструкции стальные индивидуальные: решетчатые сварные массой до 0,1 т |  | т | 0,002 0,004 |  | 41.33 |  |  | 41.33
| 509-0090 | Перемычки гибкие, тип ПГС-50 |  | 10 шт. | 0,1 0,2 |  | 6.94 |  |  | 6.94
| 509-1210 | Вазелин технический |  | кг | 0,006 0,012 |  | 0.49 |  |  | 0.49
| 999-9950 | Вспомогательные ненормируемые ресурсы (2% от Оплаты труда рабочих) |  | руб | 0,65 1,3 |  | 1.3 |  |  | 1.3
Приточная установка П4 канального типа
180 О | ТЦ_64.4.03.04_78_7806591111_11.01.2024_02 | Приточная установка П4 канального типа WNK 100/1 [Подвесная] в т. ч. КИПиА |  | компл. | 1 |  | 197336.95
181 | ТЕР20-06-005-01 | Установка фильтров воздушных (сухих) производительностью: до 10 тыс.м3/час // Фильтр кассетный + Вставка кассетная фильтрующая |  | 1 фильтр | 1 |  | 19624.18 |  |  | 311.5
|  |  | Итого c накладными и см. прибылью |  |  |  | 19624.18
| 101-1703 | Прокладки резиновые (пластина техническая прессованная) |  | кг | 0,11 0,11 |  | 5.15 |  |  | 5.15
| 101-1714 | Болты с гайками и шайбами строительные |  | т | 0,00096 0,00096 |  | 15 |  |  | 15
| 101-1929 | Болты анкерные |  | т | 0,00128 0,00128 |  | 11.48 |  |  | 11.48
П,Н | 301-9240 | Крепления |  | кг | 0 0 |  | 0 |  |  | 0
Н | 301-9614 | Фильтры воздушные |  | шт. | 1 1 |  | 0 |  |  | 0
| 402-0004 | Раствор готовый кладочный цементный марки: 100 |  | м3 | 0,009 0,009 |  | 4.34 |  |  | 4.34
182 | ТЕР20-02-006-01 | Установка заслонок воздушных и клапанов воздушных КВР с электрическим или пневматическим приводом: диаметром до 250 мм // Заслонка регулирующая ZRK 100 |  | 1 шт. | 1 |  | 3001.47 |  |  | 254
|  |  | Итого c накладными и см. прибылью |  |  |  | 3001.47
| 101-1703 | Прокладки резиновые (пластина техническая прессованная) |  | кг | 0,56 0,56 |  | 26.21 |  |  | 26.21
| 101-1714 | Болты с гайками и шайбами строительные |  | т | 0,0002 0,0002 |  | 3.13 |  |  | 3.13
Н | 302-9130 | Заслонки унифицированные или клапаны |  | шт. | 1 1 |  | 0 |  |  | 0
183 | ТЕР20-02-019-01 | Установка кронштейнов под вентиляционное оборудование // прим. Подставка под привод PS. |  | 100 кг изделия | 0.012 |  | 210.42 |  |  | 78.67
|  |  | Итого c накладными и см. прибылью |  |  |  | 210.42
| 101-1522 | Электроды диаметром: 5 мм Э42А |  | т | 0,0008 0,0000096 |  | 0.14 |  |  | 0.14
| 101-1714 | Болты с гайками и шайбами строительные |  | т | 0,0007 0,0000084 |  | 0.13 |  |  | 0.13
| 301-1193 | Кронштейны и подставки под оборудование из сортовой стали |  | кг | 100 1,2 |  | 8.76 |  |  | 8.76
| 402-0004 | Раствор готовый кладочный цементный марки: 100 |  | м3 | 0,01 0,00012 |  | 0.06 |  |  | 0.06
184 | ТЕР20-03-001-01 | Установка вентиляторов радиальных массой: до 0,05 т // Вентилятор WNK 100/1 ( с хомутами) |  | 1 вентилятор | 1 |  | 10588.8 |  |  | 108.77
|  |  | Итого c накладными и см. прибылью |  |  |  | 10588.8
| 101-1929 | Болты анкерные |  | т | 0,0014 0,0014 |  | 12.56 |  |  | 12.56
Н | 301-9011 | Вентиляторы радиальные |  | шт. | 1 1 |  | 0 |  |  | 0
185 | ТЕР20-04-001-01 | Установка агрегатов воздушно-отопительных массой: до 0,25 т //прим. Воздухонагреватель электрический ELK 100/1,5 |  | 1 агрегат | 1 |  | 15279.19 |  |  | 801.57
|  |  | Итого c накладными и см. прибылью |  |  |  | 15279.19
| 101-1522 | Электроды диаметром: 5 мм Э42А |  | т | 0,00027 0,00027 |  | 3.81 |  |  | 3.81
| 101-1703 | Прокладки резиновые (пластина техническая прессованная) |  | кг | 0,2 0,2 |  | 9.36 |  |  | 9.36
| 101-1714 | Болты с гайками и шайбами строительные |  | т | 0,0009 0,0009 |  | 14.07 |  |  | 14.07
Н | 301-9003 | Агрегаты воздушноотопительные |  | шт. | 1 1 |  | 0 |  |  | 0
| 507-0982 | Фланцы стальные плоские приварные из стали ВСт3сп2, ВСт3сп3, давлением: 1,0 МПа (10 кгс/см2), диаметром 40 мм |  | шт. | 2 2 |  | 65.32 |  |  | 65.32
КИПиА для установки П4
186 | ТЕРм08-03-573-04 | Шкаф (пульт) управления навесной, высота, ширина и глубина: до 600х600х350 мм // прим. Блок управления CHU A-E3-10 S1 |  | 1 шт. | 1 |  | 4646.7 |  |  | 35.42
|  |  | Итого c накладными и см. прибылью |  |  |  | 4646.7
| 101-1924 | Электроды диаметром: 4 мм Э42А |  | кг | 0,1 0,1 |  | 1.13 |  |  | 1.13
| 101-1977 | Болты с гайками и шайбами строительные |  | кг | 0,1 0,1 |  | 1.56 |  |  | 1.56
| 101-2143 | Краска |  | кг | 0,02 0,02 |  | 0.51 |  |  | 0.51
| 999-9950 | Вспомогательные ненормируемые ресурсы (2% от Оплаты труда рабочих) |  | руб | 0,89 0,89 |  | 0.89 |  |  | 0.89
187 | ТЕРм08-03-591-03 | Выключатель: полугерметический и герметический // прим. регулятор скорости STY-1,5 |  | 100 шт. | 0.01 |  | 974.75 |  |  | 19.95
|  |  | Итого c накладными и см. прибылью |  |  |  | 974.75
| 101-1755 | Сталь полосовая, марка стали: Ст3сп шириной 50-200 мм толщиной 4-5 мм |  | т | 0,014 0,00014 |  | 0.73 |  |  | 0.73
| 101-1924 | Электроды диаметром: 4 мм Э42А |  | кг | 0,024 0,00024 |  | 0 |  |  | 0
| 101-1977 | Болты с гайками и шайбами строительные |  | кг | 3,54 0,0354 |  | 0.55 |  |  | 0.55
| 113-1786 | Лак битумный: БТ-123 |  | т | 0,0027 0,000027 |  | 0.79 |  |  | 0.79
| 999-9950 | Вспомогательные ненормируемые ресурсы (2% от Оплаты труда рабочих) |  | руб | 22,86 0,2286 |  | 0.23 |  |  | 0.23
188 | ТЕРм11-02-001-01 | Прибор, устанавливаемый на резьбовых соединениях, масса: до 1,5 кг // датчики |  | 1 шт. | 3 |  | 4622.87 |  |  | 35.85
|  |  | Итого c накладными и см. прибылью |  |  |  | 4622.87
| 509-2160 | Прокладки паронитовые |  | кг | 0,042 0,126 |  | 2.97 |  |  | 2.97
| 999-9950 | Вспомогательные ненормируемые ресурсы (2% от Оплаты труда рабочих) |  | руб | 0,39 1,17 |  | 1.17 |  |  | 1.17
189 | ТЕРм11-05-001-01 | Механизм исполнительный, масса: до 20 кг //Привод PDS 02/230.DT |  | 1 шт. | 1 |  | 1604.29 |  |  | 75.34
|  |  | Итого c накладными и см. прибылью |  |  |  | 1604.29
| 101-2039 | Болты с гайками и шайбами оцинкованные, диаметр: 12 мм |  | кг | 0,32 0,32 |  | 8.51 |  |  | 8.51
| 999-9950 | Вспомогательные ненормируемые ресурсы (2% от Оплаты труда рабочих) |  | руб | 0,19 0,19 |  | 0.19 |  |  | 0.19
190 | ТЕРм08-03-532-04 | Пост управления кнопочный общего назначения, устанавливаемый на конструкции: на стене или колонне, количество элементов поста до 3 //прим. Выносной пульт CR-TOP PDU2 |  | 1 шт. | 1 |  | 2999 |  |  | 290.46
|  |  | Итого c накладными и см. прибылью |  |  |  | 2999
| 101-1665 | Лак электроизоляционный 318 |  | кг | 0,006 0,006 |  | 0.19 |  |  | 0.19
| 101-1924 | Электроды диаметром: 4 мм Э42А |  | кг | 0,06 0,06 |  | 0.68 |  |  | 0.68
| 101-1964 | Шпагат бумажный |  | кг | 0,001 0,001 |  | 0.02 |  |  | 0.02
| 101-1977 | Болты с гайками и шайбами строительные |  | кг | 0,05 0,05 |  | 0.78 |  |  | 0.78
| 101-2143 | Краска |  | кг | 0,035 0,035 |  | 0.89 |  |  | 0.89
| 101-2365 | Нитки швейные |  | кг | 0,001 0,001 |  | 0.12 |  |  | 0.12
| 101-2499 | Лента изоляционная прорезиненная односторонняя ширина 20 мм, толщина 0,25-0,35 мм |  | кг | 0,012 0,012 |  | 1.19 |  |  | 1.19
| 101-3914 | Дюбели распорные полипропиленовые |  | 100 шт. | 0,014 0,014 |  | 1.07 |  |  | 1.07
| 111-0087 | Бирки-оконцеватели |  | 100 шт. | 0,061 0,061 |  | 3.56 |  |  | 3.56
| 201-0843 | Конструкции стальные индивидуальные: решетчатые сварные массой до 0,1 т |  | т | 0,002 0,002 |  | 20.66 |  |  | 20.66
| 509-0090 | Перемычки гибкие, тип ПГС-50 |  | 10 шт. | 0,1 0,1 |  | 3.47 |  |  | 3.47
| 509-1210 | Вазелин технический |  | кг | 0,006 0,006 |  | 0.25 |  |  | 0.25
| 999-9950 | Вспомогательные ненормируемые ресурсы (2% от Оплаты труда рабочих) |  | руб | 0,65 0,65 |  | 0.65 |  |  | 0.65
Вытяжные установки В1.1, В1.2
191 О | ТЦ_64.4.03.03_78_7806591111_11.01.2024_02 | Вытяжные установки В1.1, В1.2 канального типа WNK 160/1 [Подвесная] в т. ч. КИПиА |  | компл. | 2 |  | 499551.94
192 | ТЕР20-03-001-01 | Установка вентиляторов радиальных массой: до 0,05 т // Вентилятор WNK 160/1 с хомутами |  | 1 вентилятор | 2 |  | 22223.99 |  |  | 217.54
|  |  | Итого c накладными и см. прибылью |  |  |  | 22223.99
| 101-1929 | Болты анкерные |  | т | 0,0014 0,0028 |  | 25.12 |  |  | 25.12
Н | 301-9011 | Вентиляторы радиальные |  | шт. | 1 2 |  | 0 |  |  | 0
193 | ТЕР20-02-004-01 | Установка клапанов обратных: диаметром до 355 мм // Клапан обратный КОК 160 |  | 1 клапан | 2 |  | 3869.82 |  |  | 253.56
|  |  | Итого c накладными и см. прибылью |  |  |  | 3869.82
| 101-1703 | Прокладки резиновые (пластина техническая прессованная) |  | кг | 0,246 0,492 |  | 23.03 |  |  | 23.03
| 101-1714 | Болты с гайками и шайбами строительные |  | т | 0,0002 0,0004 |  | 6.25 |  |  | 6.25
Н | 301-9170 | Клапаны |  | шт. | 1 2 |  | 0 |  |  | 0
КИПиА для установок В1.1, В1.2
194 | ТЕРм08-03-591-03 | Выключатель: полугерметический и герметический // прим. регулятор скорости STY-1,5 |  | 100 шт. | 0.02 |  | 1949.48 |  |  | 39.9
|  |  | Итого c накладными и см. прибылью |  |  |  | 1949.48
| 101-1755 | Сталь полосовая, марка стали: Ст3сп шириной 50-200 мм толщиной 4-5 мм |  | т | 0,014 0,00028 |  | 1.46 |  |  | 1.46
| 101-1924 | Электроды диаметром: 4 мм Э42А |  | кг | 0,024 0,00048 |  | 0.01 |  |  | 0.01
| 101-1977 | Болты с гайками и шайбами строительные |  | кг | 3,54 0,0708 |  | 1.11 |  |  | 1.11
| 113-1786 | Лак битумный: БТ-123 |  | т | 0,0027 0,000054 |  | 1.58 |  |  | 1.58
| 999-9950 | Вспомогательные ненормируемые ресурсы (2% от Оплаты труда рабочих) |  | руб | 22,86 0,4572 |  | 0.46 |  |  | 0.46
195 | ТЕРм08-03-573-04 | Шкаф (пульт) управления навесной, высота, ширина и глубина: до 600х600х350 мм // прим. Шкаф автоматики CHU с контроллером ZE-10 |  | 1 шт. | 2 |  | 9293.43 |  |  | 70.84
|  |  | Итого c накладными и см. прибылью |  |  |  | 9293.43
| 101-1924 | Электроды диаметром: 4 мм Э42А |  | кг | 0,1 0,2 |  | 2.26 |  |  | 2.26
| 101-1977 | Болты с гайками и шайбами строительные |  | кг | 0,1 0,2 |  | 3.13 |  |  | 3.13
| 101-2143 | Краска |  | кг | 0,02 0,04 |  | 1.02 |  |  | 1.02
| 999-9950 | Вспомогательные ненормируемые ресурсы (2% от Оплаты труда рабочих) |  | руб | 0,89 1,78 |  | 1.78 |  |  | 1.78
Вытяжная установка В2
196 О | ТЦ_64.4.03.03_78_7806591111_11.01.2024_02 | Вытяжная установка В2 канального типа WNK 100/1 [Подвесная] в т. ч. КИПиА |  | компл. | 1 |  | 121136.01
197 | ТЕР20-03-001-01 | Установка вентиляторов радиальных массой: до 0,05 т // Вентилятор WNK 100/1 с хомутами |  | 1 вентилятор | 1 |  | 11112 |  |  | 108.77
|  |  | Итого c накладными и см. прибылью |  |  |  | 11112
| 101-1929 | Болты анкерные |  | т | 0,0014 0,0014 |  | 12.56 |  |  | 12.56
Н | 301-9011 | Вентиляторы радиальные |  | шт. | 1 1 |  | 0 |  |  | 0
КИПиА для установки В2
198 | ТЕРм08-03-591-03 | Выключатель: полугерметический и герметический // прим. регулятор скорости STY-1,5 |  | 100 шт. | 0.01 |  | 974.75 |  |  | 19.95
|  |  | Итого c накладными и см. прибылью |  |  |  | 974.75
| 101-1755 | Сталь полосовая, марка стали: Ст3сп шириной 50-200 мм толщиной 4-5 мм |  | т | 0,014 0,00014 |  | 0.73 |  |  | 0.73
| 101-1924 | Электроды диаметром: 4 мм Э42А |  | кг | 0,024 0,00024 |  | 0 |  |  | 0
| 101-1977 | Болты с гайками и шайбами строительные |  | кг | 3,54 0,0354 |  | 0.55 |  |  | 0.55
| 113-1786 | Лак битумный: БТ-123 |  | т | 0,0027 0,000027 |  | 0.79 |  |  | 0.79
| 999-9950 | Вспомогательные ненормируемые ресурсы (2% от Оплаты труда рабочих) |  | руб | 22,86 0,2286 |  | 0.23 |  |  | 0.23
199 | ТЕРм08-03-573-04 | Шкаф (пульт) управления навесной, высота, ширина и глубина: до 600х600х350 мм // прим. Шкаф автоматики CHU с контроллером ZE-10 |  | 1 шт. | 1 |  | 4646.7 |  |  | 35.42
|  |  | Итого c накладными и см. прибылью |  |  |  | 4646.7
| 101-1924 | Электроды диаметром: 4 мм Э42А |  | кг | 0,1 0,1 |  | 1.13 |  |  | 1.13
| 101-1977 | Болты с гайками и шайбами строительные |  | кг | 0,1 0,1 |  | 1.56 |  |  | 1.56
| 101-2143 | Краска |  | кг | 0,02 0,02 |  | 0.51 |  |  | 0.51
| 999-9950 | Вспомогательные ненормируемые ресурсы (2% от Оплаты труда рабочих) |  | руб | 0,89 0,89 |  | 0.89 |  |  | 0.89
Вытяжные установки В4.1, В4.2
200 О | ТЦ_64.4.03.03_78_7806591111_11.01.2024_02 | Вытяжные установки В4.1, В4.2 ANR6 L/B1/V1.0.P56.R-4x15/P1/K1 [Напольная] в т. ч. КИПиА |  | компл. | 2 |  | 1055741.52
201 | ТЕР20-06-011-01 | Установка камер воздушных: ВК-0.5 (В-622 мм) производительностью до 10 тыс.м3/час // Установка ANR6P |  | 1 камера | 2 |  | 24328.81 |  |  | 516.83
|  |  | Итого c накладными и см. прибылью |  |  |  | 24328.81
| 101-1703 | Прокладки резиновые (пластина техническая прессованная) |  | кг | 0,18 0,36 |  | 16.85 |  |  | 16.85
| 101-1714 | Болты с гайками и шайбами строительные |  | т | 0,00024 0,00048 |  | 7.5 |  |  | 7.5
| 101-1929 | Болты анкерные |  | т | 0,00154 0,00308 |  | 27.63 |  |  | 27.63
Н | 301-9151 | Камеры воздушные |  | шт. | 1 2 |  | 0 |  |  | 0
П,Н | 301-9240 | Крепления |  | кг | 0 0 |  | 0 |  |  | 0
| 402-0004 | Раствор готовый кладочный цементный марки: 100 |  | м3 | 0,008 0,016 |  | 7.71 |  |  | 7.71
КИПиА для установок В4.1, В4.2
202 | ТЕРм08-03-573-04 | Шкаф (пульт) управления навесной, высота, ширина и глубина: до 600х600х350 мм // прим. Шкаф автоматики CHU с контроллером ZE-3RO |  | 1 шт. | 2 |  | 9293.43 |  |  | 70.84
|  |  | Итого c накладными и см. прибылью |  |  |  | 9293.43
| 101-1924 | Электроды диаметром: 4 мм Э42А |  | кг | 0,1 0,2 |  | 2.26 |  |  | 2.26
| 101-1977 | Болты с гайками и шайбами строительные |  | кг | 0,1 0,2 |  | 3.13 |  |  | 3.13
| 101-2143 | Краска |  | кг | 0,02 0,04 |  | 1.02 |  |  | 1.02
| 999-9950 | Вспомогательные ненормируемые ресурсы (2% от Оплаты труда рабочих) |  | руб | 0,89 1,78 |  | 1.78 |  |  | 1.78
203 | ТЕРм11-03-001-01 | Приборы, устанавливаемые на металлоконструкциях, щитах и пультах, масса: до 5 кг // Частотный преобразователь 4 кВт 380 В |  | 1 шт. | 2 |  | 1568.02 |  |  | 23.21
|  |  | Итого c накладными и см. прибылью |  |  |  | 1568.02
| 101-2036 | Болты с гайками и шайбами оцинкованные, диаметр: 6 мм |  | кг | 0,035 0,07 |  | 2.29 |  |  | 2.29
| 999-9950 | Вспомогательные ненормируемые ресурсы (2% от Оплаты труда рабочих) |  | руб | 0,2 0,4 |  | 0.4 |  |  | 0.4
Вытяжные установки В5.1, В5.2
204 О | ТЦ_64.4.03.03_78_7806591111_11.01.2024_02 | Вытяжные установки В5.1, В5.2 KW 94/63-6D в т. ч. КИПиА |  | компл. | 2 |  | 1908159.98
205 | ТЕР20-03-003-01 | Установка вентиляторов крышных массой: до 0,1 т // Вентилятор крышный KW 94/63-6D |  | 1 вентилятор | 2 |  | 24737.26 |  |  | 852.84
|  |  | Итого c накладными и см. прибылью |  |  |  | 24737.26
| 101-1703 | Прокладки резиновые (пластина техническая прессованная) |  | кг | 0,492 0,984 |  | 46.05 |  |  | 46.05
| 101-1714 | Болты с гайками и шайбами строительные |  | т | 0,00007 0,00014 |  | 2.19 |  |  | 2.19
| 101-1929 | Болты анкерные |  | т | 0,0028 0,0056 |  | 50.24 |  |  | 50.24
Н | 301-9004 | Вентиляторы крышные с электродвигателями, поддонами и клапанами самооткрывающимися |  | компл. | 1 2 |  | 0 |  |  | 0
206 | ТЕР09-03-043-01 | Монтаж металлоконструкций постаментов под технологическое оборудование // прим. Монтажный стакан GTK-94 |  | 1 т металлоконструкций | 0.144 |  | 23539.4 |  |  | 859.53
|  |  | Итого c накладными и см. прибылью |  |  |  | 23539.4
| 101-0309 | Канаты пеньковые пропитанные |  | т | 0,001 0,000144 |  | 4.8 |  |  | 4.8
| 101-0324 | Кислород технический: газообразный |  | м3 | 0,327 0,047088 |  | 0.43 |  |  | 0.43
| 101-0797 | Проволока горячекатаная в мотках, диаметром 6,3-6,5 мм |  | т | 0,0003 0,0000432 |  | 0.13 |  |  | 0.13
| 101-1019 | Швеллеры № 40 из стали марки: Ст0 |  | т | 0,021 0,003024 |  | 13.66 |  |  | 13.66
| 101-1518 | Электроды диаметром: 4 мм Э50А |  | т | 0,0091 0,0013104 |  | 18.84 |  |  | 18.84
П,Н | 101-1714 | Болты с гайками и шайбами строительные |  | т | 0 0 |  | 0 |  |  | 0
| 101-1805 | Гвозди строительные |  | т | 0,0085 0,001224 |  | 13.06 |  |  | 13.06
| 101-2278 | Пропан-бутан, смесь техническая |  | кг | 1,63 0,23472 |  | 1.24 |  |  | 1.24
Н | 101-9350 | Сталь листовая |  | т | 0,0187 0,0026928 |  | 0 |  |  | 0
| 102-0023 | Бруски обрезные хвойных пород длиной: 4-6,5 м, шириной 75-150 мм, толщиной 40-75 мм, I сорта |  | м3 | 0,0009 0,0001296 |  | 0.34 |  |  | 0.34
| 201-0756 | Отдельные конструктивные элементы зданий и сооружений с преобладанием: горячекатаных профилей, средняя масса сборочной единицы от 0,1 до 0,5 т |  | т | 0,0152 0,0021888 |  | 36.2 |  |  | 36.2
Н | 201-9002 | Конструкции стальные |  | т | 1 0,144 |  | 0 |  |  | 0
| 508-0097 | Канат двойной свивки типа ТК, конструкции 6х19(1+6+12)+1 о.с., оцинкованный из проволок марки В, маркировочная группа: 1770 н/мм2, диаметром 5,5 мм |  | 10 м | 1,067 0,153648 |  | 10.56 |  |  | 10.56
КИПиА для установок В5.1, В5.2
207 | ТЕРм08-03-573-04 | Шкаф (пульт) управления навесной, высота, ширина и глубина: до 600х600х350 мм // прим. Шкаф автоматики CHU с контроллером ZE-3RO |  | 1 шт. | 2 |  | 9293.43 |  |  | 70.84
|  |  | Итого c накладными и см. прибылью |  |  |  | 9293.43
| 101-1924 | Электроды диаметром: 4 мм Э42А |  | кг | 0,1 0,2 |  | 2.26 |  |  | 2.26
| 101-1977 | Болты с гайками и шайбами строительные |  | кг | 0,1 0,2 |  | 3.13 |  |  | 3.13
| 101-2143 | Краска |  | кг | 0,02 0,04 |  | 1.02 |  |  | 1.02
| 999-9950 | Вспомогательные ненормируемые ресурсы (2% от Оплаты труда рабочих) |  | руб | 0,89 1,78 |  | 1.78 |  |  | 1.78
208 | ТЕРм11-03-001-01 | Приборы, устанавливаемые на металлоконструкциях, щитах и пультах, масса: до 5 кг // Частотный преобразователь 4 кВт 380 В |  | 1 шт. | 2 |  | 1568.02 |  |  | 23.21
|  |  | Итого c накладными и см. прибылью |  |  |  | 1568.02
| 101-2036 | Болты с гайками и шайбами оцинкованные, диаметр: 6 мм |  | кг | 0,035 0,07 |  | 2.29 |  |  | 2.29
| 999-9950 | Вспомогательные ненормируемые ресурсы (2% от Оплаты труда рабочих) |  | руб | 0,2 0,4 |  | 0.4 |  |  | 0.4
Вытяжная установка В6
209 О | ТЦ_64.4.03.03_78_7806591111_11.01.2024_02 | Вытяжная установка В6 канального типа WNK 160/1 [Подвесная] в т. ч. КИПиА |  | компл. | 1 |  | 124888.02
210 | ТЕР20-03-001-01 | Установка вентиляторов радиальных массой: до 0,05 т // Вентилятор WNK 160/1 с хомутами |  | 1 вентилятор | 1 |  | 11112 |  |  | 108.77
|  |  | Итого c накладными и см. прибылью |  |  |  | 11112
| 101-1929 | Болты анкерные |  | т | 0,0014 0,0014 |  | 12.56 |  |  | 12.56
Н | 301-9011 | Вентиляторы радиальные |  | шт. | 1 1 |  | 0 |  |  | 0
211 | ТЕР20-02-004-01 | Установка клапанов обратных: диаметром до 355 мм // Клапан обратный КОК 160 |  | 1 клапан | 1 |  | 762.35 |  |  | 126.78
|  |  | Итого c накладными и см. прибылью |  |  |  | 1934.9
| 101-1703 | Прокладки резиновые (пластина техническая прессованная) |  | кг | 0,246 0,246 |  | 11.51 |  |  | 11.51
| 101-1714 | Болты с гайками и шайбами строительные |  | т | 0,0002 0,0002 |  | 3.13 |  |  | 3.13
Н | 301-9170 | Клапаны |  | шт. | 1 1 |  | 0 |  |  | 0
КИПиА для установки В6
212 | ТЕРм08-03-591-03 | Выключатель: полугерметический и герметический // прим. регулятор скорости STY-1,5 |  | 100 шт. | 0.01 |  | 407.89 |  |  | 19.95
|  |  | Итого c накладными и см. прибылью |  |  |  | 974.75
| 101-1755 | Сталь полосовая, марка стали: Ст3сп шириной 50-200 мм толщиной 4-5 мм |  | т | 0,014 0,00014 |  | 0.73 |  |  | 0.73
| 101-1924 | Электроды диаметром: 4 мм Э42А |  | кг | 0,024 0,00024 |  | 0 |  |  | 0
| 101-1977 | Болты с гайками и шайбами строительные |  | кг | 3,54 0,0354 |  | 0.55 |  |  | 0.55
| 113-1786 | Лак битумный: БТ-123 |  | т | 0,0027 0,000027 |  | 0.79 |  |  | 0.79
| 999-9950 | Вспомогательные ненормируемые ресурсы (2% от Оплаты труда рабочих) |  | руб | 22,86 0,2286 |  | 0.23 |  |  | 0.23
213 | ТЕРм08-03-573-04 | Шкаф (пульт) управления навесной, высота, ширина и глубина: до 600х600х350 мм // прим. Шкаф автоматики CHU с контроллером ZE-10 |  | 1 шт. | 1 |  | 2155.94 |  |  | 35.42
|  |  | Итого c накладными и см. прибылью |  |  |  | 4646.7
| 101-1924 | Электроды диаметром: 4 мм Э42А |  | кг | 0,1 0,1 |  | 1.13 |  |  | 1.13
| 101-1977 | Болты с гайками и шайбами строительные |  | кг | 0,1 0,1 |  | 1.56 |  |  | 1.56
| 101-2143 | Краска |  | кг | 0,02 0,02 |  | 0.51 |  |  | 0.51
| 999-9950 | Вспомогательные ненормируемые ресурсы (2% от Оплаты труда рабочих) |  | руб | 0,89 0,89 |  | 0.89 |  |  | 0.89
Вытяжная установка В7
214 О | ТЦ_64.4.03.03_78_7806591111_11.01.2024_02 | Вытяжная установка В7 канального типа WNK 200/1 [Подвесная] в т. ч. КИПиА |  | компл. | 1 |  | 127836
215 | ТЕР20-03-001-01 | Установка вентиляторов радиальных массой: до 0,05 т // Вентилятор WNK 200/1 с хомутами |  | 1 вентилятор | 1 |  | 3924.22 |  |  | 108.77
|  |  | Итого c накладными и см. прибылью |  |  |  | 11112
| 101-1929 | Болты анкерные |  | т | 0,0014 0,0014 |  | 12.56 |  |  | 12.56
Н | 301-9011 | Вентиляторы радиальные |  | шт. | 1 1 |  | 0 |  |  | 0
216 | ТЕР20-02-004-01 | Установка клапанов обратных: диаметром до 355 мм // Клапан обратный КОК 200 |  | 1 клапан | 1 |  | 762.35 |  |  | 126.78
|  |  | Итого c накладными и см. прибылью |  |  |  | 1934.9
| 101-1703 | Прокладки резиновые (пластина техническая прессованная) |  | кг | 0,246 0,246 |  | 11.51 |  |  | 11.51
| 101-1714 | Болты с гайками и шайбами строительные |  | т | 0,0002 0,0002 |  | 3.13 |  |  | 3.13
Н | 301-9170 | Клапаны |  | шт. | 1 1 |  | 0 |  |  | 0
КИПиА для установки В7
217 | ТЕРм08-03-591-03 | Выключатель: полугерметический и герметический // прим. регулятор скорости STY-1,5 |  | 100 шт. | 0.01 |  | 407.89 |  |  | 19.95
|  |  | Итого c накладными и см. прибылью |  |  |  | 974.75
| 101-1755 | Сталь полосовая, марка стали: Ст3сп шириной 50-200 мм толщиной 4-5 мм |  | т | 0,014 0,00014 |  | 0.73 |  |  | 0.73
| 101-1924 | Электроды диаметром: 4 мм Э42А |  | кг | 0,024 0,00024 |  | 0 |  |  | 0
| 101-1977 | Болты с гайками и шайбами строительные |  | кг | 3,54 0,0354 |  | 0.55 |  |  | 0.55
| 113-1786 | Лак битумный: БТ-123 |  | т | 0,0027 0,000027 |  | 0.79 |  |  | 0.79
| 999-9950 | Вспомогательные ненормируемые ресурсы (2% от Оплаты труда рабочих) |  | руб | 22,86 0,2286 |  | 0.23 |  |  | 0.23
218 | ТЕРм08-03-573-04 | Шкаф (пульт) управления навесной, высота, ширина и глубина: до 600х600х350 мм // прим. Шкаф автоматики CHU с контроллером ZE-10 |  | 1 шт. | 1 |  | 2155.94 |  |  | 35.42
|  |  | Итого c накладными и см. прибылью |  |  |  | 4646.7
| 101-1924 | Электроды диаметром: 4 мм Э42А |  | кг | 0,1 0,1 |  | 1.13 |  |  | 1.13
| 101-1977 | Болты с гайками и шайбами строительные |  | кг | 0,1 0,1 |  | 1.56 |  |  | 1.56
| 101-2143 | Краска |  | кг | 0,02 0,02 |  | 0.51 |  |  | 0.51
| 999-9950 | Вспомогательные ненормируемые ресурсы (2% от Оплаты труда рабочих) |  | руб | 0,89 0,89 |  | 0.89 |  |  | 0.89
Вытяжные установки В8.1÷ В8.4
219 О | ТЦ_64.4.03.03_78_9701238544_24.05.2024_02 | Вытяжные установки В8.1÷ В8.4] FN080–ADF.6N.V7P2 в т. ч. КИПиА |  | компл. | 4 |  | 510890.16
220 | ТЕР20-03-002-01 | Установка вентиляторов осевых массой: до 0,025 т // вентилятор осевой FN080–ADF.6N.V7P2 |  | 1 вентилятор | 4 |  | 10331.21 |  |  | 140.64
|  |  | Итого c накладными и см. прибылью |  |  |  | 29152.01
| 101-1703 | Прокладки резиновые (пластина техническая прессованная) |  | кг | 0,08 0,32 |  | 14.98 |  |  | 14.98
| 101-1714 | Болты с гайками и шайбами строительные |  | т | 0,00002 0,00008 |  | 1.25 |  |  | 1.25
Н | 301-9005 | Вентиляторы осевые с электродвигателем на одной оси |  | компл. | 1 4 |  | 0 |  |  | 0
КИПиА для установок В8.1÷ В8.4
221 | ТЕРм08-03-573-04 | Шкаф (пульт) управления навесной, высота, ширина и глубина: до 600х600х350 мм // прим. Шкаф автоматики CHU с контроллером ZE-3RO |  | 1 шт. | 4 |  | 8623.78 |  |  | 141.68
|  |  | Итого c накладными и см. прибылью |  |  |  | 18586.88
| 101-1924 | Электроды диаметром: 4 мм Э42А |  | кг | 0,1 0,4 |  | 4.53 |  |  | 4.53
| 101-1977 | Болты с гайками и шайбами строительные |  | кг | 0,1 0,4 |  | 6.25 |  |  | 6.25
| 101-2143 | Краска |  | кг | 0,02 0,08 |  | 2.04 |  |  | 2.04
| 999-9950 | Вспомогательные ненормируемые ресурсы (2% от Оплаты труда рабочих) |  | руб | 0,89 3,56 |  | 3.56 |  |  | 3.56
222 | ТЕРм11-03-001-01 | Приборы, устанавливаемые на металлоконструкциях, щитах и пультах, масса: до 5 кг // Частотный преобразователь 4 кВт 380 В |  | 1 шт. | 4 |  | 1355.57 |  |  | 46.42
|  |  | Итого c накладными и см. прибылью |  |  |  | 3136.02
| 101-2036 | Болты с гайками и шайбами оцинкованные, диаметр: 6 мм |  | кг | 0,035 0,14 |  | 4.58 |  |  | 4.58
| 999-9950 | Вспомогательные ненормируемые ресурсы (2% от Оплаты труда рабочих) |  | руб | 0,2 0,8 |  | 0.8 |  |  | 0.8
Система ДВ1
223 О | ТЦ_05.1.07.02_78_7806591111_11.01.2024_02 | Система ДВ1 в т. ч. КИПиА |  | компл. | 1 |  | 409236
224 | ТЕР20-03-001-03 | Установка вентиляторов радиальных массой: до 0,2 т // вентилятор радиальный KLR DU 400-71A-7,5х15 L0 |  | 1 вентилятор | 1 |  | 6088.31 |  |  | 163.15
|  |  | Итого c накладными и см. прибылью |  |  |  | 16867.3
| 101-1929 | Болты анкерные |  | т | 0,0021 0,0021 |  | 18.84 |  |  | 18.84
Н | 301-9011 | Вентиляторы радиальные |  | шт. | 1 1 |  | 0 |  |  | 0
225 | ТЕР20-02-018-01 | Установка вставок гибких к радиальным вентиляторам // Вставка гибкая CLKR- T4-710 |  | 1 м2 | 4.46 |  | 15271.94 |  |  | 265.34
|  |  | Итого c накладными и см. прибылью |  |  |  | 44090.62
| 101-1703 | Прокладки резиновые (пластина техническая прессованная) |  | кг | 0,08 0,3568 |  | 16.7 |  |  | 16.7
| 101-1714 | Болты с гайками и шайбами строительные |  | т | 0,0002 0,000892 |  | 13.94 |  |  | 13.94
Н | 301-9092 | Вставки гибкие |  | м2 | 1 4,46 |  | 0 |  |  | 0
КИПиА для системы ДВ1
226 | ТЕРм08-03-573-04 | Шкаф (пульт) управления навесной, высота, ширина и глубина: до 600х600х350 мм // прим. Щит управления вентилятором CHU-DU-V7,5 |  | 1 шт. | 1 |  | 2155.94 |  |  | 35.42
|  |  | Итого c накладными и см. прибылью |  |  |  | 4646.7
| 101-1924 | Электроды диаметром: 4 мм Э42А |  | кг | 0,1 0,1 |  | 1.13 |  |  | 1.13
| 101-1977 | Болты с гайками и шайбами строительные |  | кг | 0,1 0,1 |  | 1.56 |  |  | 1.56
| 101-2143 | Краска |  | кг | 0,02 0,02 |  | 0.51 |  |  | 0.51
| 999-9950 | Вспомогательные ненормируемые ресурсы (2% от Оплаты труда рабочих) |  | руб | 0,89 0,89 |  | 0.89 |  |  | 0.89
Система ДП1
227 О | ТЦ_05.1.07.02_78_7806591111_11.01.2024_02 | Система ДП1 в т. ч. КИПиА |  | компл. | 1 |  | 266213.52
228 | ТЕР20-03-003-01 | Установка вентиляторов крышных массой: до 0,1 т // Вентилятор KSP 45-2,2х30 (без крыши) 37,9 кг. |  | 1 вентилятор | 1 |  | 4772.5 |  |  | 426.42
|  |  | Итого c накладными и см. прибылью |  |  |  | 12368.63
| 101-1703 | Прокладки резиновые (пластина техническая прессованная) |  | кг | 0,492 0,492 |  | 23.03 |  |  | 23.03
| 101-1714 | Болты с гайками и шайбами строительные |  | т | 0,00007 0,00007 |  | 1.09 |  |  | 1.09
| 101-1929 | Болты анкерные |  | т | 0,0028 0,0028 |  | 25.12 |  |  | 25.12
Н | 301-9004 | Вентиляторы крышные с электродвигателями, поддонами и клапанами самооткрывающимися |  | компл. | 1 1 |  | 0 |  |  | 0
229 | ТЕР09-03-043-01 | Монтаж металлоконструкций постаментов под технологическое оборудование // прим. Монтажный стакан GMK-400 |  | 1 т металлоконструкций | 0.0148 |  | 1423.68 |  |  | 88.34
|  |  | Итого c накладными и см. прибылью |  |  |  | 2419.33
| 101-0309 | Канаты пеньковые пропитанные |  | т | 0,001 0,0000148 |  | 0.49 |  |  | 0.49
| 101-0324 | Кислород технический: газообразный |  | м3 | 0,327 0,0048396 |  | 0.04 |  |  | 0.04
| 101-0797 | Проволока горячекатаная в мотках, диаметром 6,3-6,5 мм |  | т | 0,0003 0,0000044 |  | 0.01 |  |  | 0.01
| 101-1019 | Швеллеры № 40 из стали марки: Ст0 |  | т | 0,021 0,0003108 |  | 1.4 |  |  | 1.4
| 101-1518 | Электроды диаметром: 4 мм Э50А |  | т | 0,0091 0,0001347 |  | 1.94 |  |  | 1.94
П,Н | 101-1714 | Болты с гайками и шайбами строительные |  | т | 0 0 |  | 0 |  |  | 0
| 101-1805 | Гвозди строительные |  | т | 0,0085 0,0001258 |  | 1.34 |  |  | 1.34
| 101-2278 | Пропан-бутан, смесь техническая |  | кг | 1,63 0,024124 |  | 0.13 |  |  | 0.13
Н | 101-9350 | Сталь листовая |  | т | 0,0187 0,0002768 |  | 0 |  |  | 0
| 102-0023 | Бруски обрезные хвойных пород длиной: 4-6,5 м, шириной 75-150 мм, толщиной 40-75 мм, I сорта |  | м3 | 0,0009 0,0000133 |  | 0.03 |  |  | 0.03
| 201-0756 | Отдельные конструктивные элементы зданий и сооружений с преобладанием: горячекатаных профилей, средняя масса сборочной единицы от 0,1 до 0,5 т |  | т | 0,0152 0,000225 |  | 3.72 |  |  | 3.72
Н | 201-9002 | Конструкции стальные |  | т | 1 0,0148 |  | 0 |  |  | 0
| 508-0097 | Канат двойной свивки типа ТК, конструкции 6х19(1+6+12)+1 о.с., оцинкованный из проволок марки В, маркировочная группа: 1770 н/мм2, диаметром 5,5 мм |  | 10 м | 1,067 0,0157916 |  | 1.08 |  |  | 1.08
КИПиА для системы ДП2
230 | ТЕРм08-03-573-04 | Шкаф (пульт) управления навесной, высота, ширина и глубина: до 600х600х350 мм // Щит управления вентилятором CHU-DU-V3 |  | 1 шт. | 1 |  | 2155.94 |  |  | 35.42
|  |  | Итого c накладными и см. прибылью |  |  |  | 4646.7
| 101-1924 | Электроды диаметром: 4 мм Э42А |  | кг | 0,1 0,1 |  | 1.13 |  |  | 1.13
| 101-1977 | Болты с гайками и шайбами строительные |  | кг | 0,1 0,1 |  | 1.56 |  |  | 1.56
| 101-2143 | Краска |  | кг | 0,02 0,02 |  | 0.51 |  |  | 0.51
| 999-9950 | Вспомогательные ненормируемые ресурсы (2% от Оплаты труда рабочих) |  | руб | 0,89 0,89 |  | 0.89 |  |  | 0.89
Система ДП2
231 О | ТЦ_05.1.07.02_78_7806591111_11.01.2024_02 | Система ДП2 в т. ч. КИПиА |  | компл. | 1 |  | 323654.49
232 | ТЕР20-03-003-01 | Установка вентиляторов крышных массой: до 0,1 т // Вентилятор KSP 56-5,5х30 (без крыши) 62 кг. |  | 1 вентилятор | 1 |  | 4772.5 |  |  | 426.42
|  |  | Итого c накладными и см. прибылью |  |  |  | 12368.63
| 101-1703 | Прокладки резиновые (пластина техническая прессованная) |  | кг | 0,492 0,492 |  | 23.03 |  |  | 23.03
| 101-1714 | Болты с гайками и шайбами строительные |  | т | 0,00007 0,00007 |  | 1.09 |  |  | 1.09
| 101-1929 | Болты анкерные |  | т | 0,0028 0,0028 |  | 25.12 |  |  | 25.12
Н | 301-9004 | Вентиляторы крышные с электродвигателями, поддонами и клапанами самооткрывающимися |  | компл. | 1 1 |  | 0 |  |  | 0
233 | ТЕР09-03-043-01 | Монтаж металлоконструкций постаментов под технологическое оборудование // прим. Монтажный стакан GMK-500 |  | 1 т металлоконструкций | 0.0185 |  | 1779.6 |  |  | 110.43
|  |  | Итого c накладными и см. прибылью |  |  |  | 3024.15
| 101-0309 | Канаты пеньковые пропитанные |  | т | 0,001 0,0000185 |  | 0.62 |  |  | 0.62
| 101-0324 | Кислород технический: газообразный |  | м3 | 0,327 0,0060495 |  | 0.05 |  |  | 0.05
| 101-0797 | Проволока горячекатаная в мотках, диаметром 6,3-6,5 мм |  | т | 0,0003 0,0000055 |  | 0.02 |  |  | 0.02
| 101-1019 | Швеллеры № 40 из стали марки: Ст0 |  | т | 0,021 0,0003885 |  | 1.75 |  |  | 1.75
| 101-1518 | Электроды диаметром: 4 мм Э50А |  | т | 0,0091 0,0001684 |  | 2.42 |  |  | 2.42
П,Н | 101-1714 | Болты с гайками и шайбами строительные |  | т | 0 0 |  | 0 |  |  | 0
| 101-1805 | Гвозди строительные |  | т | 0,0085 0,0001573 |  | 1.68 |  |  | 1.68
| 101-2278 | Пропан-бутан, смесь техническая |  | кг | 1,63 0,030155 |  | 0.16 |  |  | 0.16
Н | 101-9350 | Сталь листовая |  | т | 0,0187 0,000346 |  | 0 |  |  | 0
| 102-0023 | Бруски обрезные хвойных пород длиной: 4-6,5 м, шириной 75-150 мм, толщиной 40-75 мм, I сорта |  | м3 | 0,0009 0,0000166 |  | 0.04 |  |  | 0.04
| 201-0756 | Отдельные конструктивные элементы зданий и сооружений с преобладанием: горячекатаных профилей, средняя масса сборочной единицы от 0,1 до 0,5 т |  | т | 0,0152 0,0002812 |  | 4.65 |  |  | 4.65
Н | 201-9002 | Конструкции стальные |  | т | 1 0,0185 |  | 0 |  |  | 0
| 508-0097 | Канат двойной свивки типа ТК, конструкции 6х19(1+6+12)+1 о.с., оцинкованный из проволок марки В, маркировочная группа: 1770 н/мм2, диаметром 5,5 мм |  | 10 м | 1,067 0,0197395 |  | 1.36 |  |  | 1.36
КИПиА для системы ДП2
234 | ТЕРм08-03-573-04 | Шкаф (пульт) управления навесной, высота, ширина и глубина: до 600х600х350 мм // Щит управления вентилятором CHU-DU-V7,5 |  | 1 шт. | 1 |  | 2155.94 |  |  | 35.42
|  |  | Итого c накладными и см. прибылью |  |  |  | 4646.7
| 101-1924 | Электроды диаметром: 4 мм Э42А |  | кг | 0,1 0,1 |  | 1.13 |  |  | 1.13
| 101-1977 | Болты с гайками и шайбами строительные |  | кг | 0,1 0,1 |  | 1.56 |  |  | 1.56
| 101-2143 | Краска |  | кг | 0,02 0,02 |  | 0.51 |  |  | 0.51
| 999-9950 | Вспомогательные ненормируемые ресурсы (2% от Оплаты труда рабочих) |  | руб | 0,89 0,89 |  | 0.89 |  |  | 0.89
ДВЕ 1
235 | ТЕР20-02-017-05 | Установка дверей герметических: утепленных размером 1250х500 мм |  | 1 шт. | 18 |  | 38276.04 |  |  | 11574.09
|  |  | Итого c накладными и см. прибылью |  |  |  | 83267.66
| 101-1522 | Электроды диаметром: 5 мм Э42А |  | т | 0,00072 0,01296 |  | 183.01 |  |  | 183.01
| 101-1714 | Болты с гайками и шайбами строительные |  | т | 0,0041 0,0738 |  | 1153.43 |  |  | 1153.43
236 | ТЦ_08.1.03.01_77_7720040225_14.05.2024_02 Аналог ТССЦ-201-0876 11464,69/11371,68=2% | Люк дымовой в стеновом исполнении Дымозор 300 1800х2000 |  | шт | 18 |  | 1840702.74 |  |  | 1840702.74
Системы ПЕ1, ПЕ2.1, ПЕ2.2
237 | ТЕР20-02-007-01 | Установка клапанов воздушных утепленных КВУ с электрическим или пневматическим приводом периметром: до 3200 мм |  | 1 шт. | 3 |  | 9551.78 |  |  | 2306.24
|  |  | Итого c накладными и см. прибылью |  |  |  | 22838.44
| 101-1703 | Прокладки резиновые (пластина техническая прессованная) |  | кг | 1,496 4,488 |  | 210.04 |  |  | 210.04
| 101-1714 | Болты с гайками и шайбами строительные |  | т | 0,0012 0,0036 |  | 56.27 |  |  | 56.27
Н | 301-9175 | Клапаны воздушные утепленные КВУ |  | шт. | 1 3 |  | 0 |  |  | 0
238 О | ТЦ_69.2.02.02_77_7720040225_14.05.2024_02 | Клапан воздушный утепленный КЕДР-С-300*600-1*LF230-S- V-К-УХЛ2-0 |  | шт | 3 |  | 269063.52
---------------------------------------------
239 | ТЕР20-02-004-16 | Установка клапанов: огнезадерживающих с ручной регулировкой периметром до 3200 мм // прим. |  | 1 клапан | 2 |  | 10386.59 |  |  | 3204.2
|  |  | Итого c накладными и см. прибылью |  |  |  | 23791
| 101-1703 | Прокладки резиновые (пластина техническая прессованная) |  | кг | 0,43 0,86 |  | 40.25 |  |  | 40.25
| 101-1714 | Болты с гайками и шайбами строительные |  | т | 0,0008 0,0016 |  | 25.01 |  |  | 25.01
| 103-0003 | Трубы стальные сварные водогазопроводные с резьбой черные легкие (неоцинкованные) диаметр условного прохода: 25 мм, толщина стенки 2,8 мм |  | м | 0,39 0,78 |  | 12.54 |  |  | 12.54
| 301-2025 | Блочки |  | 10 шт. | 0,2 0,4 |  | 81.24 |  |  | 81.24
Н | 301-9170 | Клапаны |  | шт. | 1 2 |  | 0 |  |  | 0
| 509-0801 | Трос стальной |  | м | 9,3 18,6 |  | 199.21 |  |  | 199.21
| 509-0989 | Шнур асбестовый общего назначения марки: ШАОН диаметром 8-10 мм |  | т | 0,0003 0,0006 |  | 11.75 |  |  | 11.75
240 О | ТЦ_69.2.02.05_77_7720040225_14.05.2024_02 | Клапан противопожарный нормально-закрытый КПУ-1Н-З-К-700*700-1*ф- ЭМП220-ВН-КК- РОН120-0-0- 0-0 |  | шт | 2 |  | 70834.03
241 | ТЕР20-02-004-17 | Установка клапанов: огнезадерживающих с ручной регулировкой периметром до 4500 мм // прим. |  | 1 клапан | 3 |  | 20069.73 |  |  | 5802.63
|  |  | Итого c накладными и см. прибылью |  |  |  | 46509.09
| 101-1703 | Прокладки резиновые (пластина техническая прессованная) |  | кг | 0,69 2,07 |  | 96.88 |  |  | 96.88
| 101-1714 | Болты с гайками и шайбами строительные |  | т | 0,00235 0,00705 |  | 110.19 |  |  | 110.19
| 103-0003 | Трубы стальные сварные водогазопроводные с резьбой черные легкие (неоцинкованные) диаметр условного прохода: 25 мм, толщина стенки 2,8 мм |  | м | 0,39 1,17 |  | 18.81 |  |  | 18.81
| 301-2025 | Блочки |  | 10 шт. | 0,2 0,6 |  | 121.86 |  |  | 121.86
Н | 301-9170 | Клапаны |  | шт. | 1 3 |  | 0 |  |  | 0
| 509-0801 | Трос стальной |  | м | 9,3 27,9 |  | 298.81 |  |  | 298.81
| 509-0989 | Шнур асбестовый общего назначения марки: ШАОН диаметром 8-10 мм |  | т | 0,0004 0,0012 |  | 23.5 |  |  | 23.5
242 О | ТЦ_69.2.02.05_77_7720040225_14.05.2024_02 | Клапан противопожарный нормально-закрытый КПУ-1Н-З-К-1200*1000-2*ф- ЭМП220-ВН-КК- РОН120-0-0-0-0 |  | шт | 1 |  | 58638.12
243 О | ТЦ_69.2.02.05_77_7720040225_14.05.2024_02 | Клапан противопожарный нормально-закрытый КПУ-1Н-З-К-800*800-2*ф- ЭМП220-ВН-КК-0-0-0-0-0 |  | шт | 2 |  | 50235.56
244 | ТЕР20-02-004-07 | Установка клапанов обратных: периметром до 2400 мм |  | 1 клапан | 1 |  | 1540.71 |  |  | 258.59
|  |  | Итого c накладными и см. прибылью |  |  |  | 3925.03
| 101-1703 | Прокладки резиновые (пластина техническая прессованная) |  | кг | 0,471 0,471 |  | 22.04 |  |  | 22.04
| 101-1714 | Болты с гайками и шайбами строительные |  | т | 0,0005 0,0005 |  | 7.81 |  |  | 7.81
Н | 301-9170 | Клапаны |  | шт. | 1 1 |  | 0 |  |  | 0
245 О | ТЦ_69.2.02.05_77_7720040225_14.05.2024_02 | Противопожарный обратный клапан, EI 120 ПРОК-3-К-500х500-0 |  | шт | 1 |  | 51496.22
246 | ТЕР20-02-004-09 | Установка клапанов обратных: периметром до 4500 мм |  | 1 клапан | 1 |  | 3466.98 |  |  | 1137.92
|  |  | Итого c накладными и см. прибылью |  |  |  | 7756.85
| 101-1703 | Прокладки резиновые (пластина техническая прессованная) |  | кг | 2,24 2,24 |  | 104.83 |  |  | 104.83
| 101-1714 | Болты с гайками и шайбами строительные |  | т | 0,0017 0,0017 |  | 26.57 |  |  | 26.57
Н | 301-9170 | Клапаны |  | шт. | 1 1 |  | 0 |  |  | 0
247 О | ТЦ_69.2.02.05_77_7720040225_14.05.2024_02 | Противопожарный обратный клапан, EI 120 ПРОК-3-К-800х800-0 |  | шт | 1 |  | 84071.09
248 | ТЕР20-02-004-09 | Установка клапанов обратных: периметром до 4500 мм // прим. клапан сброса избыточного давления |  | 1 клапан | 1 |  | 3466.98 |  |  | 1137.92
|  |  | Итого c накладными и см. прибылью |  |  |  | 7756.85
| 101-1703 | Прокладки резиновые (пластина техническая прессованная) |  | кг | 2,24 2,24 |  | 104.83 |  |  | 104.83
| 101-1714 | Болты с гайками и шайбами строительные |  | т | 0,0017 0,0017 |  | 26.57 |  |  | 26.57
Н | 301-9170 | Клапаны |  | шт. | 1 1 |  | 0 |  |  | 0
249 О | ТЦ_19.3.01.00_77_7720040225_14.05.2024_02 | Клапан сброса избыточного давления КИД-700х1000-К-3-УХЛ2 |  | шт | 1 |  | 139788.27
250 | ТЕР20-02-006-01 | Установка заслонок воздушных и клапанов воздушных КВР с электрическим или пневматическим приводом: диаметром до 250 мм // прим. |  | 1 шт. | 6 |  | 7557.71 |  |  | 1523.99
|  |  | Итого c накладными и см. прибылью |  |  |  | 18832.94
| 101-1703 | Прокладки резиновые (пластина техническая прессованная) |  | кг | 0,56 3,36 |  | 157.25 |  |  | 157.25
| 101-1714 | Болты с гайками и шайбами строительные |  | т | 0,0002 0,0012 |  | 18.76 |  |  | 18.76
Н | 302-9130 | Заслонки унифицированные или клапаны |  | шт. | 1 6 |  | 0 |  |  | 0
251 О | ТЦ_69.2.02.05_77_7720040225_14.05.2024_02 | Клапан противопожарный нормально-открытый КПУ-1Н-О-Н-100-2*ф-MV220-Т- СН-КК-0-0-0-0 |  | шт | 1 |  | 11441.72
252 О | ТЦ_69.2.02.05_77_7720040225_14.05.2024_02 | Клапан противопожарный нормально-открытый КПУ-1Н-О-Н-125-2*ф-MV220-Т- СН-КК-0-0-0-0 |  | шт | 1 |  | 11633.05
253 О | ТЦ_69.2.02.05_77_7720040225_14.05.2024_02 | Клапан противопожарный нормально-открытый КПУ-1Н-О-Н-160-2*ф-MV220-Т- СН-КК-0-0-0-0 |  | шт | 1 |  | 11914.45
254 О | ТЦ_69.2.02.05_77_7720040225_14.05.2024_02 | Клапан противопожарный нормально-открытый КПУ-1Н-О-Н-200-2*ф-MV220-Т- СН-КК-0-0-0-0 |  | шт | 2 |  | 24504.35
255 О | ТЦ_69.2.02.05_77_7720040225_14.05.2024_02 | Клапан противопожарный нормально-открытый КПУ-1Н-О-Н-250-2*ф-MV220-Т- СН-КК-0-0-0-0 |  | шт | 1 |  | 12724.91
256 | ТЕР20-02-006-02 | Установка заслонок воздушных и клапанов воздушных КВР с электрическим или пневматическим приводом: диаметром до 355 мм // прим. |  | 1 шт. | 1 |  | 1303.55 |  |  | 170.26
|  |  | Итого c накладными и см. прибылью |  |  |  | 3424.86
| 101-1703 | Прокладки резиновые (пластина техническая прессованная) |  | кг | 0,32 0,32 |  | 14.98 |  |  | 14.98
| 101-1714 | Болты с гайками и шайбами строительные |  | т | 0,0003 0,0003 |  | 4.69 |  |  | 4.69
Н | 302-9130 | Заслонки унифицированные или клапаны |  | шт. | 1 1 |  | 0 |  |  | 0
257 О | ТЦ_69.2.02.05_77_7720040225_14.05.2024_02 | Клапан противопожарный нормально-открытый КПУ-1Н-О-Н-315-2*ф-MV220-Т- СН-КК-0-0-0-0 |  | шт | 1 |  | 13389.03
258 | ТЕР20-02-006-06 | Установка заслонок воздушных и клапанов воздушных КВР с электрическим или пневматическим приводом: периметром до 1000 мм // прим. |  | 1 шт. | 6 |  | 7557.71 |  |  | 1523.99
|  |  | Итого c накладными и см. прибылью |  |  |  | 18832.94
| 101-1703 | Прокладки резиновые (пластина техническая прессованная) |  | кг | 0,56 3,36 |  | 157.25 |  |  | 157.25
| 101-1714 | Болты с гайками и шайбами строительные |  | т | 0,0002 0,0012 |  | 18.76 |  |  | 18.76
Н | 302-9130 | Заслонки унифицированные или клапаны |  | шт. | 1 6 |  | 0 |  |  | 0
259 О | ТЦ_69.2.02.05_77_7720040225_14.05.2024_02 | Клапан противопожарный нормально-открытый КПУ-1Н-О-Н-200*200-2*ф-MV220-Т-СН-КК-0-0-0-0-0 |  | шт | 2 |  | 25134.62
260 О | ТЦ_69.2.02.05_77_7720040225_14.05.2024_02 | Клапан противопожарный нормально-открытый КПУ-1Н-О-Н-250*250-2*ф-MV220-Т-СН-КК-0-0-0-0-0 |  | шт | 4 |  | 52115.34
261 | ТЕР20-02-006-09 | Установка заслонок воздушных и клапанов воздушных КВР с электрическим или пневматическим приводом: периметром до 4000 мм // прим. |  | 1 шт. | 10 |  | 35551.1 |  |  | 7418.16
|  |  | Итого c накладными и см. прибылью |  |  |  | 87862.75
| 101-1703 | Прокладки резиновые (пластина техническая прессованная) |  | кг | 1,63 16,3 |  | 762.84 |  |  | 762.84
| 101-1714 | Болты с гайками и шайбами строительные |  | т | 0,0006 0,006 |  | 93.78 |  |  | 93.78
Н | 302-9130 | Заслонки унифицированные или клапаны |  | шт. | 1 10 |  | 0 |  |  | 0
262 О | ТЦ_69.2.02.05_77_7720040225_14.05.2024_02 | Клапан противопожарный нормально-открытый КПУ-1Н-О-К-800*600-2*ф-MV220-Т-СН-КК-0-0-0-0-0 (сталь AISI316) |  | шт | 6 |  | 115115.06
263 О | ТЦ_69.2.02.05_77_7720040225_14.05.2024_02 | Клапан противопожарный нормально-открытый КПУ-1Н-О-К-800*800-2*ф-MV220-Т-СН-КК-0-0-0-0-0 (сталь AISI316) |  | шт | 2 |  | 42243.78
264 О | ТЦ_69.2.02.05_77_7720040225_14.05.2024_02 | Клапан противопожарный нормально-открытый КПУ-1Н-О-К-1000*500-2*ф-MV220-Т-СН-КК-0-0-0-0-0 (сталь AISI316) |  | шт | 2 |  | 40645.4
265 | ТЕР20-02-006-01 | Установка заслонок воздушных и клапанов воздушных КВР с электрическим или пневматическим приводом: диаметром до 250 мм |  | 1 шт. | 5 |  | 6298.08 |  |  | 1269.99
|  |  | Итого c накладными и см. прибылью |  |  |  | 15694.09
| 101-1703 | Прокладки резиновые (пластина техническая прессованная) |  | кг | 0,56 2,8 |  | 131.04 |  |  | 131.04
| 101-1714 | Болты с гайками и шайбами строительные |  | т | 0,0002 0,001 |  | 15.63 |  |  | 15.63
Н | 302-9130 | Заслонки унифицированные или клапаны |  | шт. | 1 5 |  | 0 |  |  | 0
266 О | ТЦ_19.3.01.02_78_7806591111_24.05.2024_02 | Воздушная заслонка для круглых каналов ZRК 125 |  | шт | 2 |  | 8219.08
267 О | ТЦ_19.3.01.02_78_7806591111_24.05.2024_02 | Воздушная заслонка для круглых каналов ZRК 200 |  | шт | 2 |  | 10005.02
268 О | ТЦ_19.3.01.02_78_7806591111_24.05.2024_02 | Воздушная заслонка для круглых каналов ZRК 250 |  | шт | 1 |  | 3394.78
269 | ТЕР20-02-005-03 | Установка заслонок воздушных и клапанов воздушных КВР с ручным приводом: диаметром до 560 мм |  | 1 шт. | 26 |  | 39376.42 |  |  | 12262.21
|  |  | Итого c накладными и см. прибылью |  |  |  | 90034.23
| 101-1703 | Прокладки резиновые (пластина техническая прессованная) |  | кг | 1,03 26,78 |  | 1253.3 |  |  | 1253.3
| 101-1714 | Болты с гайками и шайбами строительные |  | т | 0,0004 0,0104 |  | 162.54 |  |  | 162.54
Н | 302-9130 | Заслонки унифицированные или клапаны |  | шт. | 1 26 |  | 0 |  |  | 0
270 О | ТЦ_19.3.01.02_78_7814801080_15.05.2024_02 | Воздушная заслонка для круглых каналов из нержавеющей стали марки AISI 316 АЗД 133.000-03 Р400Р с.5.904-13 |  | шт | 26 |  | 294747.13
271 | ТЕР20-02-005-08 | Установка заслонок воздушных и клапанов воздушных КВР с ручным приводом: периметром до 2400 мм |  | 1 шт. | 5 |  | 7637.15 |  |  | 2425.67
|  |  | Итого c накладными и см. прибылью |  |  |  | 17379.04
| 101-1703 | Прокладки резиновые (пластина техническая прессованная) |  | кг | 1,03 5,15 |  | 241.02 |  |  | 241.02
| 101-1714 | Болты с гайками и шайбами строительные |  | т | 0,0005 0,0025 |  | 39.07 |  |  | 39.07
Н | 302-9130 | Заслонки унифицированные или клапаны |  | шт. | 1 5 |  | 0 |  |  | 0
272 О | ТЦ_19.3.01.02_78_7814801080_15.05.2024_02 | Воздушная заслонка для круглых каналов из нержавеющей стали марки AISI 316 АЗД 192.000-05 Р600х600Р с.5.904-49 |  | шт | 5 |  | 111666.67
273 | ТЕР20-02-014-01 | Установка шумоглушителей вентиляционных трубчатых круглого сечения типа: ГТК 1-1, диаметр обечайки 125 мм |  | 1 шт. | 1 |  | 724.64 |  |  | 85.13
|  |  | Итого c накладными и см. прибылью |  |  |  | 1906.6
| 101-1703 | Прокладки резиновые (пластина техническая прессованная) |  | кг | 0,19 0,19 |  | 8.89 |  |  | 8.89
| 101-1714 | Болты с гайками и шайбами строительные |  | т | 0,00006 0,00006 |  | 0.94 |  |  | 0.94
П,Н | 301-9240 | Крепления |  | кг | 0 0 |  | 0 |  |  | 0
Н | 301-9871 | Шумоглушители трубчатые |  | шт. | 1 1 |  | 0 |  |  | 0
274 О | ТЦ_19.4.02.00_78_7806591111_24.05.2024_02 | Шумоглушитель для круглых каналов SGK 125/9 |  | шт | 1 |  | 7414.75
275 | ТЕР20-02-014-02 | Установка шумоглушителей вентиляционных трубчатых круглого сечения типа: ГТК 1-2, диаметр обечайки 200 мм |  | 1 шт. | 1 |  | 724.64 |  |  | 85.13
|  |  | Итого c накладными и см. прибылью |  |  |  | 1906.6
| 101-1703 | Прокладки резиновые (пластина техническая прессованная) |  | кг | 0,19 0,19 |  | 8.89 |  |  | 8.89
| 101-1714 | Болты с гайками и шайбами строительные |  | т | 0,00006 0,00006 |  | 0.94 |  |  | 0.94
П,Н | 301-9240 | Крепления |  | кг | 0 0 |  | 0 |  |  | 0
Н | 301-9871 | Шумоглушители трубчатые |  | шт. | 1 1 |  | 0 |  |  | 0
276 О | ТЦ_19.4.02.00_78_7806591111_24.05.2024_02 | Шумоглушитель для круглых каналов SGK 200/9 |  | шт | 1 |  | 9916.01
277 | ТЕР20-02-001-01 | Установка воздухораспределителей, предназначенных для подачи воздуха: в рабочую зону, массой до 20 кг |  | 1 воздухораспределитель | 34 |  | 32505.26 |  |  | 3736.44
|  |  | Итого c накладными и см. прибылью |  |  |  | 83993.15
| 101-1522 | Электроды диаметром: 5 мм Э42А |  | т | 0,0002 0,0068 |  | 96.02 |  |  | 96.02
| 101-1703 | Прокладки резиновые (пластина техническая прессованная) |  | кг | 0,164 5,576 |  | 260.96 |  |  | 260.96
| 101-1714 | Болты с гайками и шайбами строительные |  | т | 0,00014 0,00476 |  | 74.39 |  |  | 74.39
Н | 301-9074 | Воздухораспределители |  | шт. | 1 34 |  | 0 |  |  | 0
П,Н | 301-9240 | Крепления |  | кг | 0 0 |  | 0 |  |  | 0
278 | ТЦ_19.1.05.00_78_7805636426_22.03.2024_02 Аналог ТССЦ-201-0876 11464,69/11371,68=2% | Диффузор универсальный ДПУ-М 100 |  | шт | 8 |  | 1529.7 |  |  | 1529.7
279 | ТЦ_19.1.05.00_78_7805636426_22.03.2024_02 Аналог ТССЦ-201-0876 11464,69/11371,68=2% | Диффузор универсальный ДПУ-М 125 |  | шт | 6 |  | 1351.48 |  |  | 1351.48
280 | ТЦ_19.1.05.00_78_7805636426_22.03.2024_02 Аналог ТССЦ-201-0876 11464,69/11371,68=2% | Диффузор универсальный ДПУ-М 160 |  | шт | 8 |  | 2672.13 |  |  | 2672.13
281 | ТЦ_19.1.05.00_78_7805636426_22.03.2024_02 Аналог ТССЦ-201-0876 11464,69/11371,68=2% | Диффузор универсальный ДПУ-М 200 |  | шт | 12 |  | 4681.6 |  |  | 4681.6
282 | ТЕР20-02-002-01 | Установка решеток жалюзийных площадью в свету: до 0,5 м2 |  | 1 решетка | 2 |  | 1808.72 |  |  | 75
|  |  | Итого c накладными и см. прибылью |  |  |  | 5014.83
| 101-1522 | Электроды диаметром: 5 мм Э42А |  | т | 0,00011 0,00022 |  | 3.11 |  |  | 3.11
| 204-0004 | Горячекатаная арматурная сталь гладкая класса А-I, диаметром: 12 мм |  | т | 0,00043 0,00086 |  | 5.25 |  |  | 5.25
Н | 301-9390 | Решетки жалюзийные |  | шт. | 1 2 |  | 0 |  |  | 0
| 402-0004 | Раствор готовый кладочный цементный марки: 100 |  | м3 | 0,0003 0,0006 |  | 0.29 |  |  | 0.29
283 | ТЦ_19.2.03.06_78_7810190521_15.05.2024_02 Аналог ТССЦ-301-4490 8,63/8,44=2% | Решетка вентиляционная АМН 200х100 |  | шт | 2 |  | 850.07 |  |  | 850.07
284 | ТЕР20-02-002-01 | Установка решеток жалюзийных площадью в свету: до 0,5 м2 // защитные решетки |  | 1 решетка | 4 |  | 3617.44 |  |  | 149.99
|  |  | Итого c накладными и см. прибылью |  |  |  | 10029.7
| 101-1522 | Электроды диаметром: 5 мм Э42А |  | т | 0,00011 0,00044 |  | 6.21 |  |  | 6.21
| 204-0004 | Горячекатаная арматурная сталь гладкая класса А-I, диаметром: 12 мм |  | т | 0,00043 0,00172 |  | 10.51 |  |  | 10.51
Н | 301-9390 | Решетки жалюзийные |  | шт. | 1 4 |  | 0 |  |  | 0
| 402-0004 | Раствор готовый кладочный цементный марки: 100 |  | м3 | 0,0003 0,0012 |  | 0.58 |  |  | 0.58
285 | ТЦ_19.2.03.03_78_7810190521_15.05.2024_02 Аналог ТССЦ-101-4798 118,32/115,99=2% | Защитная решетка БСК 100 |  | шт | 1 |  | 160.64 |  |  | 160.64
286 | ТЦ_19.2.03.03_78_7825400027_15.05.2024_02 Аналог ТССЦ-101-4798 118,32/115,99=2% | Защитная решетка БСК 200 |  | шт | 2 |  | 525.32 |  |  | 525.32
287 | ТЦ_19.2.03.03_78_7810190521_15.05.2024_02 Аналог ТССЦ-101-4798 118,32/115,99=2% | Защитная решетка БСК 250 |  | шт | 1 |  | 317.91 |  |  | 317.91
288 | ТЦ_08.4.02.06_77_7733848637_25.03.2024_02 Аналог ТССЦ-101-5087 14,72/14,36=2% | Сетка проволочная тканная с квадратными ячейками по ГОСТ 3826-82. Сетка 2-10-2 12Х18Н10Т группы 2 |  | м2 | 23 |  | 141836.08 |  |  | 141836.08
289 | ТЕР20-02-002-01 | Установка решеток жалюзийных площадью в свету: до 0,5 м2 |  | 1 решетка | 4 |  | 3617.44 |  |  | 149.99
|  |  | Итого c накладными и см. прибылью |  |  |  | 10029.7
| 101-1522 | Электроды диаметром: 5 мм Э42А |  | т | 0,00011 0,00044 |  | 6.21 |  |  | 6.21
| 204-0004 | Горячекатаная арматурная сталь гладкая класса А-I, диаметром: 12 мм |  | т | 0,00043 0,00172 |  | 10.51 |  |  | 10.51
Н | 301-9390 | Решетки жалюзийные |  | шт. | 1 4 |  | 0 |  |  | 0
| 402-0004 | Раствор готовый кладочный цементный марки: 100 |  | м3 | 0,0003 0,0012 |  | 0.58 |  |  | 0.58
290 | ТЦ_19.2.03.03_77_5001121078_15.05.2024_02 Аналог ТССЦ-301-3384 186,08/182,42=2% | Решетка наружная из нержавеющей стали марки AISI 316 для воздуховода Ø100 |  | шт | 3 |  | 5278.88 |  |  | 5278.88
291 | ТЦ_19.2.03.03_77_7723476034_15.05.2024_02 Аналог ТССЦ-301-3384 186,08/182,42=2% | Решетка наружная из нержавеющей стали марки AISI 316 для воздуховода Ø125 |  | шт | 1 |  | 1082.07 |  |  | 1082.07
292 | ТЕР20-02-002-02 | Установка решеток жалюзийных площадью в свету: до 1,0 м2 |  | 1 решетка | 2 |  | 2318.53 |  |  | 183.25
|  |  | Итого c накладными и см. прибылью |  |  |  | 6259.65
| 101-1522 | Электроды диаметром: 5 мм Э42А |  | т | 0,00011 0,00022 |  | 3.11 |  |  | 3.11
| 101-1714 | Болты с гайками и шайбами строительные |  | т | 0,0004 0,0008 |  | 12.5 |  |  | 12.5
| 204-0004 | Горячекатаная арматурная сталь гладкая класса А-I, диаметром: 12 мм |  | т | 0,00043 0,00086 |  | 5.25 |  |  | 5.25
Н | 301-9390 | Решетки жалюзийные |  | шт. | 1 2 |  | 0 |  |  | 0
| 402-0004 | Раствор готовый кладочный цементный марки: 100 |  | м3 | 0,0003 0,0006 |  | 0.29 |  |  | 0.29
293 | ТЦ_19.2.03.05_77_772335825995_28.03.2024_02 Аналог ТССЦ-301-3384 186,08/182,42=2% | Решетка наружная из нержавеющей стали марки AISI 316 для воздуховода Ø200 |  | шт | 1 |  | 3079.58 |  |  | 3079.58
294 | ТЦ_19.2.03.05_77_772335825995_28.03.2024_02 Аналог ТССЦ-301-3384 186,08/182,42=2% | Решетка наружная из нержавеющей стали марки AISI 316 для воздуховода Ø250 |  | шт | 1 |  | 3729.78 |  |  | 3729.78
295 | ТЕР20-02-002-02 | Установка решеток жалюзийных площадью в свету: до 1,0 м2 |  | 1 решетка | 3 |  | 3477.79 |  |  | 274.87
|  |  | Итого c накладными и см. прибылью |  |  |  | 9389.48
| 101-1522 | Электроды диаметром: 5 мм Э42А |  | т | 0,00011 0,00033 |  | 4.66 |  |  | 4.66
| 101-1714 | Болты с гайками и шайбами строительные |  | т | 0,0004 0,0012 |  | 18.76 |  |  | 18.76
| 204-0004 | Горячекатаная арматурная сталь гладкая класса А-I, диаметром: 12 мм |  | т | 0,00043 0,00129 |  | 7.88 |  |  | 7.88
Н | 301-9390 | Решетки жалюзийные |  | шт. | 1 3 |  | 0 |  |  | 0
| 402-0004 | Раствор готовый кладочный цементный марки: 100 |  | м3 | 0,0003 0,0009 |  | 0.43 |  |  | 0.43
296 | ТЦ_19.2.03.09_78_7814801080_15.05.2024_01 Аналог ТССЦ-301-3384 186,08/182,42=2% | Решетка наружная из нержавеющей стали марки AISI 316 для воздуховода 700х350 |  | шт | 1 |  | 5206.22 |  |  | 5206.22
297 | ТЕР20-02-002-04 | Установка решеток жалюзийных площадью в свету: до 2,5 м2 |  | 1 решетка | 6 |  | 10749.78 |  |  | 1177.41
|  |  | Итого c накладными и см. прибылью |  |  |  | 28304.66
| 101-1522 | Электроды диаметром: 5 мм Э42А |  | т | 0,00022 0,00132 |  | 18.64 |  |  | 18.64
| 101-1714 | Болты с гайками и шайбами строительные |  | т | 0,0009 0,0054 |  | 84.4 |  |  | 84.4
| 204-0004 | Горячекатаная арматурная сталь гладкая класса А-I, диаметром: 12 мм |  | т | 0,00085 0,0051 |  | 31.16 |  |  | 31.16
Н | 301-9390 | Решетки жалюзийные |  | шт. | 1 6 |  | 0 |  |  | 0
| 402-0004 | Раствор готовый кладочный цементный марки: 100 |  | м3 | 0,0006 0,0036 |  | 1.73 |  |  | 1.73
298 | ТЦ_19.2.03.09_78_7814801080_15.05.2024_02 Аналог ТССЦ-301-3384 186,08/182,42=2% | Решетка наружная из нержавеющей стали марки AISI 316 для воздуховода 1100х2000мм |  | шт | 2 |  | 93499.94 |  |  | 93499.94
299 | ТЦ_19.2.03.09_78_7814801080_15.05.2024_02 Аналог ТССЦ-301-3384 186,08/182,42=2% | Решетка наружная из нержавеющей стали марки AISI 316 для воздуховода 1250х1700мм |  | шт | 2 |  | 90312.54 |  |  | 90312.54
300 | ТЦ_19.2.03.09_78_7814801080_15.05.2024_02 Аналог ТССЦ-301-3384 186,08/182,42=2% | Решетка наружная из нержавеющей стали марки AISI 316 для воздуховода 1600х1200мм |  | шт | 2 |  | 81600.06 |  |  | 81600.06
301 | ТЕР20-02-002-01 | Установка решеток жалюзийных площадью в свету: до 0,5 м2 // прим. решетка инерц. |  | 1 решетка | 4 |  | 3617.44 |  |  | 149.99
|  |  | Итого c накладными и см. прибылью |  |  |  | 10029.7
| 101-1522 | Электроды диаметром: 5 мм Э42А |  | т | 0,00011 0,00044 |  | 6.21 |  |  | 6.21
| 204-0004 | Горячекатаная арматурная сталь гладкая класса А-I, диаметром: 12 мм |  | т | 0,00043 0,00172 |  | 10.51 |  |  | 10.51
Н | 301-9390 | Решетки жалюзийные |  | шт. | 1 4 |  | 0 |  |  | 0
| 402-0004 | Раствор готовый кладочный цементный марки: 100 |  | м3 | 0,0003 0,0012 |  | 0.58 |  |  | 0.58
302 | ТЦ_19.2.03.06_48_4824001190_15.05.2024_02 Аналог ТССЦ-301-3384 186,08/182,42=2% | Решетка инерционная АРК 850х850 |  | шт | 4 |  | 26152.85 |  |  | 26152.85
303 | ТЕР20-02-013-03 | Установка узлов прохода вытяжных вентиляционных шахт диаметром патрубка: до 560 мм |  | 10 узлов | 0.1 |  | 2256.04 |  |  | 169.23
|  |  | Итого c накладными и см. прибылью |  |  |  | 6248.75
| 101-0388 | Краски масляные земляные марки: МА-0115 мумия, сурик железный |  | т | 0,00001 0,000001 |  | 0.01 |  |  | 0.01
| 101-1669 | Очес льняной |  | кг | 0,00001 0,000001 |  | 0 |  |  | 0
| 101-1703 | Прокладки резиновые (пластина техническая прессованная) |  | кг | 3,4 0,34 |  | 15.91 |  |  | 15.91
| 101-1714 | Болты с гайками и шайбами строительные |  | т | 0,0023 0,00023 |  | 3.59 |  |  | 3.59
| 101-1825 | Олифа натуральная |  | кг | 0,01 0,001 |  | 0.02 |  |  | 0.02
Н | 301-9620 | Узлы прохода |  | шт. | 10 1 |  | 0 |  |  | 0
304 | ТЦ_19.1.06.00_78_7814801080_15.05.2024_01 Аналог ТССЦ-302-0131 534,01/523,51=2% | Узел прохода (Ø400) из нержавеющей стали AISI316 УП1-03 с.5.904-45 |  | шт | 1 |  | 7165.46 |  |  | 7165.46
305 | ТЕР20-02-013-01 | Установка узлов прохода вытяжных вентиляционных шахт диаметром патрубка: до 250 мм |  | 10 узлов | 0.3 |  | 5118.02 |  |  | 304.98
|  |  | Итого c накладными и см. прибылью |  |  |  | 14368.91
| 101-0388 | Краски масляные земляные марки: МА-0115 мумия, сурик железный |  | т | 0,00001 0,000003 |  | 0.03 |  |  | 0.03
| 101-1669 | Очес льняной |  | кг | 0,00001 0,000003 |  | 0 |  |  | 0
| 101-1703 | Прокладки резиновые (пластина техническая прессованная) |  | кг | 1,9 0,57 |  | 26.68 |  |  | 26.68
| 101-1714 | Болты с гайками и шайбами строительные |  | т | 0,0018 0,00054 |  | 8.44 |  |  | 8.44
| 101-1825 | Олифа натуральная |  | кг | 0,01 0,003 |  | 0.07 |  |  | 0.07
Н | 301-9620 | Узлы прохода |  | шт. | 10 3 |  | 0 |  |  | 0
306 | ТЦ_19.1.06.00_78_7814801080_15.05.2024_02 Аналог ТССЦ-302-0131 534,01/523,51=2% | Узел прохода (Ø200) из нержавеющей стали AISI316 УП1 с.5.904-45 |  | шт | 2 |  | 7065.17 |  |  | 7065.17
307 | ТЦ_19.1.06.00_78_7814801080_15.05.2024_02 Аналог ТССЦ-302-0131 534,01/523,51=2% | Узел прохода (Ø250) из нержавеющей стали AISI316 УП1-01с.5.904-45 |  | шт | 1 |  | 3946.54 |  |  | 3946.54
308 | ТЕР20-02-013-04 | Установка узлов прохода вытяжных вентиляционных шахт диаметром патрубка: до 800 мм |  | 10 узлов | 0.2 |  | 5838.09 |  |  | 530.36
|  |  | Итого c накладными и см. прибылью |  |  |  | 15984.64
| 101-0388 | Краски масляные земляные марки: МА-0115 мумия, сурик железный |  | т | 0,00001 0,000002 |  | 0.02 |  |  | 0.02
| 101-1669 | Очес льняной |  | кг | 0,00001 0,000002 |  | 0 |  |  | 0
| 101-1703 | Прокладки резиновые (пластина техническая прессованная) |  | кг | 5,3 1,06 |  | 49.61 |  |  | 49.61
| 101-1714 | Болты с гайками и шайбами строительные |  | т | 0,0037 0,00074 |  | 11.57 |  |  | 11.57
| 101-1825 | Олифа натуральная |  | кг | 0,01 0,002 |  | 0.05 |  |  | 0.05
Н | 301-9620 | Узлы прохода |  | шт. | 10 2 |  | 0 |  |  | 0
309 | ТЦ_19.1.06.00_78_7814801080_15.05.2024_02 Аналог ТССЦ-302-0131 534,01/523,51=2% | Узел прохода (Ø800) из нержавеющей стали AISI316 УП1-08с.5.904-45 |  | шт | 2 |  | 25386.1 |  |  | 25386.1
310 | ТЕР20-02-013-05 | Установка узлов прохода вытяжных вентиляционных шахт диаметром патрубка: до 1000 мм |  | 10 узлов | 0.2 |  | 7526.66 |  |  | 830.36
|  |  | Итого c накладными и см. прибылью |  |  |  | 20267.24
| 101-0388 | Краски масляные земляные марки: МА-0115 мумия, сурик железный |  | т | 0,00001 0,000002 |  | 0.02 |  |  | 0.02
| 101-1669 | Очес льняной |  | кг | 0,00001 0,000002 |  | 0 |  |  | 0
| 101-1703 | Прокладки резиновые (пластина техническая прессованная) |  | кг | 8,4 1,68 |  | 78.62 |  |  | 78.62
| 101-1714 | Болты с гайками и шайбами строительные |  | т | 0,0055 0,0011 |  | 17.19 |  |  | 17.19
| 101-1825 | Олифа натуральная |  | кг | 0,01 0,002 |  | 0.05 |  |  | 0.05
Н | 301-9620 | Узлы прохода |  | шт. | 10 2 |  | 0 |  |  | 0
311 | ТЦ_19.1.06.00_78_7814801080_15.05.2024_02 Аналог ТССЦ-302-0131 534,01/523,51=2% | Узел прохода (Ø1000) из нержавеющей стали AISI316 УП1-09с.5.904-45 |  | шт | 2 |  | 32216.76 |  |  | 32216.76
312 | ТЕР20-02-017-05 | Установка дверей герметических: утепленных размером 1250х500 мм |  | 1 шт. | 3 |  | 6379.35 |  |  | 1929.02
|  |  | Итого c накладными и см. прибылью |  |  |  | 13877.96
| 101-1522 | Электроды диаметром: 5 мм Э42А |  | т | 0,00072 0,00216 |  | 30.5 |  |  | 30.5
| 101-1714 | Болты с гайками и шайбами строительные |  | т | 0,0041 0,0123 |  | 192.24 |  |  | 192.24
313 | ТЦ_08.1.03.01_78_7814801080_25.03.2024_01 Аналог ТССЦ-203-8113 2212,88/2166,20=2% | Дверь вентиляционная утеплённая ДУс 1,25х0,5 с.5.904-4 |  | шт | 3 |  | 38122.53 |  |  | 38122.53
314 | ТЕРм11-02-001-01 | Прибор, устанавливаемый на резьбовых соединениях, масса: до 1,5 кг // прим. |  | 1 шт. | 89 |  | 58725.15 |  |  | 1063.62
|  |  | Итого c накладными и см. прибылью |  |  |  | 137144.83
| 509-2160 | Прокладки паронитовые |  | кг | 0,042 3,738 |  | 88.03 |  |  | 88.03
| 999-9950 | Вспомогательные ненормируемые ресурсы (2% от Оплаты труда рабочих) |  | руб | 0,39 34,71 |  | 34.71 |  |  | 34.71
315 | ТЦ_19.1.01.09_78_7814801080_25.03.2024_01 Аналог ТССЦ-301-1746 2,49/2,42=2% | Лючок питометражный СТД 8281 |  | шт | 89 |  | 21634.67 |  |  | 21634.67
316 | ТЕР20-02-009-10 | Установка зонтов над шахтами из листовой стали круглого сечения диаметром: 1000 мм |  | 1 зонт | 2 |  | 2956.9 |  |  | 231.4
|  |  | Итого c накладными и см. прибылью |  |  |  | 7912.04
| 101-1522 | Электроды диаметром: 5 мм Э42А |  | т | 0,00016 0,00032 |  | 4.52 |  |  | 4.52
| 101-1714 | Болты с гайками и шайбами строительные |  | т | 0,00071 0,00142 |  | 22.19 |  |  | 22.19
П,Н | 301-9240 | Крепления |  | кг | 0 0 |  | 0 |  |  | 0
Н | 301-9548 | Зонты стальные вентиляционных систем |  | шт. | 1 2 |  | 0 |  |  | 0
317 | ТЦ_19.2.02.04_78_7814801080_15.05.2024_02 Аналог ТССЦ-301-0277 153,38/150,22=2% | Зонт крышный круглый из нержавеющей стали марки AISI 316 (Ø1000) ЗК.00.000-09 с. 5.904-51 |  | шт | 2 |  | 87178.31 |  |  | 87178.31
Раздел 3. Вентиляция. Воздуховоды. Изделия и материалы
ПВ1
318 | ТЕР20-01-001-01 | Прокладка воздуховодов из листовой, оцинкованной стали и алюминия класса Н (нормальные) толщиной: 0,5 мм, диаметром до 200 мм |  | 100 м2 поверхности воздуховодов | 0.0789 |  | 8393.37 |  |  | 487.95
|  |  | Итого c накладными и см. прибылью |  |  |  | 23341.19
| 101-0605 | Мастика герметизирующая нетвердеющая: «Гэлан» |  | т | 0,00501 0,0003953 |  | 6.43 |  |  | 6.43
| 101-1522 | Электроды диаметром: 5 мм Э42А |  | т | 0,00045 0,0000355 |  | 0.5 |  |  | 0.5
| 101-1703 | Прокладки резиновые (пластина техническая прессованная) |  | кг | 8 0,6312 |  | 29.54 |  |  | 29.54
| 101-1714 | Болты с гайками и шайбами строительные |  | т | 0,015 0,0011835 |  | 18.5 |  |  | 18.5
П,Н | 101-9430 | Сетки в рамках |  | м2 | 0 0 |  | 0 |  |  | 0
Н | 301-9066 | Воздуховоды металлические |  | м2 | 100 7,89 |  | 0 |  |  | 0
П,Н | 301-9110 | Дроссель-клапаны в патрубке |  | шт. | 0 0 |  | 0 |  |  | 0
П,Н | 301-9240 | Крепления |  | кг | 0 0 |  | 0 |  |  | 0
П,Н | 301-9520 | Шиберы |  | шт. | 0 0 |  | 0 |  |  | 0
П,Н | 301-9640 | Заглушки питометражных лючков |  | шт. | 0 0 |  | 0 |  |  | 0
| 509-0989 | Шнур асбестовый общего назначения марки: ШАОН диаметром 8-10 мм |  | т | 0,00089 0,0000702 |  | 1.38 |  |  | 1.38
319 | ТЦ_19.1.01.03_78_7814801080_25.03.2024_01 Аналог ТССЦ-301-8765 1552,07/1520,86=2% | Воздуховод из оцинкованной стали δ=0,5 Ø160 мм |  | м | 1.5 |  | 572.47 |  |  | 572.47
320 | ТЦ_19.1.01.03_78_7814801080_25.03.2024_01 Аналог ТССЦ-301-8765 1552,07/1520,86=2% | Воздуховод из оцинкованной стали δ=0,5 Ø200 мм |  | м | 6 |  | 2848.45 |  |  | 2848.45
321 | ТЦ_19.1.01.08_78_7814801080_25.03.2024_01 Аналог ТССЦ-301-7878 11,74/11,50=2% | Заглушка круглая из оцинкованной стали δ=0,5 Ø200мм |  | шт | 2 |  | 319.21 |  |  | 319.21
322 | ТЦ_19.1.01.00_78_7814801080_15.05.2024_02 Аналог ТССЦ-103-1642 875,84/857,39=2% | Переход круглого сечения Ø160/ Ø200 l=0,3м из оцинкованной стали δ=0,5 S=0,23 м2 |  | шт | 1 |  | 5960.59 |  |  | 5960.59
323 | ТЦ_19.1.01.00_78_7814801080_15.05.2024_02 Аналог ТССЦ-301-6214 16,82/16,48=2% | Врезка Ø160 в прямоугольный воздуховод S=0,15 м2 |  | шт | 7 |  | 928.7 |  |  | 928.7
324 | ТЦ_19.1.01.00_78_7814801080_15.05.2024_02 Аналог ТССЦ-301-6214 16,82/16,48=2% | Врезка Ø200 в прямоугольный воздуховод S=0,19 м2 |  | шт | 11 |  | 1168.84 |  |  | 1168.84
325 | ТЕР20-01-001-03 | Прокладка воздуховодов из листовой, оцинкованной стали и алюминия класса Н (нормальные) толщиной: 0,5 мм, периметром 800, 1000 мм |  | 100 м2 поверхности воздуховодов | 0.5071 |  | 49506.92 |  |  | 3133.63
|  |  | Итого c накладными и см. прибылью |  |  |  | 137415.14
| 101-0605 | Мастика герметизирующая нетвердеющая: «Гэлан» |  | т | 0,00501 0,0025406 |  | 41.34 |  |  | 41.34
| 101-1522 | Электроды диаметром: 5 мм Э42А |  | т | 0,00041 0,0002079 |  | 2.94 |  |  | 2.94
| 101-1703 | Прокладки резиновые (пластина техническая прессованная) |  | кг | 8 4,0568 |  | 189.86 |  |  | 189.86
| 101-1714 | Болты с гайками и шайбами строительные |  | т | 0,015 0,0076065 |  | 118.88 |  |  | 118.88
П,Н | 101-9430 | Сетки в рамках |  | м2 | 0 0 |  | 0 |  |  | 0
Н | 301-9066 | Воздуховоды металлические |  | м2 | 100 50,71 |  | 0 |  |  | 0
П,Н | 301-9110 | Дроссель-клапаны в патрубке |  | шт. | 0 0 |  | 0 |  |  | 0
П,Н | 301-9240 | Крепления |  | кг | 0 0 |  | 0 |  |  | 0
П,Н | 301-9520 | Шиберы |  | шт. | 0 0 |  | 0 |  |  | 0
П,Н | 301-9640 | Заглушки питометражных лючков |  | шт. | 0 0 |  | 0 |  |  | 0
| 509-0989 | Шнур асбестовый общего назначения марки: ШАОН диаметром 8-10 мм |  | т | 0,00089 0,0004513 |  | 8.84 |  |  | 8.84
326 | ТЦ_19.1.01.00_78_7814801080_15.05.2024_02 Аналог ТССЦ-301-8765 1552,07/1520,86=2% | Воздуховод из оцинкованной стали δ=0,5 200х200 |  | м | 15 |  | 9303.44 |  |  | 9303.44
327 | ТЦ_19.1.01.00_78_7814801080_15.05.2024_02 Аналог ТССЦ-301-8765 1552,07/1520,86=2% | Воздуховод из оцинкованной стали δ=0,5 250х250 |  | м | 35 |  | 26806.16 |  |  | 26806.16
328 | ТЦ_19.1.01.08_78_7814801080_25.03.2024_01 Аналог ТССЦ-301-7878 11,74/11,50=2% | Заглушка прямоугольная из оцинкованной стали δ=0,5 200х200 |  | шт | 2 |  | 594.08 |  |  | 594.08
329 | ТЦ_19.1.01.08_78_7814801080_25.03.2024_01 Аналог ТССЦ-301-7878 11,74/11,50=2% | Заглушка прямоугольная из оцинкованной стали δ=0,5 250х250 |  | шт | 4 |  | 1310.08 |  |  | 1310.08
330 | ТЦ_19.1.01.00_78_7814801080_15.05.2024_02 Аналог ТССЦ-507-0817 245,47/240,64=2% | Отвод прямоугольного воздуховода 90° δ=0,5 250х250 S=0,49 м2 |  | шт | 3 |  | 2310.92 |  |  | 2310.92
331 | ТЦ_19.1.01.00_78_7814801080_15.05.2024_02 Аналог ТССЦ-103-1642 875,84/857,39=2% | Переход прямоугольного сечения 200х200/250х250 l=0,3м из оцинкованной стали толщиной δ=0,5 S=0,36 м2 |  | шт | 1 |  | 683.27 |  |  | 683.27
332 | ТЦ_19.1.01.00_78_7814801080_15.05.2024_02 Аналог ТССЦ-103-1642 875,84/857,39=2% | Переход прямоугольного сечения 250х250/300х300 l=0,3м из оцинкованной стали толщиной δ=0,5 S=0,44 м2 |  | шт | 1 |  | 747.27 |  |  | 747.27
333 | ТЦ_19.1.01.00_78_7814801080_15.05.2024_02 Аналог ТССЦ-301-6214 16,82/16,48=2% | Врезка 200х200 в прямоугольный воздуховод S=0,24 м2 |  | шт | 1 |  | 331.07 |  |  | 331.07
334 | ТЦ_19.1.01.00_78_7814801080_15.05.2024_02 Аналог ТССЦ-301-6214 16,82/16,48=2% | Врезка 250х250 в прямоугольный воздуховод S=0,30 м2 |  | шт | 4 |  | 1429.94 |  |  | 1429.94
335 | ТЕР20-01-001-10 | Прокладка воздуховодов из листовой, оцинкованной стали и алюминия класса Н (нормальные) толщиной: 0,7 мм, периметром от 1100 до 1600 мм |  | 100 м2 поверхности воздуховодов | 0.2528 |  | 21421.01 |  |  | 1383.8
|  |  | Итого c накладными и см. прибылью |  |  |  | 59349.85
| 101-0605 | Мастика герметизирующая нетвердеющая: «Гэлан» |  | т | 0,00513 0,0012969 |  | 21.1 |  |  | 21.1
| 101-1522 | Электроды диаметром: 5 мм Э42А |  | т | 0,00039 0,0000986 |  | 1.39 |  |  | 1.39
| 101-1703 | Прокладки резиновые (пластина техническая прессованная) |  | кг | 7,58 1,916224 |  | 89.68 |  |  | 89.68
| 101-1714 | Болты с гайками и шайбами строительные |  | т | 0,011 0,0027808 |  | 43.46 |  |  | 43.46
П,Н | 101-9430 | Сетки в рамках |  | м2 | 0 0 |  | 0 |  |  | 0
Н | 301-9066 | Воздуховоды металлические |  | м2 | 100 25,28 |  | 0 |  |  | 0
П,Н | 301-9110 | Дроссель-клапаны в патрубке |  | шт. | 0 0 |  | 0 |  |  | 0
П,Н | 301-9240 | Крепления |  | кг | 0 0 |  | 0 |  |  | 0
П,Н | 301-9640 | Заглушки питометражных лючков |  | шт. | 0 0 |  | 0 |  |  | 0
| 509-0989 | Шнур асбестовый общего назначения марки: ШАОН диаметром 8-10 мм |  | т | 0,00084 0,0002124 |  | 4.16 |  |  | 4.16
336 | ТЦ_19.1.01.00_78_7814801080_15.05.2024_02 Аналог ТССЦ-301-8765 1552,07/1520,86=2% | Воздуховод из оцинкованной стали δ=0,7 300х300 мм |  | м | 4.5 |  | 5013.1 |  |  | 5013.1
337 | ТЦ_19.1.01.00_78_7814801080_15.05.2024_02 Аналог ТССЦ-301-8765 1552,07/1520,86=2% | Воздуховод из оцинкованной стали δ=0,7 500х300 мм |  | м | 7 |  | 10234.47 |  |  | 10234.47
338 | ТЦ_19.1.01.08_78_7814801080_25.03.2024_01 Аналог ТССЦ-301-7878 11,74/11,50=2% | Заглушка прямоугольная из оцинкованной стали δ=0,7 400х200 |  | шт | 1 |  | 381.47 |  |  | 381.47
339 | ТЦ_19.1.01.08_78_7814801080_25.03.2024_01 Аналог ТССЦ-301-7878 11,74/11,50=2% | Заглушка прямоугольная из оцинкованной стали δ=0,7 500х300 |  | шт | 1 |  | 5251.68 |  |  | 5251.68
340 | ТЦ_19.1.01.00_78_7814801080_15.05.2024_02 Аналог ТССЦ-507-0817 245,47/240,64=2% | Утка из оцинкованной стали δ=0,7 смещение 0,25м, l=0,6м 300х300 S=0,87 м2 |  | шт | 1 |  | 1281.07 |  |  | 1281.07
341 | ТЦ_19.1.01.00_78_7814801080_15.05.2024_02 Аналог ТССЦ-507-0817 245,47/240,64=2% | Утка из оцинкованной стали δ=0,7 смещение 0,2м, l=0,5м 400х200 S=0,75 м2 |  | шт | 1 |  | 1179.93 |  |  | 1179.93
342 | ТЦ_19.1.01.00_78_7814801080_15.05.2024_02 Аналог ТССЦ-507-0817 245,47/240,64=2% | Отвод прямоугольного воздуховода 90° δ=0,7 300х300 S=0,64 м2 |  | шт | 1 |  | 976.33 |  |  | 976.33
343 | ТЦ_19.1.01.00_78_7814801080_15.05.2024_02 Аналог ТССЦ-507-0817 245,47/240,64=2% | Отвод прямоугольного воздуховода 90° δ=0,7 300х500 S=0,85 м2 |  | шт | 3 |  | 3619.53 |  |  | 3619.53
344 | ТЦ_19.1.01.00_78_7814801080_15.05.2024_02 Аналог ТССЦ-507-0817 245,47/240,64=2% | Отвод прямоугольного воздуховода 90° δ=0,7 400х200 S=0,73 м2 |  | шт | 1 |  | 1642.28 |  |  | 1642.28
345 | ТЦ_19.1.01.00_78_7814801080_15.05.2024_02 Аналог ТССЦ-507-0817 245,47/240,64=2% | Отвод прямоугольного воздуховода 90° δ=0,7 500х200 S=0,96 м2 |  | шт | 1 |  | 1227.81 |  |  | 1227.81
346 | ТЦ_19.1.01.00_78_7814801080_15.05.2024_02 Аналог ТССЦ-103-1642 875,84/857,39=2% | Переход прямоугольного сечения 400х200/500х300 l=0,3м из оцинкованной стали толщиной δ=0,7 S=0,57 м2 |  | шт | 1 |  | 1007.85 |  |  | 1007.85
347 | ТЦ_19.1.01.00_78_7814801080_15.05.2024_02 Аналог ТССЦ-103-1642 875,84/857,39=2% | Переход прямоугольного сечения 300х300/500х200 l=0,3м из оцинкованной стали толщиной δ=0,7 S=0,53 м2 |  | шт | 1 |  | 918.31 |  |  | 918.31
348 | ТЦ_19.1.01.00_78_7814801080_15.05.2024_02 Аналог ТССЦ-103-1642 875,84/857,39=2% | Переход прямоугольного сечения 500х200/500х300 l=0,3м из оцинкованной стали толщиной δ=0,7 S=0,60 м2 |  | шт | 1 |  | 1044.22 |  |  | 1044.22
349 | ТЦ_19.1.01.00_78_7814801080_15.05.2024_02 Аналог ТССЦ-301-6214 16,82/16,48=2% | Врезка 500х300 в прямоугольный воздуховод S=0,48 м2 |  | шт | 1 |  | 489.03 |  |  | 489.03
350 | ТЕР20-01-001-03 | Прокладка воздуховодов из листовой, оцинкованной стали и алюминия класса Н (нормальные) толщиной: 0,5 мм, периметром 800, 1000 мм // прим. толщ. 1мм |  | 100 м2 поверхности воздуховодов | 0.2466 |  | 24074.95 |  |  | 1523.87
|  |  | Итого c накладными и см. прибылью |  |  |  | 66824.24
| 101-0605 | Мастика герметизирующая нетвердеющая: «Гэлан» |  | т | 0,00501 0,0012355 |  | 20.1 |  |  | 20.1
| 101-1522 | Электроды диаметром: 5 мм Э42А |  | т | 0,00041 0,0001011 |  | 1.43 |  |  | 1.43
| 101-1703 | Прокладки резиновые (пластина техническая прессованная) |  | кг | 8 1,9728 |  | 92.33 |  |  | 92.33
| 101-1714 | Болты с гайками и шайбами строительные |  | т | 0,015 0,003699 |  | 57.81 |  |  | 57.81
П,Н | 101-9430 | Сетки в рамках |  | м2 | 0 0 |  | 0 |  |  | 0
Н | 301-9066 | Воздуховоды металлические |  | м2 | 100 24,66 |  | 0 |  |  | 0
П,Н | 301-9110 | Дроссель-клапаны в патрубке |  | шт. | 0 0 |  | 0 |  |  | 0
П,Н | 301-9240 | Крепления |  | кг | 0 0 |  | 0 |  |  | 0
П,Н | 301-9520 | Шиберы |  | шт. | 0 0 |  | 0 |  |  | 0
П,Н | 301-9640 | Заглушки питометражных лючков |  | шт. | 0 0 |  | 0 |  |  | 0
| 509-0989 | Шнур асбестовый общего назначения марки: ШАОН диаметром 8-10 мм |  | т | 0,00089 0,0002195 |  | 4.3 |  |  | 4.3
351 | ТЦ_19.1.01.00_78_7814801080_15.05.2024_02 Аналог ТССЦ-301-8765 1552,07/1520,86=2% | Воздуховод класса герметичности «В» из оцинкованной стали, толщиной δ=1,0 200х200 |  | м | 13 |  | 13457.81 |  |  | 13457.81
352 | ТЦ_19.1.01.00_78_7814801080_15.05.2024_02 Аналог ТССЦ-301-8765 1552,07/1520,86=2% | Воздуховод класса герметичности «В» из оцинкованной стали, толщиной δ=1,0 250х250 |  | м | 11 |  | 14184.21 |  |  | 14184.21
353 | ТЦ_19.1.01.00_78_7814801080_15.05.2024_02 Аналог ТССЦ-301-8765 1552,07/1520,86=2% | Воздуховод класса герметичности «В» из оцинкованной стали, толщиной δ=1,0 300х300 |  | м | 1 |  | 1681.95 |  |  | 1681.95
354 | ТЦ_19.1.01.00_78_7814801080_15.05.2024_02 Аналог ТССЦ-507-0817 245,47/240,64=2% | Отвод прямоугольного воздуховода 90° δ=1,0 200х200 S=0,36 м2 |  | шт | 3 |  | 2935.22 |  |  | 2935.22
355 | ТЦ_19.1.01.00_78_7814801080_15.05.2024_02 Аналог ТССЦ-507-0817 245,47/240,64=2% | Отвод прямоугольного воздуховода 90° δ=1,0 250х250 S=0,49 м2 |  | шт | 2 |  | 2294.21 |  |  | 2294.21
356 | ТЕР20-01-002-06 | Прокладка воздуховодов из листовой оцинкованной стали и алюминия класса П (плотные) толщиной: 0,6 мм, диаметром до 450 мм // прим. |  | 100 м2 поверхности воздуховодов | 0.01776 |  | 1629.96 |  |  | 222.29
|  |  | Итого c накладными и см. прибылью |  |  |  | 4294.57
| 101-1522 | Электроды диаметром: 5 мм Э42А |  | т | 0,00039 0,0000069 |  | 0.1 |  |  | 0.1
| 101-1703 | Прокладки резиновые (пластина техническая прессованная) |  | кг | 7,58 0,1346208 |  | 6.3 |  |  | 6.3
| 101-1714 | Болты с гайками и шайбами строительные |  | т | 0,011 0,0001954 |  | 3.05 |  |  | 3.05
| 101-2493 | Лента липкая изоляционная на поликасиновом компаунде марки ЛСЭПЛ, шириной 20-30 мм, толщиной от 0,14 до 0,19 мм |  | кг | 8,2 0,145632 |  | 12.65 |  |  | 12.65
| 101-2501 | Лента полиэтиленовая с липким слоем: марка А |  | кг | 1,58 0,0280608 |  | 3.57 |  |  | 3.57
П,Н | 101-9430 | Сетки в рамках |  | м2 | 0 0 |  | 0 |  |  | 0
Н | 301-9066 | Воздуховоды металлические |  | м2 | 100 1,776 |  | 0 |  |  | 0
П,Н | 301-9110 | Дроссель-клапаны в патрубке |  | шт. | 0 0 |  | 0 |  |  | 0
П,Н | 301-9240 | Крепления |  | кг | 0 0 |  | 0 |  |  | 0
П,Н | 301-9520 | Шиберы |  | шт. | 0 0 |  | 0 |  |  | 0
П,Н | 301-9640 | Заглушки питометражных лючков |  | шт. | 0 0 |  | 0 |  |  | 0
357 | ТЦ_19.1.01.00_78_7814801080_15.05.2024_02 Аналог ТССЦ-301-8765 1552,07/1520,86=2% | Воздуховод класса герметичности «В» из нержавеющей стали марки AISI316, толщиной δ=1,0 Ø400 |  | м | 1 |  | 19036.33 |  |  | 19036.33
358 | ТЦ_19.1.01.00_78_7814801080_15.05.2024_02 Аналог ТССЦ-103-1642 875,84/857,39=2% | Переход прямоугольного сечения Ø400/500х300 l=0,3м из нержавеющей стали марки AISI316, толщиной δ=1,0 S=0,52 м2 |  | шт | 2 |  | 23106.27 |  |  | 23106.27
359 | ТЕР20-01-002-10 | Прокладка воздуховодов из листовой оцинкованной стали и алюминия класса П (плотные) толщиной: 0,7 мм, периметром от 1100 до 1600 мм // прим.толщ.1,0 мм |  | 100 м2 поверхности воздуховодов | 0.1028 |  | 9434.73 |  |  | 1286.69
|  |  | Итого c накладными и см. прибылью |  |  |  | 24858.33
| 101-1522 | Электроды диаметром: 5 мм Э42А |  | т | 0,00039 0,0000401 |  | 0.57 |  |  | 0.57
| 101-1703 | Прокладки резиновые (пластина техническая прессованная) |  | кг | 7,58 0,779224 |  | 36.47 |  |  | 36.47
| 101-1714 | Болты с гайками и шайбами строительные |  | т | 0,011 0,0011308 |  | 17.67 |  |  | 17.67
| 101-2493 | Лента липкая изоляционная на поликасиновом компаунде марки ЛСЭПЛ, шириной 20-30 мм, толщиной от 0,14 до 0,19 мм |  | кг | 8,2 0,84296 |  | 73.23 |  |  | 73.23
| 101-2501 | Лента полиэтиленовая с липким слоем: марка А |  | кг | 1,58 0,162424 |  | 20.64 |  |  | 20.64
П,Н | 101-9430 | Сетки в рамках |  | м2 | 0 0 |  | 0 |  |  | 0
Н | 301-9066 | Воздуховоды металлические |  | м2 | 100 10,28 |  | 0 |  |  | 0
П,Н | 301-9110 | Дроссель-клапаны в патрубке |  | шт. | 0 0 |  | 0 |  |  | 0
П,Н | 301-9240 | Крепления |  | кг | 0 0 |  | 0 |  |  | 0
П,Н | 301-9640 | Заглушки питометражных лючков |  | шт. | 0 0 |  | 0 |  |  | 0
360 | ТЦ_19.1.01.00_78_7814801080_15.05.2024_02 Аналог ТССЦ-301-8765 1552,07/1520,86=2% | Воздуховод класса герметичности «В» из нержавеющей стали марки AISI316, толщиной δ=1,0 500х300 |  | м | 4 |  | 97773.13 |  |  | 97773.13
361 | ТЦ_19.1.01.00_78_7814801080_15.05.2024_02 Аналог ТССЦ-507-0817 245,47/240,64=2% | Утка из нержавеющей стали марки AISI316, толщиной δ=1,0 смещение 0,6м, l=1,0м 500х300 S=1,93 м2 |  | шт | 1 |  | 31440.39 |  |  | 31440.39
362 | ТЦ_19.1.01.00_78_7814801080_15.05.2024_02 Аналог ТССЦ-507-0817 245,47/240,64=2% | Отвод прямоугольного воздуховода 90° из нержавеющей стали марки AISI316, толщиной δ=1,0 300х500 S=0,85 м2 |  | шт | 1 |  | 14968.12 |  |  | 14968.12
363 | ТЦ_19.1.01.00_78_7814801080_15.05.2024_02 Аналог ТССЦ-507-0817 245,47/240,64=2% | Отвод прямоугольного воздуховода 90° из нержавеющей стали марки AISI316, толщиной δ=1,0 500х300 S=1,10 м2 |  | шт | 1 |  | 18250.86 |  |  | 18250.86
364 | ТЕР20-01-002-06 | Прокладка воздуховодов из листовой оцинкованной стали и алюминия класса П (плотные) толщиной: 0,6 мм, диаметром до 450 мм // прим.толщ. 1,5 мм |  | 100 м2 поверхности воздуховодов | 0.07004 |  | 6428.1 |  |  | 876.65
|  |  | Итого c накладными и см. прибылью |  |  |  | 16936.57
| 101-1522 | Электроды диаметром: 5 мм Э42А |  | т | 0,00039 0,0000273 |  | 0.39 |  |  | 0.39
| 101-1703 | Прокладки резиновые (пластина техническая прессованная) |  | кг | 7,58 0,5309032 |  | 24.85 |  |  | 24.85
| 101-1714 | Болты с гайками и шайбами строительные |  | т | 0,011 0,0007704 |  | 12.04 |  |  | 12.04
| 101-2493 | Лента липкая изоляционная на поликасиновом компаунде марки ЛСЭПЛ, шириной 20-30 мм, толщиной от 0,14 до 0,19 мм |  | кг | 8,2 0,574328 |  | 49.89 |  |  | 49.89
| 101-2501 | Лента полиэтиленовая с липким слоем: марка А |  | кг | 1,58 0,1106632 |  | 14.07 |  |  | 14.07
П,Н | 101-9430 | Сетки в рамках |  | м2 | 0 0 |  | 0 |  |  | 0
Н | 301-9066 | Воздуховоды металлические |  | м2 | 100 7,004 |  | 0 |  |  | 0
П,Н | 301-9110 | Дроссель-клапаны в патрубке |  | шт. | 0 0 |  | 0 |  |  | 0
П,Н | 301-9240 | Крепления |  | кг | 0 0 |  | 0 |  |  | 0
П,Н | 301-9520 | Шиберы |  | шт. | 0 0 |  | 0 |  |  | 0
П,Н | 301-9640 | Заглушки питометражных лючков |  | шт. | 0 0 |  | 0 |  |  | 0
365 | ТЦ_19.1.01.00_78_7814801080_15.05.2024_02 Аналог ТССЦ-301-8765 1552,07/1520,86=2% | Воздуховод класса герметичности «В» из нержавеющей стали марки AISI316, толщиной δ=1,5 Ø400 |  | м | 4 |  | 106845.69 |  |  | 106845.69
366 | ТЦ_19.1.01.00_78_7814801080_15.05.2024_02 Аналог ТССЦ-507-0817 245,47/240,64=2% | Отвод круглого воздуховода 90° из нержавеющей стали марки AISI316, толщиной δ=1,5 Ø400 S=0,99 м2 |  | шт | 2 |  | 43898.41 |  |  | 43898.41
367 | ТССЦ-301-1819 | Крепления для воздуховодов оцинкованные (подвески СТД, подвески регулируемые СТД, тяги, хомуты, кронштейны, траверсы, ленты, шпильки, профили) |  | т | 0.2 |  | 19911.63 |  |  | 19911.63
368 | ТЕР26-01-009-01 | Изоляция трубопроводов: матами минераловатными марок 75, 100, плитами минераловатными на синтетическом связующем марки 75 |  | 1 м3 изоляции | 0.7 |  | 10839.48 |  |  | 1939.66
|  |  | Итого c накладными и см. прибылью |  |  |  | 23263.03
| 101-0811 | Проволока стальная низкоуглеродистая разного назначения оцинкованная диаметром: 1,1 мм |  | т | 0,00053 0,000371 |  | 5.71 |  |  | 5.71
| 101-0812 | Проволока стальная низкоуглеродистая разного назначения оцинкованная диаметром: 1,6 мм |  | т | 0,00101 0,000707 |  | 7.32 |  |  | 7.32
| 101-1821 | Винты самонарезающие: оцинкованные, размером 4-12 мм ГОСТ 10621-80 |  | т | 0,00004 0,000028 |  | 0.83 |  |  | 0.83
| 101-1876 | Сталь листовая оцинкованная толщиной листа: 0,8 мм |  | т | 0,0265 0,01855 |  | 179.39 |  |  | 179.39
| 104-0077 | Стеклопластик рулонный марки: РСТ-А-Л-В |  | 1000 м2 | 0,002204 0,0015428 |  | 30.73 |  |  | 30.73
369 | ТЦ_14.2.02.06_16_1661033039_29.12.2023_02 Аналог ТССЦ-104-3270 126,39/123,84=2% | Теплоизоляционное покрытие, толщина 40 мм PRO-VENT-40-1НФ кашированный |  | м3 | 0.7 |  | 392.09 |  |  | 392.09
370 | ТЦ_14.2.02.06_16_1661033039_29.12.2023_02 Аналог ТССЦ-101-5654 216,51/212,25=2% | Скотч алюминиевый 50мм BOS-Master |  | шт | 2 |  | 999.54 |  |  | 999.54
371 | ТЦ_14.2.02.06_16_1661033039_29.12.2023_02 Аналог ТССЦ-101-2420 9,00/8,79=2% | Лента стальная монтажная BOS-SOLID |  | м | 50 |  | 835.69 |  |  | 835.69
372 | ТЦ_14.5.01.10_77_7734657410_15.01.2024_02 Аналог ТССЦ-101-8052 41,76/40,86=2% | Огнестойкая монтажная пена ОГНЕЗА EI240 |  | шт | 1 |  | 861.06 |  |  | 861.06
373 | ТЦ_14.5.01.11_77_7734657410_15.01.2024_02 Аналог ТССЦ-113-0516 41,27/40,37=2% | Огнезащитный терморасширяющийся герметик ОГНЕЗА-ГТ |  | кг | 1 |  | 843.22 |  |  | 843.22
374 | ТЕР26-02-007-01 | Огнезащитное покрытие металлоконструкций воздуховодов приточно-вытяжных систем комплексной огнезащитой «ЩИТ-1В» с пределом огнестойкости: 2,0 часа // прим. |  | 100 м2 обрабатываемой поверхности | 0.226 |  | 34707.84 |  |  | 1892.89
|  |  | Итого c накладными и см. прибылью |  |  |  | 81363.36
| 101-0540 | Лента стальная упаковочная, мягкая, нормальной точности 0,7х20-50 мм |  | т | 0,064 0,014464 |  | 154.76 |  |  | 154.76
| 101-1757 | Ветошь |  | кг | 10 2,26 |  | 21.74 |  |  | 21.74
| 101-2472 | Растворитель марки: № 646 |  | т | 0,013 0,002938 |  | 42.07 |  |  | 42.07
| 411-0001 | Вода |  | м3 | 0,01 0,00226 |  | 0 |  |  | 0
375 | ТЦ_14.2.02.00_78_7802836674_15.05.2024_02 Аналог ТССЦ-113-0516 41,27/40,37=2% | Огнезащитное покрытие, толщина 5 мм PRO-МБОР-VENT-5-1БТ |  | м2 | 22.6 |  | 12850.71 |  |  | 12850.71
376 | ТЦ_14.2.02.06_16_1661033039_29.12.2023_02 Аналог ТССЦ-113-0516 41,27/40,37=2% | Покровный слой для огнезащитного покрытия BOS-PROTECTION Ф |  | м2 | 5 |  | 2796.31 |  |  | 2796.31
377 | ТЦ_14.2.02.06_16_1661033039_29.12.2023_02 Аналог ТССЦ-113-0516 41,27/40,37=2% | Материал для заделки отверстий и огнезащиты креплений, 13 мм PRO-МБОР-VENT |  | м2 | 1.6 |  | 968.26 |  |  | 968.26
378 | ТЦ_14.2.02.11_50_5041207010_27.03.2024_01 Аналог ТССЦ-113-0516 41,27/40,37=2% | Состав термостойкий клеящий "ПЛАЗАС", толщиной 0,5 мм |  | кг | 20 |  | 1529.36 |  |  | 1529.36
ПВ2
379 | ТЕР20-01-001-01 | Прокладка воздуховодов из листовой, оцинкованной стали и алюминия класса Н (нормальные) толщиной: 0,5 мм, диаметром до 200 мм |  | 100 м2 поверхности воздуховодов | 0.0718 |  | 7638.07 |  |  | 444.04
|  |  | Итого c накладными и см. прибылью |  |  |  | 21240.77
| 101-0605 | Мастика герметизирующая нетвердеющая: «Гэлан» |  | т | 0,00501 0,0003597 |  | 5.85 |  |  | 5.85
| 101-1522 | Электроды диаметром: 5 мм Э42А |  | т | 0,00045 0,0000323 |  | 0.46 |  |  | 0.46
| 101-1703 | Прокладки резиновые (пластина техническая прессованная) |  | кг | 8 0,5744 |  | 26.88 |  |  | 26.88
| 101-1714 | Болты с гайками и шайбами строительные |  | т | 0,015 0,001077 |  | 16.83 |  |  | 16.83
П,Н | 101-9430 | Сетки в рамках |  | м2 | 0 0 |  | 0 |  |  | 0
Н | 301-9066 | Воздуховоды металлические |  | м2 | 100 7,18 |  | 0 |  |  | 0
П,Н | 301-9110 | Дроссель-клапаны в патрубке |  | шт. | 0 0 |  | 0 |  |  | 0
П,Н | 301-9240 | Крепления |  | кг | 0 0 |  | 0 |  |  | 0
П,Н | 301-9520 | Шиберы |  | шт. | 0 0 |  | 0 |  |  | 0
П,Н | 301-9640 | Заглушки питометражных лючков |  | шт. | 0 0 |  | 0 |  |  | 0
| 509-0989 | Шнур асбестовый общего назначения марки: ШАОН диаметром 8-10 мм |  | т | 0,00089 0,0000639 |  | 1.25 |  |  | 1.25
380 | ТЦ_19.1.01.03_78_7814801080_25.03.2024_01 Аналог ТССЦ-301-8765 1552,07/1520,86=2% | Воздуховод из оцинкованной стали δ=0,5 Ø200 мм |  | м | 10 |  | 4747.41 |  |  | 4747.41
381 | ТЦ_19.1.01.00_78_7814801080_15.05.2024_02 Аналог ТССЦ-507-0817 245,47/240,64=2% | Отвод круглого воздуховода 90° δ=0,5 Ø200 S=0,30 м2 |  | шт | 3 |  | 818.63 |  |  | 818.63
382 | ТЕР20-01-001-04 | Прокладка воздуховодов из листовой, оцинкованной стали и алюминия класса Н (нормальные) толщиной: 0,6 мм, диаметром до 250 мм |  | 100 м2 поверхности воздуховодов | 0.0454 |  | 4831.16 |  |  | 280.77
|  |  | Итого c накладными и см. прибылью |  |  |  | 13432.32
| 101-0605 | Мастика герметизирующая нетвердеющая: «Гэлан» |  | т | 0,00501 0,0002275 |  | 3.7 |  |  | 3.7
| 101-1522 | Электроды диаметром: 5 мм Э42А |  | т | 0,00045 0,0000204 |  | 0.29 |  |  | 0.29
| 101-1703 | Прокладки резиновые (пластина техническая прессованная) |  | кг | 8 0,3632 |  | 17 |  |  | 17
| 101-1714 | Болты с гайками и шайбами строительные |  | т | 0,015 0,000681 |  | 10.64 |  |  | 10.64
П,Н | 101-9430 | Сетки в рамках |  | м2 | 0 0 |  | 0 |  |  | 0
Н | 301-9066 | Воздуховоды металлические |  | м2 | 100 4,54 |  | 0 |  |  | 0
П,Н | 301-9110 | Дроссель-клапаны в патрубке |  | шт. | 0 0 |  | 0 |  |  | 0
П,Н | 301-9240 | Крепления |  | кг | 0 0 |  | 0 |  |  | 0
П,Н | 301-9520 | Шиберы |  | шт. | 0 0 |  | 0 |  |  | 0
П,Н | 301-9640 | Заглушки питометражных лючков |  | шт. | 0 0 |  | 0 |  |  | 0
| 509-0989 | Шнур асбестовый общего назначения марки: ШАОН диаметром 8-10 мм |  | т | 0,00089 0,0000404 |  | 0.79 |  |  | 0.79
383 | ТЦ_19.1.01.00_78_7814801080_15.05.2024_02 Аналог ТССЦ-301-8765 1552,07/1520,86=2% | Воздуховод из оцинкованной стали δ=0,5 Ø250 мм |  | м | 3.5 |  | 1593.4 |  |  | 1593.4
384 | ТЦ_19.1.01.08_78_7814801080_25.03.2024_01 Аналог ТССЦ-301-7878 11,74/11,50=2% | Заглушка круглая из оцинкованной стали δ=0,6 Ø250 |  | шт | 2 |  | 339.3 |  |  | 339.3
385 | ТЦ_19.1.01.00_78_7814801080_15.05.2024_02 Аналог ТССЦ-103-1642 875,84/857,39=2% | Переход круглого сечения Ø200/ Ø250 l=0,3м из оцинкованной стали δ=0,6 S=0,28 м2 |  | шт | 2 |  | 628.72 |  |  | 628.72
386 | ТЦ_19.1.01.00_78_7814801080_15.05.2024_02 Аналог ТССЦ-301-6214 16,82/16,48=2% | Врезка Ø200 в круглый воздуховод Ø250 S=0,19 м2 |  | шт | 4 |  | 602.39 |  |  | 602.39
387 | ТЦ_19.1.01.00_78_7814801080_15.05.2024_02 Аналог ТССЦ-103-1279 1210,87/1185,57=2% | Тройник круглого воздуховода δ=0,6 Ø250/ Ø250 S=0,47 м2 |  | шт | 1 |  | 458.29 |  |  | 458.29
388 | ТЕР20-01-001-01 | Прокладка воздуховодов из листовой, оцинкованной стали и алюминия класса Н (нормальные) толщиной: 0,5 мм, диаметром до 200 мм // прим. толщ. 1,0 мм |  | 100 м2 поверхности воздуховодов | 0.0832 |  | 8850.81 |  |  | 514.55
|  |  | Итого c накладными и см. прибылью |  |  |  | 24613.28
| 101-0605 | Мастика герметизирующая нетвердеющая: «Гэлан» |  | т | 0,00501 0,0004168 |  | 6.78 |  |  | 6.78
| 101-1522 | Электроды диаметром: 5 мм Э42А |  | т | 0,00045 0,0000374 |  | 0.53 |  |  | 0.53
| 101-1703 | Прокладки резиновые (пластина техническая прессованная) |  | кг | 8 0,6656 |  | 31.15 |  |  | 31.15
| 101-1714 | Болты с гайками и шайбами строительные |  | т | 0,015 0,001248 |  | 19.51 |  |  | 19.51
П,Н | 101-9430 | Сетки в рамках |  | м2 | 0 0 |  | 0 |  |  | 0
Н | 301-9066 | Воздуховоды металлические |  | м2 | 100 8,32 |  | 0 |  |  | 0
П,Н | 301-9110 | Дроссель-клапаны в патрубке |  | шт. | 0 0 |  | 0 |  |  | 0
П,Н | 301-9240 | Крепления |  | кг | 0 0 |  | 0 |  |  | 0
П,Н | 301-9520 | Шиберы |  | шт. | 0 0 |  | 0 |  |  | 0
П,Н | 301-9640 | Заглушки питометражных лючков |  | шт. | 0 0 |  | 0 |  |  | 0
| 509-0989 | Шнур асбестовый общего назначения марки: ШАОН диаметром 8-10 мм |  | т | 0,00089 0,000074 |  | 1.45 |  |  | 1.45
389 | ТЦ_19.1.01.00_78_7814801080_15.05.2024_02 Аналог ТССЦ-301-8765 1552,07/1520,86=2% | Воздуховод класса герметичности «В» из оцинкованной стали δ=1,0мм Ø200 мм |  | м | 10 |  | 7241.49 |  |  | 7241.49
390 | ТЦ_19.1.01.00_78_7814801080_15.05.2024_02 Аналог ТССЦ-301-8765 1552,07/1520,86=2% | Воздуховод класса герметичности « В» из нержавеющей стали марки AISI316, толщиной δ=1,0 Ø200 |  | м | 1.5 |  | 1086.22 |  |  | 1086.22
391 | ТЦ_19.1.01.00_78_7814801080_15.05.2024_02 Аналог ТССЦ-507-0817 245,47/240,64=2% | Утка из оцинкованной стали δ=1,0 смещением 0,3м, l=0,65м Ø200 S=0,45 м2 |  | шт | 1 |  | 637.64 |  |  | 637.64
392 | ТЦ_19.1.01.00_78_7814801080_15.05.2024_02 Аналог ТССЦ-507-0817 245,47/240,64=2% | Отвод круглого воздуховода 45° δ=0,5 Ø200 S=0,18 м2 |  | шт | 1 |  | 330.64 |  |  | 330.64
393 | ТЦ_19.1.01.00_78_7814801080_15.05.2024_02 Аналог ТССЦ-103-1279 1210,87/1185,57=2% | Тройник круглого воздуховода δ=1,0 Ø250/ Ø250 S=0,47 м2 |  | шт | 1 |  | 651.92 |  |  | 651.92
394 | ТССЦ-301-1819 | Крепления для воздуховодов оцинкованные (подвески СТД, подвески регулируемые СТД, тяги, хомуты, кронштейны, траверсы, ленты, шпильки, профили) |  | т | 0.025 |  | 2488.95 |  |  | 2488.95
395 | ТЕР26-01-009-01 | Изоляция трубопроводов: матами минераловатными марок 75, 100, плитами минераловатными на синтетическом связующем марки 75 |  | 1 м3 изоляции | 0.252 |  | 3902.22 |  |  | 698.28
|  |  | Итого c накладными и см. прибылью |  |  |  | 8374.7
| 101-0811 | Проволока стальная низкоуглеродистая разного назначения оцинкованная диаметром: 1,1 мм |  | т | 0,00053 0,0001336 |  | 2.05 |  |  | 2.05
| 101-0812 | Проволока стальная низкоуглеродистая разного назначения оцинкованная диаметром: 1,6 мм |  | т | 0,00101 0,0002545 |  | 2.64 |  |  | 2.64
| 101-1821 | Винты самонарезающие: оцинкованные, размером 4-12 мм ГОСТ 10621-80 |  | т | 0,00004 0,0000101 |  | 0.3 |  |  | 0.3
| 101-1876 | Сталь листовая оцинкованная толщиной листа: 0,8 мм |  | т | 0,0265 0,006678 |  | 64.58 |  |  | 64.58
| 104-0077 | Стеклопластик рулонный марки: РСТ-А-Л-В |  | 1000 м2 | 0,002204 0,0005554 |  | 11.06 |  |  | 11.06
396 | ТЦ_14.2.02.06_16_1661033039_29.12.2023_02 Аналог ТССЦ-104-3270 126,39/123,84=2% | Теплоизоляционное покрытие, толщина 40 мм PRO-VENT-40-1НФ кашированный |  | м3 | 0.252 |  | 141.15 |  |  | 141.15
397 | ТЦ_14.2.02.06_16_1661033039_29.12.2023_02 Аналог ТССЦ-101-5654 216,51/212,25=2% | Скотч алюминиевый 50мм BOS-Master |  | шт | 1 |  | 499.77 |  |  | 499.77
398 | ТЦ_14.2.02.06_16_1661033039_29.12.2023_02 Аналог ТССЦ-101-2420 9,00/8,79=2% | Лента стальная монтажная BOS-SOLID |  | м | 18.5 |  | 309.21 |  |  | 309.21
П1.
399 | ТЕР20-01-001-01 | Прокладка воздуховодов из листовой, оцинкованной стали и алюминия класса Н (нормальные) толщиной: 0,5 мм, диаметром до 200 мм |  | 100 м2 поверхности воздуховодов | 0.2204 |  | 23446.12 |  |  | 1363.05
|  |  | Итого c накладными и см. прибылью |  |  |  | 65201.46
| 101-0605 | Мастика герметизирующая нетвердеющая: «Гэлан» |  | т | 0,00501 0,0011042 |  | 17.97 |  |  | 17.97
| 101-1522 | Электроды диаметром: 5 мм Э42А |  | т | 0,00045 0,0000992 |  | 1.4 |  |  | 1.4
| 101-1703 | Прокладки резиновые (пластина техническая прессованная) |  | кг | 8 1,7632 |  | 82.52 |  |  | 82.52
| 101-1714 | Болты с гайками и шайбами строительные |  | т | 0,015 0,003306 |  | 51.67 |  |  | 51.67
П,Н | 101-9430 | Сетки в рамках |  | м2 | 0 0 |  | 0 |  |  | 0
Н | 301-9066 | Воздуховоды металлические |  | м2 | 100 22,04 |  | 0 |  |  | 0
П,Н | 301-9110 | Дроссель-клапаны в патрубке |  | шт. | 0 0 |  | 0 |  |  | 0
П,Н | 301-9240 | Крепления |  | кг | 0 0 |  | 0 |  |  | 0
П,Н | 301-9520 | Шиберы |  | шт. | 0 0 |  | 0 |  |  | 0
П,Н | 301-9640 | Заглушки питометражных лючков |  | шт. | 0 0 |  | 0 |  |  | 0
| 509-0989 | Шнур асбестовый общего назначения марки: ШАОН диаметром 8-10 мм |  | т | 0,00089 0,0001962 |  | 3.84 |  |  | 3.84
400 | ТЦ_19.1.01.03_78_7814801080_25.03.2024_01 Аналог ТССЦ-301-8765 1552,07/1520,86=2% | Воздуховод из оцинкованной стали δ=0,5 Ø100 мм |  | м | 1 |  | 186.19 |  |  | 186.19
401 | ТЦ_19.1.01.03_78_7814801080_25.03.2024_01 Аналог ТССЦ-301-8765 1552,07/1520,86=2% | Воздуховод из оцинкованной стали δ=0,5 Ø125 мм |  | м | 10 |  | 2308.76 |  |  | 2308.76
402 | ТЦ_19.1.01.03_78_7814801080_25.03.2024_01 Аналог ТССЦ-301-8765 1552,07/1520,86=2% | Воздуховод из оцинкованной стали δ=0,5 Ø160 мм |  | м | 11 |  | 4198.11 |  |  | 4198.11
403 | ТЦ_19.1.01.03_78_7814801080_25.03.2024_01 Аналог ТССЦ-301-8765 1552,07/1520,86=2% | Воздуховод из оцинкованной стали δ=0,5 Ø200 мм |  | м | 13 |  | 6171.64 |  |  | 6171.64
404 | ТЦ_19.1.01.08_78_7814801080_25.03.2024_01 Аналог ТССЦ-301-7878 11,74/11,50=2% | Заглушка круглая из оцинкованной стали δ=0,5 Ø125 |  | шт | 3 |  | 378.27 |  |  | 378.27
405 | ТЦ_19.1.01.08_78_7814801080_25.03.2024_01 Аналог ТССЦ-301-7878 11,74/11,50=2% | Заглушка круглая из оцинкованной стали δ=0,5 Ø160 |  | шт | 2 |  | 241.44 |  |  | 241.44
406 | ТЦ_19.1.01.00_78_7814801080_15.05.2024_02 Аналог ТССЦ-507-0817 245,47/240,64=2% | Отвод круглого воздуховода 45° δ=0,5 Ø125 S=0,09 м2 |  | шт | 1 |  | 139.08 |  |  | 139.08
407 | ТЦ_19.1.01.00_78_7814801080_15.05.2024_02 Аналог ТССЦ-507-0817 245,47/240,64=2% | Отвод круглого воздуховода 90° δ=0,5 Ø125 S=0,14 м2 |  | шт | 2 |  | 414.47 |  |  | 414.47
408 | ТЦ_19.1.01.00_78_7814801080_15.05.2024_02 Аналог ТССЦ-507-0817 245,47/240,64=2% | Отвод круглого воздуховода 90° δ=0,5 Ø160 S=0,21 м2 |  | шт | 2 |  | 505.4 |  |  | 505.4
409 | ТЦ_19.1.01.00_78_7814801080_15.05.2024_02 Аналог ТССЦ-507-0817 245,47/240,64=2% | Отвод круглого воздуховода 90° δ=0,5 Ø200 S=0,30 м2 |  | шт | 4 |  | 1091.51 |  |  | 1091.51
410 | ТЦ_19.1.01.00_78_7814801080_15.05.2024_02 Аналог ТССЦ-103-1642 875,84/857,39=2% | Переход круглого сечения Ø125/ Ø200 l=0,3м из оцинкованной стали δ=0,5 S=0,21 м2 |  | шт | 1 |  | 247.16 |  |  | 247.16
411 | ТЦ_19.1.01.00_78_7814801080_15.05.2024_02 Аналог ТССЦ-103-1642 875,84/857,39=2% | Переход круглого сечения Ø160/ Ø200 l=0,3м из оцинкованной стали δ=0,5 S=0,23 м2 |  | шт | 1 |  | 5960.59 |  |  | 5960.59
412 | ТЦ_19.1.01.00_78_7814801080_15.05.2024_02 Аналог ТССЦ-103-1642 875,84/857,39=2% | Переход круглого сечения Ø160/ Ø200 l=0,3м из оцинкованной стали δ=0,5 S=0,23 м2 |  | шт | 2 |  | 11921.18 |  |  | 11921.18
413 | ТЦ_19.1.01.00_78_7814801080_15.05.2024_02 Аналог ТССЦ-301-6214 16,82/16,48=2% | Врезка Ø100 в круглый воздуховод Ø125 S=0,09 м2 |  | шт | 1 |  | 124.01 |  |  | 124.01
414 | ТЦ_19.1.01.00_78_7814801080_15.05.2024_02 Аналог ТССЦ-301-6214 16,82/16,48=2% | Врезка Ø100 в круглый воздуховод Ø200 S=0,09 м2 |  | шт | 2 |  | 294.96 |  |  | 294.96
415 | ТЦ_19.1.01.00_78_7814801080_15.05.2024_02 Аналог ТССЦ-301-6214 16,82/16,48=2% | Врезка Ø125 в круглый воздуховод Ø160 S=0,12 м2 |  | шт | 1 |  | 143.5 |  |  | 143.5
416 | ТЦ_19.1.01.00_78_7814801080_15.05.2024_02 Аналог ТССЦ-301-6214 16,82/16,48=2% | Врезка Ø125 в круглый воздуховод Ø200 S=0,12 м2 |  | шт | 1 |  | 152.5 |  |  | 152.5
417 | ТЦ_19.1.01.00_78_7814801080_15.05.2024_02 Аналог ТССЦ-301-6214 16,82/16,48=2% | Врезка 200х100 в круглый воздуховод Ø125 S=0,18 м2 |  | шт | 1 |  | 228.88 |  |  | 228.88
418 | ТЦ_19.1.01.00_78_7814801080_15.05.2024_02 Аналог ТССЦ-103-1279 1210,87/1185,57=2% | Тройник круглого воздуховода δ=0,6 Ø200/ Ø200 S=0,38 м2 |  | шт | 2 |  | 563.59 |  |  | 563.59
419 | ТЕР20-01-001-05 | Прокладка воздуховодов из листовой, оцинкованной стали и алюминия класса Н (нормальные) толщиной: 0,6 мм, диаметром до 355 мм |  | 100 м2 поверхности воздуховодов | 0.124 |  | 12045.1 |  |  | 699.13
|  |  | Итого c накладными и см. прибылью |  |  |  | 33545.01
| 101-0605 | Мастика герметизирующая нетвердеющая: «Гэлан» |  | т | 0,00501 0,0006212 |  | 10.11 |  |  | 10.11
| 101-1522 | Электроды диаметром: 5 мм Э42А |  | т | 0,00041 0,0000508 |  | 0.72 |  |  | 0.72
| 101-1703 | Прокладки резиновые (пластина техническая прессованная) |  | кг | 8 0,992 |  | 46.43 |  |  | 46.43
| 101-1714 | Болты с гайками и шайбами строительные |  | т | 0,011 0,001364 |  | 21.32 |  |  | 21.32
П,Н | 101-9430 | Сетки в рамках |  | м2 | 0 0 |  | 0 |  |  | 0
Н | 301-9066 | Воздуховоды металлические |  | м2 | 100 12,4 |  | 0 |  |  | 0
П,Н | 301-9110 | Дроссель-клапаны в патрубке |  | шт. | 0 0 |  | 0 |  |  | 0
П,Н | 301-9240 | Крепления |  | кг | 0 0 |  | 0 |  |  | 0
П,Н | 301-9520 | Шиберы |  | шт. | 0 0 |  | 0 |  |  | 0
П,Н | 301-9640 | Заглушки питометражных лючков |  | шт. | 0 0 |  | 0 |  |  | 0
| 509-0989 | Шнур асбестовый общего назначения марки: ШАОН диаметром 8-10 мм |  | т | 0,00089 0,0001104 |  | 2.16 |  |  | 2.16
420 | ТЦ_19.1.01.03_78_7814801080_25.03.2024_01 Аналог ТССЦ-301-8765 1552,07/1520,86=2% | Воздуховод из оцинкованной стали δ=0,6 Ø315 мм |  | м | 8.5 |  | 6773.59 |  |  | 6773.59
421 | ТЦ_19.1.01.00_78_7814801080_15.05.2024_02 Аналог ТССЦ-507-0817 245,47/240,64=2% | Отвод круглого воздуховода 90° δ=0,6 Ø315 S=0,65 м2 |  | шт | 4 |  | 2586.22 |  |  | 2586.22
422 | ТЦ_19.1.01.00_78_7814801080_15.05.2024_02 Аналог ТССЦ-103-1642 875,84/857,39=2% | Переход круглого сечения Ø200/ Ø315 l=0,3м из оцинкованной стали δ=0,6 S=0,33 м2 |  | шт | 2 |  | 746.67 |  |  | 746.67
423 | ТЦ_19.1.01.00_78_7814801080_15.05.2024_02 Аналог ТССЦ-301-6214 16,82/16,48=2% | Врезка Ø125 в круглый воздуховод Ø315 S=0,12 м2 |  | шт | 1 |  | 199.53 |  |  | 199.53
424 | ТЦ_19.1.01.00_78_7814801080_15.05.2024_02 Аналог ТССЦ-103-1279 1210,87/1185,57=2% | Тройник круглого воздуховода δ=0,6 Ø315/ Ø315 S=0,59 м2 |  | шт | 1 |  | 607.41 |  |  | 607.41
425 | ТЕР20-01-002-10 | Прокладка воздуховодов из листовой оцинкованной стали и алюминия класса П (плотные) толщиной: 0,7 мм, периметром от 1100 до 1600 мм |  | 100 м2 поверхности воздуховодов | 0.008 |  | 734.22 |  |  | 100.13
|  |  | Итого c накладными и см. прибылью |  |  |  | 1934.51
| 101-1522 | Электроды диаметром: 5 мм Э42А |  | т | 0,00039 0,0000031 |  | 0.04 |  |  | 0.04
| 101-1703 | Прокладки резиновые (пластина техническая прессованная) |  | кг | 7,58 0,06064 |  | 2.84 |  |  | 2.84
| 101-1714 | Болты с гайками и шайбами строительные |  | т | 0,011 0,000088 |  | 1.38 |  |  | 1.38
| 101-2493 | Лента липкая изоляционная на поликасиновом компаунде марки ЛСЭПЛ, шириной 20-30 мм, толщиной от 0,14 до 0,19 мм |  | кг | 8,2 0,0656 |  | 5.7 |  |  | 5.7
| 101-2501 | Лента полиэтиленовая с липким слоем: марка А |  | кг | 1,58 0,01264 |  | 1.61 |  |  | 1.61
П,Н | 101-9430 | Сетки в рамках |  | м2 | 0 0 |  | 0 |  |  | 0
Н | 301-9066 | Воздуховоды металлические |  | м2 | 100 0,8 |  | 0 |  |  | 0
П,Н | 301-9110 | Дроссель-клапаны в патрубке |  | шт. | 0 0 |  | 0 |  |  | 0
П,Н | 301-9240 | Крепления |  | кг | 0 0 |  | 0 |  |  | 0
П,Н | 301-9640 | Заглушки питометражных лючков |  | шт. | 0 0 |  | 0 |  |  | 0
426 | ТЦ_19.1.01.00_78_7814801080_15.05.2024_02 Аналог ТССЦ-301-8765 1552,07/1520,86=2% | Воздуховод из оцинкованной стали δ=0,7 500х300 |  | м | 0.5 |  | 798.76 |  |  | 798.76
427 | ТЦ_19.1.01.00_78_7814801080_15.05.2024_02 Аналог ТССЦ-301-6214 16,82/16,48=2% | Врезка 500х300 в прямоугольный воздуховод S=0,48 м2 |  | шт | 2 |  | 978.06 |  |  | 978.06
428 | ТЕР20-01-001-11 | Прокладка воздуховодов из листовой, оцинкованной стали и алюминия класса Н (нормальные) толщиной: 0,7 мм, периметром до 2400 мм |  | 100 м2 поверхности воздуховодов | 0.0412 |  | 2710.22 |  |  | 235.05
|  |  | Итого c накладными и см. прибылью |  |  |  | 7361.02
| 101-0605 | Мастика герметизирующая нетвердеющая: «Гэлан» |  | т | 0,00269 0,0001108 |  | 1.8 |  |  | 1.8
| 101-1522 | Электроды диаметром: 5 мм Э42А |  | т | 0,00033 0,0000136 |  | 0.19 |  |  | 0.19
| 101-1703 | Прокладки резиновые (пластина техническая прессованная) |  | кг | 9,91 0,408292 |  | 19.11 |  |  | 19.11
| 101-1714 | Болты с гайками и шайбами строительные |  | т | 0,008 0,0003296 |  | 5.15 |  |  | 5.15
П,Н | 101-9430 | Сетки в рамках |  | м2 | 0 0 |  | 0 |  |  | 0
Н | 301-9066 | Воздуховоды металлические |  | м2 | 100 4,12 |  | 0 |  |  | 0
П,Н | 301-9110 | Дроссель-клапаны в патрубке |  | шт. | 0 0 |  | 0 |  |  | 0
П,Н | 301-9240 | Крепления |  | кг | 0 0 |  | 0 |  |  | 0
П,Н | 301-9640 | Заглушки питометражных лючков |  | шт. | 0 0 |  | 0 |  |  | 0
| 509-0989 | Шнур асбестовый общего назначения марки: ШАОН диаметром 8-10 мм |  | т | 0,0011 0,0000453 |  | 0.89 |  |  | 0.89
429 | ТЦ_19.1.01.00_78_7814801080_15.05.2024_02 Аналог ТССЦ-301-8765 1552,07/1520,86=2% | Воздуховод из оцинкованной стали δ=0,7 600х300 |  | м | 1.8 |  | 49347.4 |  |  | 49347.4
430 | ТЦ_19.1.01.08_78_7814801080_25.03.2024_01 Аналог ТССЦ-301-7878 11,74/11,50=2% | Заглушка круглая из оцинкованной стали δ=0,7 600х300 |  | шт | 2 |  | 12179.94 |  |  | 12179.94
431 | ТЦ_19.1.01.00_78_7814801080_15.05.2024_02 Аналог ТССЦ-103-1642 875,84/857,39=2% | Переход с круглого на прямоугольное сечения Ø315/ Ø600х300 l=0,5м из оцинкованной стали δ=0,7 S=0,88 м2 |  | шт | 1 |  | 1116.45 |  |  | 1116.45
432 | ТЕР20-01-001-01 | Прокладка воздуховодов из листовой, оцинкованной стали и алюминия класса Н (нормальные) толщиной: 0,5 мм, диаметром до 200 мм |  | 100 м2 поверхности воздуховодов | 0.04068 |  | 4327.53 |  |  | 251.58
|  |  | Итого c накладными и см. прибылью |  |  |  | 12034.47
| 101-0605 | Мастика герметизирующая нетвердеющая: «Гэлан» |  | т | 0,00501 0,0002038 |  | 3.32 |  |  | 3.32
| 101-1522 | Электроды диаметром: 5 мм Э42А |  | т | 0,00045 0,0000183 |  | 0.26 |  |  | 0.26
| 101-1703 | Прокладки резиновые (пластина техническая прессованная) |  | кг | 8 0,32544 |  | 15.23 |  |  | 15.23
| 101-1714 | Болты с гайками и шайбами строительные |  | т | 0,015 0,0006102 |  | 9.54 |  |  | 9.54
П,Н | 101-9430 | Сетки в рамках |  | м2 | 0 0 |  | 0 |  |  | 0
Н | 301-9066 | Воздуховоды металлические |  | м2 | 100 4,068 |  | 0 |  |  | 0
П,Н | 301-9110 | Дроссель-клапаны в патрубке |  | шт. | 0 0 |  | 0 |  |  | 0
П,Н | 301-9240 | Крепления |  | кг | 0 0 |  | 0 |  |  | 0
П,Н | 301-9520 | Шиберы |  | шт. | 0 0 |  | 0 |  |  | 0
П,Н | 301-9640 | Заглушки питометражных лючков |  | шт. | 0 0 |  | 0 |  |  | 0
| 509-0989 | Шнур асбестовый общего назначения марки: ШАОН диаметром 8-10 мм |  | т | 0,00089 0,0000362 |  | 0.71 |  |  | 0.71
433 | ТЦ_19.1.01.00_78_7814801080_15.05.2024_02 Аналог ТССЦ-301-8765 1552,07/1520,86=2% | Воздуховод класса герметичности «В» из оцинкованной стали, толщиной δ=1,0 Ø200 |  | м | 6 |  | 64378.96 |  |  | 64378.96
434 | ТЦ_19.1.01.00_78_7814801080_15.05.2024_02 Аналог ТССЦ-507-0817 245,47/240,64=2% | Отвод круглого воздуховода 90° δ=1,0 Ø200 S=0,30 м2 |  | шт | 1 |  | 466.43 |  |  | 466.43
435 | ТЕР20-01-002-10 | Прокладка воздуховодов из листовой оцинкованной стали и алюминия класса П (плотные) толщиной: 0,7 мм, периметром от 1100 до 1600 мм |  | 100 м2 поверхности воздуховодов | 0.0899 |  | 8250.81 |  |  | 1125.23
|  |  | Итого c накладными и см. прибылью |  |  |  | 21738.96
| 101-1522 | Электроды диаметром: 5 мм Э42А |  | т | 0,00039 0,0000351 |  | 0.5 |  |  | 0.5
| 101-1703 | Прокладки резиновые (пластина техническая прессованная) |  | кг | 7,58 0,681442 |  | 31.89 |  |  | 31.89
| 101-1714 | Болты с гайками и шайбами строительные |  | т | 0,011 0,0009889 |  | 15.46 |  |  | 15.46
| 101-2493 | Лента липкая изоляционная на поликасиновом компаунде марки ЛСЭПЛ, шириной 20-30 мм, толщиной от 0,14 до 0,19 мм |  | кг | 8,2 0,73718 |  | 64.04 |  |  | 64.04
| 101-2501 | Лента полиэтиленовая с липким слоем: марка А |  | кг | 1,58 0,142042 |  | 18.05 |  |  | 18.05
П,Н | 101-9430 | Сетки в рамках |  | м2 | 0 0 |  | 0 |  |  | 0
Н | 301-9066 | Воздуховоды металлические |  | м2 | 100 8,99 |  | 0 |  |  | 0
П,Н | 301-9110 | Дроссель-клапаны в патрубке |  | шт. | 0 0 |  | 0 |  |  | 0
П,Н | 301-9240 | Крепления |  | кг | 0 0 |  | 0 |  |  | 0
П,Н | 301-9640 | Заглушки питометражных лючков |  | шт. | 0 0 |  | 0 |  |  | 0
436 | ТЦ_19.1.01.00_78_7814801080_15.05.2024_02 Аналог ТССЦ-301-8765 1552,07/1520,86=2% | Воздуховод класса герметичности «В» из нержавеющей стали марки AISI316, толщиной δ=1,0 300х300 |  | м | 4 |  | 72661.9 |  |  | 72661.9
437 | ТЦ_19.1.01.00_78_7814801080_15.05.2024_02 Аналог ТССЦ-301-8765 1552,07/1520,86=2% | Воздуховод класса герметичности «В» из нержавеющей стали марки AISI316, толщиной δ=1,0 500х300 |  | м | 0.5 |  | 12221.64 |  |  | 12221.64
438 | ТЦ_19.1.01.00_78_7814801080_15.05.2024_02 Аналог ТССЦ-507-0817 245,47/240,64=2% | Отвод прямоугольного воздуховода 90° из нержавеющей стали марки AISI316, толщиной δ=1,0 300х300 S=0,64 м2 |  | шт | 1 |  | 11423.84 |  |  | 11423.84
439 | ТЦ_19.1.01.00_78_7814801080_15.05.2024_02 Аналог ТССЦ-103-1642 875,84/857,39=2% | Переход прямоугольного сечения 300х300/600х300 l=0,4м из нержавеющей стали марки AISI316, толщиной δ=1,0 S=0,77 м2 |  | шт | 1 |  | 13554.72 |  |  | 13554.72
440 | ТЦ_19.1.01.00_78_7814801080_15.05.2024_02 Аналог ТССЦ-103-1642 875,84/857,39=2% | Переход прямоугольного сечения 300х300/700х350 l=0,5м из нержавеющей стали марки AISI316, толщиной δ=1,0 S=1,02 м2 |  | шт | 1 |  | 17110.17 |  |  | 17110.17
441 | ТЦ_19.1.01.00_78_7814801080_15.05.2024_02 Аналог ТССЦ-301-6214 16,82/16,48=2% | Врезка из нержавеющей стали марки AISI316 500х300 в прямоугольный воздуховод S=0,48 м2 |  | шт | 2 |  | 978.06 |  |  | 978.06
442 | ТЕР20-01-002-11 | Прокладка воздуховодов из листовой оцинкованной стали и алюминия класса П (плотные) толщиной: 0,7 мм, периметром до 2400 мм |  | 100 м2 поверхности воздуховодов | 0.0607 |  | 4431.67 |  |  | 785
|  |  | Итого c накладными и см. прибылью |  |  |  | 11283.69
| 101-1522 | Электроды диаметром: 5 мм Э42А |  | т | 0,00033 0,00002 |  | 0.28 |  |  | 0.28
| 101-1703 | Прокладки резиновые (пластина техническая прессованная) |  | кг | 9,91 0,601537 |  | 28.15 |  |  | 28.15
| 101-1714 | Болты с гайками и шайбами строительные |  | т | 0,008 0,0004856 |  | 7.59 |  |  | 7.59
| 101-2501 | Лента полиэтиленовая с липким слоем: марка А |  | кг | 7,08 0,429756 |  | 54.62 |  |  | 54.62
П,Н | 101-9430 | Сетки в рамках |  | м2 | 0 0 |  | 0 |  |  | 0
Н | 301-9066 | Воздуховоды металлические |  | м2 | 100 6,07 |  | 0 |  |  | 0
П,Н | 301-9110 | Дроссель-клапаны в патрубке |  | шт. | 0 0 |  | 0 |  |  | 0
П,Н | 301-9240 | Крепления |  | кг | 0 0 |  | 0 |  |  | 0
П,Н | 301-9640 | Заглушки питометражных лючков |  | шт. | 0 0 |  | 0 |  |  | 0
443 | ТЦ_19.1.01.00_78_7814801080_15.05.2024_02 Аналог ТССЦ-301-8765 1552,07/1520,86=2% | Воздуховод класса герметичности «В» из нержавеющей стали марки AISI316, толщиной δ=1,0 600х300 |  | м | 1.8 |  | 49347.4 |  |  | 49347.4
444 | ТЦ_19.1.01.00_78_7814801080_15.05.2024_02 Аналог ТССЦ-301-8765 1552,07/1520,86=2% | Воздуховод класса герметичности «В» из нержавеющей стали марки AISI316, толщиной δ=1,0 700х350 |  | м | 0.5 |  | 15936.52 |  |  | 15936.52
445 | ТЦ_19.1.01.08_78_7814801080_25.03.2024_01 Аналог ТССЦ-301-7878 11,74/11,50=2% | Заглушка круглая из оцинкованной стали δ=1,0 600х300 |  | шт | 1 |  | 6089.97 |  |  | 6089.97
446 | ТЦ_19.1.01.00_78_7814801080_15.05.2024_02 Аналог ТССЦ-507-0817 245,47/240,64=2% | Отвод прямоугольного воздуховода 90° из нержавеющей стали марки AISI316, толщиной δ=1,0 700х350 S=1,78 м2 |  | шт | 1 |  | 20453.36 |  |  | 20453.36
447 | ТССЦ-301-1819 | Крепления для воздуховодов оцинкованные (подвески СТД, подвески регулируемые СТД, тяги, хомуты, кронштейны, траверсы, ленты, шпильки, профили) |  | т | 0.07 |  | 6969.07 |  |  | 6969.07
448 | ТЕР26-01-009-01 | Изоляция трубопроводов: матами минераловатными марок 75, 100, плитами минераловатными на синтетическом связующем марки 75 // прим. |  | 1 м3 изоляции | 0.4 |  | 6193.99 |  |  | 1108.38
|  |  | Итого c накладными и см. прибылью |  |  |  | 13293.16
| 101-0811 | Проволока стальная низкоуглеродистая разного назначения оцинкованная диаметром: 1,1 мм |  | т | 0,00053 0,000212 |  | 3.26 |  |  | 3.26
| 101-0812 | Проволока стальная низкоуглеродистая разного назначения оцинкованная диаметром: 1,6 мм |  | т | 0,00101 0,000404 |  | 4.18 |  |  | 4.18
| 101-1821 | Винты самонарезающие: оцинкованные, размером 4-12 мм ГОСТ 10621-80 |  | т | 0,00004 0,000016 |  | 0.47 |  |  | 0.47
| 101-1876 | Сталь листовая оцинкованная толщиной листа: 0,8 мм |  | т | 0,0265 0,0106 |  | 102.51 |  |  | 102.51
| 104-0077 | Стеклопластик рулонный марки: РСТ-А-Л-В |  | 1000 м2 | 0,002204 0,0008816 |  | 17.56 |  |  | 17.56
449 | ТЦ_14.2.02.06_16_1661033039_29.12.2023_02 Аналог ТССЦ-104-3270 126,39/123,84=2% | Теплоизоляционное покрытие, толщина 40 мм PRO-VENT-40-1НФ кашированный |  | м3 | 0.4 |  | 224.05 |  |  | 224.05
450 | ТЦ_14.2.02.06_16_1661033039_29.12.2023_02 Аналог ТССЦ-101-5654 216,51/212,25=2% | Скотч алюминиевый 50мм BOS-Master |  | шт | 1 |  | 499.77 |  |  | 499.77
451 | ТЦ_14.2.02.06_16_1661033039_29.12.2023_02 Аналог ТССЦ-101-2420 9,00/8,79=2% | Лента стальная монтажная BOS-SOLID |  | м | 30 |  | 501.41 |  |  | 501.41
452 | ТЕР26-02-007-01 | Огнезащитное покрытие металлоконструкций воздуховодов приточно-вытяжных систем комплексной огнезащитой «ЩИТ-1В» с пределом огнестойкости: 2,0 часа // прим. |  | 100 м2 обрабатываемой поверхности | 0.038 |  | 5835.83 |  |  | 318.27
|  |  | Итого c накладными и см. прибылью |  |  |  | 13680.57
| 101-0540 | Лента стальная упаковочная, мягкая, нормальной точности 0,7х20-50 мм |  | т | 0,064 0,002432 |  | 26.02 |  |  | 26.02
| 101-1757 | Ветошь |  | кг | 10 0,38 |  | 3.66 |  |  | 3.66
| 101-2472 | Растворитель марки: № 646 |  | т | 0,013 0,000494 |  | 7.07 |  |  | 7.07
| 411-0001 | Вода |  | м3 | 0,01 0,00038 |  | 0 |  |  | 0
453 | ТЦ_14.2.02.00_78_7802836674_15.05.2024_02 Аналог ТССЦ-101-2420 9,00/8,79=2% | Огнезащитное покрытие, толщина 5 мм PRO-МБОР-VENT-5-1БТ |  | м2 | 3.8 |  | 2160.74 |  |  | 2160.74
454 | ТЦ_14.2.02.06_16_1661033039_29.12.2023_02 Аналог ТССЦ-113-0516 41,27/40,37=2% | Материал для заделки отверстий и огнезащиты креплений, 13 мм PRO-МБОР-VENT |  | м2 | 0.8 |  | 484.13 |  |  | 484.13
455 | ТЦ_14.2.02.11_50_5041207010_27.03.2024_01 Аналог ТССЦ-113-0516 41,27/40,37=2% | Состав термостойкий клеящий "ПЛАЗАС", толщиной 0,5 мм |  | кг | 5 |  | 382.34 |  |  | 382.34
456 | ТЦ_14.5.01.10_77_7734657410_15.01.2024_02 Аналог ТССЦ-113-0516 41,27/40,37=2% | Огнестойкая монтажная пена ОГНЕЗА EI240 |  | шт | 1 |  | 861.06 |  |  | 861.06
457 | ТЦ_14.5.01.11_77_7734657410_15.01.2024_02 Аналог ТССЦ-113-0516 41,27/40,37=2% | Огнезащитный терморасширяющийся герметик ОГНЕЗА-ГТ |  | кг | 1 |  | 843.22 |  |  | 843.22
П2.1
458 | ТЕР20-01-001-12 | Прокладка воздуховодов из листовой, оцинкованной стали и алюминия класса Н (нормальные) толщиной: 0,7 мм, периметром до 3200 мм |  | 100 м2 поверхности воздуховодов | 0.2198 |  | 11881.72 |  |  | 1112.46
|  |  | Итого c накладными и см. прибылью |  |  |  | 31966.51
| 101-0605 | Мастика герметизирующая нетвердеющая: «Гэлан» |  | т | 0,0024 0,0005275 |  | 8.58 |  |  | 8.58
| 101-1522 | Электроды диаметром: 5 мм Э42А |  | т | 0,00033 0,0000725 |  | 1.02 |  |  | 1.02
| 101-1703 | Прокладки резиновые (пластина техническая прессованная) |  | кг | 9,09 1,997982 |  | 93.51 |  |  | 93.51
| 101-1714 | Болты с гайками и шайбами строительные |  | т | 0,006 0,0013188 |  | 20.61 |  |  | 20.61
П,Н | 101-9430 | Сетки в рамках |  | м2 | 0 0 |  | 0 |  |  | 0
Н | 301-9066 | Воздуховоды металлические |  | м2 | 100 21,98 |  | 0 |  |  | 0
П,Н | 301-9110 | Дроссель-клапаны в патрубке |  | шт. | 0 0 |  | 0 |  |  | 0
П,Н | 301-9240 | Крепления |  | кг | 0 0 |  | 0 |  |  | 0
П,Н | 301-9640 | Заглушки питометражных лючков |  | шт. | 0 0 |  | 0 |  |  | 0
| 509-0989 | Шнур асбестовый общего назначения марки: ШАОН диаметром 8-10 мм |  | т | 0,0011 0,0002418 |  | 4.74 |  |  | 4.74
459 | ТЦ_19.1.01.00_78_7814801080_15.05.2024_02 Аналог ТССЦ-301-8765 1552,07/1520,86=2% | Воздуховод из оцинкованной стали δ=0,7 800х600 |  | м | 6 |  | 14992.02 |  |  | 14992.02
460 | ТЦ_19.1.01.08_78_7814801080_25.03.2024_01 Аналог ТССЦ-301-7878 11,74/11,50=2% | Заглушка прямоугольная из оцинкованной стали δ=0,7 800х600 |  | шт | 1 |  | 860.46 |  |  | 860.46
461 | ТЦ_19.1.01.00_78_7814801080_15.05.2024_02 Аналог ТССЦ-507-0817 245,47/240,64=2% | Отвод прямоугольного воздуховода 90° из оцинкованной стали, толщиной δ=0,7 800х600 S=2,59 м2 |  | шт | 1 |  | 2814.85 |  |  | 2814.85
462 | ТЕР20-01-001-13 | Прокладка воздуховодов из листовой, оцинкованной стали и алюминия класса Н (нормальные) толщиной: 0,7 мм, периметром до 3600 мм // прим. толщ. 0,8 мм |  | 100 м2 поверхности воздуховодов | 0.034 |  | 1735.78 |  |  | 197.37
|  |  | Итого c накладными и см. прибылью |  |  |  | 4596.97
| 101-0605 | Мастика герметизирующая нетвердеющая: «Гэлан» |  | т | 0,00167 0,0000568 |  | 0.92 |  |  | 0.92
| 101-1522 | Электроды диаметром: 5 мм Э42А |  | т | 0,00033 0,0000112 |  | 0.16 |  |  | 0.16
| 101-1703 | Прокладки резиновые (пластина техническая прессованная) |  | кг | 9,91 0,33694 |  | 15.77 |  |  | 15.77
| 101-1714 | Болты с гайками и шайбами строительные |  | т | 0,0098 0,0003332 |  | 5.21 |  |  | 5.21
П,Н | 101-9430 | Сетки в рамках |  | м2 | 0 0 |  | 0 |  |  | 0
Н | 301-9066 | Воздуховоды металлические |  | м2 | 100 3,4 |  | 0 |  |  | 0
П,Н | 301-9110 | Дроссель-клапаны в патрубке |  | шт. | 0 0 |  | 0 |  |  | 0
П,Н | 301-9240 | Крепления |  | кг | 0 0 |  | 0 |  |  | 0
П,Н | 301-9640 | Заглушки питометражных лючков |  | шт. | 0 0 |  | 0 |  |  | 0
| 509-0989 | Шнур асбестовый общего назначения марки: ШАОН диаметром 8-10 мм |  | т | 0,0011 0,0000374 |  | 0.73 |  |  | 0.73
463 | ТЦ_19.1.01.00_78_7814801080_15.05.2024_02 Аналог ТССЦ-301-8765 1552,07/1520,86=2% | Воздуховод из оцинкованной стали δ=0,8 1000х700 |  | м | 1 |  | 3891.72 |  |  | 3891.72
464 | ТЦ_19.1.01.08_78_7814801080_25.03.2024_01 Аналог ТССЦ-301-7878 11,74/11,50=2% | Заглушка прямоугольная из оцинкованной стали δ=0,8 1000х700 |  | шт | 1 |  | 1317.45 |  |  | 1317.45
465 | ТЕР20-01-002-06 | Прокладка воздуховодов из листовой оцинкованной стали и алюминия класса П (плотные) толщиной: 0,6 мм, диаметром до 450 мм // прим.толщ.1,0мм |  | 100 м2 поверхности воздуховодов | 0.1748 |  | 16042.72 |  |  | 2187.88
|  |  | Итого c накладными и см. прибылью |  |  |  | 42268.84
| 101-1522 | Электроды диаметром: 5 мм Э42А |  | т | 0,00039 0,0000682 |  | 0.96 |  |  | 0.96
| 101-1703 | Прокладки резиновые (пластина техническая прессованная) |  | кг | 7,58 1,324984 |  | 62.01 |  |  | 62.01
| 101-1714 | Болты с гайками и шайбами строительные |  | т | 0,011 0,0019228 |  | 30.05 |  |  | 30.05
| 101-2493 | Лента липкая изоляционная на поликасиновом компаунде марки ЛСЭПЛ, шириной 20-30 мм, толщиной от 0,14 до 0,19 мм |  | кг | 8,2 1,43336 |  | 124.52 |  |  | 124.52
| 101-2501 | Лента полиэтиленовая с липким слоем: марка А |  | кг | 1,58 0,276184 |  | 35.1 |  |  | 35.1
П,Н | 101-9430 | Сетки в рамках |  | м2 | 0 0 |  | 0 |  |  | 0
Н | 301-9066 | Воздуховоды металлические |  | м2 | 100 17,48 |  | 0 |  |  | 0
П,Н | 301-9110 | Дроссель-клапаны в патрубке |  | шт. | 0 0 |  | 0 |  |  | 0
П,Н | 301-9240 | Крепления |  | кг | 0 0 |  | 0 |  |  | 0
П,Н | 301-9520 | Шиберы |  | шт. | 0 0 |  | 0 |  |  | 0
П,Н | 301-9640 | Заглушки питометражных лючков |  | шт. | 0 0 |  | 0 |  |  | 0
466 | ТЦ_19.1.01.00_78_7814801080_15.05.2024_02 Аналог ТССЦ-301-8765 1552,07/1520,86=2% | Воздуховод из нержавеющей стали марки AISI316,толщиной δ=1,0 Ø400 |  | м | 10 |  | 190363.25 |  |  | 190363.25
467 | ТЦ_19.1.01.00_78_7814801080_15.05.2024_02 Аналог ТССЦ-507-0817 245,47/240,64=2% | Отвод круглого воздуховода 45° из нержавеющей стали марки AISI316, толщиной δ=1,0 Ø400 S=0,56 м2 |  | шт | 2 |  | 22116.77 |  |  | 22116.77
468 | ТЦ_19.1.01.00_78_7814801080_15.05.2024_02 Аналог ТССЦ-301-6214 16,82/16,48=2% | Врезка Ø400 из нержавеющей стали марки AISI316 в прямоугольный воздуховод S=0,38 м2 |  | шт | 10 |  | 41148.86 |  |  | 41148.86
469 | ТЕР20-01-002-10 | Прокладка воздуховодов из листовой оцинкованной стали и алюминия класса П (плотные) толщиной: 0,7 мм, периметром от 1100 до 1600 мм // прим. толщ. 1,0 мм |  | 100 м2 поверхности воздуховодов | 0.182 |  | 16703.52 |  |  | 2278
|  |  | Итого c накладными и см. прибылью |  |  |  | 44009.88
| 101-1522 | Электроды диаметром: 5 мм Э42А |  | т | 0,00039 0,000071 |  | 1 |  |  | 1
| 101-1703 | Прокладки резиновые (пластина техническая прессованная) |  | кг | 7,58 1,37956 |  | 64.56 |  |  | 64.56
| 101-1714 | Болты с гайками и шайбами строительные |  | т | 0,011 0,002002 |  | 31.29 |  |  | 31.29
| 101-2493 | Лента липкая изоляционная на поликасиновом компаунде марки ЛСЭПЛ, шириной 20-30 мм, толщиной от 0,14 до 0,19 мм |  | кг | 8,2 1,4924 |  | 129.64 |  |  | 129.64
| 101-2501 | Лента полиэтиленовая с липким слоем: марка А |  | кг | 1,58 0,28756 |  | 36.55 |  |  | 36.55
П,Н | 101-9430 | Сетки в рамках |  | м2 | 0 0 |  | 0 |  |  | 0
Н | 301-9066 | Воздуховоды металлические |  | м2 | 100 18,2 |  | 0 |  |  | 0
П,Н | 301-9110 | Дроссель-клапаны в патрубке |  | шт. | 0 0 |  | 0 |  |  | 0
П,Н | 301-9240 | Крепления |  | кг | 0 0 |  | 0 |  |  | 0
П,Н | 301-9640 | Заглушки питометражных лючков |  | шт. | 0 0 |  | 0 |  |  | 0
470 | ТЦ_19.1.01.00_78_7814801080_15.05.2024_02 Аналог ТССЦ-301-8765 1552,07/1520,86=2% | Воздуховод из нержавеющей стали марки AISI316, толщиной δ=1,0 500х250 |  | м | 13 |  | 298445.08 |  |  | 298445.08
471 | ТЦ_19.1.01.08_78_7814801080_25.03.2024_01 Аналог ТССЦ-301-7878 11,74/11,50=2% | Заглушка прямоугольная из нержавеющей стали марки AISI316, толщиной δ=1,0 500х250 |  | шт | 2 |  | 9553.71 |  |  | 9553.71
472 | ТЕР20-01-002-11 | Прокладка воздуховодов из листовой оцинкованной стали и алюминия класса П (плотные) толщиной: 0,7 мм, периметром до 2400 мм // прим. толщ. 1,0 мм |  | 100 м2 поверхности воздуховодов | 1.0758 |  | 78543.47 |  |  | 13912.69
|  |  | Итого c накладными и см. прибылью |  |  |  | 199983.36
| 101-1522 | Электроды диаметром: 5 мм Э42А |  | т | 0,00033 0,000355 |  | 5.01 |  |  | 5.01
| 101-1703 | Прокладки резиновые (пластина техническая прессованная) |  | кг | 9,91 10,661178 |  | 498.94 |  |  | 498.94
| 101-1714 | Болты с гайками и шайбами строительные |  | т | 0,008 0,0086064 |  | 134.51 |  |  | 134.51
| 101-2501 | Лента полиэтиленовая с липким слоем: марка А |  | кг | 7,08 7,616664 |  | 968.08 |  |  | 968.08
П,Н | 101-9430 | Сетки в рамках |  | м2 | 0 0 |  | 0 |  |  | 0
Н | 301-9066 | Воздуховоды металлические |  | м2 | 100 107,58 |  | 0 |  |  | 0
П,Н | 301-9110 | Дроссель-клапаны в патрубке |  | шт. | 0 0 |  | 0 |  |  | 0
П,Н | 301-9240 | Крепления |  | кг | 0 0 |  | 0 |  |  | 0
П,Н | 301-9640 | Заглушки питометражных лючков |  | шт. | 0 0 |  | 0 |  |  | 0
473 | ТЦ_19.1.01.00_78_7814801080_15.05.2024_02 Аналог ТССЦ-301-8765 1552,07/1520,86=2% | Воздуховод из нержавеющей стали марки AISI316, толщиной δ=1,0 500х400 |  | м | 14 |  | 383813.11 |  |  | 383813.11
474 | ТЦ_19.1.01.00_78_7814801080_15.05.2024_02 Аналог ТССЦ-301-8765 1552,07/1520,86=2% | Воздуховод из нержавеющей стали марки AISI316, толщиной δ=1,0 600х500 |  | м | 24 |  | 800616.31 |  |  | 800616.31
475 | ТЦ_19.1.01.00_78_7814801080_15.05.2024_02 Аналог ТССЦ-301-8765 1552,07/1520,86=2% | Воздуховод из нержавеющей стали марки AISI316, толщиной δ=1,0 600х600 |  | м | 7 |  | 254316.66 |  |  | 254316.66
476 | ТЦ_19.1.01.00_78_7814801080_15.05.2024_02 Аналог ТССЦ-507-0817 245,47/240,64=2% | Утка из нержавеющей стали марки AISI316, толщиной δ=1,0 смещение 0,8м, l=1,2м 500х600 S=3,15 м2 |  | шт | 1 |  | 50270.69 |  |  | 50270.69
477 | ТЦ_19.1.01.00_78_7814801080_15.05.2024_02 Аналог ТССЦ-507-0817 245,47/240,64=2% | Утка из нержавеющей стали марки AISI316, толщиной δ=1,0 смещение 0,9м, l=1,4м 600х500 S=3,56 м2 |  | шт | 1 |  | 56626.87 |  |  | 56626.87
478 | ТЦ_19.1.01.00_78_7814801080_15.05.2024_02 Аналог ТССЦ-507-0817 245,47/240,64=2% | Отвод прямоугольного воздуховода 90° из нержавеющей стали марки AISI316, толщиной δ=1,0 500х600 S=1,52 м2 |  | шт | 1 |  | 24691.65 |  |  | 24691.65
479 | ТЦ_19.1.01.00_78_7814801080_15.05.2024_02 Аналог ТССЦ-103-1642 875,84/857,39=2% | Переход прямоугольного сечения 500х250/500х400 l=0,3м из нержавеющей стали марки AISI316, толщиной δ=1,0 S=0,67 м2 |  | шт | 2 |  | 25089.75 |  |  | 25089.75
480 | ТЦ_19.1.01.00_78_7814801080_15.05.2024_02 Аналог ТССЦ-103-1642 875,84/857,39=2% | Переход прямоугольного сечения 500х400/500х600 l=0,3м из нержавеющей стали марки AISI316, толщиной δ=1,0 S=0,82 м2 |  | шт | 1 |  | 15197.61 |  |  | 15197.61
481 | ТЦ_19.1.01.00_78_7814801080_15.05.2024_02 Аналог ТССЦ-103-1642 875,84/857,39=2% | Переход прямоугольного сечения 500х400/600х500 l=0,3м из нержавеющей стали марки AISI316, толщиной δ=1,0 S=0,81 м2 |  | шт | 1 |  | 15064.59 |  |  | 15064.59
482 | ТЦ_19.1.01.00_78_7814801080_15.05.2024_02 Аналог ТССЦ-103-1642 875,84/857,39=2% | Переход прямоугольного сечения 500х600/600х600 l=0,3м из нержавеющей стали марки AISI316, толщиной δ=1,0 S=0,92 м2 |  | шт | 1 |  | 17179.02 |  |  | 17179.02
483 | ТЦ_19.1.01.00_78_7814801080_15.05.2024_02 Аналог ТССЦ-301-6214 16,82/16,48=2% | Врезка 600х500 из нержавеющей стали марки AISI316 в прямоугольный воздуховод S=0,66 м2 |  | шт | 1 |  | 7210.32 |  |  | 7210.32
484 | ТЕР20-01-002-12 | Прокладка воздуховодов из листовой оцинкованной стали и алюминия класса П (плотные) толщиной: 0,7 мм, периметром до 3200 мм // прим. |  | 100 м2 поверхности воздуховодов | 0.6154 |  | 41545.55 |  |  | 8176.79
|  |  | Итого c накладными и см. прибылью |  |  |  | 103987.77
| 101-1522 | Электроды диаметром: 5 мм Э42А |  | т | 0,00033 0,0002031 |  | 2.87 |  |  | 2.87
| 101-1703 | Прокладки резиновые (пластина техническая прессованная) |  | кг | 9,09 5,593986 |  | 261.8 |  |  | 261.8
| 101-1714 | Болты с гайками и шайбами строительные |  | т | 0,006 0,0036924 |  | 57.71 |  |  | 57.71
| 101-2501 | Лента полиэтиленовая с липким слоем: марка А |  | кг | 7,95 4,89243 |  | 621.83 |  |  | 621.83
П,Н | 101-9430 | Сетки в рамках |  | м2 | 0 0 |  | 0 |  |  | 0
Н | 301-9066 | Воздуховоды металлические |  | м2 | 100 61,54 |  | 0 |  |  | 0
П,Н | 301-9110 | Дроссель-клапаны в патрубке |  | шт. | 0 0 |  | 0 |  |  | 0
П,Н | 301-9240 | Крепления |  | кг | 0 0 |  | 0 |  |  | 0
П,Н | 301-9640 | Заглушки питометражных лючков |  | шт. | 0 0 |  | 0 |  |  | 0
485 | ТЦ_19.1.01.00_78_7814801080_15.05.2024_02 Аналог ТССЦ-301-8765 1552,07/1520,86=2% | Воздуховод из нержавеющей стали марки AISI316, толщиной δ=1,0 800х600 |  | м | 17 |  | 724348.9 |  |  | 724348.9
486 | ТЦ_19.1.01.00_78_7814801080_15.05.2024_02 Аналог ТССЦ-507-0817 245,47/240,64=2% | Утка из нержавеющей стали марки AISI316, толщиной δ=1,0 смещение 0,3м, l=0,7м 600х800 S=2,31 м2 |  | шт | 1 |  | 38428.23 |  |  | 38428.23
487 | ТЦ_19.1.01.00_78_7814801080_15.05.2024_02 Аналог ТССЦ-507-0817 245,47/240,64=2% | Отвод прямоугольного воздуховода 90° из нержавеющей стали марки AISI316, толщиной δ=1,0 600х800 S=2,15 м2 |  | шт | 3 |  | 101693.25 |  |  | 101693.25
488 | ТЦ_19.1.01.00_78_7814801080_15.05.2024_02 Аналог ТССЦ-507-0817 245,47/240,64=2% | Отвод прямоугольного воздуховода 90° из нержавеющей стали марки AISI316, толщиной δ=1,0 800х600 S=2,59 м2 |  | шт | 2 |  | 78856.57 |  |  | 78856.57
489 | ТЕР20-01-001-12 | Прокладка воздуховодов из листовой, оцинкованной стали и алюминия класса Н (нормальные) толщиной: 0,7 мм, периметром до 3200 мм |  | 100 м2 поверхности воздуховодов | 0.4733 |  | 25585.16 |  |  | 2395.49
|  |  | Итого c накладными и см. прибылью |  |  |  | 68834.18
| 101-0605 | Мастика герметизирующая нетвердеющая: «Гэлан» |  | т | 0,0024 0,0011359 |  | 18.48 |  |  | 18.48
| 101-1522 | Электроды диаметром: 5 мм Э42А |  | т | 0,00033 0,0001562 |  | 2.21 |  |  | 2.21
| 101-1703 | Прокладки резиновые (пластина техническая прессованная) |  | кг | 9,09 4,302297 |  | 201.35 |  |  | 201.35
| 101-1714 | Болты с гайками и шайбами строительные |  | т | 0,006 0,0028398 |  | 44.38 |  |  | 44.38
П,Н | 101-9430 | Сетки в рамках |  | м2 | 0 0 |  | 0 |  |  | 0
Н | 301-9066 | Воздуховоды металлические |  | м2 | 100 47,33 |  | 0 |  |  | 0
П,Н | 301-9110 | Дроссель-клапаны в патрубке |  | шт. | 0 0 |  | 0 |  |  | 0
П,Н | 301-9240 | Крепления |  | кг | 0 0 |  | 0 |  |  | 0
П,Н | 301-9640 | Заглушки питометражных лючков |  | шт. | 0 0 |  | 0 |  |  | 0
| 509-0989 | Шнур асбестовый общего назначения марки: ШАОН диаметром 8-10 мм |  | т | 0,0011 0,0005206 |  | 10.2 |  |  | 10.2
490 | ТЦ_19.1.01.00_78_7814801080_15.05.2024_02 Аналог ТССЦ-301-8765 1552,07/1520,86=2% | Воздуховод класса герметичности «В» из нержавеющей стали, толщиной δ=1,0 800х600 |  | м | 6 |  | 255652.55 |  |  | 255652.55
491 | ТЦ_19.1.01.00_78_7814801080_15.05.2024_02 Аналог ТССЦ-301-8765 1552,07/1520,86=2% | Воздуховод класса герметичности «В» из оцинкованной стали, толщиной δ=1,0 800х600 |  | м | 9 |  | 383478.83 |  |  | 383478.83
492 | ТЦ_19.1.01.00_78_7814801080_15.05.2024_02 Аналог ТССЦ-507-0817 245,47/240,64=2% | Отвод прямоугольного воздуховода 90° из оцинкованной стали,толщиной δ=1,0 800х600 S=2,59 м2 |  | шт | 1 |  | 39428.29 |  |  | 39428.29
493 | ТЦ_19.1.01.00_78_7814801080_15.05.2024_02 Аналог ТССЦ-103-1642 875,84/857,39=2% | Переход прямоугольного сечения 600х600/600х800 l=0,3м из нержавеющей стали марки AISI316, толщиной δ=1,0 S=1,06 м2 |  | шт | 1 |  | 19591.6 |  |  | 19591.6
494 | ТЦ_19.1.01.00_78_7814801080_15.05.2024_02 Аналог ТССЦ-301-6214 16,82/16,48=2% | Врезка 800х600 из оцинкованной стали в прямоугольный воздуховод S=0,84 м2 |  | шт | 2 |  | 1422.49 |  |  | 1422.49
495 | ТЕР20-01-001-13 | Прокладка воздуховодов из листовой, оцинкованной стали и алюминия класса Н (нормальные) толщиной: 0,7 мм, периметром до 3600 мм |  | 100 м2 поверхности воздуховодов | 0.425 |  | 21697.33 |  |  | 2467.15
|  |  | Итого c накладными и см. прибылью |  |  |  | 57462.1
| 101-0605 | Мастика герметизирующая нетвердеющая: «Гэлан» |  | т | 0,00167 0,0007098 |  | 11.55 |  |  | 11.55
| 101-1522 | Электроды диаметром: 5 мм Э42А |  | т | 0,00033 0,0001403 |  | 1.98 |  |  | 1.98
| 101-1703 | Прокладки резиновые (пластина техническая прессованная) |  | кг | 9,91 4,21175 |  | 197.11 |  |  | 197.11
| 101-1714 | Болты с гайками и шайбами строительные |  | т | 0,0098 0,004165 |  | 65.1 |  |  | 65.1
П,Н | 101-9430 | Сетки в рамках |  | м2 | 0 0 |  | 0 |  |  | 0
Н | 301-9066 | Воздуховоды металлические |  | м2 | 100 42,5 |  | 0 |  |  | 0
П,Н | 301-9110 | Дроссель-клапаны в патрубке |  | шт. | 0 0 |  | 0 |  |  | 0
П,Н | 301-9240 | Крепления |  | кг | 0 0 |  | 0 |  |  | 0
П,Н | 301-9640 | Заглушки питометражных лючков |  | шт. | 0 0 |  | 0 |  |  | 0
| 509-0989 | Шнур асбестовый общего назначения марки: ШАОН диаметром 8-10 мм |  | т | 0,0011 0,0004675 |  | 9.16 |  |  | 9.16
496 | ТЦ_19.1.01.00_78_7814801080_15.05.2024_02 Аналог ТССЦ-301-8765 1552,07/1520,86=2% | Воздуховод класса герметичности «В» из нержавеющей стали, толщиной δ=1,0 1000х700 |  | м | 12.5 |  | 678952.66 |  |  | 678952.66
497 | ТССЦ-301-1819 | Крепления для воздуховодов оцинкованные (подвески СТД, подвески регулируемые СТД, тяги, хомуты, кронштейны, траверсы, ленты, шпильки, профили) |  | т | 0.5 |  | 49779.07 |  |  | 49779.07
498 | ТЕР26-01-009-01 | Изоляция трубопроводов: матами минераловатными марок 75, 100, плитами минераловатными на синтетическом связующем марки 75 // прим. |  | 1 м3 изоляции | 0.08 |  | 1238.8 |  |  | 221.68
|  |  | Итого c накладными и см. прибылью |  |  |  | 2658.64
| 101-0811 | Проволока стальная низкоуглеродистая разного назначения оцинкованная диаметром: 1,1 мм |  | т | 0,00053 0,0000424 |  | 0.65 |  |  | 0.65
| 101-0812 | Проволока стальная низкоуглеродистая разного назначения оцинкованная диаметром: 1,6 мм |  | т | 0,00101 0,0000808 |  | 0.84 |  |  | 0.84
| 101-1821 | Винты самонарезающие: оцинкованные, размером 4-12 мм ГОСТ 10621-80 |  | т | 0,00004 0,0000032 |  | 0.09 |  |  | 0.09
| 101-1876 | Сталь листовая оцинкованная толщиной листа: 0,8 мм |  | т | 0,0265 0,00212 |  | 20.5 |  |  | 20.5
| 104-0077 | Стеклопластик рулонный марки: РСТ-А-Л-В |  | 1000 м2 | 0,002204 0,0001763 |  | 3.51 |  |  | 3.51
499 | ТЦ_14.2.02.06_16_1661033039_29.12.2023_02 Аналог ТССЦ-104-3270 126,39/123,84=2% | Теплоизоляционное покрытие, толщина 40 мм PRO-VENT-40-1НФ кашированный |  | м3 | 0.08 |  | 44.81 |  |  | 44.81
500 | ТЦ_14.2.02.06_16_1661033039_29.12.2023_02 Аналог ТССЦ-101-2420 9,00/8,79=2% | Лента стальная монтажная BOS-SOLID |  | м | 10 |  | 167.14 |  |  | 167.14
501 | ТЕР26-02-007-01 | Огнезащитное покрытие металлоконструкций воздуховодов приточно-вытяжных систем комплексной огнезащитой «ЩИТ-1В» с пределом огнестойкости: 2,0 часа // прим. |  | 100 м2 обрабатываемой поверхности | 0.4 |  | 61429.81 |  |  | 3350.24
|  |  | Итого c накладными и см. прибылью |  |  |  | 144005.96
| 101-0540 | Лента стальная упаковочная, мягкая, нормальной точности 0,7х20-50 мм |  | т | 0,064 0,0256 |  | 273.92 |  |  | 273.92
| 101-1757 | Ветошь |  | кг | 10 4 |  | 38.48 |  |  | 38.48
| 101-2472 | Растворитель марки: № 646 |  | т | 0,013 0,0052 |  | 74.45 |  |  | 74.45
| 411-0001 | Вода |  | м3 | 0,01 0,004 |  | 0.01 |  |  | 0.01
502 | ТЦ_14.2.02.00_78_7802836674_15.05.2024_02 Аналог ТССЦ-113-0516 41,27/40,37=2% | Огнезащитное покрытие, толщина 5 мм PRO-МБОР-VENT-5-1БТ |  | м2 | 40 |  | 22744.62 |  |  | 22744.62
503 | ТЦ_14.2.02.06_16_1661033039_29.12.2023_02 Аналог ТССЦ-101-5654 216,51/212,25=2% | Скотч алюминиевый 50мм BOS-Master |  | шт | 2 |  | 999.54 |  |  | 999.54
504 | ТЦ_14.2.02.06_16_1661033039_29.12.2023_02 Аналог ТССЦ-113-0516 41,27/40,37=2% | Покровный слой для огнезащитного покрытия BOS-PROTECTION Ф |  | м2 | 17 |  | 9507.47 |  |  | 9507.47
505 | ТЦ_14.2.02.06_16_1661033039_29.12.2023_02 Аналог ТССЦ-113-0516 41,27/40,37=2% | Материал для заделки отверстий и огнезащиты креплений, 13 мм PRO-МБОР-VENT |  | м2 | 3.5 |  | 2118.06 |  |  | 2118.06
506 | ТЦ_14.2.02.11_50_5041207010_27.03.2024_01 Аналог ТССЦ-113-0516 41,27/40,37=2% | Состав термостойкий клеящий "ПЛАЗАС", толщиной 0,5 мм |  | кг | 40 |  | 3058.71 |  |  | 3058.71
507 | ТЦ_14.5.01.10_77_7734657410_15.01.2024_02 Аналог ТССЦ-113-0516 41,27/40,37=2% | Огнестойкая монтажная пена ОГНЕЗА EI240 |  | шт | 1 |  | 861.06 |  |  | 861.06
508 | ТЦ_14.5.01.11_77_7734657410_15.01.2024_02 Аналог ТССЦ-113-0516 41,27/40,37=2% | Огнезащитный терморасширяющийся герметик ОГНЕЗА-ГТ |  | кг | 1 |  | 843.22 |  |  | 843.22
П2.2
509 | ТЕР20-01-001-12 | Прокладка воздуховодов из листовой, оцинкованной стали и алюминия класса Н (нормальные) толщиной: 0,7 мм, периметром до 3200 мм // прим. толщ.0,8мм |  | 100 м2 поверхности воздуховодов | 0.4093 |  | 22125.51 |  |  | 2071.57
|  |  | Итого c накладными и см. прибылью |  |  |  | 59526.36
| 101-0605 | Мастика герметизирующая нетвердеющая: «Гэлан» |  | т | 0,0024 0,0009823 |  | 15.98 |  |  | 15.98
| 101-1522 | Электроды диаметром: 5 мм Э42А |  | т | 0,00033 0,0001351 |  | 1.91 |  |  | 1.91
| 101-1703 | Прокладки резиновые (пластина техническая прессованная) |  | кг | 9,09 3,720537 |  | 174.12 |  |  | 174.12
| 101-1714 | Болты с гайками и шайбами строительные |  | т | 0,006 0,0024558 |  | 38.38 |  |  | 38.38
П,Н | 101-9430 | Сетки в рамках |  | м2 | 0 0 |  | 0 |  |  | 0
Н | 301-9066 | Воздуховоды металлические |  | м2 | 100 40,93 |  | 0 |  |  | 0
П,Н | 301-9110 | Дроссель-клапаны в патрубке |  | шт. | 0 0 |  | 0 |  |  | 0
П,Н | 301-9240 | Крепления |  | кг | 0 0 |  | 0 |  |  | 0
П,Н | 301-9640 | Заглушки питометражных лючков |  | шт. | 0 0 |  | 0 |  |  | 0
| 509-0989 | Шнур асбестовый общего назначения марки: ШАОН диаметром 8-10 мм |  | т | 0,0011 0,0004502 |  | 8.82 |  |  | 8.82
510 | ТЦ_19.1.01.00_78_7814801080_15.05.2024_02 Аналог ТССЦ-301-8765 1552,07/1520,86=2% | Воздуховод из оцинкованной стали δ=0,8 1000х500 |  | м | 11 |  | 34385.05 |  |  | 34385.05
511 | ТЦ_19.1.01.00_78_7814801080_15.05.2024_02 Аналог ТССЦ-507-0817 245,47/240,64=2% | Отвод прямоугольного воздуховода 90° из оцинкованной стали,толщиной δ=0,8 500х1000 S=2,07 м2 |  | шт | 1 |  | 3212.17 |  |  | 3212.17
512 | ТЦ_19.1.01.00_78_7814801080_15.05.2024_02 Аналог ТССЦ-507-0817 245,47/240,64=2% | Отвод прямоугольного воздуховода 90° из оцинкованной стали,толщиной δ=0,8 1000х500 S=3,25 м2 |  | шт | 1 |  | 4207.98 |  |  | 4207.98
513 | ТЦ_19.1.01.00_78_7814801080_15.05.2024_02 Аналог ТССЦ-103-1642 875,84/857,39=2% | Переход прямоугольного сечения 1000х500/1250х400 l=0,3 м из оцинкованной стали , δ=0,8мм S=1,29 м2 |  | шт | 1 |  | 2218.52 |  |  | 2218.52
514 | ТЦ_19.1.01.00_78_7814801080_15.05.2024_02 Аналог ТССЦ-103-1642 875,84/857,39=2% | Переход прямоугольного сечения 1000х500/1250х500 l=0,3 м из оцинкованной стали , δ=0,8мм S=1,32 м2 |  | шт | 1 |  | 2187.78 |  |  | 2187.78
515 | ТЕР20-01-001-13 | Прокладка воздуховодов из листовой, оцинкованной стали и алюминия класса Н (нормальные) толщиной: 0,7 мм, периметром до 3600 мм // прим. толщ. 0,8мм |  | 100 м2 поверхности воздуховодов | 0.1456 |  | 7433.25 |  |  | 845.22
|  |  | Итого c накладными и см. прибылью |  |  |  | 19685.83
| 101-0605 | Мастика герметизирующая нетвердеющая: «Гэлан» |  | т | 0,00167 0,0002432 |  | 3.96 |  |  | 3.96
| 101-1522 | Электроды диаметром: 5 мм Э42А |  | т | 0,00033 0,000048 |  | 0.68 |  |  | 0.68
| 101-1703 | Прокладки резиновые (пластина техническая прессованная) |  | кг | 9,91 1,442896 |  | 67.53 |  |  | 67.53
| 101-1714 | Болты с гайками и шайбами строительные |  | т | 0,0098 0,0014269 |  | 22.3 |  |  | 22.3
П,Н | 101-9430 | Сетки в рамках |  | м2 | 0 0 |  | 0 |  |  | 0
Н | 301-9066 | Воздуховоды металлические |  | м2 | 100 14,56 |  | 0 |  |  | 0
П,Н | 301-9110 | Дроссель-клапаны в патрубке |  | шт. | 0 0 |  | 0 |  |  | 0
П,Н | 301-9240 | Крепления |  | кг | 0 0 |  | 0 |  |  | 0
П,Н | 301-9640 | Заглушки питометражных лючков |  | шт. | 0 0 |  | 0 |  |  | 0
| 509-0989 | Шнур асбестовый общего назначения марки: ШАОН диаметром 8-10 мм |  | т | 0,0011 0,0001602 |  | 3.14 |  |  | 3.14
516 | ТЦ_19.1.01.00_78_7814801080_15.05.2024_02 Аналог ТССЦ-301-8765 1552,07/1520,86=2% | Воздуховод из оцинкованной стали δ=0,8 1000х700 |  | м | 1 |  | 3891.72 |  |  | 3891.72
517 | ТЦ_19.1.01.00_78_7814801080_15.05.2024_02 Аналог ТССЦ-301-8765 1552,07/1520,86=2% | Воздуховод из оцинкованной стали δ=0,8 1250х500 |  | м | 2.5 |  | 9867.2 |  |  | 9867.2
518 | ТЦ_19.1.01.08_78_7814801080_25.03.2024_01 Аналог ТССЦ-301-7878 11,74/11,50=2% | Заглушка прямоугольная из оцинкованной стали δ=0,8 1250х500 |  | шт | 1 |  | 1310.86 |  |  | 1310.86
519 | ТЦ_19.1.01.00_78_7814801080_15.05.2024_02 Аналог ТССЦ-507-0817 245,47/240,64=2% | Отвод прямоугольного воздуховода 90° из оцинкованной стали,толщиной δ=0,8 500х1250 S=2,41 м2 |  | шт | 1 |  | 3682.49 |  |  | 3682.49
520 | ТЕР20-01-002-06 | Прокладка воздуховодов из листовой оцинкованной стали и алюминия класса П (плотные) толщиной: 0,6 мм, диаметром до 450 мм // прим.толщ.1,0мм |  | 100 м2 поверхности воздуховодов | 0.1748 |  | 16042.72 |  |  | 2187.88
|  |  | Итого c накладными и см. прибылью |  |  |  | 42268.84
| 101-1522 | Электроды диаметром: 5 мм Э42А |  | т | 0,00039 0,0000682 |  | 0.96 |  |  | 0.96
| 101-1703 | Прокладки резиновые (пластина техническая прессованная) |  | кг | 7,58 1,324984 |  | 62.01 |  |  | 62.01
| 101-1714 | Болты с гайками и шайбами строительные |  | т | 0,011 0,0019228 |  | 30.05 |  |  | 30.05
| 101-2493 | Лента липкая изоляционная на поликасиновом компаунде марки ЛСЭПЛ, шириной 20-30 мм, толщиной от 0,14 до 0,19 мм |  | кг | 8,2 1,43336 |  | 124.52 |  |  | 124.52
| 101-2501 | Лента полиэтиленовая с липким слоем: марка А |  | кг | 1,58 0,276184 |  | 35.1 |  |  | 35.1
П,Н | 101-9430 | Сетки в рамках |  | м2 | 0 0 |  | 0 |  |  | 0
Н | 301-9066 | Воздуховоды металлические |  | м2 | 100 17,48 |  | 0 |  |  | 0
П,Н | 301-9110 | Дроссель-клапаны в патрубке |  | шт. | 0 0 |  | 0 |  |  | 0
П,Н | 301-9240 | Крепления |  | кг | 0 0 |  | 0 |  |  | 0
П,Н | 301-9520 | Шиберы |  | шт. | 0 0 |  | 0 |  |  | 0
П,Н | 301-9640 | Заглушки питометражных лючков |  | шт. | 0 0 |  | 0 |  |  | 0
521 | ТЦ_19.1.01.00_78_7814801080_15.05.2024_02 Аналог ТССЦ-301-8765 1552,07/1520,86=2% | Воздуховод из нержавеющей стали марки AISI316,толщиной δ=1,0 Ø400 |  | м | 10 |  | 190363.25 |  |  | 190363.25
522 | ТЦ_19.1.01.00_78_7814801080_15.05.2024_02 Аналог ТССЦ-507-0817 245,47/240,64=2% | Отвод круглого воздуховода 45° из нержавеющей стали марки AISI316, толщиной δ=1,0 Ø400 S=0,56 м2 |  | шт | 2 |  | 22116.77 |  |  | 22116.77
523 | ТЦ_19.1.01.00_78_7814801080_15.05.2024_02 Аналог ТССЦ-301-6214 16,82/16,48=2% | Врезка Ø400 из нержавеющей стали марки AISI316 в прямоугольный воздуховод S=0,38 м2 |  | шт | 10 |  | 41148.86 |  |  | 41148.86
524 | ТЕР20-01-002-10 | Прокладка воздуховодов из листовой оцинкованной стали и алюминия класса П (плотные) толщиной: 0,7 мм, периметром от 1100 до 1600 мм // прим. толщ. 1,0 мм |  | 100 м2 поверхности воздуховодов | 0.1954 |  | 17933.34 |  |  | 2445.72
|  |  | Итого c накладными и см. прибылью |  |  |  | 47250.15
| 101-1522 | Электроды диаметром: 5 мм Э42А |  | т | 0,00039 0,0000762 |  | 1.08 |  |  | 1.08
| 101-1703 | Прокладки резиновые (пластина техническая прессованная) |  | кг | 7,58 1,481132 |  | 69.32 |  |  | 69.32
| 101-1714 | Болты с гайками и шайбами строительные |  | т | 0,011 0,0021494 |  | 33.59 |  |  | 33.59
| 101-2493 | Лента липкая изоляционная на поликасиновом компаунде марки ЛСЭПЛ, шириной 20-30 мм, толщиной от 0,14 до 0,19 мм |  | кг | 8,2 1,60228 |  | 139.19 |  |  | 139.19
| 101-2501 | Лента полиэтиленовая с липким слоем: марка А |  | кг | 1,58 0,308732 |  | 39.24 |  |  | 39.24
П,Н | 101-9430 | Сетки в рамках |  | м2 | 0 0 |  | 0 |  |  | 0
Н | 301-9066 | Воздуховоды металлические |  | м2 | 100 19,54 |  | 0 |  |  | 0
П,Н | 301-9110 | Дроссель-клапаны в патрубке |  | шт. | 0 0 |  | 0 |  |  | 0
П,Н | 301-9240 | Крепления |  | кг | 0 0 |  | 0 |  |  | 0
П,Н | 301-9640 | Заглушки питометражных лючков |  | шт. | 0 0 |  | 0 |  |  | 0
525 | ТЦ_19.1.01.00_78_7814801080_15.05.2024_02 Аналог ТССЦ-301-8765 1552,07/1520,86=2% | Воздуховод из нержавеющей стали марки AISI316, толщиной δ=1,0 500х250 |  | м | 13 |  | 298445.08 |  |  | 298445.08
526 | ТЦ_19.1.01.08_78_7814801080_25.03.2024_01 Аналог ТССЦ-301-7878 11,74/11,50=2% | Заглушка прямоугольная из нержавеющей стали марки AISI316, толщиной δ=1,0 500х250 |  | шт | 2 |  | 9553.71 |  |  | 9553.71
527 | ТЦ_19.1.01.00_78_7814801080_15.05.2024_02 Аналог ТССЦ-103-1642 875,84/857,39=2% | Переход прямоугольного сечения 500х250/500х400 l=0,3м из нержавеющей стали марки AISI316, толщиной δ=1,0 S=0,67 м2 |  | шт | 2 |  | 25089.75 |  |  | 25089.75
528 | ТЕР20-01-002-11 | Прокладка воздуховодов из листовой оцинкованной стали и алюминия класса П (плотные) толщиной: 0,7 мм, периметром до 2400 мм // прим. толщ. 1,0 мм |  | 100 м2 поверхности воздуховодов | 1.0625 |  | 77572.45 |  |  | 13740.69
|  |  | Итого c накладными и см. прибылью |  |  |  | 197510.99
| 101-1522 | Электроды диаметром: 5 мм Э42А |  | т | 0,00033 0,0003506 |  | 4.95 |  |  | 4.95
| 101-1703 | Прокладки резиновые (пластина техническая прессованная) |  | кг | 9,91 10,529375 |  | 492.77 |  |  | 492.77
| 101-1714 | Болты с гайками и шайбами строительные |  | т | 0,008 0,0085 |  | 132.85 |  |  | 132.85
| 101-2501 | Лента полиэтиленовая с липким слоем: марка А |  | кг | 7,08 7,5225 |  | 956.11 |  |  | 956.11
П,Н | 101-9430 | Сетки в рамках |  | м2 | 0 0 |  | 0 |  |  | 0
Н | 301-9066 | Воздуховоды металлические |  | м2 | 100 106,25 |  | 0 |  |  | 0
П,Н | 301-9110 | Дроссель-клапаны в патрубке |  | шт. | 0 0 |  | 0 |  |  | 0
П,Н | 301-9240 | Крепления |  | кг | 0 0 |  | 0 |  |  | 0
П,Н | 301-9640 | Заглушки питометражных лючков |  | шт. | 0 0 |  | 0 |  |  | 0
529 | ТЦ_19.1.01.00_78_7814801080_15.05.2024_02 Аналог ТССЦ-301-8765 1552,07/1520,86=2% | Воздуховод из нержавеющей стали марки AISI316, толщиной δ=1,0 500х400 |  | м | 14 |  | 383813.11 |  |  | 383813.11
530 | ТЦ_19.1.01.00_78_7814801080_15.05.2024_02 Аналог ТССЦ-301-8765 1552,07/1520,86=2% | Воздуховод из нержавеющей стали марки AISI316, толщиной δ=1,0 600х500 |  | м | 24 |  | 800616.31 |  |  | 800616.31
531 | ТЦ_19.1.01.00_78_7814801080_15.05.2024_02 Аналог ТССЦ-301-8765 1552,07/1520,86=2% | Воздуховод из нержавеющей стали марки AISI316, толщиной δ=1,0 600х600 |  | м | 7 |  | 254316.66 |  |  | 254316.66
532 | ТЦ_19.1.01.00_78_7814801080_15.05.2024_02 Аналог ТССЦ-507-0817 245,47/240,64=2% | Утка из нержавеющей стали марки AISI316, толщиной δ=1,0 смещение 0,8м, l=1,2м 500х600 S=3,1 м2 |  | шт | 1 |  | 50270.69 |  |  | 50270.69
533 | ТЦ_19.1.01.00_78_7814801080_15.05.2024_02 Аналог ТССЦ-507-0817 245,47/240,64=2% | Утка из нержавеющей стали марки AISI316, толщиной δ=1,0 смещение 0,9м, l=1,4м 600х500 S=3,62 м2 |  | шт | 1 |  | 56626.87 |  |  | 56626.87
534 | ТЦ_19.1.01.00_78_7814801080_15.05.2024_02 Аналог ТССЦ-507-0817 245,47/240,64=2% | Отвод прямоугольного воздуховода 90° из нержавеющей стали марки AISI316, толщиной δ=1,0 500х600 S=1,52 м2 |  | шт | 1 |  | 24691.65 |  |  | 24691.65
535 | ТЦ_19.1.01.00_78_7814801080_15.05.2024_02 Аналог ТССЦ-103-1642 875,84/857,39=2% | Переход прямоугольного сечения 500х400/500х600 l=0,3м из нержавеющей стали марки AISI316, толщиной δ=1,0 S=0,82 м2 |  | шт | 1 |  | 15197.61 |  |  | 15197.61
536 | ТЦ_19.1.01.00_78_7814801080_15.05.2024_02 Аналог ТССЦ-103-1642 875,84/857,39=2% | Переход прямоугольного сечения 500х400/600х500 l=0,3м из нержавеющей стали марки AISI316, толщиной δ=1,0 S=0,81 м2 |  | шт | 1 |  | 15064.59 |  |  | 15064.59
537 | ТЦ_19.1.01.00_78_7814801080_15.05.2024_02 Аналог ТССЦ-103-1642 875,84/857,39=2% | Переход прямоугольного сечения 500х600/600х600 l=0,3м из нержавеющей стали марки AISI316, толщиной δ=1,0 S=0,92 м2 |  | шт | 1 |  | 17179.02 |  |  | 17179.02
538 | ТЦ_19.1.01.00_78_7814801080_15.05.2024_02 Аналог ТССЦ-301-6214 16,82/16,48=2% | Врезка 600х500 из нержавеющей стали марки AISI316 в прямоугольный воздуховод S=0,66 м2 |  | шт | 1 |  | 7210.32 |  |  | 7210.32
539 | ТЕР20-01-002-12 | Прокладка воздуховодов из листовой оцинкованной стали и алюминия класса П (плотные) толщиной: 0,7 мм, периметром до 3200 мм // прим. толщ.1,0 мм |  | 100 м2 поверхности воздуховодов | 0.9127 |  | 56845.38 |  |  | 12127
|  |  | Итого c накладными и см. прибылью |  |  |  | 140245.72
| 101-1522 | Электроды диаметром: 5 мм Э42А |  | т | 0,00033 0,0003012 |  | 4.25 |  |  | 4.25
| 101-1703 | Прокладки резиновые (пластина техническая прессованная) |  | кг | 9,09 8,296443 |  | 388.27 |  |  | 388.27
| 101-1714 | Болты с гайками и шайбами строительные |  | т | 0,006 0,0054762 |  | 85.59 |  |  | 85.59
| 101-2501 | Лента полиэтиленовая с липким слоем: марка А |  | кг | 7,95 7,255965 |  | 922.23 |  |  | 922.23
П,Н | 101-9430 | Сетки в рамках |  | м2 | 0 0 |  | 0 |  |  | 0
Н | 301-9066 | Воздуховоды металлические |  | м2 | 100 91,27 |  | 0 |  |  | 0
П,Н | 301-9110 | Дроссель-клапаны в патрубке |  | шт. | 0 0 |  | 0 |  |  | 0
П,Н | 301-9240 | Крепления |  | кг | 0 0 |  | 0 |  |  | 0
П,Н | 301-9640 | Заглушки питометражных лючков |  | шт. | 0 0 |  | 0 |  |  | 0
540 | ТЦ_19.1.01.00_78_7814801080_15.05.2024_02 Аналог ТССЦ-301-8765 1552,07/1520,86=2% | Воздуховод из нержавеющей стали марки AISI316, толщиной δ=1,0 800х600 |  | м | 11.5 |  | 490000.73 |  |  | 490000.73
541 | ТЦ_19.1.01.00_78_7814801080_15.05.2024_02 Аналог ТССЦ-301-8765 1552,07/1520,86=2% | Воздуховод из нержавеющей стали марки AISI316, толщиной δ=1,0 1000х500 |  | м | 15 |  | 720659.22 |  |  | 720659.22
542 | ТЦ_19.1.01.00_78_7814801080_15.05.2024_02 Аналог ТССЦ-507-0817 245,47/240,64=2% | Утка из нержавеющей стали марки AISI316, толщиной δ=1,0 смещение 0,7м, l=1,25м 800х600 S=4,07 м2 |  | шт | 1 |  | 63125.51 |  |  | 63125.51
543 | ТЦ_19.1.01.00_78_7814801080_15.05.2024_02 Аналог ТССЦ-507-0817 245,47/240,64=2% | Отвод прямоугольного воздуховода 90° из нержавеющей стали марки AISI316, толщиной δ=1,0 600х800 S=2,15 м2 |  | шт | 1 |  | 33897.75 |  |  | 33897.75
544 | ТЦ_19.1.01.00_78_7814801080_15.05.2024_02 Аналог ТССЦ-507-0817 245,47/240,64=2% | Отвод прямоугольного воздуховода 90° из нержавеющей стали марки AISI316, толщиной δ=1,0 500х1000 S=2,07 м2 |  | шт | 1 |  | 40118.32 |  |  | 40118.32
545 | ТЦ_19.1.01.00_78_7814801080_15.05.2024_02 Аналог ТССЦ-507-0817 245,47/240,64=2% | Отвод прямоугольного воздуховода 90° из нержавеющей стали марки AISI316, толщиной δ=1,0 1000х500 S=3,25 м2 |  | шт | 1 |  | 54881.36 |  |  | 54881.36
546 | ТЦ_19.1.01.00_78_7814801080_15.05.2024_02 Аналог ТССЦ-103-1642 875,84/857,39=2% | Переход прямоугольного сечения 600х600/600х800 l=0,3м из нержавеющей стали марки AISI316, толщиной δ=1,0 S=1,06 м2 |  | шт | 1 |  | 19591.6 |  |  | 19591.6
547 | ТЦ_19.1.01.00_78_7814801080_15.05.2024_02 Аналог ТССЦ-103-1642 875,84/857,39=2% | Переход прямоугольного сечения 600х800/500х1000 l=0,4 м из нержавеющей стали марки AISI316, толщиной δ=1,0 S=1,47 м2 |  | шт | 1 |  | 26921.86 |  |  | 26921.86
548 | ТЕР20-01-002-13 | Прокладка воздуховодов из листовой оцинкованной стали и алюминия класса П (плотные) толщиной: 0,7 мм, периметром до 3600 мм // прим. толщ. 1,0 мм |  | 100 м2 поверхности воздуховодов | 0.1155 |  | 6913.19 |  |  | 1687.1
|  |  | Итого c накладными и см. прибылью |  |  |  | 16632.8
| 101-1522 | Электроды диаметром: 5 мм Э42А |  | т | 0,00033 0,0000381 |  | 0.54 |  |  | 0.54
| 101-1703 | Прокладки резиновые (пластина техническая прессованная) |  | кг | 9,91 1,144605 |  | 53.57 |  |  | 53.57
| 101-1714 | Болты с гайками и шайбами строительные |  | т | 0,0098 0,0011319 |  | 17.69 |  |  | 17.69
| 101-2501 | Лента полиэтиленовая с липким слоем: марка А |  | кг | 8,38 0,96789 |  | 123.02 |  |  | 123.02
П,Н | 101-9430 | Сетки в рамках |  | м2 | 0 0 |  | 0 |  |  | 0
Н | 301-9066 | Воздуховоды металлические |  | м2 | 100 11,55 |  | 0 |  |  | 0
П,Н | 301-9110 | Дроссель-клапаны в патрубке |  | шт. | 0 0 |  | 0 |  |  | 0
П,Н | 301-9240 | Крепления |  | кг | 0 0 |  | 0 |  |  | 0
П,Н | 301-9640 | Заглушки питометражных лючков |  | шт. | 0 0 |  | 0 |  |  | 0
549 | ТЦ_19.1.01.00_78_7814801080_15.05.2024_02 Аналог ТССЦ-301-8765 1552,07/1520,86=2% | Воздуховод из нержавеющей стали марки AISI316, толщиной δ=1,0 1250х400 |  | м | 2.5 |  | 131870.37 |  |  | 131870.37
550 | ТЦ_19.1.01.00_78_7814801080_15.05.2024_02 Аналог ТССЦ-507-0817 245,47/240,64=2% | Отвод прямоугольного воздуховода 90° из нержавеющей стали марки AISI316, толщиной δ=1,0 400х1250 S=2,01 м2 |  | шт | 1 |  | 40770.85 |  |  | 40770.85
551 | ТЦ_19.1.01.00_78_7814801080_15.05.2024_02 Аналог ТССЦ-103-1642 875,84/857,39=2% | Переход прямоугольного сечения 500х1000/400х1250 l=0,3 м из нержавеющей стали марки AISI316, толщиной δ=1,0 S=1,29 м2 |  | шт | 1 |  | 27017.04 |  |  | 27017.04
552 | ТЕР20-01-001-13 | Прокладка воздуховодов из листовой, оцинкованной стали и алюминия класса Н (нормальные) толщиной: 0,7 мм, периметром до 3600 мм // прим. толщ. 1,0 мм |  | 100 м2 поверхности воздуховодов | 0.0374 |  | 1909.36 |  |  | 217.11
|  |  | Итого c накладными и см. прибылью |  |  |  | 5056.65
| 101-0605 | Мастика герметизирующая нетвердеющая: «Гэлан» |  | т | 0,00167 0,0000625 |  | 1.02 |  |  | 1.02
| 101-1522 | Электроды диаметром: 5 мм Э42А |  | т | 0,00033 0,0000123 |  | 0.17 |  |  | 0.17
| 101-1703 | Прокладки резиновые (пластина техническая прессованная) |  | кг | 9,91 0,370634 |  | 17.35 |  |  | 17.35
| 101-1714 | Болты с гайками и шайбами строительные |  | т | 0,0098 0,0003665 |  | 5.73 |  |  | 5.73
П,Н | 101-9430 | Сетки в рамках |  | м2 | 0 0 |  | 0 |  |  | 0
Н | 301-9066 | Воздуховоды металлические |  | м2 | 100 3,74 |  | 0 |  |  | 0
П,Н | 301-9110 | Дроссель-клапаны в патрубке |  | шт. | 0 0 |  | 0 |  |  | 0
П,Н | 301-9240 | Крепления |  | кг | 0 0 |  | 0 |  |  | 0
П,Н | 301-9640 | Заглушки питометражных лючков |  | шт. | 0 0 |  | 0 |  |  | 0
| 509-0989 | Шнур асбестовый общего назначения марки: ШАОН диаметром 8-10 мм |  | т | 0,0011 0,0000411 |  | 0.81 |  |  | 0.81
553 | ТЦ_19.1.01.00_78_7814801080_15.05.2024_02 Аналог ТССЦ-301-8765 1552,07/1520,86=2% | Воздуховод класса герметичности «В» из нержавеющей стали, толщиной δ=1,0 1000х700 |  | м | 0.5 |  | 27158.11 |  |  | 27158.11
554 | ТЦ_19.1.01.00_78_7814801080_15.05.2024_02 Аналог ТССЦ-301-6214 16,82/16,48=2% | Врезка 1000х700 из оцинкованной стали в прямоугольный воздуховод S=1,02 м2 |  | шт | 2 |  | 25744.1 |  |  | 25744.1
555 | ТССЦ-301-1819 | Крепления для воздуховодов оцинкованные (подвески СТД, подвески регулируемые СТД, тяги, хомуты, кронштейны, траверсы, ленты, шпильки, профили) |  | т | 0.46 |  | 45796.74 |  |  | 45796.74
556 | ТЕР26-01-009-01 | Изоляция трубопроводов: матами минераловатными марок 75, 100, плитами минераловатными на синтетическом связующем марки 75 // прим. |  | 1 м3 изоляции | 0.08 |  | 1238.8 |  |  | 221.68
|  |  | Итого c накладными и см. прибылью |  |  |  | 2658.64
| 101-0811 | Проволока стальная низкоуглеродистая разного назначения оцинкованная диаметром: 1,1 мм |  | т | 0,00053 0,0000424 |  | 0.65 |  |  | 0.65
| 101-0812 | Проволока стальная низкоуглеродистая разного назначения оцинкованная диаметром: 1,6 мм |  | т | 0,00101 0,0000808 |  | 0.84 |  |  | 0.84
| 101-1821 | Винты самонарезающие: оцинкованные, размером 4-12 мм ГОСТ 10621-80 |  | т | 0,00004 0,0000032 |  | 0.09 |  |  | 0.09
| 101-1876 | Сталь листовая оцинкованная толщиной листа: 0,8 мм |  | т | 0,0265 0,00212 |  | 20.5 |  |  | 20.5
| 104-0077 | Стеклопластик рулонный марки: РСТ-А-Л-В |  | 1000 м2 | 0,002204 0,0001763 |  | 3.51 |  |  | 3.51
557 | ТЦ_14.2.02.06_16_1661033039_29.12.2023_02 Аналог ТССЦ-104-3270 126,39/123,84=2% | Теплоизоляционное покрытие, толщина 40 мм PRO-VENT-40-1НФ кашированный |  | м3 | 0.08 |  | 44.81 |  |  | 44.81
558 | ТЦ_14.2.02.06_16_1661033039_29.12.2023_02 Аналог ТССЦ-101-2420 9,00/8,79=2% | Лента стальная монтажная BOS-SOLID |  | м | 10 |  | 167.14 |  |  | 167.14
559 | ТЕР26-02-007-01 | Огнезащитное покрытие металлоконструкций воздуховодов приточно-вытяжных систем комплексной огнезащитой «ЩИТ-1В» с пределом огнестойкости: 2,0 часа // прим. |  | 100 м2 обрабатываемой поверхности | 0.045 |  | 6910.85 |  |  | 376.9
|  |  | Итого c накладными и см. прибылью |  |  |  | 16200.67
| 101-0540 | Лента стальная упаковочная, мягкая, нормальной точности 0,7х20-50 мм |  | т | 0,064 0,00288 |  | 30.82 |  |  | 30.82
| 101-1757 | Ветошь |  | кг | 10 0,45 |  | 4.33 |  |  | 4.33
| 101-2472 | Растворитель марки: № 646 |  | т | 0,013 0,000585 |  | 8.38 |  |  | 8.38
| 411-0001 | Вода |  | м3 | 0,01 0,00045 |  | 0 |  |  | 0
560 | ТЦ_14.2.02.00_78_7802836674_15.05.2024_02 Аналог ТССЦ-101-5654 216,51/212,25=2% | Огнезащитное покрытие, толщина 5 мм PRO-МБОР-VENT-5-1БТ |  | м2 | 4.5 |  | 2558.77 |  |  | 2558.77
561 | ТЦ_14.2.02.06_16_1661033039_29.12.2023_02 Аналог ТССЦ-101-5654 216,51/212,25=2% | Скотч алюминиевый 50мм BOS-Master |  | шт | 1 |  | 499.77 |  |  | 499.77
562 | ТЦ_14.2.02.06_16_1661033039_29.12.2023_02 Аналог ТССЦ-101-5654 216,51/212,25=2% | Материал для заделки отверстий и огнезащиты креплений, 13 мм PRO-МБОР-VENT |  | м2 | 0.5 |  | 302.58 |  |  | 302.58
563 | ТЦ_14.2.02.11_50_5041207010_27.03.2024_01 Аналог ТССЦ-101-5654 216,51/212,25=2% | Состав термостойкий клеящий "ПЛАЗАС", толщиной 0,5 мм |  | кг | 4 |  | 305.87 |  |  | 305.87
564 | ТЦ_14.5.01.10_77_7734657410_15.01.2024_02 Аналог ТССЦ-101-5654 216,51/212,25=2% | Огнестойкая монтажная пена ОГНЕЗА EI240 |  | шт | 1 |  | 861.06 |  |  | 861.06
565 | ТЦ_14.5.01.11_77_7734657410_15.01.2024_02 Аналог ТССЦ-101-5654 216,51/212,25=2% | Огнезащитный терморасширяющийся герметик ОГНЕЗА-ГТ |  | кг | 1 |  | 843.22 |  |  | 843.22
П3.1, П3.2
566 | ТЕР20-01-001-11 | Прокладка воздуховодов из листовой, оцинкованной стали и алюминия класса Н (нормальные) толщиной: 0,7 мм, периметром до 2400 мм // прим. толщ. 0,8 мм |  | 100 м2 поверхности воздуховодов | 0.202 |  | 13287.97 |  |  | 1152.43
|  |  | Итого c накладными и см. прибылью |  |  |  | 36090.4
| 101-0605 | Мастика герметизирующая нетвердеющая: «Гэлан» |  | т | 0,00269 0,0005434 |  | 8.84 |  |  | 8.84
| 101-1522 | Электроды диаметром: 5 мм Э42А |  | т | 0,00033 0,0000667 |  | 0.94 |  |  | 0.94
| 101-1703 | Прокладки резиновые (пластина техническая прессованная) |  | кг | 9,91 2,00182 |  | 93.69 |  |  | 93.69
| 101-1714 | Болты с гайками и шайбами строительные |  | т | 0,008 0,001616 |  | 25.26 |  |  | 25.26
П,Н | 101-9430 | Сетки в рамках |  | м2 | 0 0 |  | 0 |  |  | 0
Н | 301-9066 | Воздуховоды металлические |  | м2 | 100 20,2 |  | 0 |  |  | 0
П,Н | 301-9110 | Дроссель-клапаны в патрубке |  | шт. | 0 0 |  | 0 |  |  | 0
П,Н | 301-9240 | Крепления |  | кг | 0 0 |  | 0 |  |  | 0
П,Н | 301-9640 | Заглушки питометражных лючков |  | шт. | 0 0 |  | 0 |  |  | 0
| 509-0989 | Шнур асбестовый общего назначения марки: ШАОН диаметром 8-10 мм |  | т | 0,0011 0,0002222 |  | 4.35 |  |  | 4.35
567 | ТЦ_19.1.01.00_78_7814801080_15.05.2024_02 Аналог ТССЦ-301-8765 1552,07/1520,86=2% | Воздуховод из оцинкованной стали δ=0,8 600х600 |  | м | 5 |  | 12044.76 |  |  | 12044.76
568 | ТЦ_19.1.01.00_78_7814801080_15.05.2024_02 Аналог ТССЦ-301-8765 1552,07/1520,86=2% | Воздуховод из оцинкованной стали δ=0,8 900х500 |  | м | 0.5 |  | 1535.81 |  |  | 1535.81
569 | ТЦ_19.1.01.08_78_7814801080_25.03.2024_01 Аналог ТССЦ-301-7878 11,74/11,50=2% | Заглушка прямоугольная из оцинкованной стали δ=0,8 600х600 |  | шт | 2 |  | 1693.55 |  |  | 1693.55
570 | ТЦ_19.1.01.00_78_7814801080_15.05.2024_02 Аналог ТССЦ-507-0817 245,47/240,64=2% | Отвод прямоугольного воздуховода 90° из оцинкованной стали, толщиной δ=0,8 600х600 S=1,84 м2 |  | шт | 2 |  | 5116.67 |  |  | 5116.67
571 | ТЦ_19.1.01.00_78_7814801080_15.05.2024_02 Аналог ТССЦ-301-6214 16,82/16,48=2% | Врезка 600х600 из оцинкованной стали в прямоугольный воздуховод S=0,72 м2 |  | шт | 2 |  | 15726.21 |  |  | 15726.21
572 | ТЦ_19.1.01.00_78_7814801080_15.05.2024_02 Аналог ТССЦ-301-6214 16,82/16,48=2% | Врезка 900х500 из оцинкованной стали в прямоугольный воздуховод S=0,84 м2 |  | шт | 2 |  | 18337.55 |  |  | 18337.55
573 | ТЕР20-01-001-12 | Прокладка воздуховодов из листовой, оцинкованной стали и алюминия класса Н (нормальные) толщиной: 0,7 мм, периметром до 3200 мм // прим. толщ. 1,0 мм |  | 100 м2 поверхности воздуховодов | 0.49 |  | 26487.91 |  |  | 2480.01
|  |  | Итого c накладными и см. прибылью |  |  |  | 71262.92
| 101-0605 | Мастика герметизирующая нетвердеющая: «Гэлан» |  | т | 0,0024 0,001176 |  | 19.13 |  |  | 19.13
| 101-1522 | Электроды диаметром: 5 мм Э42А |  | т | 0,00033 0,0001617 |  | 2.28 |  |  | 2.28
| 101-1703 | Прокладки резиновые (пластина техническая прессованная) |  | кг | 9,09 4,4541 |  | 208.45 |  |  | 208.45
| 101-1714 | Болты с гайками и шайбами строительные |  | т | 0,006 0,00294 |  | 45.95 |  |  | 45.95
П,Н | 101-9430 | Сетки в рамках |  | м2 | 0 0 |  | 0 |  |  | 0
Н | 301-9066 | Воздуховоды металлические |  | м2 | 100 49 |  | 0 |  |  | 0
П,Н | 301-9110 | Дроссель-клапаны в патрубке |  | шт. | 0 0 |  | 0 |  |  | 0
П,Н | 301-9240 | Крепления |  | кг | 0 0 |  | 0 |  |  | 0
П,Н | 301-9640 | Заглушки питометражных лючков |  | шт. | 0 0 |  | 0 |  |  | 0
| 509-0989 | Шнур асбестовый общего назначения марки: ШАОН диаметром 8-10 мм |  | т | 0,0011 0,000539 |  | 10.56 |  |  | 10.56
574 | ТЦ_19.1.01.00_78_7814801080_15.05.2024_02 Аналог ТССЦ-301-8765 1552,07/1520,86=2% | Воздуховод класса герметичности «В» из оцинкованной стали δ=1,0 800х600 |  | м | 17.5 |  | 745653.28 |  |  | 745653.28
575 | ТЦ_19.1.01.08_78_7814801080_25.03.2024_01 Аналог ТССЦ-301-7878 11,74/11,50=2% | Заглушка прямоугольная из оцинкованной стали δ=0,8 600х800 |  | шт | 1 |  | 976.67 |  |  | 976.67
576 | ТЕР20-01-002-11 | Прокладка воздуховодов из листовой оцинкованной стали и алюминия класса П (плотные) толщиной: 0,7 мм, периметром до 2400 мм // прим. толщ. 1,0 мм |  | 100 м2 поверхности воздуховодов | 0.2278 |  | 16631.53 |  |  | 2946
|  |  | Итого c накладными и см. прибылью |  |  |  | 42346.35
| 101-1522 | Электроды диаметром: 5 мм Э42А |  | т | 0,00033 0,0000752 |  | 1.06 |  |  | 1.06
| 101-1703 | Прокладки резиновые (пластина техническая прессованная) |  | кг | 9,91 2,257498 |  | 105.65 |  |  | 105.65
| 101-1714 | Болты с гайками и шайбами строительные |  | т | 0,008 0,0018224 |  | 28.48 |  |  | 28.48
| 101-2501 | Лента полиэтиленовая с липким слоем: марка А |  | кг | 7,08 1,612824 |  | 204.99 |  |  | 204.99
П,Н | 101-9430 | Сетки в рамках |  | м2 | 0 0 |  | 0 |  |  | 0
Н | 301-9066 | Воздуховоды металлические |  | м2 | 100 22,78 |  | 0 |  |  | 0
П,Н | 301-9110 | Дроссель-клапаны в патрубке |  | шт. | 0 0 |  | 0 |  |  | 0
П,Н | 301-9240 | Крепления |  | кг | 0 0 |  | 0 |  |  | 0
П,Н | 301-9640 | Заглушки питометражных лючков |  | шт. | 0 0 |  | 0 |  |  | 0
577 | ТЦ_19.1.01.00_78_7814801080_15.05.2024_02 Аналог ТССЦ-301-8765 1552,07/1520,86=2% | Воздуховод из нержавеющей стали марки AISI316, толщиной δ=1,0 600х600 |  | м | 3 |  | 108992.85 |  |  | 108992.85
578 | ТЦ_19.1.01.00_78_7814801080_15.05.2024_02 Аналог ТССЦ-301-8765 1552,07/1520,86=2% | Воздуховод из нержавеющей стали марки AISI316, толщиной δ=1,0 700х400 |  | м | 5 |  | 166795.06 |  |  | 166795.06
579 | ТЦ_19.1.01.08_78_7814801080_25.03.2024_01 Аналог ТССЦ-301-7878 11,74/11,50=2% | Заглушка прямоугольная из нержавеющей стали марки AISI316, толщиной δ=1,0 700х400 |  | шт | 2 |  | 16317.86 |  |  | 16317.86
580 | ТЦ_19.1.01.00_78_7814801080_15.05.2024_02 Аналог ТССЦ-103-1642 875,84/857,39=2% | Переход прямоугольного сечения 400х700/600х700 l=0,3м из нержавеющей стали марки AISI316, толщиной δ=1,0 S=0,98 м2 |  | шт | 1 |  | 18190.5 |  |  | 18190.5
581 | ТЦ_19.1.01.00_78_7814801080_15.05.2024_02 Аналог ТССЦ-301-6214 16,82/16,48=2% | Врезка 600х600 из нержавеющей стали марки AISI316 в прямоугольный воздуховод S=0,72 м2 |  | шт | 5 |  | 39315.53 |  |  | 39315.53
582 | ТЕР20-01-002-12 | Прокладка воздуховодов из листовой оцинкованной стали и алюминия класса П (плотные) толщиной: 0,7 мм, периметром до 3200 мм // прим. толщ. 1,0мм |  | 100 м2 поверхности воздуховодов | 0.6788 |  | 42277.47 |  |  | 9019.18
|  |  | Итого c накладными и см. прибылью |  |  |  | 104304.58
| 101-1522 | Электроды диаметром: 5 мм Э42А |  | т | 0,00033 0,000224 |  | 3.16 |  |  | 3.16
| 101-1703 | Прокладки резиновые (пластина техническая прессованная) |  | кг | 9,09 6,170292 |  | 288.77 |  |  | 288.77
| 101-1714 | Болты с гайками и шайбами строительные |  | т | 0,006 0,0040728 |  | 63.65 |  |  | 63.65
| 101-2501 | Лента полиэтиленовая с липким слоем: марка А |  | кг | 7,95 5,39646 |  | 685.89 |  |  | 685.89
П,Н | 101-9430 | Сетки в рамках |  | м2 | 0 0 |  | 0 |  |  | 0
Н | 301-9066 | Воздуховоды металлические |  | м2 | 100 67,88 |  | 0 |  |  | 0
П,Н | 301-9110 | Дроссель-клапаны в патрубке |  | шт. | 0 0 |  | 0 |  |  | 0
П,Н | 301-9240 | Крепления |  | кг | 0 0 |  | 0 |  |  | 0
П,Н | 301-9640 | Заглушки питометражных лючков |  | шт. | 0 0 |  | 0 |  |  | 0
583 | ТЦ_19.1.01.00_78_7814801080_15.05.2024_02 Аналог ТССЦ-301-8765 1552,07/1520,86=2% | Воздуховод из нержавеющей стали марки AISI316, толщиной δ=1,0 700х600 |  | м | 4 |  | 158547.28 |  |  | 158547.28
584 | ТЦ_19.1.01.00_78_7814801080_15.05.2024_02 Аналог ТССЦ-301-8765 1552,07/1520,86=2% | Воздуховод из нержавеющей стали марки AISI316, толщиной δ=1,0 800х600 |  | м | 15 |  | 639131.38 |  |  | 639131.38
585 | ТЦ_19.1.01.00_78_7814801080_15.05.2024_02 Аналог ТССЦ-301-8765 1552,07/1520,86=2% | Воздуховод класса герметичности «В» из нержавеющей стали, толщиной δ=1,0 900х500 |  | м | 0.5 |  | 21304.38 |  |  | 21304.38
586 | ТЦ_19.1.01.00_78_7814801080_15.05.2024_02 Аналог ТССЦ-507-0817 245,47/240,64=2% | Утка из нержавеющей стали марки AISI316, толщиной δ=1,0 смещение 0,35м, l=0,8м 600х800 S=2,61 м2 |  | шт | 1 |  | 38428.23 |  |  | 38428.23
587 | ТЦ_19.1.01.00_78_7814801080_15.05.2024_02 Аналог ТССЦ-507-0817 245,47/240,64=2% | Утка из нержавеющей стали марки AISI316, толщиной δ=1,0 смещение 0,8 м, l=1,35 м 800х600 S=4,41 м2 |  | шт | 1 |  | 68143.2 |  |  | 68143.2
588 | ТЦ_19.1.01.00_78_7814801080_15.05.2024_02 Аналог ТССЦ-507-0817 245,47/240,64=2% | Отвод прямоугольного воздуховода 90° из нержавеющей стали марки AISI316, толщиной δ=1,0 600х800 S=2,15 м2 |  | шт | 2 |  | 67795.5 |  |  | 67795.5
589 | ТЦ_19.1.01.00_78_7814801080_15.05.2024_02 Аналог ТССЦ-103-1642 875,84/857,39=2% | Переход прямоугольного сечения 600х700/600х800 l=0,3м из нержавеющей стали марки AISI316, толщиной δ=1,0 S=1,08 м2 |  | шт | 1 |  | 20076.48 |  |  | 20076.48
590 | ТЦ_19.1.01.00_78_7814801080_15.05.2024_02 Аналог ТССЦ-301-6214 16,82/16,48=2% | Врезка 900х500 из нержавеющей стали марки AISI316 в прямоугольный воздуховод S=0,84 м2 |  | шт | 2 |  | 18337.55 |  |  | 18337.55
591 | ТЕР20-01-002-13 | Прокладка воздуховодов из листовой оцинкованной стали и алюминия класса П (плотные) толщиной: 0,7 мм, периметром до 3600 мм // прим. толщ.1,0 мм |  | 100 м2 поверхности воздуховодов | 0.2239 |  | 13401.4 |  |  | 3270.49
|  |  | Итого c накладными и см. прибылью |  |  |  | 32243.14
| 101-1522 | Электроды диаметром: 5 мм Э42А |  | т | 0,00033 0,0000739 |  | 1.04 |  |  | 1.04
| 101-1703 | Прокладки резиновые (пластина техническая прессованная) |  | кг | 9,91 2,218849 |  | 103.84 |  |  | 103.84
| 101-1714 | Болты с гайками и шайбами строительные |  | т | 0,0098 0,0021942 |  | 34.29 |  |  | 34.29
| 101-2501 | Лента полиэтиленовая с липким слоем: марка А |  | кг | 8,38 1,876282 |  | 238.48 |  |  | 238.48
П,Н | 101-9430 | Сетки в рамках |  | м2 | 0 0 |  | 0 |  |  | 0
Н | 301-9066 | Воздуховоды металлические |  | м2 | 100 22,39 |  | 0 |  |  | 0
П,Н | 301-9110 | Дроссель-клапаны в патрубке |  | шт. | 0 0 |  | 0 |  |  | 0
П,Н | 301-9240 | Крепления |  | кг | 0 0 |  | 0 |  |  | 0
П,Н | 301-9640 | Заглушки питометражных лючков |  | шт. | 0 0 |  | 0 |  |  | 0
592 | ТЦ_19.1.01.00_78_7814801080_15.05.2024_02 Аналог ТССЦ-301-8765 1552,07/1520,86=2% | Воздуховод класса герметичности «В» из нержавеющей стали, толщиной δ=1,0 1000х800 |  | м | 1.5 |  | 86178.52 |  |  | 86178.52
593 | ТЦ_19.1.01.00_78_7814801080_15.05.2024_02 Аналог ТССЦ-301-8765 1552,07/1520,86=2% | Воздуховод класса герметичности «В» из нержавеющей стали, толщиной δ=1,0 1250х600 |  | м | 3.4 |  | 200669.4 |  |  | 200669.4
594 | ТЦ_19.1.01.08_78_7814801080_25.03.2024_01 Аналог ТССЦ-301-7878 11,74/11,50=2% | Заглушка прямоугольная из оцинкованной стали δ=0,8 1250х600 |  | шт | 2 |  | 2778.65 |  |  | 2778.65
595 | ТЦ_19.1.01.00_78_7814801080_15.05.2024_02 Аналог ТССЦ-507-0817 245,47/240,64=2% | Отвод прямоугольного воздуховода 90° из нержавеющей стали марки AISI316, толщиной δ=1,0 800х1000 S=3,33 м2 |  | шт | 1 |  | 58434.22 |  |  | 58434.22
596 | ТЦ_19.1.01.00_78_7814801080_15.05.2024_02 Аналог ТССЦ-301-6214 16,82/16,48=2% | Врезка 800х1000 из нержавеющей стали марки AISI316 в прямоугольный воздуховод S=1,08 м2 |  | шт | 1 |  | 13627.46 |  |  | 13627.46
597 | ТССЦ-301-1819 | Крепления для воздуховодов оцинкованные (подвески СТД, подвески регулируемые СТД, тяги, хомуты, кронштейны, траверсы, ленты, шпильки, профили) |  | т | 0.28 |  | 27876.28 |  |  | 27876.28
598 | ТЕР26-01-009-01 | Изоляция трубопроводов: матами минераловатными марок 75, 100, плитами минераловатными на синтетическом связующем марки 75 // прим. |  | 1 м3 изоляции | 0.8 |  | 12387.98 |  |  | 2216.75
|  |  | Итого c накладными и см. прибылью |  |  |  | 26586.33
| 101-0811 | Проволока стальная низкоуглеродистая разного назначения оцинкованная диаметром: 1,1 мм |  | т | 0,00053 0,000424 |  | 6.52 |  |  | 6.52
| 101-0812 | Проволока стальная низкоуглеродистая разного назначения оцинкованная диаметром: 1,6 мм |  | т | 0,00101 0,000808 |  | 8.37 |  |  | 8.37
| 101-1821 | Винты самонарезающие: оцинкованные, размером 4-12 мм ГОСТ 10621-80 |  | т | 0,00004 0,000032 |  | 0.95 |  |  | 0.95
| 101-1876 | Сталь листовая оцинкованная толщиной листа: 0,8 мм |  | т | 0,0265 0,0212 |  | 205.02 |  |  | 205.02
| 104-0077 | Стеклопластик рулонный марки: РСТ-А-Л-В |  | 1000 м2 | 0,002204 0,0017632 |  | 35.12 |  |  | 35.12
599 | ТЦ_14.2.02.06_16_1661033039_29.12.2023_02 Аналог ТССЦ-104-3270 126,39/123,84=2% | Теплоизоляционное покрытие, толщина 40 мм PRO-VENT-40-1НФ кашированный |  | м3 | 0.8 |  | 448.1 |  |  | 448.1
600 | ТЦ_14.2.02.06_16_1661033039_29.12.2023_02 Аналог ТССЦ-101-2420 9,00/8,79=2% | Лента стальная монтажная BOS-SOLID |  | м | 70 |  | 1169.97 |  |  | 1169.97
601 | ТЕР26-02-007-01 | Огнезащитное покрытие металлоконструкций воздуховодов приточно-вытяжных систем комплексной огнезащитой «ЩИТ-1В» с пределом огнестойкости: 2,0 часа // прим. |  | 100 м2 обрабатываемой поверхности | 0.45 |  | 69108.53 |  |  | 3769.02
|  |  | Итого c накладными и см. прибылью |  |  |  | 162006.69
| 101-0540 | Лента стальная упаковочная, мягкая, нормальной точности 0,7х20-50 мм |  | т | 0,064 0,0288 |  | 308.16 |  |  | 308.16
| 101-1757 | Ветошь |  | кг | 10 4,5 |  | 43.29 |  |  | 43.29
| 101-2472 | Растворитель марки: № 646 |  | т | 0,013 0,00585 |  | 83.76 |  |  | 83.76
| 411-0001 | Вода |  | м3 | 0,01 0,0045 |  | 0.01 |  |  | 0.01
602 | ТЦ_14.2.02.00_78_7802836674_15.05.2024_02 Аналог ТССЦ-101-5654 216,51/212,25=2% | Огнезащитное покрытие, толщина 5 мм PRO-МБОР-VENT-5-1БТ |  | м2 | 45 |  | 25587.7 |  |  | 25587.7
603 | ТЦ_14.2.02.06_16_1661033039_29.12.2023_02 Аналог ТССЦ-101-5654 216,51/212,25=2% | Скотч алюминиевый 50мм BOS-Master |  | шт | 2 |  | 999.54 |  |  | 999.54
604 | ТЦ_14.2.02.06_16_1661033039_29.12.2023_02 Аналог ТССЦ-101-5654 216,51/212,25=2% | Материал для заделки отверстий и огнезащиты креплений, 13 мм PRO-МБОР-VENT |  | м2 | 0.5 |  | 302.58 |  |  | 302.58
605 | ТЦ_14.2.02.11_50_5041207010_27.03.2024_01 Аналог ТССЦ-101-5654 216,51/212,25=2% | Состав термостойкий клеящий "ПЛАЗАС", толщиной 0,5 мм |  | кг | 30 |  | 2294.03 |  |  | 2294.03
606 | ТЦ_14.5.01.10_77_7734657410_15.01.2024_02 Аналог ТССЦ-101-5654 216,51/212,25=2% | Огнестойкая монтажная пена ОГНЕЗА EI240 |  | шт | 1 |  | 861.06 |  |  | 861.06
607 | ТЦ_14.5.01.11_77_7734657410_15.01.2024_02 Аналог ТССЦ-101-5654 216,51/212,25=2% | Огнезащитный терморасширяющийся герметик ОГНЕЗА-ГТ |  | кг | 1 |  | 843.22 |  |  | 843.22
П4
608 | ТЕР20-01-001-01 | Прокладка воздуховодов из листовой, оцинкованной стали и алюминия класса Н (нормальные) толщиной: 0,5 мм, диаметром до 200 мм |  | 100 м2 поверхности воздуховодов | 0.0414 |  | 4404.13 |  |  | 256.04
|  |  | Итого c накладными и см. прибылью |  |  |  | 12247.48
| 101-0605 | Мастика герметизирующая нетвердеющая: «Гэлан» |  | т | 0,00501 0,0002074 |  | 3.37 |  |  | 3.37
| 101-1522 | Электроды диаметром: 5 мм Э42А |  | т | 0,00045 0,0000186 |  | 0.26 |  |  | 0.26
| 101-1703 | Прокладки резиновые (пластина техническая прессованная) |  | кг | 8 0,3312 |  | 15.5 |  |  | 15.5
| 101-1714 | Болты с гайками и шайбами строительные |  | т | 0,015 0,000621 |  | 9.71 |  |  | 9.71
П,Н | 101-9430 | Сетки в рамках |  | м2 | 0 0 |  | 0 |  |  | 0
Н | 301-9066 | Воздуховоды металлические |  | м2 | 100 4,14 |  | 0 |  |  | 0
П,Н | 301-9110 | Дроссель-клапаны в патрубке |  | шт. | 0 0 |  | 0 |  |  | 0
П,Н | 301-9240 | Крепления |  | кг | 0 0 |  | 0 |  |  | 0
П,Н | 301-9520 | Шиберы |  | шт. | 0 0 |  | 0 |  |  | 0
П,Н | 301-9640 | Заглушки питометражных лючков |  | шт. | 0 0 |  | 0 |  |  | 0
| 509-0989 | Шнур асбестовый общего назначения марки: ШАОН диаметром 8-10 мм |  | т | 0,00089 0,0000368 |  | 0.72 |  |  | 0.72
609 | ТЦ_19.1.01.00_78_7814801080_15.05.2024_02 Аналог ТССЦ-301-8765 1552,07/1520,86=2% | Воздуховод из оцинкованной стали δ=0,5 Ø100 |  | м | 10 |  | 1861.9 |  |  | 1861.9
610 | ТЦ_19.1.01.08_78_7814801080_25.03.2024_01 Аналог ТССЦ-301-7878 11,74/11,50=2% | Заглушка круглая из оцинкованной стали δ=0,5 Ø100 |  | шт | 1 |  | 118.12 |  |  | 118.12
611 | ТЦ_19.1.01.00_78_7814801080_15.05.2024_02 Аналог ТССЦ-507-0817 245,47/240,64=2% | Отвод круглого воздуховода 90° δ=0,5 Ø125 S=0,14 м2 |  | шт | 6 |  | 1243.4 |  |  | 1243.4
612 | ТЦ_19.1.01.00_78_7814801080_15.05.2024_02 Аналог ТССЦ-103-1279 1210,87/1185,57=2% | Тройник круглого воздуховода δ=0,5 Ø100/ Ø100 S=0,16 м2 |  | шт | 1 |  | 170.34 |  |  | 170.34
613 | ТЕР20-01-002-01 | Прокладка воздуховодов из листовой оцинкованной стали и алюминия класса П (плотные) толщиной: 0,5 мм, диаметром до 200 мм |  | 100 м2 поверхности воздуховодов | 0.00157 |  | 204.66 |  |  | 30.32
|  |  | Итого c накладными и см. прибылью |  |  |  | 534.98
| 101-1522 | Электроды диаметром: 5 мм Э42А |  | т | 0,00045 0,0000007 |  | 0.01 |  |  | 0.01
| 101-1703 | Прокладки резиновые (пластина техническая прессованная) |  | кг | 8 0,01256 |  | 0.59 |  |  | 0.59
| 101-1714 | Болты с гайками и шайбами строительные |  | т | 0,015 0,0000236 |  | 0.37 |  |  | 0.37
| 101-2493 | Лента липкая изоляционная на поликасиновом компаунде марки ЛСЭПЛ, шириной 20-30 мм, толщиной от 0,14 до 0,19 мм |  | кг | 14,7 0,023079 |  | 2 |  |  | 2
| 101-2501 | Лента полиэтиленовая с липким слоем: марка А |  | кг | 2,66 0,0041762 |  | 0.53 |  |  | 0.53
П,Н | 101-9430 | Сетки в рамках |  | м2 | 0 0 |  | 0 |  |  | 0
Н | 301-9066 | Воздуховоды металлические |  | м2 | 100 0,157 |  | 0 |  |  | 0
П,Н | 301-9110 | Дроссель-клапаны в патрубке |  | шт. | 0 0 |  | 0 |  |  | 0
П,Н | 301-9240 | Крепления |  | кг | 0 0 |  | 0 |  |  | 0
П,Н | 301-9520 | Шиберы |  | шт. | 0 0 |  | 0 |  |  | 0
П,Н | 301-9640 | Заглушки питометражных лючков |  | шт. | 0 0 |  | 0 |  |  | 0
614 | ТЦ_19.1.01.00_78_7814801080_15.05.2024_02 Аналог ТССЦ-301-8765 1552,07/1520,86=2% | Воздуховод из нержавеющей стали марки AISI316, толщиной δ=1,0 Ø100 |  | м | 0.5 |  | 197.36 |  |  | 197.36
615 | ТССЦ-301-1819 | Крепления для воздуховодов оцинкованные (подвески СТД, подвески регулируемые СТД, тяги, хомуты, кронштейны, траверсы, ленты, шпильки, профили) |  | т | 0.01 |  | 995.58 |  |  | 995.58
616 | ТЕР26-01-009-01 | Изоляция трубопроводов: матами минераловатными марок 75, 100, плитами минераловатными на синтетическом связующем марки 75 // прим. |  | 1 м3 изоляции | 0.04 |  | 619.4 |  |  | 110.84
|  |  | Итого c накладными и см. прибылью |  |  |  | 1329.32
| 101-0811 | Проволока стальная низкоуглеродистая разного назначения оцинкованная диаметром: 1,1 мм |  | т | 0,00053 0,0000212 |  | 0.33 |  |  | 0.33
| 101-0812 | Проволока стальная низкоуглеродистая разного назначения оцинкованная диаметром: 1,6 мм |  | т | 0,00101 0,0000404 |  | 0.42 |  |  | 0.42
| 101-1821 | Винты самонарезающие: оцинкованные, размером 4-12 мм ГОСТ 10621-80 |  | т | 0,00004 0,0000016 |  | 0.05 |  |  | 0.05
| 101-1876 | Сталь листовая оцинкованная толщиной листа: 0,8 мм |  | т | 0,0265 0,00106 |  | 10.25 |  |  | 10.25
| 104-0077 | Стеклопластик рулонный марки: РСТ-А-Л-В |  | 1000 м2 | 0,002204 0,0000882 |  | 1.76 |  |  | 1.76
617 | ТЦ_14.2.02.06_16_1661033039_29.12.2023_02 Аналог ТССЦ-104-3270 126,39/123,84=2% | Теплоизоляционное покрытие, толщина 40 мм PRO-VENT-40-1НФ кашированный |  | м3 | 0.04 |  | 22.41 |  |  | 22.41
618 | ТЦ_14.2.02.06_16_1661033039_29.12.2023_02 Аналог ТССЦ-101-2420 9,00/8,79=2% | Лента стальная монтажная BOS-SOLID |  | м | 5 |  | 83.57 |  |  | 83.57
В1
619 | ТЕР20-01-001-01 | Прокладка воздуховодов из листовой, оцинкованной стали и алюминия класса Н (нормальные) толщиной: 0,5 мм, диаметром до 200 мм |  | 100 м2 поверхности воздуховодов | 0.2965 |  | 31541.63 |  |  | 1833.69
|  |  | Итого c накладными и см. прибылью |  |  |  | 87714.31
| 101-0605 | Мастика герметизирующая нетвердеющая: «Гэлан» |  | т | 0,00501 0,0014855 |  | 24.17 |  |  | 24.17
| 101-1522 | Электроды диаметром: 5 мм Э42А |  | т | 0,00045 0,0001334 |  | 1.88 |  |  | 1.88
| 101-1703 | Прокладки резиновые (пластина техническая прессованная) |  | кг | 8 2,372 |  | 111.01 |  |  | 111.01
| 101-1714 | Болты с гайками и шайбами строительные |  | т | 0,015 0,0044475 |  | 69.51 |  |  | 69.51
П,Н | 101-9430 | Сетки в рамках |  | м2 | 0 0 |  | 0 |  |  | 0
Н | 301-9066 | Воздуховоды металлические |  | м2 | 100 29,65 |  | 0 |  |  | 0
П,Н | 301-9110 | Дроссель-клапаны в патрубке |  | шт. | 0 0 |  | 0 |  |  | 0
П,Н | 301-9240 | Крепления |  | кг | 0 0 |  | 0 |  |  | 0
П,Н | 301-9520 | Шиберы |  | шт. | 0 0 |  | 0 |  |  | 0
П,Н | 301-9640 | Заглушки питометражных лючков |  | шт. | 0 0 |  | 0 |  |  | 0
| 509-0989 | Шнур асбестовый общего назначения марки: ШАОН диаметром 8-10 мм |  | т | 0,00089 0,0002639 |  | 5.17 |  |  | 5.17
620 | ТЦ_19.1.01.00_78_7814801080_15.05.2024_02 Аналог ТССЦ-301-8765 1552,07/1520,86=2% | Воздуховод из оцинкованной стали δ=0,5 Ø100 |  | м | 4 |  | 744.76 |  |  | 744.76
621 | ТЦ_19.1.01.00_78_7814801080_15.05.2024_02 Аналог ТССЦ-301-8765 1552,07/1520,86=2% | Воздуховод из оцинкованной стали δ=0,5 Ø125 |  | м | 18 |  | 4155.76 |  |  | 4155.76
622 | ТЦ_19.1.01.00_78_7814801080_15.05.2024_02 Аналог ТССЦ-301-8765 1552,07/1520,86=2% | Воздуховод из оцинкованной стали δ=0,5 Ø160 |  | м | 12 |  | 3522.89 |  |  | 3522.89
623 | ТЦ_19.1.01.00_78_7814801080_15.05.2024_02 Аналог ТССЦ-301-8765 1552,07/1520,86=2% | Воздуховод из оцинкованной стали δ=0,5 Ø200 |  | м | 14 |  | 5112.69 |  |  | 5112.69
624 | ТЦ_19.1.01.08_78_7814801080_25.03.2024_01 Аналог ТССЦ-301-7878 11,74/11,50=2% | Заглушка круглая из оцинкованной стали δ=0,5 Ø100 |  | шт | 1 |  | 118.12 |  |  | 118.12
625 | ТЦ_19.1.01.08_78_7814801080_25.03.2024_01 Аналог ТССЦ-301-7878 11,74/11,50=2% | Заглушка круглая из оцинкованной стали δ=0,5 Ø125 |  | шт | 3 |  | 378.27 |  |  | 378.27
626 | ТЦ_19.1.01.08_78_7814801080_25.03.2024_01 Аналог ТССЦ-301-7878 11,74/11,50=2% | Заглушка круглая из оцинкованной стали δ=0,5 Ø160 |  | шт | 1 |  | 120.72 |  |  | 120.72
627 | ТЦ_19.1.01.00_78_7814801080_15.05.2024_02 Аналог ТССЦ-507-0817 245,47/240,64=2% | Утка из оцинкованной стали, толщиной δ= 0,5 смещение 0,15м, l=0,35м Ø100 S=0,12 м2 |  | шт | 1 |  | 414.99 |  |  | 414.99
628 | ТЦ_19.1.01.00_78_7814801080_15.05.2024_02 Аналог ТССЦ-507-0817 245,47/240,64=2% | Утка из оцинкованной стали, толщиной δ=0,5 смещение 0,2м, l=0,4м Ø125 S=0,18 м2 |  | шт | 1 |  | 448.24 |  |  | 448.24
629 | ТЦ_19.1.01.00_78_7814801080_15.05.2024_02 Аналог ТССЦ-507-0817 245,47/240,64=2% | Утка из оцинкованной стали, толщиной δ=0,5 смещение 0,35м, l=0,7м Ø200 S=0,49 м2 |  | шт | 1 |  | 637.64 |  |  | 637.64
630 | ТЦ_19.1.01.00_78_7814801080_15.05.2024_02 Аналог ТССЦ-507-0817 245,47/240,64=2% | Отвод круглого воздуховода 45° δ=0,5 Ø100 S=0,07 м2 |  | шт | 1 |  | 140.47 |  |  | 140.47
631 | ТЦ_19.1.01.00_78_7814801080_15.05.2024_02 Аналог ТССЦ-507-0817 245,47/240,64=2% | Отвод круглого воздуховода 45° δ=0,5 Ø125 S=0,09 м2 |  | шт | 1 |  | 166.88 |  |  | 166.88
632 | ТЦ_19.1.01.00_78_7814801080_15.05.2024_02 Аналог ТССЦ-507-0817 245,47/240,64=2% | Отвод круглого воздуховода 90° δ=0,5 Ø125 S=0,14 м2 |  | шт | 6 |  | 1243.4 |  |  | 1243.4
633 | ТЦ_19.1.01.00_78_7814801080_15.05.2024_02 Аналог ТССЦ-507-0817 245,47/240,64=2% | Отвод круглого воздуховода 90° δ=0,5 Ø160 S=0,21 м2 |  | шт | 3 |  | 758.1 |  |  | 758.1
634 | ТЦ_19.1.01.00_78_7814801080_15.05.2024_02 Аналог ТССЦ-507-0817 245,47/240,64=2% | Отвод круглого воздуховода 90° δ=0,5 Ø200 S=0,30 м2 |  | шт | 4 |  | 1091.51 |  |  | 1091.51
635 | ТЦ_19.1.01.00_78_7814801080_15.05.2024_02 Аналог ТССЦ-103-1642 875,84/857,39=2% | Переход круглого сечения Ø100/ Ø160 l=0,3м из оцинкованной стали δ=0,5 S=0,16 м2 |  | шт | 1 |  | 204.2 |  |  | 204.2
636 | ТЦ_19.1.01.00_78_7814801080_15.05.2024_02 Аналог ТССЦ-103-1642 875,84/857,39=2% | Переход круглого сечения Ø125/ Ø200 l=0,3м из оцинкованной стали δ=0,5 S=0,21 м2 |  | шт | 1 |  | 247.16 |  |  | 247.16
637 | ТЦ_19.1.01.00_78_7814801080_15.05.2024_02 Аналог ТССЦ-103-1642 875,84/857,39=2% | Переход круглого сечения Ø160/ Ø200 l=0,3м из оцинкованной стали δ=0,5 S=0,23 м2 |  | шт | 3 |  | 17881.77 |  |  | 17881.77
638 | ТЦ_19.1.01.00_78_7814801080_15.05.2024_02 Аналог ТССЦ-301-6214 16,82/16,48=2% | Врезка Ø100 в круглый воздуховод Ø125 S=0,09 м2 |  | шт | 2 |  | 248.02 |  |  | 248.02
639 | ТЦ_19.1.01.00_78_7814801080_15.05.2024_02 Аналог ТССЦ-301-6214 16,82/16,48=2% | Врезка Ø125 в круглый воздуховод Ø160 S=0,12 м2 |  | шт | 1 |  | 143.5 |  |  | 143.5
640 | ТЦ_19.1.01.00_78_7814801080_15.05.2024_02 Аналог ТССЦ-301-6214 16,82/16,48=2% | Врезка Ø125 в круглый воздуховод Ø250 S=0,12 м2 |  | шт | 1 |  | 175.02 |  |  | 175.02
641 | ТЦ_19.1.01.00_78_7814801080_15.05.2024_02 Аналог ТССЦ-301-6214 16,82/16,48=2% | Врезка 200х100 в круглый воздуховод Ø250 S=0,18 м2 |  | шт | 1 |  | 192.77 |  |  | 192.77
642 | ТЦ_19.1.01.00_78_7814801080_15.05.2024_02 Аналог ТССЦ-103-1279 1210,87/1185,57=2% | Тройник круглого воздуховода δ=0,5 Ø100/ Ø100 S=0,16 м2 |  | шт | 1 |  | 170.34 |  |  | 170.34
643 | ТЦ_19.1.01.00_78_7814801080_15.05.2024_02 Аналог ТССЦ-103-1279 1210,87/1185,57=2% | Тройник круглого воздуховода δ=0,5 Ø125/ Ø125 S=0,20 м2 |  | шт | 1 |  | 205.07 |  |  | 205.07
644 | ТЦ_19.1.01.00_78_7814801080_15.05.2024_02 Аналог ТССЦ-103-1279 1210,87/1185,57=2% | Тройник круглого воздуховода δ=0,5 Ø160/ Ø160 S=0,25 м2 |  | шт | 1 |  | 263.44 |  |  | 263.44
645 | ТЦ_19.1.01.00_78_7814801080_15.05.2024_02 Аналог ТССЦ-103-1279 1210,87/1185,57=2% | Тройник круглого воздуховода δ=0,5 Ø200/ Ø200 S=0,31 м2 |  | шт | 2 |  | 563.59 |  |  | 563.59
646 | ТЕР20-01-001-04 | Прокладка воздуховодов из листовой, оцинкованной стали и алюминия класса Н (нормальные) толщиной: 0,6 мм, диаметром до 250 мм |  | 100 м2 поверхности воздуховодов | 0.083 |  | 8832.31 |  |  | 513.31
|  |  | Итого c накладными и см. прибылью |  |  |  | 24556.87
| 101-0605 | Мастика герметизирующая нетвердеющая: «Гэлан» |  | т | 0,00501 0,0004158 |  | 6.77 |  |  | 6.77
| 101-1522 | Электроды диаметром: 5 мм Э42А |  | т | 0,00045 0,0000374 |  | 0.53 |  |  | 0.53
| 101-1703 | Прокладки резиновые (пластина техническая прессованная) |  | кг | 8 0,664 |  | 31.08 |  |  | 31.08
| 101-1714 | Болты с гайками и шайбами строительные |  | т | 0,015 0,001245 |  | 19.46 |  |  | 19.46
П,Н | 101-9430 | Сетки в рамках |  | м2 | 0 0 |  | 0 |  |  | 0
Н | 301-9066 | Воздуховоды металлические |  | м2 | 100 8,3 |  | 0 |  |  | 0
П,Н | 301-9110 | Дроссель-клапаны в патрубке |  | шт. | 0 0 |  | 0 |  |  | 0
П,Н | 301-9240 | Крепления |  | кг | 0 0 |  | 0 |  |  | 0
П,Н | 301-9520 | Шиберы |  | шт. | 0 0 |  | 0 |  |  | 0
П,Н | 301-9640 | Заглушки питометражных лючков |  | шт. | 0 0 |  | 0 |  |  | 0
| 509-0989 | Шнур асбестовый общего назначения марки: ШАОН диаметром 8-10 мм |  | т | 0,00089 0,0000739 |  | 1.45 |  |  | 1.45
647 | ТЦ_19.1.01.00_78_7814801080_15.05.2024_02 Аналог ТССЦ-301-8765 1552,07/1520,86=2% | Воздуховод из оцинкованной стали δ=0,6 Ø250 |  | м | 6.5 |  | 2959.17 |  |  | 2959.17
648 | ТЦ_19.1.01.00_78_7814801080_15.05.2024_02 Аналог ТССЦ-507-0817 245,47/240,64=2% | Отвод круглого воздуховода 90° δ=0,5 Ø250 S=0,43 м2 |  | шт | 2 |  | 911.21 |  |  | 911.21
649 | ТЦ_19.1.01.00_78_7814801080_15.05.2024_02 Аналог ТССЦ-103-1642 875,84/857,39=2% | Переход круглого сечения Ø125/ Ø250 l=0,3м из оцинкованной стали δ=0,6 S=0,24 м2 |  | шт | 2 |  | 651.75 |  |  | 651.75
650 | ТЦ_19.1.01.00_78_7814801080_15.05.2024_02 Аналог ТССЦ-103-1642 875,84/857,39=2% | Переход круглого сечения Ø160/ Ø250 l=0,3м из оцинкованной стали δ=0,6 S=0,26 м2 |  | шт | 2 |  | 680.33 |  |  | 680.33
651 | ТЦ_19.1.01.00_78_7814801080_15.05.2024_02 Аналог ТССЦ-103-1642 875,84/857,39=2% | Переход круглого сечения Ø200/ Ø250 l=0,3м из оцинкованной стали δ=0,6 S=0,28 м2 |  | шт | 2 |  | 628.72 |  |  | 628.72
652 | ТЦ_19.1.01.00_78_7814801080_15.05.2024_02 Аналог ТССЦ-103-1279 1210,87/1185,57=2% | Тройник круглого воздуховода δ=0,6 Ø200/ Ø200 S=0,39 м2 |  | шт | 2 |  | 714.62 |  |  | 714.62
653 | ТЕР20-01-002-04 | Прокладка воздуховодов из листовой оцинкованной стали и алюминия класса П (плотные) толщиной: 0,6 мм, диаметром до 250 мм // прим. толщ.1,0 мм |  | 100 м2 поверхности воздуховодов | 0.0715 |  | 8206.07 |  |  | 1380.96
|  |  | Итого c накладными и см. прибылью |  |  |  | 21109.68
| 101-1522 | Электроды диаметром: 5 мм Э42А |  | т | 0,00045 0,0000322 |  | 0.45 |  |  | 0.45
| 101-1703 | Прокладки резиновые (пластина техническая прессованная) |  | кг | 8 0,572 |  | 26.77 |  |  | 26.77
| 101-1714 | Болты с гайками и шайбами строительные |  | т | 0,015 0,0010725 |  | 16.76 |  |  | 16.76
| 101-2493 | Лента липкая изоляционная на поликасиновом компаунде марки ЛСЭПЛ, шириной 20-30 мм, толщиной от 0,14 до 0,19 мм |  | кг | 14,7 1,05105 |  | 91.3 |  |  | 91.3
| 101-2501 | Лента полиэтиленовая с липким слоем: марка А |  | кг | 2,66 0,19019 |  | 24.17 |  |  | 24.17
П,Н | 101-9430 | Сетки в рамках |  | м2 | 0 0 |  | 0 |  |  | 0
Н | 301-9066 | Воздуховоды металлические |  | м2 | 100 7,15 |  | 0 |  |  | 0
П,Н | 301-9110 | Дроссель-клапаны в патрубке |  | шт. | 0 0 |  | 0 |  |  | 0
П,Н | 301-9240 | Крепления |  | кг | 0 0 |  | 0 |  |  | 0
П,Н | 301-9520 | Шиберы |  | шт. | 0 0 |  | 0 |  |  | 0
П,Н | 301-9640 | Заглушки питометражных лючков |  | шт. | 0 0 |  | 0 |  |  | 0
654 | ТЦ_19.1.01.00_78_7814801080_15.05.2024_02 Аналог ТССЦ-301-8765 1552,07/1520,86=2% | Воздуховод класса герметичности «В» из нержавеющей стали марки AISI316, толщиной δ=1,5 Ø250мм |  | м | 7 |  | 4430.72 |  |  | 4430.72
655 | ТЦ_19.1.01.00_78_7814801080_15.05.2024_02 Аналог ТССЦ-507-0817 245,47/240,64=2% | Отвод круглого воздуховода 90° из нержавеющей стали марки AISI316, толщиной δ=1,5 Ø250 S=0,43 м2 |  | шт | 3 |  | 37787.91 |  |  | 37787.91
656 | ТЦ_19.1.01.00_78_7814801080_15.05.2024_02 Аналог ТССЦ-103-1642 875,84/857,39=2% | Переход круглого сечения Ø250/ Ø315 l=0,3м из нержавеющей стали марки AISI316, толщиной δ=1,0 S=0,36 м2 |  | шт | 1 |  | 8902.39 |  |  | 8902.39
657 | ТССЦ-301-1819 | Крепления для воздуховодов оцинкованные (подвески СТД, подвески регулируемые СТД, тяги, хомуты, кронштейны, траверсы, ленты, шпильки, профили) |  | т | 0.05 |  | 4977.91 |  |  | 4977.91
658 | ТЕР26-01-009-01 | Изоляция трубопроводов: матами минераловатными марок 75, 100, плитами минераловатными на синтетическом связующем марки 75 // прим. |  | 1 м3 изоляции | 0.18 |  | 2787.3 |  |  | 498.77
|  |  | Итого c накладными и см. прибылью |  |  |  | 5981.93
| 101-0811 | Проволока стальная низкоуглеродистая разного назначения оцинкованная диаметром: 1,1 мм |  | т | 0,00053 0,0000954 |  | 1.47 |  |  | 1.47
| 101-0812 | Проволока стальная низкоуглеродистая разного назначения оцинкованная диаметром: 1,6 мм |  | т | 0,00101 0,0001818 |  | 1.88 |  |  | 1.88
| 101-1821 | Винты самонарезающие: оцинкованные, размером 4-12 мм ГОСТ 10621-80 |  | т | 0,00004 0,0000072 |  | 0.21 |  |  | 0.21
| 101-1876 | Сталь листовая оцинкованная толщиной листа: 0,8 мм |  | т | 0,0265 0,00477 |  | 46.13 |  |  | 46.13
| 104-0077 | Стеклопластик рулонный марки: РСТ-А-Л-В |  | 1000 м2 | 0,002204 0,0003967 |  | 7.9 |  |  | 7.9
659 | ТЦ_14.2.02.06_16_1661033039_29.12.2023_02 Аналог ТССЦ-104-3270 126,39/123,84=2% | Теплоизоляционное покрытие, толщина 40 мм PRO-VENT-40-1НФ кашированный |  | м3 | 0.18 |  | 100.82 |  |  | 100.82
660 | ТЦ_14.2.02.06_16_1661033039_29.12.2023_02 Аналог ТССЦ-101-2420 9,00/8,79=2% | Лента стальная монтажная BOS-SOLID |  | м | 15 |  | 250.71 |  |  | 250.71
661 | ТЦ_14.2.02.06_16_1661033039_29.12.2023_02 Аналог ТССЦ-101-5654 216,51/212,25=2% | Скотч алюминиевый 50мм BOS-Master |  | шт | 1 |  | 499.77 |  |  | 499.77
662 | ТЦ_14.2.02.06_16_1661033039_29.12.2023_02 Аналог ТССЦ-101-5654 216,51/212,25=2% | Покровный слой для огнезащитного покрытия BOS-PROTECTION Ф |  | м2 | 6 |  | 3355.58 |  |  | 3355.58
663 | ТЦ_14.2.02.06_16_1661033039_29.12.2023_02 Аналог ТССЦ-101-5654 216,51/212,25=2% | Материал для заделки отверстий и огнезащиты креплений, 13 мм PRO-МБОР-VENT |  | м2 | 0.5 |  | 302.58 |  |  | 302.58
664 | ТЦ_14.2.02.11_50_5041207010_27.03.2024_01 Аналог ТССЦ-101-5654 216,51/212,25=2% | Состав термостойкий клеящий "ПЛАЗАС", толщиной 0,5 мм |  | кг | 1.5 |  | 114.7 |  |  | 114.7
665 | ТЦ_14.5.01.10_77_7734657410_15.01.2024_02 Аналог ТССЦ-101-5654 216,51/212,25=2% | Огнестойкая монтажная пена ОГНЕЗА EI240 |  | шт | 1 |  | 861.06 |  |  | 861.06
666 | ТЦ_14.5.01.11_77_7734657410_15.01.2024_02 Аналог ТССЦ-101-5654 216,51/212,25=2% | Огнезащитный терморасширяющийся герметик ОГНЕЗА-ГТ |  | кг | 1 |  | 843.22 |  |  | 843.22
В2
667 | ТЕР20-01-001-01 | Прокладка воздуховодов из листовой, оцинкованной стали и алюминия класса Н (нормальные) толщиной: 0,5 мм, диаметром до 200 мм |  | 100 м2 поверхности воздуховодов | 0.0995 |  | 10584.8 |  |  | 615.35
|  |  | Итого c накладными и см. прибылью |  |  |  | 29435.35
| 101-0605 | Мастика герметизирующая нетвердеющая: «Гэлан» |  | т | 0,00501 0,0004985 |  | 8.11 |  |  | 8.11
| 101-1522 | Электроды диаметром: 5 мм Э42А |  | т | 0,00045 0,0000448 |  | 0.63 |  |  | 0.63
| 101-1703 | Прокладки резиновые (пластина техническая прессованная) |  | кг | 8 0,796 |  | 37.25 |  |  | 37.25
| 101-1714 | Болты с гайками и шайбами строительные |  | т | 0,015 0,0014925 |  | 23.33 |  |  | 23.33
П,Н | 101-9430 | Сетки в рамках |  | м2 | 0 0 |  | 0 |  |  | 0
Н | 301-9066 | Воздуховоды металлические |  | м2 | 100 9,95 |  | 0 |  |  | 0
П,Н | 301-9110 | Дроссель-клапаны в патрубке |  | шт. | 0 0 |  | 0 |  |  | 0
П,Н | 301-9240 | Крепления |  | кг | 0 0 |  | 0 |  |  | 0
П,Н | 301-9520 | Шиберы |  | шт. | 0 0 |  | 0 |  |  | 0
П,Н | 301-9640 | Заглушки питометражных лючков |  | шт. | 0 0 |  | 0 |  |  | 0
| 509-0989 | Шнур асбестовый общего назначения марки: ШАОН диаметром 8-10 мм |  | т | 0,00089 0,0000886 |  | 1.73 |  |  | 1.73
668 | ТЦ_19.1.01.00_78_7814801080_15.05.2024_02 Аналог ТССЦ-301-8765 1552,07/1520,86=2% | Воздуховод из оцинкованной стали δ=0,5 Ø100 |  | м | 25 |  | 4654.75 |  |  | 4654.75
669 | ТЦ_19.1.01.00_78_7814801080_15.05.2024_02 Аналог ТССЦ-301-8765 1552,07/1520,86=2% | Воздуховод из оцинкованной стали δ=0,5 Ø200 |  | м | 1 |  | 365.19 |  |  | 365.19
670 | ТЦ_19.1.01.08_78_7814801080_25.03.2024_01 Аналог ТССЦ-301-7878 11,74/11,50=2% | Заглушка круглая из оцинкованной стали δ=0,5 Ø100 |  | шт | 2 |  | 236.24 |  |  | 236.24
671 | ТЦ_19.1.01.00_78_7814801080_15.05.2024_02 Аналог ТССЦ-507-0817 245,47/240,64=2% | Отвод круглого воздуховода 90° δ=0,5 Ø100 S=0,10 м2 |  | шт | 5 |  | 855.61 |  |  | 855.61
672 | ТЦ_19.1.01.00_78_7814801080_15.05.2024_02 Аналог ТССЦ-507-0817 245,47/240,64=2% | Отвод круглого воздуховода 90° δ=0,5 Ø200 S=0,30 м2 |  | шт | 1 |  | 272.88 |  |  | 272.88
673 | ТЦ_19.1.01.00_78_7814801080_15.05.2024_02 Аналог ТССЦ-103-1642 875,84/857,39=2% | Переход круглого сечения Ø100/ Ø200 l=0,3м из оцинкованной стали δ=0,5 S=0,19 м2 |  | шт | 1 |  | 239.62 |  |  | 239.62
674 | ТЦ_19.1.01.00_78_7814801080_15.05.2024_02 Аналог ТССЦ-103-1279 1210,87/1185,57=2% | Тройник круглого воздуховода δ=0,5 Ø100/ Ø100 S=0,16 м2 |  | шт | 3 |  | 511.03 |  |  | 511.03
675 | ТЕР20-01-002-01 | Прокладка воздуховодов из листовой оцинкованной стали и алюминия класса П (плотные) толщиной: 0,5 мм, диаметром до 200 мм // прим. толщ. 1,0 мм |  | 100 м2 поверхности воздуховодов | 0.0226 |  | 2593.09 |  |  | 436.5
|  |  | Итого c накладными и см. прибылью |  |  |  | 6671.72
| 101-1522 | Электроды диаметром: 5 мм Э42А |  | т | 0,00045 0,0000102 |  | 0.14 |  |  | 0.14
| 101-1703 | Прокладки резиновые (пластина техническая прессованная) |  | кг | 8 0,1808 |  | 8.46 |  |  | 8.46
| 101-1714 | Болты с гайками и шайбами строительные |  | т | 0,015 0,000339 |  | 5.3 |  |  | 5.3
| 101-2493 | Лента липкая изоляционная на поликасиновом компаунде марки ЛСЭПЛ, шириной 20-30 мм, толщиной от 0,14 до 0,19 мм |  | кг | 14,7 0,33222 |  | 28.86 |  |  | 28.86
| 101-2501 | Лента полиэтиленовая с липким слоем: марка А |  | кг | 2,66 0,060116 |  | 7.64 |  |  | 7.64
П,Н | 101-9430 | Сетки в рамках |  | м2 | 0 0 |  | 0 |  |  | 0
Н | 301-9066 | Воздуховоды металлические |  | м2 | 100 2,26 |  | 0 |  |  | 0
П,Н | 301-9110 | Дроссель-клапаны в патрубке |  | шт. | 0 0 |  | 0 |  |  | 0
П,Н | 301-9240 | Крепления |  | кг | 0 0 |  | 0 |  |  | 0
П,Н | 301-9520 | Шиберы |  | шт. | 0 0 |  | 0 |  |  | 0
П,Н | 301-9640 | Заглушки питометражных лючков |  | шт. | 0 0 |  | 0 |  |  | 0
676 | ТЦ_19.1.01.00_78_7814801080_15.05.2024_02 Аналог ТССЦ-301-8765 1552,07/1520,86=2% | Воздуховод класса герметичности «В» из нержавеющей стали марки AISI316, толщиной δ=1,0 Ø125 |  | м | 4.5 |  | 29164.76 |  |  | 29164.76
677 | ТЦ_19.1.01.00_78_7814801080_15.05.2024_02 Аналог ТССЦ-507-0817 245,47/240,64=2% | Отвод круглого воздуховода 90° из нержавеющей стали марки AISI316, толщиной δ=1,0 Ø125 S=0,14 м2 |  | шт | 2 |  | 7239.59 |  |  | 7239.59
678 | ТЦ_19.1.01.00_78_7814801080_15.05.2024_02 Аналог ТССЦ-103-1642 875,84/857,39=2% | Переход круглого сечения Ø125/ Ø200 l=0,3м из нержавеющей стали марки AISI316, толщиной δ=1,0 S=0,21 м2 |  | шт | 1 |  | 5315.25 |  |  | 5315.25
Кондиционирование
679 | ТССЦ-301-1819 | Крепления для воздуховодов оцинкованные (подвески СТД, подвески регулируемые СТД, тяги, хомуты, кронштейны, траверсы, ленты, шпильки, профили) |  | т | 0.01 |  | 995.58 |  |  | 995.58
680 | ТЕР26-01-009-01 | Изоляция трубопроводов: матами минераловатными марок 75, 100, плитами минераловатными на синтетическом связующем марки 75 // прим. |  | 1 м3 изоляции | 0.08 |  | 1238.8 |  |  | 221.68
|  |  | Итого c накладными и см. прибылью |  |  |  | 2658.64
| 101-0811 | Проволока стальная низкоуглеродистая разного назначения оцинкованная диаметром: 1,1 мм |  | т | 0,00053 0,0000424 |  | 0.65 |  |  | 0.65
| 101-0812 | Проволока стальная низкоуглеродистая разного назначения оцинкованная диаметром: 1,6 мм |  | т | 0,00101 0,0000808 |  | 0.84 |  |  | 0.84
| 101-1821 | Винты самонарезающие: оцинкованные, размером 4-12 мм ГОСТ 10621-80 |  | т | 0,00004 0,0000032 |  | 0.09 |  |  | 0.09
| 101-1876 | Сталь листовая оцинкованная толщиной листа: 0,8 мм |  | т | 0,0265 0,00212 |  | 20.5 |  |  | 20.5
| 104-0077 | Стеклопластик рулонный марки: РСТ-А-Л-В |  | 1000 м2 | 0,002204 0,0001763 |  | 3.51 |  |  | 3.51
681 | ТЦ_14.2.02.06_16_1661033039_29.12.2023_02 Аналог ТССЦ-104-3270 126,39/123,84=2% | Теплоизоляционное покрытие, толщина 40 мм PRO-VENT-40-1НФ кашированный |  | м3 | 0.08 |  | 44.81 |  |  | 44.81
682 | ТЦ_14.2.02.06_16_1661033039_29.12.2023_02 Аналог ТССЦ-101-2420 9,00/8,79=2% | Лента стальная монтажная BOS-SOLID |  | м | 7 |  | 117 |  |  | 117
683 | ТЦ_14.2.02.06_16_1661033039_29.12.2023_02 Аналог ТССЦ-101-5654 216,51/212,25=2% | Скотч алюминиевый 50мм BOS-Master |  | шт | 1 |  | 499.77 |  |  | 499.77
684 | ТЦ_14.2.02.06_16_1661033039_29.12.2023_02 Аналог ТССЦ-101-5654 216,51/212,25=2% | Покровный слой для огнезащитного покрытия BOS-PROTECTION Ф |  | м2 | 3.5 |  | 1957.42 |  |  | 1957.42
685 | ТЦ_14.2.02.06_16_1661033039_29.12.2023_02 Аналог ТССЦ-101-5654 216,51/212,25=2% | Материал для заделки отверстий и огнезащиты креплений, 13 мм PRO-МБОР-VENT |  | м2 | 0.5 |  | 302.58 |  |  | 302.58
686 | ТЦ_14.2.02.11_50_5041207010_27.03.2024_01 Аналог ТССЦ-101-5654 216,51/212,25=2% | Состав термостойкий клеящий "ПЛАЗАС", толщиной 0,5 мм |  | кг | 1.5 |  | 114.7 |  |  | 114.7
687 | ТЦ_14.5.01.10_77_7734657410_15.01.2024_02 Аналог ТССЦ-101-5654 216,51/212,25=2% | Огнестойкая монтажная пена ОГНЕЗА EI240 |  | шт | 1 |  | 861.06 |  |  | 861.06
688 | ТЦ_14.5.01.11_77_7734657410_15.01.2024_02 Аналог ТССЦ-101-5654 216,51/212,25=2% | Огнезащитный терморасширяющийся герметик ОГНЕЗА-ГТ |  | кг | 1 |  | 843.22 |  |  | 843.22
В3
689 | ТЕР20-01-001-01 | Прокладка воздуховодов из листовой, оцинкованной стали и алюминия класса Н (нормальные) толщиной: 0,5 мм, диаметром до 200 мм |  | 100 м2 поверхности воздуховодов | 0.0079 |  | 840.41 |  |  | 48.86
|  |  | Итого c накладными и см. прибылью |  |  |  | 2337.09
| 101-0605 | Мастика герметизирующая нетвердеющая: «Гэлан» |  | т | 0,00501 0,0000396 |  | 0.64 |  |  | 0.64
| 101-1522 | Электроды диаметром: 5 мм Э42А |  | т | 0,00045 0,0000036 |  | 0.05 |  |  | 0.05
| 101-1703 | Прокладки резиновые (пластина техническая прессованная) |  | кг | 8 0,0632 |  | 2.96 |  |  | 2.96
| 101-1714 | Болты с гайками и шайбами строительные |  | т | 0,015 0,0001185 |  | 1.85 |  |  | 1.85
П,Н | 101-9430 | Сетки в рамках |  | м2 | 0 0 |  | 0 |  |  | 0
Н | 301-9066 | Воздуховоды металлические |  | м2 | 100 0,79 |  | 0 |  |  | 0
П,Н | 301-9110 | Дроссель-клапаны в патрубке |  | шт. | 0 0 |  | 0 |  |  | 0
П,Н | 301-9240 | Крепления |  | кг | 0 0 |  | 0 |  |  | 0
П,Н | 301-9520 | Шиберы |  | шт. | 0 0 |  | 0 |  |  | 0
П,Н | 301-9640 | Заглушки питометражных лючков |  | шт. | 0 0 |  | 0 |  |  | 0
| 509-0989 | Шнур асбестовый общего назначения марки: ШАОН диаметром 8-10 мм |  | т | 0,00089 0,000007 |  | 0.14 |  |  | 0.14
690 | ТЦ_19.1.01.00_78_7814801080_15.05.2024_02 Аналог ТССЦ-301-8765 1552,07/1520,86=2% | Воздуховод из оцинкованной стали δ=0,5 Ø100 |  | м | 2 |  | 372.38 |  |  | 372.38
691 | ТЦ_19.1.01.08_78_7814801080_25.03.2024_01 Аналог ТССЦ-301-7878 11,74/11,50=2% | Заглушка круглая из оцинкованной стали δ=0,5 Ø100 |  | шт | 2 |  | 236.24 |  |  | 236.24
692 | ТЦ_19.1.01.00_78_7814801080_15.05.2024_02 Аналог ТССЦ-103-1279 1210,87/1185,57=2% | Тройник круглого воздуховода δ=0,5 Ø100/ Ø100 S=0,16 м2 |  | шт | 1 |  | 170.34 |  |  | 170.34
693 | ТЕР20-01-002-01 | Прокладка воздуховодов из листовой оцинкованной стали и алюминия класса П (плотные) толщиной: 0,5 мм, диаметром до 200 мм // прим. толщ. 1,0 мм |  | 100 м2 поверхности воздуховодов | 0.0026 |  | 298.32 |  |  | 50.22
|  |  | Итого c накладными и см. прибылью |  |  |  | 767.55
| 101-1522 | Электроды диаметром: 5 мм Э42А |  | т | 0,00045 0,0000012 |  | 0.02 |  |  | 0.02
| 101-1703 | Прокладки резиновые (пластина техническая прессованная) |  | кг | 8 0,0208 |  | 0.97 |  |  | 0.97
| 101-1714 | Болты с гайками и шайбами строительные |  | т | 0,015 0,000039 |  | 0.61 |  |  | 0.61
| 101-2493 | Лента липкая изоляционная на поликасиновом компаунде марки ЛСЭПЛ, шириной 20-30 мм, толщиной от 0,14 до 0,19 мм |  | кг | 14,7 0,03822 |  | 3.32 |  |  | 3.32
| 101-2501 | Лента полиэтиленовая с липким слоем: марка А |  | кг | 2,66 0,006916 |  | 0.88 |  |  | 0.88
П,Н | 101-9430 | Сетки в рамках |  | м2 | 0 0 |  | 0 |  |  | 0
Н | 301-9066 | Воздуховоды металлические |  | м2 | 100 0,26 |  | 0 |  |  | 0
П,Н | 301-9110 | Дроссель-клапаны в патрубке |  | шт. | 0 0 |  | 0 |  |  | 0
П,Н | 301-9240 | Крепления |  | кг | 0 0 |  | 0 |  |  | 0
П,Н | 301-9520 | Шиберы |  | шт. | 0 0 |  | 0 |  |  | 0
П,Н | 301-9640 | Заглушки питометражных лючков |  | шт. | 0 0 |  | 0 |  |  | 0
694 | ТЦ_19.1.01.00_78_7814801080_15.05.2024_02 Аналог ТССЦ-301-8765 1552,07/1520,86=2% | Воздуховод класса герметичности «В» из нержавеющей стали марки AISI316, толщиной δ=1,0 Ø100 |  | м | 0.5 |  | 197.36 |  |  | 197.36
695 | ТЦ_19.1.01.00_78_7814801080_15.05.2024_02 Аналог ТССЦ-507-0817 245,47/240,64=2% | Отвод круглого воздуховода 90° из нержавеющей стали марки AISI316, толщиной δ=1,0 Ø100 S=0,10 м2 |  | шт | 1 |  | 171.12 |  |  | 171.12
696 | ТССЦ-301-1819 | Крепления для воздуховодов оцинкованные (подвески СТД, подвески регулируемые СТД, тяги, хомуты, кронштейны, траверсы, ленты, шпильки, профили) |  | т | 0.005 |  | 497.79 |  |  | 497.79
В4.1
697 | ТЕР20-01-002-06 | Прокладка воздуховодов из листовой оцинкованной стали и алюминия класса П (плотные) толщиной: 0,6 мм, диаметром до 450 мм // прим. толщ. 1,0 мм |  | 100 м2 поверхности воздуховодов | 0.2607 |  | 23926.41 |  |  | 3263.04
|  |  | Итого c накладными и см. прибылью |  |  |  | 63040.52
| 101-1522 | Электроды диаметром: 5 мм Э42А |  | т | 0,00039 0,0001017 |  | 1.44 |  |  | 1.44
| 101-1703 | Прокладки резиновые (пластина техническая прессованная) |  | кг | 7,58 1,976106 |  | 92.48 |  |  | 92.48
| 101-1714 | Болты с гайками и шайбами строительные |  | т | 0,011 0,0028677 |  | 44.82 |  |  | 44.82
| 101-2493 | Лента липкая изоляционная на поликасиновом компаунде марки ЛСЭПЛ, шириной 20-30 мм, толщиной от 0,14 до 0,19 мм |  | кг | 8,2 2,13774 |  | 185.71 |  |  | 185.71
| 101-2501 | Лента полиэтиленовая с липким слоем: марка А |  | кг | 1,58 0,411906 |  | 52.35 |  |  | 52.35
П,Н | 101-9430 | Сетки в рамках |  | м2 | 0 0 |  | 0 |  |  | 0
Н | 301-9066 | Воздуховоды металлические |  | м2 | 100 26,07 |  | 0 |  |  | 0
П,Н | 301-9110 | Дроссель-клапаны в патрубке |  | шт. | 0 0 |  | 0 |  |  | 0
П,Н | 301-9240 | Крепления |  | кг | 0 0 |  | 0 |  |  | 0
П,Н | 301-9520 | Шиберы |  | шт. | 0 0 |  | 0 |  |  | 0
П,Н | 301-9640 | Заглушки питометражных лючков |  | шт. | 0 0 |  | 0 |  |  | 0
698 | ТЦ_19.1.01.00_78_7814801080_15.05.2024_02 Аналог ТССЦ-301-8765 1552,07/1520,86=2% | Воздуховод из нержавеющей стали марки AISI316, толщиной δ=1,0 Ø400 |  | м | 7.5 |  | 142772.44 |  |  | 142772.44
699 | ТЦ_19.1.01.00_78_7814801080_15.05.2024_02 Аналог ТССЦ-507-0817 245,47/240,64=2% | Утка из нержавеющей стали марки AISI316, толщиной δ=1,0 смещение 0,55 м, l=1,0м Ø400 S=1,43 м2 |  | шт | 1 |  | 24099.31 |  |  | 24099.31
700 | ТЦ_19.1.01.00_78_7814801080_15.05.2024_02 Аналог ТССЦ-507-0817 245,47/240,64=2% | Отвод круглого воздуховода 90° из нержавеющей стали марки AISI316, толщиной δ=1,0 Ø400 S=0,99 м2 |  | шт | 3 |  | 48506.22 |  |  | 48506.22
701 | ТЦ_19.1.01.00_78_7814801080_15.05.2024_02 Аналог ТССЦ-103-1642 875,84/857,39=2% | Переход Ø400/700х400 l=0,5м из нержавеющей стали марки AISI316, толщиной δ=1,0 S=1,08 м2 |  | шт | 3 |  | 54739.86 |  |  | 54739.86
702 | ТЦ_19.1.01.00_78_7814801080_15.05.2024_02 Аналог ТССЦ-103-1642 875,84/857,39=2% | Переход Ø400/800х600 l=0,5м из нержавеющей стали марки AISI316, толщиной δ=1,0 S=1,29 м2 |  | шт | 3 |  | 65415.3 |  |  | 65415.3
703 | ТЦ_19.1.01.00_78_7814801080_15.05.2024_02 Аналог ТССЦ-301-6214 16,82/16,48=2% | Врезка Ø400 из нержавеющей стали марки AISI316 в прямоугольный воздуховод S=0,38 м2 |  | шт | 6 |  | 24689.31 |  |  | 24689.31
704 | ТЕР20-01-002-10 | Прокладка воздуховодов из листовой оцинкованной стали и алюминия класса П (плотные) толщиной: 0,7 мм, периметром от 1100 до 1600 мм // прим. толщ. 1,0 мм |  | 100 м2 поверхности воздуховодов | 0.024 |  | 2202.66 |  |  | 300.4
|  |  | Итого c накладными и см. прибылью |  |  |  | 5803.5
| 101-1522 | Электроды диаметром: 5 мм Э42А |  | т | 0,00039 0,0000094 |  | 0.13 |  |  | 0.13
| 101-1703 | Прокладки резиновые (пластина техническая прессованная) |  | кг | 7,58 0,18192 |  | 8.51 |  |  | 8.51
| 101-1714 | Болты с гайками и шайбами строительные |  | т | 0,011 0,000264 |  | 4.13 |  |  | 4.13
| 101-2493 | Лента липкая изоляционная на поликасиновом компаунде марки ЛСЭПЛ, шириной 20-30 мм, толщиной от 0,14 до 0,19 мм |  | кг | 8,2 0,1968 |  | 17.1 |  |  | 17.1
| 101-2501 | Лента полиэтиленовая с липким слоем: марка А |  | кг | 1,58 0,03792 |  | 4.82 |  |  | 4.82
П,Н | 101-9430 | Сетки в рамках |  | м2 | 0 0 |  | 0 |  |  | 0
Н | 301-9066 | Воздуховоды металлические |  | м2 | 100 2,4 |  | 0 |  |  | 0
П,Н | 301-9110 | Дроссель-клапаны в патрубке |  | шт. | 0 0 |  | 0 |  |  | 0
П,Н | 301-9240 | Крепления |  | кг | 0 0 |  | 0 |  |  | 0
П,Н | 301-9640 | Заглушки питометражных лючков |  | шт. | 0 0 |  | 0 |  |  | 0
705 | ТЦ_19.1.01.00_78_7814801080_15.05.2024_02 Аналог ТССЦ-301-8765 1552,07/1520,86=2% | Воздуховод из нержавеющей стали марки AISI316, толщиной δ=1,0 500х300 |  | м | 1.5 |  | 36664.92 |  |  | 36664.92
706 | ТЕР20-01-002-11 | Прокладка воздуховодов из листовой оцинкованной стали и алюминия класса П (плотные) толщиной: 0,7 мм, периметром до 2400 мм |  | 100 м2 поверхности воздуховодов | 0.1308 |  | 9549.63 |  |  | 1691.56
|  |  | Итого c накладными и см. прибылью |  |  |  | 24314.77
| 101-1522 | Электроды диаметром: 5 мм Э42А |  | т | 0,00033 0,0000432 |  | 0.61 |  |  | 0.61
| 101-1703 | Прокладки резиновые (пластина техническая прессованная) |  | кг | 9,91 1,296228 |  | 60.66 |  |  | 60.66
| 101-1714 | Болты с гайками и шайбами строительные |  | т | 0,008 0,0010464 |  | 16.35 |  |  | 16.35
| 101-2501 | Лента полиэтиленовая с липким слоем: марка А |  | кг | 7,08 0,926064 |  | 117.7 |  |  | 117.7
П,Н | 101-9430 | Сетки в рамках |  | м2 | 0 0 |  | 0 |  |  | 0
Н | 301-9066 | Воздуховоды металлические |  | м2 | 100 13,08 |  | 0 |  |  | 0
П,Н | 301-9110 | Дроссель-клапаны в патрубке |  | шт. | 0 0 |  | 0 |  |  | 0
П,Н | 301-9240 | Крепления |  | кг | 0 0 |  | 0 |  |  | 0
П,Н | 301-9640 | Заглушки питометражных лючков |  | шт. | 0 0 |  | 0 |  |  | 0
707 | ТЦ_19.1.01.00_78_7814801080_15.05.2024_02 Аналог ТССЦ-301-8765 1552,07/1520,86=2% | Воздуховод из нержавеющей стали марки AISI316, толщиной δ=1,0 400х700 |  | м | 3 |  | 100077.04 |  |  | 100077.04
708 | ТЦ_19.1.01.00_78_7814801080_15.05.2024_02 Аналог ТССЦ-301-8765 1552,07/1520,86=2% | Воздуховод из нержавеющей стали марки AISI316, толщиной δ=1,0 500х600 |  | м | 2.5 |  | 83397.53 |  |  | 83397.53
709 | ТЦ_19.1.01.08_78_7814801080_25.03.2024_01 Аналог ТССЦ-301-7878 11,74/11,50=2% | Заглушка прямоугольная из нержавеющей стали марки AISI316, толщиной δ=1,0 700х400 |  | шт | 3 |  | 24476.8 |  |  | 24476.8
710 | ТЦ_19.1.01.00_78_7814801080_15.05.2024_02 Аналог ТССЦ-103-1642 875,84/857,39=2% | Переход прямоугольного сечения 500х300/500х600 l=0,4м из нержавеющей стали марки AISI316, толщиной δ=1,0 S=0,98 м2 |  | шт | 1 |  | 17080.72 |  |  | 17080.72
711 | ТЕР20-01-002-12 | Прокладка воздуховодов из листовой оцинкованной стали и алюминия класса П (плотные) толщиной: 0,7 мм, периметром до 3200 мм // прим. толщ.1,0 мм |  | 100 м2 поверхности воздуховодов | 1.7366 |  | 108160.08 |  |  | 23074.12
|  |  | Итого c накладными и см. прибылью |  |  |  | 266846.45
| 101-1522 | Электроды диаметром: 5 мм Э42А |  | т | 0,00033 0,0005731 |  | 8.09 |  |  | 8.09
| 101-1703 | Прокладки резиновые (пластина техническая прессованная) |  | кг | 9,09 15,785694 |  | 738.77 |  |  | 738.77
| 101-1714 | Болты с гайками и шайбами строительные |  | т | 0,006 0,0104196 |  | 162.85 |  |  | 162.85
| 101-2501 | Лента полиэтиленовая с липким слоем: марка А |  | кг | 7,95 13,80597 |  | 1754.74 |  |  | 1754.74
П,Н | 101-9430 | Сетки в рамках |  | м2 | 0 0 |  | 0 |  |  | 0
Н | 301-9066 | Воздуховоды металлические |  | м2 | 100 173,66 |  | 0 |  |  | 0
П,Н | 301-9110 | Дроссель-клапаны в патрубке |  | шт. | 0 0 |  | 0 |  |  | 0
П,Н | 301-9240 | Крепления |  | кг | 0 0 |  | 0 |  |  | 0
П,Н | 301-9640 | Заглушки питометражных лючков |  | шт. | 0 0 |  | 0 |  |  | 0
712 | ТЦ_19.1.01.00_78_7814801080_15.05.2024_02 Аналог ТССЦ-301-8765 1552,07/1520,86=2% | Воздуховод из нержавеющей стали марки AISI316, толщиной δ=1,0 500х1000 |  | м | 25 |  | 1201098.7 |  |  | 1201098.7
713 | ТЦ_19.1.01.00_78_7814801080_15.05.2024_02 Аналог ТССЦ-301-8765 1552,07/1520,86=2% | Воздуховод из нержавеющей стали марки AISI316, толщиной δ=1,0 600х800 |  | м | 5 |  | 213043.79 |  |  | 213043.79
714 | ТЦ_19.1.01.00_78_7814801080_15.05.2024_02 Аналог ТССЦ-301-8765 1552,07/1520,86=2% | Воздуховод класса герметичности «В» из нержавеющей стали, толщиной δ=1,0 600х800 |  | м | 19 |  | 809566.42 |  |  | 809566.42
715 | ТЦ_19.1.01.00_78_7814801080_15.05.2024_02 Аналог ТССЦ-301-8765 1552,07/1520,86=2% | Воздуховод класса герметичности «В» из нержавеющей стали марки AISI316, толщиной δ=1,0 500х1000 |  | м | 3.5 |  | 168153.82 |  |  | 168153.82
716 | ТЦ_19.1.01.08_78_7814801080_25.03.2024_01 Аналог ТССЦ-301-7878 11,74/11,50=2% | Заглушка прямоугольная из нержавеющей стали марки AISI316, толщиной δ=1,0 500х300 |  | шт | 1 |  | 5294.03 |  |  | 5294.03
717 | ТЦ_19.1.01.08_78_7814801080_25.03.2024_01 Аналог ТССЦ-301-7878 11,74/11,50=2% | Заглушка прямоугольная из нержавеющей стали марки AISI316, толщиной δ=1,0 800х600 |  | шт | 1 |  | 11858.74 |  |  | 11858.74
718 | ТЦ_19.1.01.00_78_7814801080_15.05.2024_02 Аналог ТССЦ-301-7878 11,74/11,50=2% | Заглушка прямоугольная из нержавеющей стали марки AISI316, толщиной δ=1,0 1000х500 |  | шт | 1 |  | 14075.01 |  |  | 14075.01
719 | ТЦ_19.1.01.00_78_7814801080_15.05.2024_02 Аналог ТССЦ-507-0817 245,47/240,64=2% | Утка из нержавеющей стали марки AISI316, толщиной δ=1,0 смещение 0,6м, l=1,25м 1000х500 S=4,32 м2 |  | шт | 1 |  | 68625.04 |  |  | 68625.04
720 | ТЦ_19.1.01.00_78_7814801080_15.05.2024_02 Аналог ТССЦ-507-0817 245,47/240,64=2% | Отвод прямоугольного воздуховода 90° из нержавеющей стали марки AISI316, толщиной δ=1,0 600х800 S=2,15 м2 |  | шт | 3 |  | 101693.25 |  |  | 101693.25
721 | ТЦ_19.1.01.00_78_7814801080_15.05.2024_02 Аналог ТССЦ-507-0817 245,47/240,64=2% | Отвод прямоугольного воздуховода 90° из нержавеющей стали марки AISI316, толщиной δ=1,0 800х600 S=2,59 м2 |  | шт | 1 |  | 39428.29 |  |  | 39428.29
722 | ТЦ_19.1.01.00_78_7814801080_15.05.2024_02 Аналог ТССЦ-103-1642 875,84/857,39=2% | Переход прямоугольного сечения 500х600/500х1000 l=0,5м из нержавеющей стали марки AISI316, толщиной δ=1,0 S=1,60 м2 |  | шт | 1 |  | 27969.03 |  |  | 27969.03
723 | ТЦ_19.1.01.00_78_7814801080_15.05.2024_02 Аналог ТССЦ-301-6214 16,82/16,48=2% | Врезка 600х800 из нержавеющей стали марки AISI316 в прямоугольный воздуховод S=0,84 м2 |  | шт | 5 |  | 45843.88 |  |  | 45843.88
724 | ТЦ_19.1.01.00_78_7814801080_15.05.2024_02 Аналог ТССЦ-301-6214 16,82/16,48=2% | Врезка 1000х500 из нержавеющей стали марки AISI316 в прямоугольный воздуховод S=0,90 м2 |  | шт | 2 |  | 22722.28 |  |  | 22722.28
725 | ТЕР20-01-002-14 | Прокладка воздуховодов из листовой оцинкованной стали и алюминия класса П (плотные) толщиной: 0,7 мм, периметром 4000 мм // прим. толщ. 1,0 мм |  | 100 м2 поверхности воздуховодов | 0.0413 |  | 2232.28 |  |  | 524.23
|  |  | Итого c накладными и см. прибылью |  |  |  | 5408.04
| 101-1522 | Электроды диаметром: 5 мм Э42А |  | т | 0,00029 0,000012 |  | 0.17 |  |  | 0.17
| 101-1703 | Прокладки резиновые (пластина техническая прессованная) |  | кг | 9,91 0,409283 |  | 19.15 |  |  | 19.15
| 101-1714 | Болты с гайками и шайбами строительные |  | т | 0,007 0,0002891 |  | 4.52 |  |  | 4.52
| 101-2501 | Лента полиэтиленовая с липким слоем: марка А |  | кг | 6,99 0,288687 |  | 36.69 |  |  | 36.69
П,Н | 101-9430 | Сетки в рамках |  | м2 | 0 0 |  | 0 |  |  | 0
Н | 301-9066 | Воздуховоды металлические |  | м2 | 100 4,13 |  | 0 |  |  | 0
П,Н | 301-9110 | Дроссель-клапаны в патрубке |  | шт. | 0 0 |  | 0 |  |  | 0
П,Н | 301-9240 | Крепления |  | кг | 0 0 |  | 0 |  |  | 0
П,Н | 301-9640 | Заглушки питометражных лючков |  | шт. | 0 0 |  | 0 |  |  | 0
726 | ТЦ_19.1.01.00_78_7814801080_15.05.2024_02 Аналог ТССЦ-301-8765 1552,07/1520,86=2% | Воздуховод из нержавеющей стали марки AISI316, толщиной δ=1,0 1000х1000 |  | м | 0.5 |  | 31862.31 |  |  | 31862.31
727 | ТЦ_19.1.01.00_78_7814801080_15.05.2024_02 Аналог ТССЦ-103-1642 875,84/857,39=2% | Переход прямоугольного сечения 600х800/1000х1000 l=0,5м из нержавеющей стали марки AISI316, толщиной δ=1,0 S=2,13 м2 |  | шт | 1 |  | 36831.5 |  |  | 36831.5
728 | ТЕР20-01-002-15 | Прокладка воздуховодов из листовой оцинкованной стали и алюминия класса П (плотные) толщиной: 0,9 мм, периметром 3700, 4100- 4500 мм // прим. толщ. 1,0 мм |  | 100 м2 поверхности воздуховодов | 0.0484 |  | 2539.06 |  |  | 632.69
|  |  | Итого c накладными и см. прибылью |  |  |  | 6084.6
| 101-1522 | Электроды диаметром: 5 мм Э42А |  | т | 0,00029 0,000014 |  | 0.2 |  |  | 0.2
| 101-1703 | Прокладки резиновые (пластина техническая прессованная) |  | кг | 9,91 0,479644 |  | 22.45 |  |  | 22.45
| 101-1714 | Болты с гайками и шайбами строительные |  | т | 0,0098 0,0004743 |  | 7.41 |  |  | 7.41
| 101-2501 | Лента полиэтиленовая с липким слоем: марка А |  | кг | 6,99 0,338316 |  | 43 |  |  | 43
П,Н | 101-9430 | Сетки в рамках |  | м2 | 0 0 |  | 0 |  |  | 0
Н | 301-9066 | Воздуховоды металлические |  | м2 | 100 4,84 |  | 0 |  |  | 0
П,Н | 301-9110 | Дроссель-клапаны в патрубке |  | шт. | 0 0 |  | 0 |  |  | 0
П,Н | 301-9240 | Крепления |  | кг | 0 0 |  | 0 |  |  | 0
П,Н | 301-9640 | Заглушки питометражных лючков |  | шт. | 0 0 |  | 0 |  |  | 0
729 | ТЦ_19.1.01.00_78_7814801080_15.05.2024_02 Аналог ТССЦ-301-8765 1552,07/1520,86=2% | Воздуховод из нержавеющей стали марки AISI316, толщиной δ=1,0 1000х1200 |  | м | 1.1 |  | 76996.66 |  |  | 76996.66
730 | ТЦ_19.1.01.00_78_7814801080_15.05.2024_02 Аналог ТССЦ-301-7878 11,74/11,50=2% | Заглушка прямоугольная из нержавеющей стали марки AISI316, толщиной δ=1,0 1000х1200 |  | шт | 2 |  | 52418.63 |  |  | 52418.63
731 | ТЕР20-01-002-08 | Прокладка воздуховодов из листовой оцинкованной стали и алюминия класса П (плотные) толщиной: 0,7 мм, диаметром до 800 мм // прим. толщ. 1,5 мм |  | 100 м2 поверхности воздуховодов | 0.26262 |  | 18536.72 |  |  | 3396.31
|  |  | Итого c накладными и см. прибылью |  |  |  | 46809.23
| 101-1522 | Электроды диаметром: 5 мм Э42А |  | т | 0,00033 0,0000867 |  | 1.22 |  |  | 1.22
| 101-1703 | Прокладки резиновые (пластина техническая прессованная) |  | кг | 9,91 2,6025642 |  | 121.8 |  |  | 121.8
| 101-1714 | Болты с гайками и шайбами строительные |  | т | 0,008 0,002101 |  | 32.84 |  |  | 32.84
| 101-2501 | Лента полиэтиленовая с липким слоем: марка А |  | кг | 7,08 1,8593496 |  | 236.32 |  |  | 236.32
П,Н | 101-9430 | Сетки в рамках |  | м2 | 0 0 |  | 0 |  |  | 0
Н | 301-9066 | Воздуховоды металлические |  | м2 | 100 26,262 |  | 0 |  |  | 0
П,Н | 301-9110 | Дроссель-клапаны в патрубке |  | шт. | 0 0 |  | 0 |  |  | 0
П,Н | 301-9240 | Крепления |  | кг | 0 0 |  | 0 |  |  | 0
П,Н | 301-9520 | Шиберы |  | шт. | 0 0 |  | 0 |  |  | 0
П,Н | 301-9640 | Заглушки питометражных лючков |  | шт. | 0 0 |  | 0 |  |  | 0
732 | ТЦ_19.1.01.00_78_7814801080_15.05.2024_02 Аналог ТССЦ-301-8765 1552,07/1520,86=2% | Воздуховод класса герметичности «В» из нержавеющей стали марки AISI316, толщиной δ=1,5 Ø800 |  | м | 6 |  | 317191.9 |  |  | 317191.9
733 | ТЦ_19.1.01.00_78_7814801080_15.05.2024_02 Аналог ТССЦ-507-0817 245,47/240,64=2% | Отвод круглого воздуховода 90° из нержавеющей стали марки AISI316, толщиной δ=1,5 Ø800 S=3,56 м2 |  | шт | 2 |  | 145584.65 |  |  | 145584.65
734 | ТЦ_19.1.01.00_78_7814801080_15.05.2024_02 Аналог ТССЦ-103-1642 875,84/857,39=2% | Переход Ø800/500х1000 l=0,5м из нержавеющей стали марки AISI316, толщиной =1,5 S=1,68 м2 |  | шт | 1 |  | 40358.37 |  |  | 40358.37
735 | ТЦ_19.1.01.00_78_7814801080_15.05.2024_02 Аналог ТССЦ-103-1642 875,84/857,39=2% | Переход круглого сечения Ø800/ Ø1250 l=0,6м из нержавеющей стали марки AISI316, толщиной δ=1,5 S=2,39 м2 |  | шт | 1 |  | 58561.69 |  |  | 58561.69
736 | ТССЦ-301-1819 | Крепления для воздуховодов оцинкованные (подвески СТД, подвески регулируемые СТД, тяги, хомуты, кронштейны, траверсы, ленты, шпильки, профили) |  | т | 0.4 |  | 39823.25 |  |  | 39823.25
737 | ТЕР26-01-009-01 | Изоляция трубопроводов: матами минераловатными марок 75, 100, плитами минераловатными на синтетическом связующем марки 75 // прим. |  | 1 м3 изоляции | 1.2 |  | 18581.97 |  |  | 3325.13
|  |  | Итого c накладными и см. прибылью |  |  |  | 39879.49
| 101-0811 | Проволока стальная низкоуглеродистая разного назначения оцинкованная диаметром: 1,1 мм |  | т | 0,00053 0,000636 |  | 9.78 |  |  | 9.78
| 101-0812 | Проволока стальная низкоуглеродистая разного назначения оцинкованная диаметром: 1,6 мм |  | т | 0,00101 0,001212 |  | 12.55 |  |  | 12.55
| 101-1821 | Винты самонарезающие: оцинкованные, размером 4-12 мм ГОСТ 10621-80 |  | т | 0,00004 0,000048 |  | 1.42 |  |  | 1.42
| 101-1876 | Сталь листовая оцинкованная толщиной листа: 0,8 мм |  | т | 0,0265 0,0318 |  | 307.52 |  |  | 307.52
| 104-0077 | Стеклопластик рулонный марки: РСТ-А-Л-В |  | 1000 м2 | 0,002204 0,0026448 |  | 52.68 |  |  | 52.68
738 | ТЦ_14.2.02.06_16_1661033039_29.12.2023_02 Аналог ТССЦ-104-3270 126,39/123,84=2% | Теплоизоляционное покрытие, толщина 40 мм PRO-VENT-40-1НФ кашированный |  | м3 | 1.2 |  | 672.15 |  |  | 672.15
739 | ТЦ_14.2.02.06_16_1661033039_29.12.2023_02 Аналог ТССЦ-101-5654 216,51/212,25=2% | Скотч алюминиевый 50мм BOS-Master |  | шт | 2 |  | 999.54 |  |  | 999.54
740 | ТЦ_14.2.02.06_16_1661033039_29.12.2023_02 Аналог ТССЦ-101-2420 9,00/8,79=2% | Лента стальная монтажная BOS-SOLID |  | м | 65 |  | 1086.4 |  |  | 1086.4
741 | ТЕР26-02-007-01 | Огнезащитное покрытие металлоконструкций воздуховодов приточно-вытяжных систем комплексной огнезащитой «ЩИТ-1В» с пределом огнестойкости: 2,0 часа // прим. |  | 100 м2 обрабатываемой поверхности | 0.48 |  | 73715.77 |  |  | 4020.29
|  |  | Итого c накладными и см. прибылью |  |  |  | 172807.14
| 101-0540 | Лента стальная упаковочная, мягкая, нормальной точности 0,7х20-50 мм |  | т | 0,064 0,03072 |  | 328.7 |  |  | 328.7
| 101-1757 | Ветошь |  | кг | 10 4,8 |  | 46.18 |  |  | 46.18
| 101-2472 | Растворитель марки: № 646 |  | т | 0,013 0,00624 |  | 89.35 |  |  | 89.35
| 411-0001 | Вода |  | м3 | 0,01 0,0048 |  | 0.01 |  |  | 0.01
742 | ТЦ_14.2.02.00_78_7802836674_15.05.2024_02 Аналог ТССЦ-101-5654 216,51/212,25=2% | Огнезащитное покрытие, толщина 5 мм PRO-МБОР-VENT-5-1БТ |  | м2 | 48 |  | 27293.55 |  |  | 27293.55
743 | ТЦ_14.2.02.06_16_1661033039_29.12.2023_02 Аналог ТССЦ-101-5654 216,51/212,25=2% | Материал для заделки отверстий и огнезащиты креплений, 13 мм PRO-МБОР-VENT |  | м2 | 4 |  | 2420.64 |  |  | 2420.64
744 | ТЦ_14.2.02.06_16_1661033039_29.12.2023_02 Аналог ТССЦ-101-5654 216,51/212,25=2% | Покровный слой для огнезащитного покрытия BOS-PROTECTION Ф |  | м2 | 35 |  | 19574.2 |  |  | 19574.2
745 | ТЦ_14.2.02.11_50_5041207010_27.03.2024_01 Аналог ТССЦ-101-5654 216,51/212,25=2% | Состав термостойкий клеящий "ПЛАЗАС", толщиной 0,5 мм |  | кг | 45 |  | 3441.05 |  |  | 3441.05
746 | ТЦ_14.5.01.10_77_7734657410_15.01.2024_02 Аналог ТССЦ-101-5654 216,51/212,25=2% | Огнестойкая монтажная пена ОГНЕЗА EI240 |  | шт | 2 |  | 1722.13 |  |  | 1722.13
747 | ТЦ_14.5.01.11_77_7734657410_15.01.2024_02 Аналог ТССЦ-101-5654 216,51/212,25=2% | Огнезащитный терморасширяющийся герметик ОГНЕЗА-ГТ |  | кг | 2 |  | 1686.45 |  |  | 1686.45
В4.2
748 | ТЕР20-01-002-06 | Прокладка воздуховодов из листовой оцинкованной стали и алюминия класса П (плотные) толщиной: 0,6 мм, диаметром до 450 мм // прим. толщ. 1,0 мм |  | 100 м2 поверхности воздуховодов | 0.32446 |  | 29778.15 |  |  | 4061.09
|  |  | Итого c накладными и см. прибылью |  |  |  | 78458.51
| 101-1522 | Электроды диаметром: 5 мм Э42А |  | т | 0,00039 0,0001265 |  | 1.79 |  |  | 1.79
| 101-1703 | Прокладки резиновые (пластина техническая прессованная) |  | кг | 7,58 2,4594068 |  | 115.1 |  |  | 115.1
| 101-1714 | Болты с гайками и шайбами строительные |  | т | 0,011 0,0035691 |  | 55.78 |  |  | 55.78
| 101-2493 | Лента липкая изоляционная на поликасиновом компаунде марки ЛСЭПЛ, шириной 20-30 мм, толщиной от 0,14 до 0,19 мм |  | кг | 8,2 2,660572 |  | 231.12 |  |  | 231.12
| 101-2501 | Лента полиэтиленовая с липким слоем: марка А |  | кг | 1,58 0,5126468 |  | 65.16 |  |  | 65.16
П,Н | 101-9430 | Сетки в рамках |  | м2 | 0 0 |  | 0 |  |  | 0
Н | 301-9066 | Воздуховоды металлические |  | м2 | 100 32,446 |  | 0 |  |  | 0
П,Н | 301-9110 | Дроссель-клапаны в патрубке |  | шт. | 0 0 |  | 0 |  |  | 0
П,Н | 301-9240 | Крепления |  | кг | 0 0 |  | 0 |  |  | 0
П,Н | 301-9520 | Шиберы |  | шт. | 0 0 |  | 0 |  |  | 0
П,Н | 301-9640 | Заглушки питометражных лючков |  | шт. | 0 0 |  | 0 |  |  | 0
749 | ТЦ_19.1.01.00_78_7814801080_15.05.2024_02 Аналог ТССЦ-301-8765 1552,07/1520,86=2% | Воздуховод из нержавеющей стали марки AISI316, толщиной δ=1,0 Ø400 |  | м | 11 |  | 209399.58 |  |  | 209399.58
750 | ТЦ_19.1.01.00_78_7814801080_15.05.2024_02 Аналог ТССЦ-507-0817 245,47/240,64=2% | Утка из нержавеющей стали марки AISI316, толщиной δ=1,0 смещение 0,55 м, l=1,0м Ø400 S=1,43 м2 |  | шт | 3 |  | 72297.92 |  |  | 72297.92
751 | ТЦ_19.1.01.00_78_7814801080_15.05.2024_02 Аналог ТССЦ-507-0817 245,47/240,64=2% | Отвод круглого воздуховода 90° из нержавеющей стали марки AISI316, толщиной δ=1,0 Ø400 S=0,99 м2 |  | шт | 5 |  | 80843.7 |  |  | 80843.7
752 | ТЦ_19.1.01.00_78_7814801080_15.05.2024_02 Аналог ТССЦ-103-1642 875,84/857,39=2% | Переход Ø400/700х400 l=0,5м из нержавеющей стали марки AISI316, толщиной δ=1,0 S=1,08 м2 |  | шт | 3 |  | 54739.86 |  |  | 54739.86
753 | ТЦ_19.1.01.00_78_7814801080_15.05.2024_02 Аналог ТССЦ-103-1642 875,84/857,39=2% | Переход Ø400/800х600 l=0,5м из нержавеющей стали марки AISI316, толщиной δ=1,0 S=1,29 м2 |  | шт | 3 |  | 65415.3 |  |  | 65415.3
754 | ТЦ_19.1.01.00_78_7814801080_15.05.2024_02 Аналог ТССЦ-301-6214 16,82/16,48=2% | Врезка Ø400 из нержавеющей стали марки AISI316 в прямоугольный воздуховод S=0,38 м2 |  | шт | 6 |  | 24689.31 |  |  | 24689.31
755 | ТЕР20-01-002-11 | Прокладка воздуховодов из листовой оцинкованной стали и алюминия класса П (плотные) толщиной: 0,7 мм, периметром до 2400 мм |  | 100 м2 поверхности воздуховодов | 0.0978 |  | 7140.32 |  |  | 1264.79
|  |  | Итого c накладными и см. прибылью |  |  |  | 18180.3
| 101-1522 | Электроды диаметром: 5 мм Э42А |  | т | 0,00033 0,0000323 |  | 0.46 |  |  | 0.46
| 101-1703 | Прокладки резиновые (пластина техническая прессованная) |  | кг | 9,91 0,969198 |  | 45.36 |  |  | 45.36
| 101-1714 | Болты с гайками и шайбами строительные |  | т | 0,008 0,0007824 |  | 12.23 |  |  | 12.23
| 101-2501 | Лента полиэтиленовая с липким слоем: марка А |  | кг | 7,08 0,692424 |  | 88.01 |  |  | 88.01
П,Н | 101-9430 | Сетки в рамках |  | м2 | 0 0 |  | 0 |  |  | 0
Н | 301-9066 | Воздуховоды металлические |  | м2 | 100 9,78 |  | 0 |  |  | 0
П,Н | 301-9110 | Дроссель-клапаны в патрубке |  | шт. | 0 0 |  | 0 |  |  | 0
П,Н | 301-9240 | Крепления |  | кг | 0 0 |  | 0 |  |  | 0
П,Н | 301-9640 | Заглушки питометражных лючков |  | шт. | 0 0 |  | 0 |  |  | 0
756 | ТЦ_19.1.01.00_78_7814801080_15.05.2024_02 Аналог ТССЦ-301-8765 1552,07/1520,86=2% | Воздуховод из нержавеющей стали марки AISI316, толщиной δ=1,0 400х700 |  | м | 3 |  | 100077.04 |  |  | 100077.04
757 | ТЦ_23.8.04.06_78_7814801080_15.05.2024_02 Аналог ТССЦ-301-8765 1552,07/1520,86=2% | Воздуховод из нержавеющей стали марки AISI316, толщиной δ=1,0 500х600 |  | м | 1 |  | 33359.01 |  |  | 33359.01
758 | ТЦ_19.1.01.00_78_7814801080_15.05.2024_02 Аналог ТССЦ-103-1642 875,84/857,39=2% | Переход прямоугольного сечения 500х300/500х600 l=0,4м из нержавеющей стали марки AISI316, толщиной δ=1,0 S=0,98 м2 |  | шт | 1 |  | 17080.72 |  |  | 17080.72
759 | ТЦ_19.1.01.08_78_7814801080_25.03.2024_01 Аналог ТССЦ-301-7878 11,74/11,50=2% | Заглушка прямоугольная из нержавеющей стали марки AISI316, толщиной δ=1,0 700х400 |  | шт | 3 |  | 24476.8 |  |  | 24476.8
760 | ТЕР20-01-002-10 | Прокладка воздуховодов из листовой оцинкованной стали и алюминия класса П (плотные) толщиной: 0,7 мм, периметром от 1100 до 1600 мм |  | 100 м2 поверхности воздуховодов | 0.024 |  | 2202.66 |  |  | 300.4
|  |  | Итого c накладными и см. прибылью |  |  |  | 5803.5
| 101-1522 | Электроды диаметром: 5 мм Э42А |  | т | 0,00039 0,0000094 |  | 0.13 |  |  | 0.13
| 101-1703 | Прокладки резиновые (пластина техническая прессованная) |  | кг | 7,58 0,18192 |  | 8.51 |  |  | 8.51
| 101-1714 | Болты с гайками и шайбами строительные |  | т | 0,011 0,000264 |  | 4.13 |  |  | 4.13
| 101-2493 | Лента липкая изоляционная на поликасиновом компаунде марки ЛСЭПЛ, шириной 20-30 мм, толщиной от 0,14 до 0,19 мм |  | кг | 8,2 0,1968 |  | 17.1 |  |  | 17.1
| 101-2501 | Лента полиэтиленовая с липким слоем: марка А |  | кг | 1,58 0,03792 |  | 4.82 |  |  | 4.82
П,Н | 101-9430 | Сетки в рамках |  | м2 | 0 0 |  | 0 |  |  | 0
Н | 301-9066 | Воздуховоды металлические |  | м2 | 100 2,4 |  | 0 |  |  | 0
П,Н | 301-9110 | Дроссель-клапаны в патрубке |  | шт. | 0 0 |  | 0 |  |  | 0
П,Н | 301-9240 | Крепления |  | кг | 0 0 |  | 0 |  |  | 0
П,Н | 301-9640 | Заглушки питометражных лючков |  | шт. | 0 0 |  | 0 |  |  | 0
761 | ТЦ_19.1.01.00_78_7814801080_15.05.2024_02 Аналог ТССЦ-301-8765 1552,07/1520,86=2% | Воздуховод из нержавеющей стали марки AISI316, толщиной δ=1,0 500х300 |  | м | 1.5 |  | 36664.92 |  |  | 36664.92
762 | ТЦ_19.1.01.08_78_7814801080_25.03.2024_01 Аналог ТССЦ-301-7878 11,74/11,50=2% | Заглушка прямоугольная из нержавеющей стали марки AISI316, толщиной δ=1,0 500х300 |  | шт | 1 |  | 5294.03 |  |  | 5294.03
763 | ТЕР20-01-002-12 | Прокладка воздуховодов из листовой оцинкованной стали и алюминия класса П (плотные) толщиной: 0,7 мм, периметром до 3200 мм // прим. толщ.1,0 мм |  | 100 м2 поверхности воздуховодов | 0.8088 |  | 50374.22 |  |  | 10746.49
|  |  | Итого c накладными и см. прибылью |  |  |  | 124280.44
| 101-1522 | Электроды диаметром: 5 мм Э42А |  | т | 0,00033 0,0002669 |  | 3.77 |  |  | 3.77
| 101-1703 | Прокладки резиновые (пластина техническая прессованная) |  | кг | 9,09 7,351992 |  | 344.07 |  |  | 344.07
| 101-1714 | Болты с гайками и шайбами строительные |  | т | 0,006 0,0048528 |  | 75.85 |  |  | 75.85
| 101-2501 | Лента полиэтиленовая с липким слоем: марка А |  | кг | 7,95 6,42996 |  | 817.25 |  |  | 817.25
П,Н | 101-9430 | Сетки в рамках |  | м2 | 0 0 |  | 0 |  |  | 0
Н | 301-9066 | Воздуховоды металлические |  | м2 | 100 80,88 |  | 0 |  |  | 0
П,Н | 301-9110 | Дроссель-клапаны в патрубке |  | шт. | 0 0 |  | 0 |  |  | 0
П,Н | 301-9240 | Крепления |  | кг | 0 0 |  | 0 |  |  | 0
П,Н | 301-9640 | Заглушки питометражных лючков |  | шт. | 0 0 |  | 0 |  |  | 0
764 | ТЦ_19.1.01.00_78_7814801080_15.05.2024_02 Аналог ТССЦ-301-8765 1552,07/1520,86=2% | Воздуховод из нержавеющей стали марки AISI316, толщиной δ=1,0 500х1000 |  | м | 14 |  | 672615.27 |  |  | 672615.27
765 | ТЦ_19.1.01.00_78_7814801080_15.05.2024_02 Аналог ТССЦ-301-8765 1552,07/1520,86=2% | Воздуховод класса герметичности «В» из нержавеющей стали марки AISI316, толщиной δ=1,0 1000х500 |  | м | 5.5 |  | 264241.71 |  |  | 264241.71
766 | ТЦ_19.1.01.08_78_7814801080_25.03.2024_01 Аналог ТССЦ-301-7878 11,74/11,50=2% | Заглушка прямоугольная из нержавеющей стали марки AISI316, толщиной δ=1,0 1000х500 |  | шт | 1 |  | 14075.01 |  |  | 14075.01
767 | ТЦ_19.1.01.00_78_7814801080_15.05.2024_02 Аналог ТССЦ-507-0817 245,47/240,64=2% | Отвод прямоугольного воздуховода 90° из нержавеющей сталимарки AISI316, толщиной δ=1,0 500х1000 S=2,07 м2 |  | шт | 4 |  | 160473.26 |  |  | 160473.26
768 | ТЦ_19.1.01.00_78_7814801080_15.05.2024_02 Аналог ТССЦ-507-0817 245,47/240,64=2% | Отвод прямоугольного воздуховода 90° из нержавеющей сталимарки AISI316, толщиной δ=1,0 1000х500 S=3,25 м2 |  | шт | 2 |  | 109762.73 |  |  | 109762.73
769 | ТЦ_19.1.01.00_78_7814801080_15.05.2024_02 Аналог ТССЦ-301-6214 16,82/16,48=2% | Врезка 600х800 из нержавеющей стали марки AISI316 в прямоугольный воздуховод S=0,84 м2 |  | шт | 5 |  | 45843.88 |  |  | 45843.88
770 | ТЦ_19.1.01.00_78_7814801080_15.05.2024_02 Аналог ТССЦ-301-6214 16,82/16,48=2% | Врезка 1000х500 из нержавеющей стали марки AISI316 в прямоугольный воздуховод S=0,90 м2 |  | шт | 2 |  | 22722.28 |  |  | 22722.28
771 | ТЦ_19.1.01.00_78_7814801080_15.05.2024_02 Аналог ТССЦ-103-1642 875,84/857,39=2% | Переход прямоугольного сечения 500х600/500х1000 l=0,5м из нержавеющей стали марки AISI316, толщиной δ=1,0 S=1,60 м2 |  | шт | 1 |  | 27969.03 |  |  | 27969.03
772 | ТЕР20-01-002-14 | Прокладка воздуховодов из листовой оцинкованной стали и алюминия класса П (плотные) толщиной: 0,7 мм, периметром 4000 мм // прим. толщ. 1,0 мм |  | 100 м2 поверхности воздуховодов | 0.032 |  | 1729.61 |  |  | 406.18
|  |  | Итого c накладными и см. прибылью |  |  |  | 4190.25
| 101-1522 | Электроды диаметром: 5 мм Э42А |  | т | 0,00029 0,0000093 |  | 0.13 |  |  | 0.13
| 101-1703 | Прокладки резиновые (пластина техническая прессованная) |  | кг | 9,91 0,31712 |  | 14.84 |  |  | 14.84
| 101-1714 | Болты с гайками и шайбами строительные |  | т | 0,007 0,000224 |  | 3.5 |  |  | 3.5
| 101-2501 | Лента полиэтиленовая с липким слоем: марка А |  | кг | 6,99 0,22368 |  | 28.43 |  |  | 28.43
П,Н | 101-9430 | Сетки в рамках |  | м2 | 0 0 |  | 0 |  |  | 0
Н | 301-9066 | Воздуховоды металлические |  | м2 | 100 3,2 |  | 0 |  |  | 0
П,Н | 301-9110 | Дроссель-клапаны в патрубке |  | шт. | 0 0 |  | 0 |  |  | 0
П,Н | 301-9240 | Крепления |  | кг | 0 0 |  | 0 |  |  | 0
П,Н | 301-9640 | Заглушки питометражных лючков |  | шт. | 0 0 |  | 0 |  |  | 0
773 | ТЦ_19.1.01.00_78_7814801080_15.05.2024_02 Аналог ТССЦ-301-8765 1552,07/1520,86=2% | Воздуховод из нержавеющей стали марки AISI316, толщиной δ=1,0 1000х1000 |  | м | 0.5 |  | 31862.31 |  |  | 31862.31
774 | ТЦ_19.1.01.00_78_7814801080_15.05.2024_02 Аналог ТССЦ-301-6214 16,82/16,48=2% | Врезка 1000х1000 из нержавеющей стали марки AISI316 в прямоугольный воздуховод S=1,20 м2 |  | шт | 1 |  | 15138.37 |  |  | 15138.37
775 | ТЕР20-01-002-13 | Прокладка воздуховодов из листовой оцинкованной стали и алюминия класса П (плотные) толщиной: 0,7 мм, периметром до 3600 мм |  | 100 м2 поверхности воздуховодов | 0.3072 |  | 18387.27 |  |  | 4487.24
|  |  | Итого c накладными и см. прибылью |  |  |  | 44238.89
| 101-1522 | Электроды диаметром: 5 мм Э42А |  | т | 0,00033 0,0001014 |  | 1.43 |  |  | 1.43
| 101-1703 | Прокладки резиновые (пластина техническая прессованная) |  | кг | 9,91 3,044352 |  | 142.48 |  |  | 142.48
| 101-1714 | Болты с гайками и шайбами строительные |  | т | 0,0098 0,0030106 |  | 47.05 |  |  | 47.05
| 101-2501 | Лента полиэтиленовая с липким слоем: марка А |  | кг | 8,38 2,574336 |  | 327.2 |  |  | 327.2
П,Н | 101-9430 | Сетки в рамках |  | м2 | 0 0 |  | 0 |  |  | 0
Н | 301-9066 | Воздуховоды металлические |  | м2 | 100 30,72 |  | 0 |  |  | 0
П,Н | 301-9110 | Дроссель-клапаны в патрубке |  | шт. | 0 0 |  | 0 |  |  | 0
П,Н | 301-9240 | Крепления |  | кг | 0 0 |  | 0 |  |  | 0
П,Н | 301-9640 | Заглушки питометражных лючков |  | шт. | 0 0 |  | 0 |  |  | 0
776 | ТЦ_19.1.01.00_78_7814801080_15.05.2024_02 Аналог ТССЦ-301-8765 1552,07/1520,86=2% | Воздуховод из нержавеющей стали марки AISI316, толщиной δ=1,0 1240х400 |  | м | 3 |  | 157303.7 |  |  | 157303.7
777 | ТЦ_19.1.01.00_78_7814801080_15.05.2024_02 Аналог ТССЦ-301-8765 1552,07/1520,86=2% | Воздуховод из нержавеющей стали марки AISI316, толщиной δ=1,0 1240х500 |  | м | 2.5 |  | 138926.75 |  |  | 138926.75
778 | ТЦ_19.1.01.08_78_7814801080_25.03.2024_01 Аналог ТССЦ-301-7878 11,74/11,50=2% | Заглушка прямоугольная из нержавеющей стали марки AISI316, толщиной δ=1,0 1240х500 |  | шт | 1 |  | 16917.74 |  |  | 16917.74
779 | ТЦ_19.1.01.00_78_7814801080_15.05.2024_02 Аналог ТССЦ-507-0817 245,47/240,64=2% | Отвод прямоугольного воздуховода 90° из нержавеющей стали марки AISI316, толщиной δ=1,0 400х1250 S=2,01 м2 |  | шт | 1 |  | 40770.85 |  |  | 40770.85
780 | ТЦ_19.1.01.00_78_7814801080_15.05.2024_02 Аналог ТССЦ-507-0817 245,47/240,64=2% | Отвод прямоугольного воздуховода 90° из нержавеющей стали марки AISI316, толщиной δ=1,0 500х1250 S=2,41 м2 |  | шт | 1 |  | 46594.78 |  |  | 46594.78
781 | ТЦ_19.1.01.00_78_7814801080_15.05.2024_02 Аналог ТССЦ-103-1642 875,84/857,39=2% | Переход прямоугольного сечения 1000х500/1250х400 l=0,3м из нержавеющей стали марки AISI316, толщиной δ=1,0 S=1,91 м2 |  | шт | 2 |  | 4437.04 |  |  | 4437.04
782 | ТЦ_19.1.01.00_78_7814801080_15.05.2024_02 Аналог ТССЦ-103-1642 875,84/857,39=2% | Переход прямоугольного сечения 1000х500/1250х500 l=0,3м из нержавеющей стали марки AISI316, толщиной δ=1,0 S=1,97 м2 |  | шт | 2 |  | 4375.55 |  |  | 4375.55
783 | ТЕР20-01-002-08 | Прокладка воздуховодов из листовой оцинкованной стали и алюминия класса П (плотные) толщиной: 0,7 мм, диаметром до 800 мм // прим. толщ. 1,5 мм |  | 100 м2 поверхности воздуховодов | 0.64972 |  | 45859.73 |  |  | 8402.45
|  |  | Итого c накладными и см. прибылью |  |  |  | 115805.77
| 101-1522 | Электроды диаметром: 5 мм Э42А |  | т | 0,00033 0,0002144 |  | 3.03 |  |  | 3.03
| 101-1703 | Прокладки резиновые (пластина техническая прессованная) |  | кг | 9,91 6,4387252 |  | 301.33 |  |  | 301.33
| 101-1714 | Болты с гайками и шайбами строительные |  | т | 0,008 0,0051978 |  | 81.24 |  |  | 81.24
| 101-2501 | Лента полиэтиленовая с липким слоем: марка А |  | кг | 7,08 4,6000176 |  | 584.66 |  |  | 584.66
П,Н | 101-9430 | Сетки в рамках |  | м2 | 0 0 |  | 0 |  |  | 0
Н | 301-9066 | Воздуховоды металлические |  | м2 | 100 64,972 |  | 0 |  |  | 0
П,Н | 301-9110 | Дроссель-клапаны в патрубке |  | шт. | 0 0 |  | 0 |  |  | 0
П,Н | 301-9240 | Крепления |  | кг | 0 0 |  | 0 |  |  | 0
П,Н | 301-9520 | Шиберы |  | шт. | 0 0 |  | 0 |  |  | 0
П,Н | 301-9640 | Заглушки питометражных лючков |  | шт. | 0 0 |  | 0 |  |  | 0
784 | ТЦ_19.1.01.00_78_7814801080_15.05.2024_02 Аналог ТССЦ-301-8765 1552,07/1520,86=2% | Воздуховод класса герметичности «В» из нержавеющей стали марки AISI316, толщиной δ=1,5 Ø800 |  | м | 16 |  | 845845.06 |  |  | 845845.06
785 | ТЦ_19.1.01.00_78_7814801080_15.05.2024_02 Аналог ТССЦ-507-0817 245,47/240,64=2% | Отвод круглого воздуховода 45° из нержавеющей стали марки AISI316, толщиной δ=1,5 Ø800 S=1,91 м2 |  | шт | 1 |  | 11058.39 |  |  | 11058.39
786 | ТЦ_19.1.01.00_78_7814801080_15.05.2024_02 Аналог ТССЦ-507-0817 245,47/240,64=2% | Отвод круглого воздуховода 90° из нержавеющей стали марки AISI316, толщиной δ=1,5 Ø800 S=3,56 м2 |  | шт | 3 |  | 218376.97 |  |  | 218376.97
787 | ТЦ_19.1.01.00_78_7814801080_15.05.2024_02 Аналог ТССЦ-103-1642 875,84/857,39=2% | Переход Ø800/500х1000 l=0,5м из нержавеющей стали марки AISI316, толщиной =1,5 S=1,68 м2 |  | шт | 1 |  | 40358.37 |  |  | 40358.37
788 | ТЦ_19.1.01.00_78_7814801080_15.05.2024_02 Аналог ТССЦ-103-1642 875,84/857,39=2% | Переход круглого сечения Ø800/ Ø1250 l=0,6м из нержавеющей стали марки AISI316, толщиной δ=1,5 S=2,39 м2 |  | шт | 1 |  | 58561.69 |  |  | 58561.69
789 | ТЦ_19.1.01.00_78_7814801080_15.05.2024_02 Аналог ТССЦ-507-0817 245,47/240,64=2% | Утка из нержавеющей стали марки AISI316, толщиной δ=1,5 смещение 1,6м, l=1,55м Ø800 S=5,6 м2 |  | шт | 1 |  | 124167.34 |  |  | 124167.34
790 | ТЦ_19.1.01.00_78_7814801080_15.05.2024_02 Аналог ТССЦ-301-6214 16,82/16,48=2% | Врезка 600х800 из нержавеющей стали марки AISI316 в прямоугольный воздуховод S=0,84 м2 |  | шт | 3 |  | 27506.33 |  |  | 27506.33
791 | ТССЦ-301-1819 | Крепления для воздуховодов оцинкованные (подвески СТД, подвески регулируемые СТД, тяги, хомуты, кронштейны, траверсы, ленты, шпильки, профили) |  | т | 0.4 |  | 39823.25 |  |  | 39823.25
792 | ТЕР26-01-009-01 | Изоляция трубопроводов: матами минераловатными марок 75, 100, плитами минераловатными на синтетическом связующем марки 75 // прим. |  | 1 м3 изоляции | 2.4 |  | 37163.95 |  |  | 6650.26
|  |  | Итого c накладными и см. прибылью |  |  |  | 79759
| 101-0811 | Проволока стальная низкоуглеродистая разного назначения оцинкованная диаметром: 1,1 мм |  | т | 0,00053 0,001272 |  | 19.56 |  |  | 19.56
| 101-0812 | Проволока стальная низкоуглеродистая разного назначения оцинкованная диаметром: 1,6 мм |  | т | 0,00101 0,002424 |  | 25.11 |  |  | 25.11
| 101-1821 | Винты самонарезающие: оцинкованные, размером 4-12 мм ГОСТ 10621-80 |  | т | 0,00004 0,000096 |  | 2.84 |  |  | 2.84
| 101-1876 | Сталь листовая оцинкованная толщиной листа: 0,8 мм |  | т | 0,0265 0,0636 |  | 615.05 |  |  | 615.05
| 104-0077 | Стеклопластик рулонный марки: РСТ-А-Л-В |  | 1000 м2 | 0,002204 0,0052896 |  | 105.37 |  |  | 105.37
793 | ТЦ_14.2.02.06_16_1661033039_29.12.2023_02 Аналог ТССЦ-104-3270 126,39/123,84=2% | Теплоизоляционное покрытие, толщина 40 мм PRO-VENT-40-1НФ кашированный |  | м3 | 2.4 |  | 1344.31 |  |  | 1344.31
794 | ТЦ_14.2.02.06_16_1661033039_29.12.2023_02 Аналог ТССЦ-101-5654 216,51/212,25=2% | Скотч алюминиевый 50мм BOS-Master |  | шт | 3 |  | 1499.31 |  |  | 1499.31
795 | ТЦ_14.2.02.06_16_1661033039_29.12.2023_02 Аналог ТССЦ-101-2420 9,00/8,79=2% | Лента стальная монтажная BOS-SOLID |  | м | 50 |  | 835.69 |  |  | 835.69
796 | ТЕР26-02-007-01 | Огнезащитное покрытие металлоконструкций воздуховодов приточно-вытяжных систем комплексной огнезащитой «ЩИТ-1В» с пределом огнестойкости: 2,0 часа // прим. |  | 100 м2 обрабатываемой поверхности | 0.045 |  | 6910.85 |  |  | 376.9
|  |  | Итого c накладными и см. прибылью |  |  |  | 16200.67
| 101-0540 | Лента стальная упаковочная, мягкая, нормальной точности 0,7х20-50 мм |  | т | 0,064 0,00288 |  | 30.82 |  |  | 30.82
| 101-1757 | Ветошь |  | кг | 10 0,45 |  | 4.33 |  |  | 4.33
| 101-2472 | Растворитель марки: № 646 |  | т | 0,013 0,000585 |  | 8.38 |  |  | 8.38
| 411-0001 | Вода |  | м3 | 0,01 0,00045 |  | 0 |  |  | 0
797 | ТЦ_14.2.02.00_78_7802836674_15.05.2024_02 Аналог ТССЦ-101-5654 216,51/212,25=2% | Огнезащитное покрытие, толщина 5 мм PRO-МБОР-VENT-5-1БТ |  | м2 | 4.5 |  | 2558.77 |  |  | 2558.77
798 | ТЦ_14.2.02.06_16_1661033039_29.12.2023_02 Аналог ТССЦ-101-5654 216,51/212,25=2% | Материал для заделки отверстий и огнезащиты креплений, 13 мм PRO-МБОР-VENT |  | м2 | 0.5 |  | 302.58 |  |  | 302.58
799 | ТЦ_14.2.02.06_16_1661033039_29.12.2023_02 Аналог ТССЦ-101-5654 216,51/212,25=2% | Покровный слой для огнезащитного покрытия BOS-PROTECTION Ф |  | м2 | 135 |  | 75500.48 |  |  | 75500.48
800 | ТЦ_14.2.02.11_50_5041207010_27.03.2024_01 Аналог ТССЦ-101-5654 216,51/212,25=2% | Состав термостойкий клеящий "ПЛАЗАС", толщиной 0,5 мм |  | кг | 4 |  | 305.87 |  |  | 305.87
801 | ТЦ_14.5.01.10_77_7734657410_15.01.2024_02 Аналог ТССЦ-101-5654 216,51/212,25=2% | Огнестойкая монтажная пена ОГНЕЗА EI240 |  | шт | 1 |  | 861.06 |  |  | 861.06
802 | ТЦ_14.5.01.11_77_7734657410_15.01.2024_02 Аналог ТССЦ-101-5654 216,51/212,25=2% | Огнезащитный терморасширяющийся герметик ОГНЕЗА-ГТ |  | кг | 1 |  | 843.22 |  |  | 843.22
В5.1, В5.2
803 | ТЕР20-01-002-12 | Прокладка воздуховодов из листовой оцинкованной стали и алюминия класса П (плотные) толщиной: 0,7 мм, периметром до 3200 мм |  | 100 м2 поверхности воздуховодов | 0.382 |  | 23791.98 |  |  | 5075.62
|  |  | Итого c накладными и см. прибылью |  |  |  | 58698.23
| 101-1522 | Электроды диаметром: 5 мм Э42А |  | т | 0,00033 0,0001261 |  | 1.78 |  |  | 1.78
| 101-1703 | Прокладки резиновые (пластина техническая прессованная) |  | кг | 9,09 3,47238 |  | 162.51 |  |  | 162.51
| 101-1714 | Болты с гайками и шайбами строительные |  | т | 0,006 0,002292 |  | 35.82 |  |  | 35.82
| 101-2501 | Лента полиэтиленовая с липким слоем: марка А |  | кг | 7,95 3,0369 |  | 385.99 |  |  | 385.99
П,Н | 101-9430 | Сетки в рамках |  | м2 | 0 0 |  | 0 |  |  | 0
Н | 301-9066 | Воздуховоды металлические |  | м2 | 100 38,2 |  | 0 |  |  | 0
П,Н | 301-9110 | Дроссель-клапаны в патрубке |  | шт. | 0 0 |  | 0 |  |  | 0
П,Н | 301-9240 | Крепления |  | кг | 0 0 |  | 0 |  |  | 0
П,Н | 301-9640 | Заглушки питометражных лючков |  | шт. | 0 0 |  | 0 |  |  | 0
804 | ТЦ_19.1.01.00_78_7814801080_15.05.2024_02 Аналог ТССЦ-301-8765 1552,07/1520,86=2% | Воздуховод класса герметичности «В» из нержавеющей стали марки AISI316, толщиной δ=1,0 800х800 |  | м | 11 |  | 534078.05 |  |  | 534078.05
805 | ТЦ_19.1.01.00_78_7814801080_15.05.2024_02 Аналог ТССЦ-103-1642 875,84/857,39=2% | Переход прямоугольного сечения 800х800/1000х1000 l=0,3м из нержавеющей стали марки AISI316, толщиной δ=1,0 S=1,50 м2 |  | шт | 2 |  | 58989.15 |  |  | 58989.15
806 | ТССЦ-301-1819 | Крепления для воздуховодов оцинкованные (подвески СТД, подвески регулируемые СТД, тяги, хомуты, кронштейны, траверсы, ленты, шпильки, профили) |  | т | 0.06 |  | 5973.49 |  |  | 5973.49
807 | ТЕР26-02-007-01 | Огнезащитное покрытие металлоконструкций воздуховодов приточно-вытяжных систем комплексной огнезащитой «ЩИТ-1В» с пределом огнестойкости: 2,0 часа // прим. |  | 100 м2 обрабатываемой поверхности | 0.26 |  | 39929.38 |  |  | 2177.66
|  |  | Итого c накладными и см. прибылью |  |  |  | 93603.87
| 101-0540 | Лента стальная упаковочная, мягкая, нормальной точности 0,7х20-50 мм |  | т | 0,064 0,01664 |  | 178.05 |  |  | 178.05
| 101-1757 | Ветошь |  | кг | 10 2,6 |  | 25.01 |  |  | 25.01
| 101-2472 | Растворитель марки: № 646 |  | т | 0,013 0,00338 |  | 48.4 |  |  | 48.4
| 411-0001 | Вода |  | м3 | 0,01 0,0026 |  | 0.01 |  |  | 0.01
808 | ТЦ_14.2.02.00_78_7802836674_15.05.2024_02 Аналог ТССЦ-101-5654 216,51/212,25=2% | Огнезащитное покрытие, толщина 5 мм PRO-МБОР-VENT-5-1БТ |  | м2 | 26 |  | 14784.01 |  |  | 14784.01
809 | ТЦ_14.2.02.06_16_1661033039_29.12.2023_02 Аналог ТССЦ-101-5654 216,51/212,25=2% | Материал для заделки отверстий и огнезащиты креплений, 13 мм PRO-МБОР-VENT |  | м2 | 9 |  | 5446.45 |  |  | 5446.45
810 | ТЦ_14.2.02.06_16_1661033039_29.12.2023_02 Аналог ТССЦ-101-5654 216,51/212,25=2% | Покровный слой для огнезащитного покрытия BOS-PROTECTION Ф |  | м2 | 135 |  | 75500.48 |  |  | 75500.48
811 | ТЦ_14.2.02.11_50_5041207010_27.03.2024_01 Аналог ТССЦ-101-5654 216,51/212,25=2% | Состав термостойкий клеящий "ПЛАЗАС", толщиной 0,5 мм |  | кг | 25.2 |  | 1926.99 |  |  | 1926.99
812 | ТЦ_14.5.01.10_77_7734657410_15.01.2024_02 Аналог ТССЦ-101-5654 216,51/212,25=2% | Огнестойкая монтажная пена ОГНЕЗА EI240 |  | шт | 1 |  | 861.06 |  |  | 861.06
813 | ТЦ_14.5.01.11_77_7734657410_15.01.2024_02 Аналог ТССЦ-101-5654 216,51/212,25=2% | Огнезащитный терморасширяющийся герметик ОГНЕЗА-ГТ |  | кг | 2 |  | 1686.45 |  |  | 1686.45
814 | ТЦ_14.2.02.06_16_1661033039_29.12.2023_02 Аналог ТССЦ-101-5654 216,51/212,25=2% | Скотч алюминиевый 50мм BOS-Master |  | шт | 1 |  | 499.77 |  |  | 499.77
815 | ТЦ_14.2.02.06_16_1661033039_29.12.2023_02 Аналог ТССЦ-101-2420 9,00/8,79=2% | Лента стальная монтажная BOS-SOLID |  | м | 150 |  | 2507.07 |  |  | 2507.07
В6
816 | ТЕР20-01-001-01 | Прокладка воздуховодов из листовой, оцинкованной стали и алюминия класса Н (нормальные) толщиной: 0,5 мм, диаметром до 200 мм |  | 100 м2 поверхности воздуховодов | 0.0145 |  | 1542.51 |  |  | 89.67
|  |  | Итого c накладными и см. прибылью |  |  |  | 4289.57
| 101-0605 | Мастика герметизирующая нетвердеющая: «Гэлан» |  | т | 0,00501 0,0000726 |  | 1.18 |  |  | 1.18
| 101-1522 | Электроды диаметром: 5 мм Э42А |  | т | 0,00045 0,0000065 |  | 0.09 |  |  | 0.09
| 101-1703 | Прокладки резиновые (пластина техническая прессованная) |  | кг | 8 0,116 |  | 5.43 |  |  | 5.43
| 101-1714 | Болты с гайками и шайбами строительные |  | т | 0,015 0,0002175 |  | 3.4 |  |  | 3.4
П,Н | 101-9430 | Сетки в рамках |  | м2 | 0 0 |  | 0 |  |  | 0
Н | 301-9066 | Воздуховоды металлические |  | м2 | 100 1,45 |  | 0 |  |  | 0
П,Н | 301-9110 | Дроссель-клапаны в патрубке |  | шт. | 0 0 |  | 0 |  |  | 0
П,Н | 301-9240 | Крепления |  | кг | 0 0 |  | 0 |  |  | 0
П,Н | 301-9520 | Шиберы |  | шт. | 0 0 |  | 0 |  |  | 0
П,Н | 301-9640 | Заглушки питометражных лючков |  | шт. | 0 0 |  | 0 |  |  | 0
| 509-0989 | Шнур асбестовый общего назначения марки: ШАОН диаметром 8-10 мм |  | т | 0,00089 0,0000129 |  | 0.25 |  |  | 0.25
817 | ТЦ_19.1.01.00_78_7814801080_15.05.2024_02 Аналог ТССЦ-301-8765 1552,07/1520,86=2% | Воздуховод из оцинкованной стали δ=0,5 Ø160 |  | м | 1.5 |  | 440.36 |  |  | 440.36
818 | ТЦ_19.1.01.00_78_7814801080_15.05.2024_02 Аналог ТССЦ-301-8765 1552,07/1520,86=2% | Воздуховод из оцинкованной стали δ=0,5 Ø200 |  | м | 0.5 |  | 182.6 |  |  | 182.6
819 | ТЦ_19.1.01.08_78_7814801080_25.03.2024_01 Аналог ТССЦ-301-7878 11,74/11,50=2% | Заглушка круглая из оцинкованной стали δ=0,5 Ø200 |  | шт | 1 |  | 159.6 |  |  | 159.6
820 | ТЦ_19.1.01.00_78_7814801080_15.05.2024_02 Аналог ТССЦ-103-1642 875,84/857,39=2% | Переход круглого сечения Ø160/ Ø200 l=0,3 м из оцинкованной стали δ=0,5 S=0,23 м2 |  | шт | 1 |  | 5960.59 |  |  | 5960.59
821 | ТЦ_19.1.01.00_78_7814801080_15.05.2024_02 Аналог ТССЦ-301-6214 16,82/16,48=2% | Врезка Ø160 в круглый воздуховод Ø200 S=0,15 м2 |  | шт | 1 |  | 132.67 |  |  | 132.67
822 | ТЕР20-01-002-01 | Прокладка воздуховодов из листовой оцинкованной стали и алюминия класса П (плотные) толщиной: 0,5 мм, диаметром до 200 мм // прим. толщ. 1,0 мм |  | 100 м2 поверхности воздуховодов | 0.00724 |  | 830.71 |  |  | 139.83
|  |  | Итого c накладными и см. прибылью |  |  |  | 2137.32
| 101-1522 | Электроды диаметром: 5 мм Э42А |  | т | 0,00045 0,0000033 |  | 0.05 |  |  | 0.05
| 101-1703 | Прокладки резиновые (пластина техническая прессованная) |  | кг | 8 0,05792 |  | 2.71 |  |  | 2.71
| 101-1714 | Болты с гайками и шайбами строительные |  | т | 0,015 0,0001086 |  | 1.7 |  |  | 1.7
| 101-2493 | Лента липкая изоляционная на поликасиновом компаунде марки ЛСЭПЛ, шириной 20-30 мм, толщиной от 0,14 до 0,19 мм |  | кг | 14,7 0,106428 |  | 9.25 |  |  | 9.25
| 101-2501 | Лента полиэтиленовая с липким слоем: марка А |  | кг | 2,66 0,0192584 |  | 2.45 |  |  | 2.45
П,Н | 101-9430 | Сетки в рамках |  | м2 | 0 0 |  | 0 |  |  | 0
Н | 301-9066 | Воздуховоды металлические |  | м2 | 100 0,724 |  | 0 |  |  | 0
П,Н | 301-9110 | Дроссель-клапаны в патрубке |  | шт. | 0 0 |  | 0 |  |  | 0
П,Н | 301-9240 | Крепления |  | кг | 0 0 |  | 0 |  |  | 0
П,Н | 301-9520 | Шиберы |  | шт. | 0 0 |  | 0 |  |  | 0
П,Н | 301-9640 | Заглушки питометражных лючков |  | шт. | 0 0 |  | 0 |  |  | 0
823 | ТЦ_19.1.01.00_78_7814801080_15.05.2024_02 Аналог ТССЦ-301-8765 1552,07/1520,86=2% | Воздуховод класса герметичности «В» из нержавеющей стали марки AISI316, толщиной δ=1,0 Ø200 |  | м | 0.5 |  | 362.07 |  |  | 362.07
824 | ТЦ_19.1.01.00_78_7814801080_15.05.2024_02 Аналог ТССЦ-507-0817 245,47/240,64=2% | Отвод круглого воздуховода 45° из нержавеющей стали марки AISI316, толщиной δ=1,0 Ø200 S=0,18 м2 |  | шт | 1 |  | 11058.39 |  |  | 11058.39
825 | ТЦ_19.1.01.00_78_7814801080_15.05.2024_02 Аналог ТССЦ-103-1642 875,84/857,39=2% | Переход круглого сечения Ø160/ Ø200 l=0,3м из нержавеющей стали марки AISI316, толщиной δ=1,0 S=0,23 м2 |  | шт | 1 |  | 5960.59 |  |  | 5960.59
826 | ТССЦ-301-1819 | Крепления для воздуховодов оцинкованные (подвески СТД, подвески регулируемые СТД, тяги, хомуты, кронштейны, траверсы, ленты, шпильки, профили) |  | т | 0.005 |  | 497.79 |  |  | 497.79
827 | ТЕР26-01-009-01 | Изоляция трубопроводов: матами минераловатными марок 75, 100, плитами минераловатными на синтетическом связующем марки 75 // прим. |  | 1 м3 изоляции | 0.02 |  | 309.71 |  |  | 55.42
|  |  | Итого c накладными и см. прибылью |  |  |  | 664.67
| 101-0811 | Проволока стальная низкоуглеродистая разного назначения оцинкованная диаметром: 1,1 мм |  | т | 0,00053 0,0000106 |  | 0.16 |  |  | 0.16
| 101-0812 | Проволока стальная низкоуглеродистая разного назначения оцинкованная диаметром: 1,6 мм |  | т | 0,00101 0,0000202 |  | 0.21 |  |  | 0.21
| 101-1821 | Винты самонарезающие: оцинкованные, размером 4-12 мм ГОСТ 10621-80 |  | т | 0,00004 0,0000008 |  | 0.02 |  |  | 0.02
| 101-1876 | Сталь листовая оцинкованная толщиной листа: 0,8 мм |  | т | 0,0265 0,00053 |  | 5.13 |  |  | 5.13
| 104-0077 | Стеклопластик рулонный марки: РСТ-А-Л-В |  | 1000 м2 | 0,002204 0,0000441 |  | 0.88 |  |  | 0.88
828 | ТЦ_14.2.02.06_16_1661033039_29.12.2023_02 Аналог ТССЦ-104-3270 126,39/123,84=2% | Теплоизоляционное покрытие, толщина 40 мм PRO-VENT-40-1НФ кашированный |  | м3 | 0.02 |  | 11.2 |  |  | 11.2
829 | ТЦ_14.2.02.06_16_1661033039_29.12.2023_02 Аналог ТССЦ-101-2420 9,00/8,79=2% | Лента стальная монтажная BOS-SOLID |  | м | 2 |  | 33.43 |  |  | 33.43
В7
830 | ТЕР20-01-001-01 | Прокладка воздуховодов из листовой, оцинкованной стали и алюминия класса Н (нормальные) толщиной: 0,5 мм, диаметром до 200 мм |  | 100 м2 поверхности воздуховодов | 0.0094 |  | 999.97 |  |  | 58.13
|  |  | Итого c накладными и см. прибылью |  |  |  | 2780.82
| 101-0605 | Мастика герметизирующая нетвердеющая: «Гэлан» |  | т | 0,00501 0,0000471 |  | 0.77 |  |  | 0.77
| 101-1522 | Электроды диаметром: 5 мм Э42А |  | т | 0,00045 0,0000042 |  | 0.06 |  |  | 0.06
| 101-1703 | Прокладки резиновые (пластина техническая прессованная) |  | кг | 8 0,0752 |  | 3.52 |  |  | 3.52
| 101-1714 | Болты с гайками и шайбами строительные |  | т | 0,015 0,000141 |  | 2.2 |  |  | 2.2
П,Н | 101-9430 | Сетки в рамках |  | м2 | 0 0 |  | 0 |  |  | 0
Н | 301-9066 | Воздуховоды металлические |  | м2 | 100 0,94 |  | 0 |  |  | 0
П,Н | 301-9110 | Дроссель-клапаны в патрубке |  | шт. | 0 0 |  | 0 |  |  | 0
П,Н | 301-9240 | Крепления |  | кг | 0 0 |  | 0 |  |  | 0
П,Н | 301-9520 | Шиберы |  | шт. | 0 0 |  | 0 |  |  | 0
П,Н | 301-9640 | Заглушки питометражных лючков |  | шт. | 0 0 |  | 0 |  |  | 0
| 509-0989 | Шнур асбестовый общего назначения марки: ШАОН диаметром 8-10 мм |  | т | 0,00089 0,0000084 |  | 0.16 |  |  | 0.16
831 | ТЦ_19.1.01.00_78_7814801080_15.05.2024_02 Аналог ТССЦ-301-8765 1552,07/1520,86=2% | Воздуховод из оцинкованной стали δ=0,5 Ø200 |  | м | 1.5 |  | 547.79 |  |  | 547.79
832 | ТЕР20-01-001-04 | Прокладка воздуховодов из листовой, оцинкованной стали и алюминия класса Н (нормальные) толщиной: 0,6 мм, диаметром до 250 мм |  | 100 м2 поверхности воздуховодов | 0.0086 |  | 915.16 |  |  | 53.19
|  |  | Итого c накладными и см. прибылью |  |  |  | 2544.45
| 101-0605 | Мастика герметизирующая нетвердеющая: «Гэлан» |  | т | 0,00501 0,0000431 |  | 0.7 |  |  | 0.7
| 101-1522 | Электроды диаметром: 5 мм Э42А |  | т | 0,00045 0,0000039 |  | 0.05 |  |  | 0.05
| 101-1703 | Прокладки резиновые (пластина техническая прессованная) |  | кг | 8 0,0688 |  | 3.22 |  |  | 3.22
| 101-1714 | Болты с гайками и шайбами строительные |  | т | 0,015 0,000129 |  | 2.02 |  |  | 2.02
П,Н | 101-9430 | Сетки в рамках |  | м2 | 0 0 |  | 0 |  |  | 0
Н | 301-9066 | Воздуховоды металлические |  | м2 | 100 0,86 |  | 0 |  |  | 0
П,Н | 301-9110 | Дроссель-клапаны в патрубке |  | шт. | 0 0 |  | 0 |  |  | 0
П,Н | 301-9240 | Крепления |  | кг | 0 0 |  | 0 |  |  | 0
П,Н | 301-9520 | Шиберы |  | шт. | 0 0 |  | 0 |  |  | 0
П,Н | 301-9640 | Заглушки питометражных лючков |  | шт. | 0 0 |  | 0 |  |  | 0
| 509-0989 | Шнур асбестовый общего назначения марки: ШАОН диаметром 8-10 мм |  | т | 0,00089 0,0000077 |  | 0.15 |  |  | 0.15
833 | ТЦ_19.1.01.00_78_7814801080_15.05.2024_02 Аналог ТССЦ-301-8765 1552,07/1520,86=2% | Воздуховод из оцинкованной стали δ=0,6 Ø250 |  | м | 0.5 |  | 227.63 |  |  | 227.63
834 | ТЦ_19.1.01.08_78_7814801080_25.03.2024_01 Аналог ТССЦ-301-7878 11,74/11,50=2% | Заглушка круглая из оцинкованной стали δ=0,6 Ø200 |  | шт | 1 |  | 122.8 |  |  | 122.8
835 | ТЦ_19.1.01.00_78_7814801080_15.05.2024_02 Аналог ТССЦ-103-1642 875,84/857,39=2% | Переход круглого сечения Ø200/ Ø250 l=0,3м из оцинкованной стали δ=0,6 S=0,28 м2 |  | шт | 1 |  | 314.36 |  |  | 314.36
836 | ТЦ_19.1.01.00_78_7814801080_15.05.2024_02 Аналог ТССЦ-301-6214 16,82/16,48=2% | Врезка Ø200 в круглый воздуховод Ø250 S=0,19 м2 |  | шт | 1 |  | 150.6 |  |  | 150.6
837 | ТЕР20-01-002-04 | Прокладка воздуховодов из листовой оцинкованной стали и алюминия класса П (плотные) толщиной: 0,6 мм, диаметром до 250 мм |  | 100 м2 поверхности воздуховодов | 0.0087 |  | 1040.02 |  |  | 168.03
|  |  | Итого c накладными и см. прибылью |  |  |  | 2688.26
| 101-1522 | Электроды диаметром: 5 мм Э42А |  | т | 0,00045 0,0000039 |  | 0.06 |  |  | 0.06
| 101-1703 | Прокладки резиновые (пластина техническая прессованная) |  | кг | 8 0,0696 |  | 3.26 |  |  | 3.26
| 101-1714 | Болты с гайками и шайбами строительные |  | т | 0,015 0,0001305 |  | 2.04 |  |  | 2.04
| 101-2493 | Лента липкая изоляционная на поликасиновом компаунде марки ЛСЭПЛ, шириной 20-30 мм, толщиной от 0,14 до 0,19 мм |  | кг | 14,7 0,12789 |  | 11.11 |  |  | 11.11
| 101-2501 | Лента полиэтиленовая с липким слоем: марка А |  | кг | 2,66 0,023142 |  | 2.94 |  |  | 2.94
П,Н | 101-9430 | Сетки в рамках |  | м2 | 0 0 |  | 0 |  |  | 0
Н | 301-9066 | Воздуховоды металлические |  | м2 | 100 0,87 |  | 0 |  |  | 0
П,Н | 301-9110 | Дроссель-клапаны в патрубке |  | шт. | 0 0 |  | 0 |  |  | 0
П,Н | 301-9240 | Крепления |  | кг | 0 0 |  | 0 |  |  | 0
П,Н | 301-9520 | Шиберы |  | шт. | 0 0 |  | 0 |  |  | 0
П,Н | 301-9640 | Заглушки питометражных лючков |  | шт. | 0 0 |  | 0 |  |  | 0
838 | ТЦ_19.1.01.00_78_7814801080_15.05.2024_02 Аналог ТССЦ-301-8765 1552,07/1520,86=2% | Воздуховод класса герметичности «В» из нержавеющей стали марки AISI316, толщиной δ=1,0 Ø250 |  | м | 0.5 |  | 316.48 |  |  | 316.48
839 | ТЦ_19.1.01.00_78_7814801080_15.05.2024_02 Аналог ТССЦ-507-0817 245,47/240,64=2% | Отвод круглого воздуховода 45° из нержавеющей стали марки AISI316, толщиной δ=1,0 Ø250 S=0,26 м2 |  | шт | 1 |  | 11058.39 |  |  | 11058.39
840 | ТЦ_19.1.01.00_78_7814801080_15.05.2024_02 Аналог ТССЦ-103-1642 875,84/857,39=2% | Переход круглого сечения Ø100/ Ø250 l=0,3м из нержавеющей стали марки AISI316, толщиной δ=1,0 S=0,22 м2 |  | шт | 1 |  | 6118.46 |  |  | 6118.46
841 | ТССЦ-301-1819 | Крепления для воздуховодов оцинкованные (подвески СТД, подвески регулируемые СТД, тяги, хомуты, кронштейны, траверсы, ленты, шпильки, профили) |  | т | 0.005 |  | 497.79 |  |  | 497.79
842 | ТЕР26-01-009-01 | Изоляция трубопроводов: матами минераловатными марок 75, 100, плитами минераловатными на синтетическом связующем марки 75 // прим. |  | 1 м3 изоляции | 0.02 |  | 309.71 |  |  | 55.42
|  |  | Итого c накладными и см. прибылью |  |  |  | 664.67
| 101-0811 | Проволока стальная низкоуглеродистая разного назначения оцинкованная диаметром: 1,1 мм |  | т | 0,00053 0,0000106 |  | 0.16 |  |  | 0.16
| 101-0812 | Проволока стальная низкоуглеродистая разного назначения оцинкованная диаметром: 1,6 мм |  | т | 0,00101 0,0000202 |  | 0.21 |  |  | 0.21
| 101-1821 | Винты самонарезающие: оцинкованные, размером 4-12 мм ГОСТ 10621-80 |  | т | 0,00004 0,0000008 |  | 0.02 |  |  | 0.02
| 101-1876 | Сталь листовая оцинкованная толщиной листа: 0,8 мм |  | т | 0,0265 0,00053 |  | 5.13 |  |  | 5.13
| 104-0077 | Стеклопластик рулонный марки: РСТ-А-Л-В |  | 1000 м2 | 0,002204 0,0000441 |  | 0.88 |  |  | 0.88
843 | ТЦ_14.2.02.06_16_1661033039_29.12.2023_02 Аналог ТССЦ-104-3270 126,39/123,84=2% | Теплоизоляционное покрытие, толщина 40 мм PRO-VENT-40-1НФ кашированный |  | м3 | 0.02 |  | 11.2 |  |  | 11.2
844 | ТЦ_14.2.02.06_16_1661033039_29.12.2023_02 Аналог ТССЦ-101-2420 9,00/8,79=2% | Лента стальная монтажная BOS-SOLID |  | м | 2 |  | 33.43 |  |  | 33.43
В8.1 ÷ В8.4
845 | ТЕР20-01-002-08 | Прокладка воздуховодов из листовой оцинкованной стали и алюминия класса П (плотные) толщиной: 0,7 мм, диаметром до 800 мм |  | 100 м2 поверхности воздуховодов | 0.14264 |  | 10479.24 |  |  | 1844.68
|  |  | Итого c накладными и см. прибылью |  |  |  | 26598.97
| 101-1522 | Электроды диаметром: 5 мм Э42А |  | т | 0,00033 0,0000471 |  | 0.66 |  |  | 0.66
| 101-1703 | Прокладки резиновые (пластина техническая прессованная) |  | кг | 9,91 1,4135624 |  | 66.15 |  |  | 66.15
| 101-1714 | Болты с гайками и шайбами строительные |  | т | 0,008 0,0011411 |  | 17.83 |  |  | 17.83
| 101-2501 | Лента полиэтиленовая с липким слоем: марка А |  | кг | 7,08 1,0098912 |  | 128.36 |  |  | 128.36
П,Н | 101-9430 | Сетки в рамках |  | м2 | 0 0 |  | 0 |  |  | 0
Н | 301-9066 | Воздуховоды металлические |  | м2 | 100 14,264 |  | 0 |  |  | 0
П,Н | 301-9110 | Дроссель-клапаны в патрубке |  | шт. | 0 0 |  | 0 |  |  | 0
П,Н | 301-9240 | Крепления |  | кг | 0 0 |  | 0 |  |  | 0
П,Н | 301-9520 | Шиберы |  | шт. | 0 0 |  | 0 |  |  | 0
П,Н | 301-9640 | Заглушки питометражных лючков |  | шт. | 0 0 |  | 0 |  |  | 0
846 | ТЦ_19.1.01.00_78_7814801080_15.05.2024_02 Аналог ТССЦ-301-8765 1552,07/1520,86=2% | Воздуховод из нержавеющей стали марки AISI316, толщиной δ=1,0 Ø800 |  | м | 2 |  | 75400.02 |  |  | 75400.02
847 | ТЦ_19.1.01.00_78_7814801080_15.05.2024_02 Аналог ТССЦ-103-1642 875,84/857,39=2% | Переход Ø800/850х850 l=0,3м из нержавеющей стали марки AISI316, толщиной δ=1,0 S=1,09 м2 |  | шт | 4 |  | 96687.51 |  |  | 96687.51
848 | ТЦ_19.1.01.00_78_7814801080_15.05.2024_02 Аналог ТССЦ-103-1642 875,84/857,39=2% | Переход Ø800/1000х1000 l=0,3м из нержавеющей стали марки AISI316, толщиной δ=1,0 S=1,22 м2 |  | шт | 4 |  | 118971.08 |  |  | 118971.08
849 | ТССЦ-301-1819 | Крепления для воздуховодов оцинкованные (подвески СТД, подвески регулируемые СТД, тяги, хомуты, кронштейны, траверсы, ленты, шпильки, профили) |  | т | 0.025 |  | 2488.95 |  |  | 2488.95
ДВ1.1, ДВ1.2
850 | ТЕР20-01-002-12 | Прокладка воздуховодов из листовой оцинкованной стали и алюминия класса П (плотные) толщиной: 0,7 мм, периметром до 3200 мм // прим. толщ. 1,0 мм |  | 100 м2 поверхности воздуховодов | 0.2394 |  | 14910.47 |  |  | 3180.9
|  |  | Итого c накладными и см. прибылью |  |  |  | 36786.27
| 101-1522 | Электроды диаметром: 5 мм Э42А |  | т | 0,00033 0,000079 |  | 1.12 |  |  | 1.12
| 101-1703 | Прокладки резиновые (пластина техническая прессованная) |  | кг | 9,09 2,176146 |  | 101.84 |  |  | 101.84
| 101-1714 | Болты с гайками и шайбами строительные |  | т | 0,006 0,0014364 |  | 22.45 |  |  | 22.45
| 101-2501 | Лента полиэтиленовая с липким слоем: марка А |  | кг | 7,95 1,90323 |  | 241.9 |  |  | 241.9
П,Н | 101-9430 | Сетки в рамках |  | м2 | 0 0 |  | 0 |  |  | 0
Н | 301-9066 | Воздуховоды металлические |  | м2 | 100 23,94 |  | 0 |  |  | 0
П,Н | 301-9110 | Дроссель-клапаны в патрубке |  | шт. | 0 0 |  | 0 |  |  | 0
П,Н | 301-9240 | Крепления |  | кг | 0 0 |  | 0 |  |  | 0
П,Н | 301-9640 | Заглушки питометражных лючков |  | шт. | 0 0 |  | 0 |  |  | 0
851 | ТЦ_19.1.01.00_78_7814801080_15.05.2024_02 Аналог ТССЦ-301-8765 1552,07/1520,86=2% | Воздуховод класса герметичности «В» из нержавеющей стали марки AISI316, толщиной δ=1,0 800х800 |  | м | 5 |  | 242762.75 |  |  | 242762.75
852 | ТЦ_19.1.01.00_78_7814801080_15.05.2024_02 Аналог ТССЦ-507-0817 245,47/240,64=2% | Отвод прямоугольного воздуховода 90° из нержавеющей стали марки AISI316, толщиной δ=1,0 800х800 S=2,96 м2 |  | шт | 2 |  | 89692.14 |  |  | 89692.14
853 | ТЦ_19.1.01.00_78_7814801080_15.05.2024_02 Аналог ТССЦ-103-1642 875,84/857,39=2% | Переход Ø710/800х800 l=0,3м из нержавеющей стали марки AISI316, толщиной δ=1,0 S=1,01 м2 |  | шт | 2 |  | 44571.46 |  |  | 44571.46
854 | ТЕР20-01-002-18 | Прокладка воздуховодов из листовой оцинкованной стали и алюминия класса П (плотные) толщиной: 1,0 мм, диаметром от 900 до 1000 мм // прим. толщ. 1,5 мм |  | 100 м2 поверхности воздуховодов | 0.2848 |  | 17039.96 |  |  | 3784.12
|  |  | Итого c накладными и см. прибылью |  |  |  | 41818.29
| 101-1522 | Электроды диаметром: 5 мм Э42А |  | т | 0,00033 0,000094 |  | 1.33 |  |  | 1.33
| 101-1703 | Прокладки резиновые (пластина техническая прессованная) |  | кг | 9,09 2,588832 |  | 121.16 |  |  | 121.16
| 101-1714 | Болты с гайками и шайбами строительные |  | т | 0,006 0,0017088 |  | 26.71 |  |  | 26.71
| 101-2501 | Лента полиэтиленовая с липким слоем: марка А |  | кг | 7,95 2,26416 |  | 287.77 |  |  | 287.77
П,Н | 101-9430 | Сетки в рамках |  | м2 | 0 0 |  | 0 |  |  | 0
Н | 301-9066 | Воздуховоды металлические |  | м2 | 100 28,48 |  | 0 |  |  | 0
П,Н | 301-9110 | Дроссель-клапаны в патрубке |  | шт. | 0 0 |  | 0 |  |  | 0
П,Н | 301-9240 | Крепления |  | кг | 0 0 |  | 0 |  |  | 0
П,Н | 301-9640 | Заглушки питометражных лючков |  | шт. | 0 0 |  | 0 |  |  | 0
855 | ТЦ_19.1.01.00_78_7814801080_15.05.2024_02 Аналог ТССЦ-301-8765 1552,07/1520,86=2% | Воздуховод класса герметичности «В» из нержавеющей стали марки AISI316, толщиной δ=1,5 Ø1000 |  | м | 8 |  | 548343.58 |  |  | 548343.58
856 | ТЦ_19.1.01.00_78_7814801080_15.05.2024_02 Аналог ТССЦ-103-1642 875,84/857,39=2% | Переход Ø1000/815х460 l=0,5м из нержавеющей стали марки AISI316, толщиной δ=1,5 S=1,68 м2 |  | шт | 2 |  | 85160.02 |  |  | 85160.02
857 | ТССЦ-301-1819 | Крепления для воздуховодов оцинкованные (подвески СТД, подвески регулируемые СТД, тяги, хомуты, кронштейны, траверсы, ленты, шпильки, профили) |  | т | 0.1 |  | 9955.81 |  |  | 9955.81
ДП1
858 | ТЕР20-01-002-11 | Прокладка воздуховодов из листовой оцинкованной стали и алюминия класса П (плотные) толщиной: 0,7 мм, периметром до 2400 мм // прим. толщ. 1,0 мм |  | 100 м2 поверхности воздуховодов | 0.0532 |  | 3884.09 |  |  | 688
|  |  | Итого c накладными и см. прибылью |  |  |  | 9889.48
| 101-1522 | Электроды диаметром: 5 мм Э42А |  | т | 0,00033 0,0000176 |  | 0.25 |  |  | 0.25
| 101-1703 | Прокладки резиновые (пластина техническая прессованная) |  | кг | 9,91 0,527212 |  | 24.67 |  |  | 24.67
| 101-1714 | Болты с гайками и шайбами строительные |  | т | 0,008 0,0004256 |  | 6.65 |  |  | 6.65
| 101-2501 | Лента полиэтиленовая с липким слоем: марка А |  | кг | 7,08 0,376656 |  | 47.87 |  |  | 47.87
П,Н | 101-9430 | Сетки в рамках |  | м2 | 0 0 |  | 0 |  |  | 0
Н | 301-9066 | Воздуховоды металлические |  | м2 | 100 5,32 |  | 0 |  |  | 0
П,Н | 301-9110 | Дроссель-клапаны в патрубке |  | шт. | 0 0 |  | 0 |  |  | 0
П,Н | 301-9240 | Крепления |  | кг | 0 0 |  | 0 |  |  | 0
П,Н | 301-9640 | Заглушки питометражных лючков |  | шт. | 0 0 |  | 0 |  |  | 0
859 | ТЦ_19.1.01.00_78_7814801080_15.05.2024_02 Аналог ТССЦ-301-8765 1552,07/1520,86=2% | Воздуховод класса герметичности «В» из нержавеющей стали марки AISI316, толщиной δ=1,0 500х500 |  | м | 1 |  | 30387.07 |  |  | 30387.07
860 | ТЦ_19.1.01.00_78_7814801080_15.05.2024_02 Аналог ТССЦ-301-8765 1552,07/1520,86=2% | Воздуховод класса герметичности «В» из нержавеющей стали марки AISI316, толщиной δ=1,0 600х600 |  | м | 0.5 |  | 18165.48 |  |  | 18165.48
861 | ТЦ_19.1.01.00_78_7814801080_15.05.2024_02 Аналог ТССЦ-103-1642 875,84/857,39=2% | Переход прямоугольного сечения 500х500/600х600 l=0,3м из нержавеющей стали марки AISI316, толщиной δ=1,0 S=0,89 м2 |  | шт | 1 |  | 16525.27 |  |  | 16525.27
862 | ТЦ_19.1.01.00_78_7814801080_15.05.2024_02 Аналог ТССЦ-103-1642 875,84/857,39=2% | Переход прямоугольного сечения 500х500/600х800 l=0,4м из нержавеющей стали марки AISI316, толщиной δ=1,0 S=1,23 м2 |  | шт | 1 |  | 21398.95 |  |  | 21398.95
863 | ТЕР20-01-002-12 | Прокладка воздуховодов из листовой оцинкованной стали и алюминия класса П (плотные) толщиной: 0,7 мм, периметром до 3200 мм // прим. толщ. 1,0 мм |  | 100 м2 поверхности воздуховодов | 0.5955 |  | 37089.33 |  |  | 7912.38
|  |  | Итого c накладными и см. прибылью |  |  |  | 91504.72
| 101-1522 | Электроды диаметром: 5 мм Э42А |  | т | 0,00033 0,0001965 |  | 2.77 |  |  | 2.77
| 101-1703 | Прокладки резиновые (пластина техническая прессованная) |  | кг | 9,09 5,413095 |  | 253.33 |  |  | 253.33
| 101-1714 | Болты с гайками и шайбами строительные |  | т | 0,006 0,003573 |  | 55.84 |  |  | 55.84
| 101-2501 | Лента полиэтиленовая с липким слоем: марка А |  | кг | 7,95 4,734225 |  | 601.72 |  |  | 601.72
П,Н | 101-9430 | Сетки в рамках |  | м2 | 0 0 |  | 0 |  |  | 0
Н | 301-9066 | Воздуховоды металлические |  | м2 | 100 59,55 |  | 0 |  |  | 0
П,Н | 301-9110 | Дроссель-клапаны в патрубке |  | шт. | 0 0 |  | 0 |  |  | 0
П,Н | 301-9240 | Крепления |  | кг | 0 0 |  | 0 |  |  | 0
П,Н | 301-9640 | Заглушки питометражных лючков |  | шт. | 0 0 |  | 0 |  |  | 0
864 | ТЦ_19.1.01.00_78_7814801080_15.05.2024_02 Аналог ТССЦ-301-8765 1552,07/1520,86=2% | Воздуховод класса герметичности «В» из нержавеющей стали марки AISI316, толщиной δ=1,0 700х700 |  | м | 1 |  | 42608.76 |  |  | 42608.76
865 | ТЦ_19.1.01.00_78_7814801080_15.05.2024_02 Аналог ТССЦ-301-8765 1552,07/1520,86=2% | Воздуховод класса герметичности «В» из нержавеющей стали марки AISI316, толщиной δ=1,0 600х800 |  | м | 18 |  | 766957.66 |  |  | 766957.66
866 | ТЦ_19.1.01.00_78_7814801080_15.05.2024_02 Аналог ТССЦ-301-8765 1552,07/1520,86=2% | Воздуховод класса герметичности «В» из нержавеющей стали марки AISI316, толщиной δ=1,0 700х1000 |  | м | 0.5 |  | 36116.23 |  |  | 36116.23
867 | ТЦ_19.1.01.08_78_7814801080_25.03.2024_01 Аналог ТССЦ-301-7878 11,74/11,50=2% | Заглушка прямоугольная из нержавеющей стали марки AISI316, толщиной δ=1,0 600х800 |  | шт | 1 |  | 11858.74 |  |  | 11858.74
868 | ТЦ_19.1.01.00_78_7814801080_15.05.2024_02 Аналог ТССЦ-103-1642 875,84/857,39=2% | Переход прямоугольного сечения 500х700/700х1000 l=0,3м из нержавеющей стали марки AISI316, толщиной δ=1,0 S=1,23 м2 |  | шт | 1 |  | 24317.8 |  |  | 24317.8
869 | ТЦ_19.1.01.00_78_7814801080_15.05.2024_02 Аналог ТССЦ-301-6214 16,82/16,48=2% | Врезка 500х700 из нержавеющей стали марки AISI316 в прямоугольный воздуховод S=0,72 м2 |  | шт | 1 |  | 7863.11 |  |  | 7863.11
870 | ТЦ_19.1.01.00_78_7814801080_15.05.2024_02 Аналог ТССЦ-301-6214 16,82/16,48=2% | Врезка 700х700 из нержавеющей стали марки AISI316 в прямоугольный воздуховод S=0,84 м2 |  | шт | 2 |  | 18337.55 |  |  | 18337.55
871 | ТЦ_19.1.01.00_78_7814801080_15.05.2024_02 Аналог ТССЦ-301-6214 16,82/16,48=2% | Врезка 700х1000 из нержавеющей стали марки AISI316 в прямоугольный воздуховод S=1,02 м2 |  | шт | 1 |  | 12872.05 |  |  | 12872.05
872 | ТЕР20-01-002-15 | Прокладка воздуховодов из листовой оцинкованной стали и алюминия класса П (плотные) толщиной: 0,9 мм, периметром 3700, 4100- 4500 мм // прим. толщ. 1,0 мм |  | 100 м2 поверхности воздуховодов | 0.023 |  | 1206.58 |  |  | 300.66
|  |  | Итого c накладными и см. прибылью |  |  |  | 2891.45
| 101-1522 | Электроды диаметром: 5 мм Э42А |  | т | 0,00029 0,0000067 |  | 0.09 |  |  | 0.09
| 101-1703 | Прокладки резиновые (пластина техническая прессованная) |  | кг | 9,91 0,22793 |  | 10.67 |  |  | 10.67
| 101-1714 | Болты с гайками и шайбами строительные |  | т | 0,0098 0,0002254 |  | 3.52 |  |  | 3.52
| 101-2501 | Лента полиэтиленовая с липким слоем: марка А |  | кг | 6,99 0,16077 |  | 20.43 |  |  | 20.43
П,Н | 101-9430 | Сетки в рамках |  | м2 | 0 0 |  | 0 |  |  | 0
Н | 301-9066 | Воздуховоды металлические |  | м2 | 100 2,3 |  | 0 |  |  | 0
П,Н | 301-9110 | Дроссель-клапаны в патрубке |  | шт. | 0 0 |  | 0 |  |  | 0
П,Н | 301-9240 | Крепления |  | кг | 0 0 |  | 0 |  |  | 0
П,Н | 301-9640 | Заглушки питометражных лючков |  | шт. | 0 0 |  | 0 |  |  | 0
873 | ТЦ_19.1.01.00_78_7814801080_15.05.2024_02 Аналог ТССЦ-301-8765 1552,07/1520,86=2% | Воздуховод класса герметичности «В» из нержавеющей стали марки AISI316, толщиной δ=1,0 1100х1200 |  | м | 0.5 |  | 36566.55 |  |  | 36566.55
874 | ТССЦ-301-1819 | Крепления для воздуховодов оцинкованные (подвески СТД, подвески регулируемые СТД, тяги, хомуты, кронштейны, траверсы, ленты, шпильки, профили) |  | т | 0.11 |  | 10951.39 |  |  | 10951.39
875 | ТЕР26-02-007-01 | Огнезащитное покрытие металлоконструкций воздуховодов приточно-вытяжных систем комплексной огнезащитой «ЩИТ-1В» с пределом огнестойкости: 2,0 часа // прим. |  | 100 м2 обрабатываемой поверхности | 0.6 |  | 92144.71 |  |  | 5025.36
|  |  | Итого c накладными и см. прибылью |  |  |  | 216008.93
| 101-0540 | Лента стальная упаковочная, мягкая, нормальной точности 0,7х20-50 мм |  | т | 0,064 0,0384 |  | 410.88 |  |  | 410.88
| 101-1757 | Ветошь |  | кг | 10 6 |  | 57.72 |  |  | 57.72
| 101-2472 | Растворитель марки: № 646 |  | т | 0,013 0,0078 |  | 111.68 |  |  | 111.68
| 411-0001 | Вода |  | м3 | 0,01 0,006 |  | 0.01 |  |  | 0.01
876 | ТЦ_14.2.02.00_78_7802836674_15.05.2024_02 Аналог ТССЦ-101-5654 216,51/212,25=2% | Огнезащитное покрытие, толщина 5 мм PRO-МБОР-VENT-5-1БТ |  | м2 | 60 |  | 34116.94 |  |  | 34116.94
877 | ТЦ_14.2.02.06_16_1661033039_29.12.2023_02 Аналог ТССЦ-101-5654 216,51/212,25=2% | Материал для заделки отверстий и огнезащиты креплений, 13 мм PRO-МБОР-VENT |  | м2 | 1.5 |  | 907.74 |  |  | 907.74
878 | ТЦ_14.2.02.11_50_5041207010_27.03.2024_01 Аналог ТССЦ-101-5654 216,51/212,25=2% | Состав термостойкий клеящий "ПЛАЗАС", толщиной 0,5 мм |  | кг | 65 |  | 4970.41 |  |  | 4970.41
879 | ТЦ_14.5.01.10_77_7734657410_15.01.2024_02 Аналог ТССЦ-101-5654 216,51/212,25=2% | Огнестойкая монтажная пена ОГНЕЗА EI240 |  | шт | 2 |  | 1722.13 |  |  | 1722.13
880 | ТЦ_14.5.01.11_77_7734657410_15.01.2024_02 Аналог ТССЦ-101-5654 216,51/212,25=2% | Огнезащитный терморасширяющийся герметик ОГНЕЗА-ГТ |  | кг | 2 |  | 1686.45 |  |  | 1686.45
881 | ТЦ_14.2.02.06_16_1661033039_29.12.2023_02 Аналог ТССЦ-101-5654 216,51/212,25=2% | Скотч алюминиевый 50мм BOS-Master |  | шт | 3 |  | 1499.31 |  |  | 1499.31
882 | ТЦ_14.2.02.06_16_1661033039_29.12.2023_02 Аналог ТССЦ-101-2420 9,00/8,79=2% | Лента стальная монтажная BOS-SOLID |  | м | 120 |  | 2005.66 |  |  | 2005.66
ДП2
883 | ТЕР20-01-002-12 | Прокладка воздуховодов из листовой оцинкованной стали и алюминия класса П (плотные) толщиной: 0,7 мм, периметром до 3200 мм // прим. толщ. 1,0 мм |  | 100 м2 поверхности воздуховодов | 0.1171 |  | 7293.29 |  |  | 1555.9
|  |  | Итого c накладными и см. прибылью |  |  |  | 17993.59
| 101-1522 | Электроды диаметром: 5 мм Э42А |  | т | 0,00033 0,0000386 |  | 0.55 |  |  | 0.55
| 101-1703 | Прокладки резиновые (пластина техническая прессованная) |  | кг | 9,09 1,064439 |  | 49.82 |  |  | 49.82
| 101-1714 | Болты с гайками и шайбами строительные |  | т | 0,006 0,0007026 |  | 10.98 |  |  | 10.98
| 101-2501 | Лента полиэтиленовая с липким слоем: марка А |  | кг | 7,95 0,930945 |  | 118.32 |  |  | 118.32
П,Н | 101-9430 | Сетки в рамках |  | м2 | 0 0 |  | 0 |  |  | 0
Н | 301-9066 | Воздуховоды металлические |  | м2 | 100 11,71 |  | 0 |  |  | 0
П,Н | 301-9110 | Дроссель-клапаны в патрубке |  | шт. | 0 0 |  | 0 |  |  | 0
П,Н | 301-9240 | Крепления |  | кг | 0 0 |  | 0 |  |  | 0
П,Н | 301-9640 | Заглушки питометражных лючков |  | шт. | 0 0 |  | 0 |  |  | 0
884 | ТЦ_19.1.01.00_78_7814801080_15.05.2024_02 Аналог ТССЦ-301-8765 1552,07/1520,86=2% | Воздуховод класса герметичности «В» из нержавеющей стали марки AISI316, толщиной δ=1,0 800х800 |  | м | 3 |  | 145657.65 |  |  | 145657.65
885 | ТЦ_19.1.01.00_78_7814801080_15.05.2024_02 Аналог ТССЦ-103-1642 875,84/857,39=2% | Переход прямоугольного сечения 800х800/1200х600 l=0,5м из нержавеющей стали марки AISI316, толщиной δ=1,0 S=2,11 м2 |  | шт | 1 |  | 36472.98 |  |  | 36472.98
886 | ТЕР20-01-002-13 | Прокладка воздуховодов из листовой оцинкованной стали и алюминия класса П (плотные) толщиной: 0,7 мм, периметром до 3600 мм |  | 100 м2 поверхности воздуховодов | 0.684 |  | 40940.41 |  |  | 9991.13
|  |  | Итого c накладными и см. прибылью |  |  |  | 98500.65
| 101-1522 | Электроды диаметром: 5 мм Э42А |  | т | 0,00033 0,0002257 |  | 3.19 |  |  | 3.19
| 101-1703 | Прокладки резиновые (пластина техническая прессованная) |  | кг | 9,91 6,77844 |  | 317.23 |  |  | 317.23
| 101-1714 | Болты с гайками и шайбами строительные |  | т | 0,0098 0,0067032 |  | 104.77 |  |  | 104.77
| 101-2501 | Лента полиэтиленовая с липким слоем: марка А |  | кг | 8,38 5,73192 |  | 728.53 |  |  | 728.53
П,Н | 101-9430 | Сетки в рамках |  | м2 | 0 0 |  | 0 |  |  | 0
Н | 301-9066 | Воздуховоды металлические |  | м2 | 100 68,4 |  | 0 |  |  | 0
П,Н | 301-9110 | Дроссель-клапаны в патрубке |  | шт. | 0 0 |  | 0 |  |  | 0
П,Н | 301-9240 | Крепления |  | кг | 0 0 |  | 0 |  |  | 0
П,Н | 301-9640 | Заглушки питометражных лючков |  | шт. | 0 0 |  | 0 |  |  | 0
887 | ТЦ_19.1.01.00_78_7814801080_15.05.2024_02 Аналог ТССЦ-301-8765 1552,07/1520,86=2% | Воздуховод класса герметичности «В» из нержавеющей стали марки AISI316, толщиной δ=1,0 1200х600 |  | м | 19 |  | 1091594.56 |  |  | 1091594.56
888 | ТЕР20-01-002-15 | Прокладка воздуховодов из листовой оцинкованной стали и алюминия класса П (плотные) толщиной: 0,9 мм, периметром 3700, 4100- 4500 мм |  | 100 м2 поверхности воздуховодов | 0.0745 |  | 4054.99 |  |  | 973.87
|  |  | Итого c накладными и см. прибылью |  |  |  | 9783.68
| 101-1522 | Электроды диаметром: 5 мм Э42А |  | т | 0,00029 0,0000216 |  | 0.31 |  |  | 0.31
| 101-1703 | Прокладки резиновые (пластина техническая прессованная) |  | кг | 9,91 0,738295 |  | 34.55 |  |  | 34.55
| 101-1714 | Болты с гайками и шайбами строительные |  | т | 0,0098 0,0007301 |  | 11.41 |  |  | 11.41
| 101-2501 | Лента полиэтиленовая с липким слоем: марка А |  | кг | 6,99 0,520755 |  | 66.19 |  |  | 66.19
П,Н | 101-9430 | Сетки в рамках |  | м2 | 0 0 |  | 0 |  |  | 0
Н | 301-9066 | Воздуховоды металлические |  | м2 | 100 7,45 |  | 0 |  |  | 0
П,Н | 301-9110 | Дроссель-клапаны в патрубке |  | шт. | 0 0 |  | 0 |  |  | 0
П,Н | 301-9240 | Крепления |  | кг | 0 0 |  | 0 |  |  | 0
П,Н | 301-9640 | Заглушки питометражных лючков |  | шт. | 0 0 |  | 0 |  |  | 0
889 | ТЦ_19.1.01.00_78_7814801080_15.05.2024_02 Аналог ТССЦ-301-8765 1552,07/1520,86=2% | Воздуховод класса герметичности «В» из нержавеющей стали марки AISI316, толщиной δ=1,0 1200х1000 |  | м | 0.5 |  | 34998.48 |  |  | 34998.48
890 | ТЦ_19.1.01.00_78_7814801080_15.05.2024_02 Аналог ТССЦ-507-0817 245,47/240,64=2% | Отвод прямоугольного воздуховода 90° из нержавеющей стали марки AISI316, толщиной δ=1,0 600х1200 S=2,76 м2 |  | шт | 1 |  | 51404.55 |  |  | 51404.55
891 | ТЦ_19.1.01.00_78_7814801080_15.05.2024_02 Аналог ТССЦ-103-1642 875,84/857,39=2% | Переход прямоугольного сечения 1200х600/1200х1000 l=0,5м из нержавеющей стали марки AISI316, толщиной δ=1,0 S=2,49 м2 |  | шт | 1 |  | 45130.55 |  |  | 45130.55
892 | ТЕР26-02-007-01 | Огнезащитное покрытие металлоконструкций воздуховодов приточно-вытяжных систем комплексной огнезащитой «ЩИТ-1В» с пределом огнестойкости: 2,0 часа // прим. |  | 100 м2 обрабатываемой поверхности | 0.8 |  | 122859.61 |  |  | 6700.48
|  |  | Итого c накладными и см. прибылью |  |  |  | 288011.9
| 101-0540 | Лента стальная упаковочная, мягкая, нормальной точности 0,7х20-50 мм |  | т | 0,064 0,0512 |  | 547.84 |  |  | 547.84
| 101-1757 | Ветошь |  | кг | 10 8 |  | 76.96 |  |  | 76.96
| 101-2472 | Растворитель марки: № 646 |  | т | 0,013 0,0104 |  | 148.91 |  |  | 148.91
| 411-0001 | Вода |  | м3 | 0,01 0,008 |  | 0.02 |  |  | 0.02
893 | ТЦ_14.2.02.00_78_7802836674_15.05.2024_02 Аналог ТССЦ-101-5654 216,51/212,25=2% | Огнезащитное покрытие, толщина 5 мм PRO-МБОР-VENT-5-1БТ |  | м2 | 80 |  | 45489.25 |  |  | 45489.25
894 | ТЦ_14.2.02.06_16_1661033039_29.12.2023_02 Аналог ТССЦ-101-5654 216,51/212,25=2% | Материал для заделки отверстий и огнезащиты креплений, 13 мм PRO-МБОР-VENT |  | м2 | 1 |  | 605.16 |  |  | 605.16
895 | ТЦ_14.2.02.11_50_5041207010_27.03.2024_01 Аналог ТССЦ-101-5654 216,51/212,25=2% | Состав термостойкий клеящий "ПЛАЗАС", толщиной 0,5 мм |  | кг | 60 |  | 4588.07 |  |  | 4588.07
896 | ТЦ_14.5.01.10_77_7734657410_15.01.2024_02 Аналог ТССЦ-101-5654 216,51/212,25=2% | Огнестойкая монтажная пена ОГНЕЗА EI240 |  | шт | 2 |  | 1722.13 |  |  | 1722.13
897 | ТЦ_14.5.01.11_77_7734657410_15.01.2024_02 Аналог ТССЦ-101-5654 216,51/212,25=2% | Огнезащитный терморасширяющийся герметик ОГНЕЗА-ГТ |  | кг | 2 |  | 1686.45 |  |  | 1686.45
898 | ТЦ_14.2.02.06_16_1661033039_29.12.2023_02 Аналог ТССЦ-101-5654 216,51/212,25=2% | Скотч алюминиевый 50мм BOS-Master |  | шт | 4 |  | 1999.07 |  |  | 1999.07
899 | ТЦ_14.2.02.06_16_1661033039_29.12.2023_02 Аналог ТССЦ-101-2420 9,00/8,79=2% | Лента стальная монтажная BOS-SOLID |  | м | 170 |  | 2841.35 |  |  | 2841.35
ВЕ1
900 | ТЕР20-01-002-01 | Прокладка воздуховодов из листовой оцинкованной стали и алюминия класса П (плотные) толщиной: 0,5 мм, диаметром до 200 мм // прим. толщ. 1,0 мм |  | 100 м2 поверхности воздуховодов | 0.0369 |  | 4409.9 |  |  | 712.69
|  |  | Итого c накладными и см. прибылью |  |  |  | 11400.71
| 101-1522 | Электроды диаметром: 5 мм Э42А |  | т | 0,00045 0,0000166 |  | 0.23 |  |  | 0.23
| 101-1703 | Прокладки резиновые (пластина техническая прессованная) |  | кг | 8 0,2952 |  | 13.82 |  |  | 13.82
| 101-1714 | Болты с гайками и шайбами строительные |  | т | 0,015 0,0005535 |  | 8.65 |  |  | 8.65
| 101-2493 | Лента липкая изоляционная на поликасиновом компаунде марки ЛСЭПЛ, шириной 20-30 мм, толщиной от 0,14 до 0,19 мм |  | кг | 14,7 0,54243 |  | 47.12 |  |  | 47.12
| 101-2501 | Лента полиэтиленовая с липким слоем: марка А |  | кг | 2,66 0,098154 |  | 12.48 |  |  | 12.48
П,Н | 101-9430 | Сетки в рамках |  | м2 | 0 0 |  | 0 |  |  | 0
Н | 301-9066 | Воздуховоды металлические |  | м2 | 100 3,69 |  | 0 |  |  | 0
П,Н | 301-9110 | Дроссель-клапаны в патрубке |  | шт. | 0 0 |  | 0 |  |  | 0
П,Н | 301-9240 | Крепления |  | кг | 0 0 |  | 0 |  |  | 0
П,Н | 301-9520 | Шиберы |  | шт. | 0 0 |  | 0 |  |  | 0
П,Н | 301-9640 | Заглушки питометражных лючков |  | шт. | 0 0 |  | 0 |  |  | 0
901 | ТЦ_14.2.02.06_16_1661033039_29.12.2023_02 Аналог ТССЦ-301-8765 1552,07/1520,86=2% | Воздуховод класса герметичности «В» из оцинкованной стали, толщиной δ=1,0 Ø100 |  | м | 4.5 |  | 1776.25 |  |  | 1776.25
902 | ТЦ_19.1.01.00_78_7814801080_15.05.2024_02 Аналог ТССЦ-301-8765 1552,07/1520,86=2% | Воздуховод класса герметичности «В» из оцинкованной стали, толщиной δ=1,0 Ø200 |  | м | 1 |  | 10729.83 |  |  | 10729.83
903 | ТЦ_19.1.01.00_78_7814801080_15.05.2024_02 Аналог ТССЦ-301-8765 1552,07/1520,86=2% | Воздуховод класса герметичности «В» из оцинкованной стали марки AISI316 ,толщиной δ=1,0 Ø125 |  | м | 2 |  | 12962.11 |  |  | 12962.11
904 | ТЦ_19.1.01.00_78_7814801080_15.05.2024_02 Аналог ТССЦ-103-1642 875,84/857,39=2% | Переход круглого сечения Ø100/ Ø200 l=0,3м из оцинкованной стали δ=0,5 S=0,19 м2 |  | шт | 1 |  | 239.62 |  |  | 239.62
905 | ТЦ_19.1.01.00_78_7814801080_15.05.2024_02 Аналог ТССЦ-507-0817 245,47/240,64=2% | Отвод круглого воздуховода 45° δ=1,0 Ø200 S=0,18 м2 |  | шт | 1 |  | 330.64 |  |  | 330.64
906 | ТЦ_19.1.01.00_78_7814801080_15.05.2024_02 Аналог ТССЦ-507-0817 245,47/240,64=2% | Отвод круглого воздуховода 90° из нержавеющей стали марки AISI316, толщиной δ=1,0 Ø125 S=0,14 м2 |  | шт | 2 |  | 7239.59 |  |  | 7239.59
907 | ТЦ_19.1.01.00_78_7814801080_15.05.2024_02 Аналог ТССЦ-103-1642 875,84/857,39=2% | Переход круглого сечения Ø125/ Ø200 l=0,3 м из нержавеющей стали марки AISI316, толщиной δ=1,0 S=0,21 м2 |  | шт | 1 |  | 5315.25 |  |  | 5315.25
908 | ТССЦ-301-1819 | Крепления для воздуховодов оцинкованные (подвески СТД, подвески регулируемые СТД, тяги, хомуты, кронштейны, траверсы, ленты, шпильки, профили) |  | т | 0.01 |  | 995.58 |  |  | 995.58
909 | ТЕР26-01-009-01 | Изоляция трубопроводов: матами минераловатными марок 75, 100, плитами минераловатными на синтетическом связующем марки 75 // прим. |  | 1 м3 изоляции | 0.08 |  | 1238.8 |  |  | 221.68
|  |  | Итого c накладными и см. прибылью |  |  |  | 2658.64
| 101-0811 | Проволока стальная низкоуглеродистая разного назначения оцинкованная диаметром: 1,1 мм |  | т | 0,00053 0,0000424 |  | 0.65 |  |  | 0.65
| 101-0812 | Проволока стальная низкоуглеродистая разного назначения оцинкованная диаметром: 1,6 мм |  | т | 0,00101 0,0000808 |  | 0.84 |  |  | 0.84
| 101-1821 | Винты самонарезающие: оцинкованные, размером 4-12 мм ГОСТ 10621-80 |  | т | 0,00004 0,0000032 |  | 0.09 |  |  | 0.09
| 101-1876 | Сталь листовая оцинкованная толщиной листа: 0,8 мм |  | т | 0,0265 0,00212 |  | 20.5 |  |  | 20.5
| 104-0077 | Стеклопластик рулонный марки: РСТ-А-Л-В |  | 1000 м2 | 0,002204 0,0001763 |  | 3.51 |  |  | 3.51
910 | ТЦ_14.2.02.06_16_1661033039_29.12.2023_02 Аналог ТССЦ-104-3270 126,39/123,84=2% | Теплоизоляционное покрытие, толщина 40 мм PRO-VENT-40-1НФ кашированный |  | м3 | 0.08 |  | 44.81 |  |  | 44.81
911 | ТЕР26-02-007-01 | Огнезащитное покрытие металлоконструкций воздуховодов приточно-вытяжных систем комплексной огнезащитой «ЩИТ-1В» с пределом огнестойкости: 2,0 часа // прим. |  | 100 м2 обрабатываемой поверхности | 0.015 |  | 2303.61 |  |  | 125.63
|  |  | Итого c накладными и см. прибылью |  |  |  | 5400.21
| 101-0540 | Лента стальная упаковочная, мягкая, нормальной точности 0,7х20-50 мм |  | т | 0,064 0,00096 |  | 10.27 |  |  | 10.27
| 101-1757 | Ветошь |  | кг | 10 0,15 |  | 1.44 |  |  | 1.44
| 101-2472 | Растворитель марки: № 646 |  | т | 0,013 0,000195 |  | 2.79 |  |  | 2.79
| 411-0001 | Вода |  | м3 | 0,01 0,00015 |  | 0 |  |  | 0
912 | ТЦ_14.2.02.00_78_7802836674_15.05.2024_02 Аналог ТССЦ-101-5654 216,51/212,25=2% | Огнезащитное покрытие, толщина 5 мм PRO-МБОР-VENT-5-1БТ |  | м2 | 1.5 |  | 852.92 |  |  | 852.92
913 | ТЦ_14.2.02.06_16_1661033039_29.12.2023_02 Аналог ТССЦ-101-5654 216,51/212,25=2% | Материал для заделки отверстий и огнезащиты креплений, 13 мм PRO-МБОР-VENT |  | м2 | 0.5 |  | 302.58 |  |  | 302.58
914 | ТЦ_14.2.02.11_50_5041207010_27.03.2024_01 Аналог ТССЦ-101-5654 216,51/212,25=2% | Состав термостойкий клеящий "ПЛАЗАС", толщиной 0,5 мм |  | кг | 1 |  | 76.47 |  |  | 76.47
915 | ТЦ_14.2.02.06_16_1661033039_29.12.2023_02 Аналог ТССЦ-101-5654 216,51/212,25=2% | Покровный слой для огнезащитного покрытия BOS-PROTECTION Ф |  | м2 | 3.5 |  | 1957.42 |  |  | 1957.42
916 | ТЦ_14.5.01.10_77_7734657410_15.01.2024_02 Аналог ТССЦ-101-5654 216,51/212,25=2% | Огнестойкая монтажная пена ОГНЕЗА EI240 |  | шт | 1 |  | 861.06 |  |  | 861.06
917 | ТЦ_14.5.01.11_77_7734657410_15.01.2024_02 Аналог ТССЦ-101-5654 216,51/212,25=2% | Огнезащитный терморасширяющийся герметик ОГНЕЗА-ГТ |  | кг | 1 |  | 843.22 |  |  | 843.22
918 | ТЦ_14.2.02.06_16_1661033039_29.12.2023_02 Аналог ТССЦ-101-5654 216,51/212,25=2% | Скотч алюминиевый 50мм BOS-Master |  | шт | 1 |  | 499.77 |  |  | 499.77
919 | ТЦ_14.2.02.06_16_1661033039_29.12.2023_02 Аналог ТССЦ-101-2420 9,00/8,79=2% | Лента стальная монтажная BOS-SOLID |  | м | 7 |  | 117 |  |  | 117
Раздел 4. Кондиционирование
Оборудование системы К1.1, К1.2., К1.а, К1.б
920 | ТЕР20-06-018-10 | Установка сплит-систем с внутренним блоком кассетного типа мощностью: до 8 кВт |  | 1 сплит-система | 2 |  | 7694.24 |  |  | 225.51
|  |  | Итого c накладными и см. прибылью |  |  |  | 21216.27
| 101-0122 | Гайки шестигранные диаметр резьбы: 10 мм |  | т | 0,00008 0,00016 |  | 3.03 |  |  | 3.03
| 101-2177 | Шайбы диаметром 8-12 мм |  | кг | 0,0086 0,0172 |  | 0.43 |  |  | 0.43
| 101-2205 | Дюбели распорные полиэтиленовые: 10х40 мм |  | 1000 шт. | 0,004 0,008 |  | 1.93 |  |  | 1.93
П,Н | 101-2503 | Лента полиэтиленовая с липким слоем: толщиной 0,10 мм |  | кг | 0 0 |  | 0 |  |  | 0
| 101-4950 | Шпилька резьбовая М10-2000 |  | шт. | 0,8 1,6 |  | 20.66 |  |  | 20.66
П,Н | 101-8052 | Пена монтажная |  | л | 0 0 |  | 0 |  |  | 0
П,Н | 104-0340 | Трубки из вспененного каучука, толщиной: 6 мм, диаметром 22 мм |  | 10 м | 0 0 |  | 0 |  |  | 0
П,Н | 301-1349 | Трубки дренажные (шланги) гофрированные для систем кондиционирования, диаметром 20 мм |  | 10 м | 0 0 |  | 0 |  |  | 0
Н | 301-9027 | Блок сплит-системы внутренний кассетного типа |  | компл. | 1 2 |  | 0 |  |  | 0
Н | 301-9030 | Блок сплит-системы внешний |  | компл. | 1 2 |  | 0 |  |  | 0
П,Н | 501-9004 | Кабель для систем кондиционирования |  | 1000 м | 0 0 |  | 0 |  |  | 0
П,Н | 507-9034 | Трубы медные отожженные (мягкие) универсальные в бухтах |  | м | 0 0 |  | 0 |  |  | 0
921 О | ТЦ_64.2.03.01_77_9721102502_27.03.2024_02 | Сплит-система с внутренним и наружным блоком MDCA-18HRN1/ MDOU-18HN1 |  | шт | 2 |  | 146506.65
922 | ТЦ_18.5.07.00_77_7743250099_15.05.2024_02 Аналог ТССЦ-301-8765 1552,07/1520,86=2% | Панель T-MBQ4-03E Compact |  | шт | 2 |  | 14450.08 |  |  | 14450.08
923 | ТЕРм11-02-001-01 | Прибор, устанавливаемый на резьбовых соединениях, масса: до 1,5 кг // прим. |  | 1 шт. | 1 |  | 659.83 |  |  | 11.95
|  |  | Итого c накладными и см. прибылью |  |  |  | 1540.94
| 509-2160 | Прокладки паронитовые |  | кг | 0,042 0,042 |  | 0.99 |  |  | 0.99
| 999-9950 | Вспомогательные ненормируемые ресурсы (2% от Оплаты труда рабочих) |  | руб | 0,39 0,39 |  | 0.39 |  |  | 0.39
924 О | ТЦ_89.1.64.00_77_7806498088_27.03.2024_02 | Модуль автоматического регулирования CCM-33-0.0 |  | шт | 1 |  | 10213.13
Оборудование системы К2.1 ÷ К2.3., К2.а, К2.б, К2.в
925 | ТЕР20-06-018-14 | Установка сплит-систем с внутренним блоком канального типа мощностью: свыше 8 кВт |  | 1 сплит-система | 3 |  | 18455.99 |  |  | 5263.55
|  |  | Итого c накладными и см. прибылью |  |  |  | 42160.87
| 101-0122 | Гайки шестигранные диаметр резьбы: 10 мм |  | т | 0,00008 0,00024 |  | 4.55 |  |  | 4.55
| 101-2177 | Шайбы диаметром 8-12 мм |  | кг | 0,0086 0,0258 |  | 0.65 |  |  | 0.65
| 101-2205 | Дюбели распорные полиэтиленовые: 10х40 мм |  | 1000 шт. | 0,004 0,012 |  | 2.89 |  |  | 2.89
П,Н | 101-2503 | Лента полиэтиленовая с липким слоем: толщиной 0,10 мм |  | кг | 0 0 |  | 0 |  |  | 0
| 101-4950 | Шпилька резьбовая М10-2000 |  | шт. | 0,8 2,4 |  | 30.98 |  |  | 30.98
П,Н | 101-8052 | Пена монтажная |  | л | 0 0 |  | 0 |  |  | 0
П,Н | 104-0340 | Трубки из вспененного каучука, толщиной: 6 мм, диаметром 22 мм |  | 10 м | 0 0 |  | 0 |  |  | 0
П,Н | 301-1349 | Трубки дренажные (шланги) гофрированные для систем кондиционирования, диаметром 20 мм |  | 10 м | 0 0 |  | 0 |  |  | 0
| 301-7426 | Кронштейны для крепления внешнего блока сплит-системы, рекомендуемая нагрузка до 150 кг (два кронштейна, болты, гайки, шайбы) |  | компл. | 1 3 |  | 568.74 |  |  | 568.74
Н | 301-9028 | Блок сплит-системы внутренний канального типа |  | компл. | 1 3 |  | 0 |  |  | 0
Н | 301-9030 | Блок сплит-системы внешний |  | компл. | 1 3 |  | 0 |  |  | 0
П,Н | 501-9004 | Кабель для систем кондиционирования |  | 1000 м | 0 0 |  | 0 |  |  | 0
П,Н | 507-9034 | Трубы медные отожженные (мягкие) универсальные в бухтах |  | м | 0 0 |  | 0 |  |  | 0
926 О | ТЦ_64.2.03.00_77_7743250099_17.05.2024_02 | Внутренний канальный блок MDHA-192HWN1. Наружный блок с низкотемпературным комплектом MDOV-192HN1 |  | компл. | 3 |  | 6957280.03
927 | ТЕРм11-02-001-01 | Прибор, устанавливаемый на резьбовых соединениях, масса: до 1,5 кг // прим. |  | 1 шт. | 1 |  | 659.83 |  |  | 11.95
|  |  | Итого c накладными и см. прибылью |  |  |  | 1540.94
| 509-2160 | Прокладки паронитовые |  | кг | 0,042 0,042 |  | 0.99 |  |  | 0.99
| 999-9950 | Вспомогательные ненормируемые ресурсы (2% от Оплаты труда рабочих) |  | руб | 0,39 0,39 |  | 0.39 |  |  | 0.39
928 О | ТЦ_89.1.64.00_78_7806498088_17.05.2024_02 | Согласователь работы кондиционеров CCM-43-4.1 (RS485) |  | шт | 1 |  | 16937.57
К3.1÷ К3.3
929 | ТЕР20-06-018-11 | Установка сплит-систем с внутренним блоком кассетного типа мощностью: свыше 8 кВт |  | 1 сплит-система | 2 |  | 11937.86 |  |  | 3509.03
|  |  | Итого c накладными и см. прибылью |  |  |  | 27061.65
| 101-0122 | Гайки шестигранные диаметр резьбы: 10 мм |  | т | 0,00008 0,00016 |  | 3.03 |  |  | 3.03
| 101-2177 | Шайбы диаметром 8-12 мм |  | кг | 0,0086 0,0172 |  | 0.43 |  |  | 0.43
| 101-2205 | Дюбели распорные полиэтиленовые: 10х40 мм |  | 1000 шт. | 0,004 0,008 |  | 1.93 |  |  | 1.93
П,Н | 101-2503 | Лента полиэтиленовая с липким слоем: толщиной 0,10 мм |  | кг | 0 0 |  | 0 |  |  | 0
| 101-4950 | Шпилька резьбовая М10-2000 |  | шт. | 0,8 1,6 |  | 20.66 |  |  | 20.66
П,Н | 101-8052 | Пена монтажная |  | л | 0 0 |  | 0 |  |  | 0
П,Н | 104-0340 | Трубки из вспененного каучука, толщиной: 6 мм, диаметром 22 мм |  | 10 м | 0 0 |  | 0 |  |  | 0
П,Н | 301-1349 | Трубки дренажные (шланги) гофрированные для систем кондиционирования, диаметром 20 мм |  | 10 м | 0 0 |  | 0 |  |  | 0
| 301-7426 | Кронштейны для крепления внешнего блока сплит-системы, рекомендуемая нагрузка до 150 кг (два кронштейна, болты, гайки, шайбы) |  | компл. | 1 2 |  | 379.16 |  |  | 379.16
Н | 301-9027 | Блок сплит-системы внутренний кассетного типа |  | компл. | 1 2 |  | 0 |  |  | 0
Н | 301-9030 | Блок сплит-системы внешний |  | компл. | 1 2 |  | 0 |  |  | 0
П,Н | 501-9004 | Кабель для систем кондиционирования |  | 1000 м | 0 0 |  | 0 |  |  | 0
П,Н | 507-9034 | Трубы медные отожженные (мягкие) универсальные в бухтах |  | м | 0 0 |  | 0 |  |  | 0
930 О | ТЦ_64.2.03.00_77_7743250099_17.05.2024_02 | Внутренний кассетный блок MDCF-36HRN1 . Наружный блок с низкотемпературным комплектом MDOU-36HN1-L |  | компл. | 2 |  | 275146.61
931 | ТЦ_18.5.07.00_78_7801559957_15.05.2024_02 Аналог ТССЦ-301-8765 1552,07/1520,86=2% | T-MBQ4-04B Cassette |  | шт | 2 |  | 27983.75 |  |  | 27983.75
932 О | ТЦ_89.1.64.00_77_7806498088_27.03.2024_02 | Модуль автоматического регулирования CCM-33-0.0 |  | шт | 1 |  | 10213.13
933 | ТЕР20-02-006-09 | Установка заслонок воздушных и клапанов воздушных КВР с электрическим или пневматическим приводом: периметром до 4000 мм // прим |  | 1 шт. | 6 |  | 21330.65 |  |  | 4450.89
|  |  | Итого c накладными и см. прибылью |  |  |  | 52717.64
| 101-1703 | Прокладки резиновые (пластина техническая прессованная) |  | кг | 1,63 9,78 |  | 457.7 |  |  | 457.7
| 101-1714 | Болты с гайками и шайбами строительные |  | т | 0,0006 0,0036 |  | 56.27 |  |  | 56.27
Н | 302-9130 | Заслонки унифицированные или клапаны |  | шт. | 1 6 |  | 0 |  |  | 0
934 О | ТЦ_69.2.02.05_77_7720040225_14.05.2024_02 | Клапан противопожарный нормально-открытый КПУ-1Н-О-Н-800*800-2*ф- MV220-Т-СН-КК-0-0-0-0-0 |  | шт | 2 |  | 42243.78
935 | ТЦ_08.4.02.06_77_7733848637_25.03.2024_02 Аналог ТССЦ-101-5087 14,72/14,36=2% | Сетка проволочная тканная с квадратными ячейками по ГОСТ 3826-82. Сетка 2-10-2 12Х18Н10Т группы 2 |  | м2 | 10.5 |  | 64751.25 |  |  | 64751.25
Материалы
936 | ТЦ_23.2.02.00_77_7706564354_28.03.2024_02 Аналог ТССЦ-507-4159 203,78/199,72=2% | Трубопроводы медные Ø6,35 мм |  | м | 40 |  | 4797.64 |  |  | 4797.64
937 | ТЦ_23.2.02.00_50_5032269927_15.05.2024_02 Аналог ТССЦ-507-4159 203,78/199,72=2% | Трубопроводы медные Ø9,53 мм |  | м | 30 |  | 4226.95 |  |  | 4226.95
938 | ТЦ_23.2.02.00_77_7706564354_28.03.2024_02 Аналог ТССЦ-507-4159 203,78/199,72=2% | Трубопроводы медные Ø12,7мм |  | м | 40 |  | 9366.66 |  |  | 9366.66
939 | ТЦ_23.2.02.00_77_7713576745_15.05.2024_02 Аналог ТССЦ-507-4159 203,78/199,72=2% | Трубопроводы медные Ø15,88мм |  | м | 60 |  | 20809.98 |  |  | 20809.98
940 | ТЦ_23.2.02.00_66_6686038380_15.05.2024_02 Аналог ТССЦ-507-4159 203,78/199,72=2% | Трубопроводы медные Ø19 мм |  | м | 30 |  | 10051.66 |  |  | 10051.66
941 | ТЦ_23.2.02.00_66_6686056870_15.05.2024_02 Аналог ТССЦ-507-4159 203,78/199,72=2% | Трубопроводы медные Ø34,9 мм |  | м | 60 |  | 22493.48 |  |  | 22493.48
942 | ТЦ_12.2.07.04_78_7814693646_28.03.2024_02 Аналог ТССЦ-104-0162 127,41/124,90=2% | Трубки Energoflex® Black Star 2 м толщиной 6 мм на трубу Ø 6,35 мм |  | м | 40 |  | 301.37 |  |  | 301.37
943 | ТЦ_12.2.07.04_78_7814693646_28.03.2024_02 Аналог ТССЦ-104-0162 127,41/124,90=2% | Трубки Energoflex® Black Star 2 м толщиной 6 мм на трубу Ø 12,7 мм |  | м | 40 |  | 478.03 |  |  | 478.03
944 | ТЦ_12.2.07.04_66_7714806350_15.05.2024_02 Аналог ТССЦ-104-0162 127,41/124,90=2% | Трубки Energoflex® Black Star 2 м толщиной 6 мм на трубу Ø 9,53 мм |  | м | 30 |  | 426.07 |  |  | 426.07
945 | ТЦ_12.2.07.04_50_7724452117_15.05.2024_02 Аналог ТССЦ-104-0162 127,41/124,90=2% | Трубки Energoflex® Black Star 2 м толщиной 6 мм на трубу Ø 15,88 мм |  | м | 60 |  | 1787.42 |  |  | 1787.42
946 | ТЦ_12.2.07.04_77_7715969290_15.05.2024_02 Аналог ТССЦ-104-0162 127,41/124,90=2% | Трубки Energomax® 2 м толщиной 9 мм на трубу Ø19 |  | м | 30 |  | 1208.07 |  |  | 1208.07
947 | ТЦ_12.2.07.04_78_7804526950_15.05.2024_02 Аналог ТССЦ-104-0162 127,41/124,90=2% | Трубки Energomax® 2 м толщиной 9 мм на трубу Ø 34,9 мм |  | м | 60 |  | 3767.1 |  |  | 3767.1
948 | ТЦ_01.7.06.14_77_7706564354_28.03.2024_02 Аналог ТССЦ-101-2420 9,00/8,79=2% | Лента армированная Energoflex для монтажа изоляции ( 50 м.) |  | шт | 5 |  | 3807.8 |  |  | 3807.8
949 | ТССЦ-113-0677 | Грунт-краска антикоррозионная цинкнаполненная ЦХСК-1467 // прим. |  | т | 0.032 |  | 28657.37 |  |  | 28657.37
950 | ТЕР20-01-001-09 | Прокладка воздуховодов из листовой, оцинкованной стали и алюминия класса Н (нормальные) толщиной: 0,7 мм, периметром 900 мм // прим. |  | 100 м2 поверхности воздуховодов | 0.06252 |  | 6103.67 |  |  | 386.34
|  |  | Итого c накладными и см. прибылью |  |  |  | 16941.82
| 101-0605 | Мастика герметизирующая нетвердеющая: «Гэлан» |  | т | 0,00501 0,0003132 |  | 5.1 |  |  | 5.1
| 101-1522 | Электроды диаметром: 5 мм Э42А |  | т | 0,00041 0,0000256 |  | 0.36 |  |  | 0.36
| 101-1703 | Прокладки резиновые (пластина техническая прессованная) |  | кг | 8 0,50016 |  | 23.41 |  |  | 23.41
| 101-1714 | Болты с гайками и шайбами строительные |  | т | 0,015 0,0009378 |  | 14.66 |  |  | 14.66
П,Н | 101-9430 | Сетки в рамках |  | м2 | 0 0 |  | 0 |  |  | 0
Н | 301-9066 | Воздуховоды металлические |  | м2 | 100 6,252 |  | 0 |  |  | 0
П,Н | 301-9110 | Дроссель-клапаны в патрубке |  | шт. | 0 0 |  | 0 |  |  | 0
П,Н | 301-9240 | Крепления |  | кг | 0 0 |  | 0 |  |  | 0
П,Н | 301-9640 | Заглушки питометражных лючков |  | шт. | 0 0 |  | 0 |  |  | 0
| 509-0989 | Шнур асбестовый общего назначения марки: ШАОН диаметром 8-10 мм |  | т | 0,00089 0,0000556 |  | 1.09 |  |  | 1.09
951 | ТЦ_19.1.01.00_78_7814801080_15.05.2024_02 Аналог ТССЦ-301-8765 1552,07/1520,86=2% | Воздуховод из оцинкованной стали δ=0,7 334х187 |  | м | 6 |  | 5940.59 |  |  | 5940.59
952 | ТЕР20-01-001-12 | Прокладка воздуховодов из листовой, оцинкованной стали и алюминия класса Н (нормальные) толщиной: 0,7 мм, периметром до 3200 мм |  | 100 м2 поверхности воздуховодов | 1.296 |  | 70057.83 |  |  | 6559.38
|  |  | Итого c накладными и см. прибылью |  |  |  | 188483.23
| 101-0605 | Мастика герметизирующая нетвердеющая: «Гэлан» |  | т | 0,0024 0,0031104 |  | 50.61 |  |  | 50.61
| 101-1522 | Электроды диаметром: 5 мм Э42А |  | т | 0,00033 0,0004277 |  | 6.04 |  |  | 6.04
| 101-1703 | Прокладки резиновые (пластина техническая прессованная) |  | кг | 9,09 11,78064 |  | 551.33 |  |  | 551.33
| 101-1714 | Болты с гайками и шайбами строительные |  | т | 0,006 0,007776 |  | 121.53 |  |  | 121.53
П,Н | 101-9430 | Сетки в рамках |  | м2 | 0 0 |  | 0 |  |  | 0
Н | 301-9066 | Воздуховоды металлические |  | м2 | 100 129,6 |  | 0 |  |  | 0
П,Н | 301-9110 | Дроссель-клапаны в патрубке |  | шт. | 0 0 |  | 0 |  |  | 0
П,Н | 301-9240 | Крепления |  | кг | 0 0 |  | 0 |  |  | 0
П,Н | 301-9640 | Заглушки питометражных лючков |  | шт. | 0 0 |  | 0 |  |  | 0
| 509-0989 | Шнур асбестовый общего назначения марки: ШАОН диаметром 8-10 мм |  | т | 0,0011 0,0014256 |  | 27.92 |  |  | 27.92
953 | ТЦ_19.1.01.00_78_7814801080_15.05.2024_02 Аналог ТССЦ-301-8765 1552,07/1520,86=2% | Воздуховод из оцинкованной стали δ=0,7 800х800 |  | м | 17 |  | 48405.94 |  |  | 48405.94
954 | ТЦ_19.1.01.00_78_7814801080_15.05.2024_02 Аналог ТССЦ-301-8765 1552,07/1520,86=2% | Воздуховод из оцинкованной стали δ=0,7 1000х500 |  | м | 5 |  | 13915.75 |  |  | 13915.75
955 | ТЦ_19.1.01.00_78_7814801080_15.05.2024_02 Аналог ТССЦ-301-8765 1552,07/1520,86=2% | Воздуховод из оцинкованной стали δ=0,7 1000х600 |  | м | 11 |  | 32612.26 |  |  | 32612.26
956 | ТЦ_19.1.01.08_78_7814801080_25.03.2024_01 Аналог ТССЦ-301-7878 11,74/11,50=2% | Заглушка прямоугольная из оцинкованной стали, толщиной δ=0,7 1000х500 |  | шт | 2 |  | 1884.24 |  |  | 1884.24
957 | ТЦ_19.1.01.08_78_7814801080_25.03.2024_01 Аналог ТССЦ-301-7878 11,74/11,50=2% | Заглушка прямоугольная из оцинкованной стали, толщиной δ=0,7 1000х600 |  | шт | 2 |  | 2086.89 |  |  | 2086.89
958 | ТЦ_19.1.01.00_78_7814801080_15.05.2024_02 Аналог ТССЦ-507-0817 245,47/240,64=2% | Отвод прямоугольного воздуховода 90° из оцинкованной стали,толщиной δ=1,0 1000х600 S=3,46 м2 |  | шт | 1 |  | 5307.37 |  |  | 5307.37
959 | ТЦ_19.1.01.00_78_7814801080_15.05.2024_02 Аналог ТССЦ-103-1642 875,84/857,39=2% | Переход прямоугольного сечения 800х800/1250х1250 l=0,5м из оцинкованной стали, толщиной δ=0,7 S=2,66 м2 |  | шт | 6 |  | 25014.06 |  |  | 25014.06
960 | ТЦ_19.1.01.00_78_7814801080_15.05.2024_02 Аналог ТССЦ-301-6214 16,82/16,48=2% | Врезка 800х800 из оцинкованной стали в прямоугольный воздуховод S=0,93 м2 |  | шт | 6 |  | 4952.83 |  |  | 4952.83
961 | ТЕР20-01-001-14 | Прокладка воздуховодов из листовой, оцинкованной стали и алюминия класса Н (нормальные) толщиной: 0,7 мм, периметром 4000 мм // прим. толщ. 1,0 мм |  | 100 м2 поверхности воздуховодов | 0.2418 |  | 11311.01 |  |  | 1310.84
|  |  | Итого c накладными и см. прибылью |  |  |  | 29904.18
| 101-0605 | Мастика герметизирующая нетвердеющая: «Гэлан» |  | т | 0,00167 0,0004038 |  | 6.57 |  |  | 6.57
| 101-1522 | Электроды диаметром: 5 мм Э42А |  | т | 0,00029 0,0000701 |  | 0.99 |  |  | 0.99
| 101-1703 | Прокладки резиновые (пластина техническая прессованная) |  | кг | 9,91 2,396238 |  | 112.14 |  |  | 112.14
| 101-1714 | Болты с гайками и шайбами строительные |  | т | 0,007 0,0016926 |  | 26.45 |  |  | 26.45
П,Н | 101-9430 | Сетки в рамках |  | м2 | 0 0 |  | 0 |  |  | 0
Н | 301-9066 | Воздуховоды металлические |  | м2 | 100 24,18 |  | 0 |  |  | 0
П,Н | 301-9110 | Дроссель-клапаны в патрубке |  | шт. | 0 0 |  | 0 |  |  | 0
П,Н | 301-9240 | Крепления |  | кг | 0 0 |  | 0 |  |  | 0
П,Н | 301-9640 | Заглушки питометражных лючков |  | шт. | 0 0 |  | 0 |  |  | 0
| 509-0989 | Шнур асбестовый общего назначения марки: ШАОН диаметром 8-10 мм |  | т | 0,0011 0,000266 |  | 5.21 |  |  | 5.21
962 | ТЦ_19.1.01.00_78_7814801080_15.05.2024_02 Аналог ТССЦ-301-8765 1552,07/1520,86=2% | Воздуховод из оцинкованной стали δ=1,0 1500х500 |  | м | 3.5 |  | 17963.52 |  |  | 17963.52
963 | ТЦ_19.1.01.08_78_7814801080_25.03.2024_01 Аналог ТССЦ-301-7878 11,74/11,50=2% | Заглушка прямоугольная из оцинкованной стали, толщиной δ=1,0 1500х500 |  | шт | 2 |  | 3701.28 |  |  | 3701.28
964 | ТЦ_19.1.01.00_78_7814801080_15.05.2024_02 Аналог ТССЦ-103-1642 875,84/857,39=2% | Переход прямоугольного сечения 1500х500/1000х500 l=0,5м из оцинкованной стали, толщиной δ=1,0 S=2,16 м2 |  | шт | 2 |  | 7411.4 |  |  | 7411.4
965 | ТЦ_19.1.01.00_78_7814801080_15.05.2024_02 Аналог ТССЦ-103-1642 875,84/857,39=2% | Переход прямоугольного сечения 1500х500/1000х600 l=0,7м из оцинкованной стали, толщиной δ=1,0 S=2,93 м2 |  | шт | 2 |  | 9161.93 |  |  | 9161.93
966 | ТССЦ-301-1819 | Крепления для воздуховодов оцинкованные (подвески СТД, подвески регулируемые СТД, тяги, хомуты, кронштейны, траверсы, ленты, шпильки, профили) |  | т | 0.3 |  | 29867.44 |  |  | 29867.44
967 | ТЕР26-01-009-01 | Изоляция трубопроводов: матами минераловатными марок 75, 100, плитами минераловатными на синтетическом связующем марки 75 // прим. |  | 1 м3 изоляции | 5.2 |  | 80521.87 |  |  | 14408.89
|  |  | Итого c накладными и см. прибылью |  |  |  | 172811.13
| 101-0811 | Проволока стальная низкоуглеродистая разного назначения оцинкованная диаметром: 1,1 мм |  | т | 0,00053 0,002756 |  | 42.38 |  |  | 42.38
| 101-0812 | Проволока стальная низкоуглеродистая разного назначения оцинкованная диаметром: 1,6 мм |  | т | 0,00101 0,005252 |  | 54.4 |  |  | 54.4
| 101-1821 | Винты самонарезающие: оцинкованные, размером 4-12 мм ГОСТ 10621-80 |  | т | 0,00004 0,000208 |  | 6.15 |  |  | 6.15
| 101-1876 | Сталь листовая оцинкованная толщиной листа: 0,8 мм |  | т | 0,0265 0,1378 |  | 1332.6 |  |  | 1332.6
| 104-0077 | Стеклопластик рулонный марки: РСТ-А-Л-В |  | 1000 м2 | 0,002204 0,0114608 |  | 228.3 |  |  | 228.3
968 | ТЦ_14.2.02.06_16_1661033039_29.12.2023_02 Аналог ТССЦ-104-3270 126,39/123,84=2% | Теплоизоляционное покрытие, толщина 40 мм PRO-VENT-40-1НФ кашированный |  | м3 | 5.2 |  | 2912.67 |  |  | 2912.67
969 | ТЦ_14.2.02.06_16_1661033039_29.12.2023_02 Аналог ТССЦ-101-5654 216,51/212,25=2% | Материал для заделки отверстий и огнезащиты креплений, 13 мм PRO-МБОР-VENT |  | м2 | 2 |  | 1210.32 |  |  | 1210.32
970 | ТЦ_14.2.02.11_50_5041207010_27.03.2024_01 Аналог ТССЦ-101-5654 216,51/212,25=2% | Состав термостойкий клеящий "ПЛАЗАС", толщиной 0,5 мм |  | кг | 4 |  | 305.87 |  |  | 305.87
971 | ТЦ_14.5.01.10_77_7734657410_15.01.2024_02 Аналог ТССЦ-101-5654 216,51/212,25=2% | Огнестойкая монтажная пена ОГНЕЗА EI240 |  | шт | 1 |  | 861.06 |  |  | 861.06
972 | ТЦ_14.5.01.11_77_7734657410_15.01.2024_02 Аналог ТССЦ-101-5654 216,51/212,25=2% | Огнезащитный терморасширяющийся герметик ОГНЕЗА-ГТ |  | кг | 1 |  | 843.22 |  |  | 843.22
973 | ТЦ_14.2.02.06_16_1661033039_29.12.2023_02 Аналог ТССЦ-101-5654 216,51/212,25=2% | Скотч алюминиевый 50мм BOS-Master |  | шт | 6 |  | 2998.61 |  |  | 2998.61
974 | ТЦ_14.2.02.06_16_1661033039_29.12.2023_02 Аналог ТССЦ-101-2420 9,00/8,79=2% | Лента стальная монтажная BOS-SOLID |  | м | 300 |  | 5014.14 |  |  | 5014.14
ВСЕГО по смете
ВСЕГО, без НДС
ВСЕГО, с НДС

## 1632-2021-2.2.7-АОВ
Терминал по перевалке минеральных удобрений в морском торговом порту Усть-Луга. Береговые объекты терминала
(наименование стройки)
ЛОКАЛЬНАЯ СМЕТА № 1632-2021-2.2.7-АОВ_07.04.026-П-00-00
(локальная смета)
на Автоматизация систем отопления,вентиляции и кондиционирования воздуха, 07.04.026 Приводная станция (код SAP 01.02.005) код ГП 2.2.7
(наименование работ и затрат, наименование объекта)
| Основание: | 1632-2021-2.2.7-АОВ_0_0_RU_IFC
№ п/п | Обоснование | Наименование работ и затрат |  | Ед. изм. | Кол-во | Цена за ед.изм. работ, руб. без НДС | Стоимость работ, всего, руб., без НДС | Стоимость работ, всего, руб., с НДС | Цена за ед.изм. материала, руб. без НДС | Стоимость материалов, всего, руб. без НДС | Стоимость материалов, всего, руб. с НДС | 1.052 | 1.021 | 1.035 | 1.025 | 1.02 | работы | материалы
Раздел 1. Оборудование, (1632-2021-2.2.7-АОВ.СО, л. 1) | [11 empty] | 1.052 | 1.021 | 1.035 | 1.025 | 1.02
1 | ТЕРм08-03-573-04 | Шкаф (пульт) управления навесной, высота, ширина и глубина: до 600х600х350 мм |  | 1 шт. | 1 |  | 2155.94 |  |  | 35.42 |  | 1.052 | 1.021 | 1.035 | 1.025 | 1.02
|  |  | Итого c накладными и см. прибылью |  |  |  | 4646.7 |  |  |  |  | 1.052 | 1.021 | 1.035 | 1.025 | 1.02 | 5400.7056 | 0
| 101-1924 | Электроды диаметром: 4 мм Э42А |  | кг | 0,1 0,1 |  | 1.13 |  |  | 1.13 |  | 1.052 | 1.021 | 1.035 | 1.025 | 1.02 | 1.3134 | 1.3134
| 101-1977 | Болты с гайками и шайбами строительные |  | кг | 0,1 0,1 |  | 1.56 |  |  | 1.56 |  | 1.052 | 1.021 | 1.035 | 1.025 | 1.02 | 1.8131 | 1.8131
| 101-2143 | Краска |  | кг | 0,02 0,02 |  | 0.51 |  |  | 0.51 |  | 1.052 | 1.021 | 1.035 | 1.025 | 1.02 | 0.59276 | 0.59276
| 999-9950 | Вспомогательные ненормируемые ресурсы (2% от Оплаты труда рабочих) |  | руб | 0,89 0,89 |  | 0.89 |  |  | 0.89 |  | 1.052 | 1.021 | 1.035 | 1.025 | 1.02 | 1.0344 | 1.0344
2 О | ТЦ_62.1.02.12_77_7728668928_11.01.2024_02 | Шкаф коммутации ШК-СРВ (CHU с преобразователем RS485/ Enthernet Modbus) |  | компл. | 1 |  | 120271.51 |  |  |  |  | 1.052 | 1.021 | 1.035 | 1.025 | 1.02 | 139787.5948 | 0
Раздел 2. Кабельные и монтажные изделия, (1632-2021-2.2.7-АОВ.СО, л. 1-2) | [11 empty] | 1.052 | 1.021 | 1.035 | 1.025 | 1.02 | 0 | 0
3 | ТЕРм08-02-412-04 | Затягивание провода в проложенные трубы и металлические рукава первого одножильного или многожильного в общей оплетке, суммарное сечение: до 35 мм2 |  | 100 м | 0.2 |  | 1227.18 |  |  | 115.14 |  | 1.052 | 1.021 | 1.035 | 1.025 | 1.02 | 1426.3107 | 133.8234
|  |  | Итого c накладными и см. прибылью |  |  |  | 2824.27 |  |  |  |  | 1.052 | 1.021 | 1.035 | 1.025 | 1.02 | 3282.5555 | 0
| 101-1764 | Тальк молотый, сорт I |  | т | 0,00116 0,000232 |  | 2.21 |  |  | 2.21 |  | 1.052 | 1.021 | 1.035 | 1.025 | 1.02 | 2.5686 | 2.5686
| 101-2143 | Краска |  | кг | 0,02 0,004 |  | 0.1 |  |  | 0.1 |  | 1.052 | 1.021 | 1.035 | 1.025 | 1.02 | 0.11623 | 0.11623
| 101-2499 | Лента изоляционная прорезиненная односторонняя ширина 20 мм, толщина 0,25-0,35 мм |  | кг | 0,32 0,064 |  | 6.35 |  |  | 6.35 |  | 1.052 | 1.021 | 1.035 | 1.025 | 1.02 | 7.3804 | 7.3804
| 509-0779 | Втулки В42 |  | 1000 шт. | 0,0122 0,00244 |  | 0.61 |  |  | 0.61 |  | 1.052 | 1.021 | 1.035 | 1.025 | 1.02 | 0.70898 | 0.70898
| 509-1656 | Гильза кабельная: медная ГМ 35 |  | 100 шт. | 0,05 0,01 |  | 3.38 |  |  | 3.38 |  | 1.052 | 1.021 | 1.035 | 1.025 | 1.02 | 3.9285 | 3.9285
| 999-9950 | Вспомогательные ненормируемые ресурсы (2% от Оплаты труда рабочих) |  | руб | 3,2 0,64 |  | 0.64 |  |  | 0.64 |  | 1.052 | 1.021 | 1.035 | 1.025 | 1.02 | 0.74385 | 0.74385
4 | ТЦ_21.1.06.09_77_0276132981_18.04.2024_02 Аналог ТССЦ-501-7991 77568,35/76021,46=2% | Кабель силовой с изоляцией из полимерных композиций, с медными жилами, на напряжение 0,66 кВ ИнСил-ВВнг(А)-FRLS 5х4,0 |  | м | 20.4 |  | 25536.78 |  |  | 25536.78 |  | 1.052 | 1.021 | 1.035 | 1.025 | 1.02 | 29680.5541 | 29680.5541
5 | ТЕРм08-02-412-03 | Затягивание провода в проложенные трубы и металлические рукава первого одножильного или многожильного в общей оплетке, суммарное сечение: до 16 мм2 |  | 100 м | 0.2 |  | 863.47 |  |  | 91.47 |  | 1.052 | 1.021 | 1.035 | 1.025 | 1.02 | 1003.5826 | 106.3126
|  |  | Итого c накладными и см. прибылью |  |  |  | 1981.71 |  |  |  |  | 1.052 | 1.021 | 1.035 | 1.025 | 1.02 | 2303.2759 | 0
| 101-1764 | Тальк молотый, сорт I |  | т | 0,00105 0,00021 |  | 2 |  |  | 2 |  | 1.052 | 1.021 | 1.035 | 1.025 | 1.02 | 2.3245 | 2.3245
| 101-2143 | Краска |  | кг | 0,02 0,004 |  | 0.1 |  |  | 0.1 |  | 1.052 | 1.021 | 1.035 | 1.025 | 1.02 | 0.11623 | 0.11623
| 101-2499 | Лента изоляционная прорезиненная односторонняя ширина 20 мм, толщина 0,25-0,35 мм |  | кг | 0,32 0,064 |  | 6.35 |  |  | 6.35 |  | 1.052 | 1.021 | 1.035 | 1.025 | 1.02 | 7.3804 | 7.3804
| 509-1654 | Гильза кабельная: медная ГМ 16 |  | 100 шт. | 0,05 0,01 |  | 1.28 |  |  | 1.28 |  | 1.052 | 1.021 | 1.035 | 1.025 | 1.02 | 1.4877 | 1.4877
| 509-1711 | Втулки В28 |  | 1000 шт. | 0,0122 0,00244 |  | 0.38 |  |  | 0.38 |  | 1.052 | 1.021 | 1.035 | 1.025 | 1.02 | 0.44166 | 0.44166
| 999-9950 | Вспомогательные ненормируемые ресурсы (2% от Оплаты труда рабочих) |  | руб | 2,24 0,448 |  | 0.45 |  |  | 0.45 |  | 1.052 | 1.021 | 1.035 | 1.025 | 1.02 | 0.52302 | 0.52302
6 | ТЦ_21.1.06.09_77_0276132981_18.04.2024_02 Аналог ТССЦ-501-7966 50968,55/49949,54=2% | Кабель силовой с изоляцией из полимерных композиций, с медными жилами, на напряжение 0,66 кВ ИнСил-ВВнг(А)-FRLS 3х4,0 |  | м | 20.4 |  | 18533.82 |  |  | 18533.82 |  | 1.052 | 1.021 | 1.035 | 1.025 | 1.02 | 21541.2455 | 21541.2455
7 | ТЕРм08-02-412-02 | Затягивание провода в проложенные трубы и металлические рукава первого одножильного или многожильного в общей оплетке, суммарное сечение: до 6 мм2 |  | 100 м | 2.65 |  | 9404.9 |  |  | 693.52 |  | 1.052 | 1.021 | 1.035 | 1.025 | 1.02 | 10931.0039 | 806.0553
|  |  | Итого c накладными и см. прибылью |  |  |  | 22082.3 |  |  |  |  | 1.052 | 1.021 | 1.035 | 1.025 | 1.02 | 25665.5263 | 0
| 101-1764 | Тальк молотый, сорт I |  | т | 0,0006 0,00159 |  | 15.15 |  |  | 15.15 |  | 1.052 | 1.021 | 1.035 | 1.025 | 1.02 | 17.6083 | 17.6083
| 101-2143 | Краска |  | кг | 0,02 0,053 |  | 1.35 |  |  | 1.35 |  | 1.052 | 1.021 | 1.035 | 1.025 | 1.02 | 1.5691 | 1.5691
| 101-2499 | Лента изоляционная прорезиненная односторонняя ширина 20 мм, толщина 0,25-0,35 мм |  | кг | 0,16 0,424 |  | 42.07 |  |  | 42.07 |  | 1.052 | 1.021 | 1.035 | 1.025 | 1.02 | 48.8966 | 48.8966
| 509-0778 | Втулки В22 |  | 1000 шт. | 0,0122 0,03233 |  | 3.43 |  |  | 3.43 |  | 1.052 | 1.021 | 1.035 | 1.025 | 1.02 | 3.9866 | 3.9866
| 509-1652 | Гильза кабельная: медная ГМ 6 |  | 100 шт. | 0,05 0,1325 |  | 12.99 |  |  | 12.99 |  | 1.052 | 1.021 | 1.035 | 1.025 | 1.02 | 15.0978 | 15.0978
| 999-9950 | Вспомогательные ненормируемые ресурсы (2% от Оплаты труда рабочих) |  | руб | 1,92 5,088 |  | 5.09 |  |  | 5.09 |  | 1.052 | 1.021 | 1.035 | 1.025 | 1.02 | 5.9159 | 5.9159
8 | ТЦ_21.1.06.09_77_0276132981_18.04.2024_02 Аналог ТССЦ-501-8623 17697,88/17339,97=2% | Кабель силовой с изоляцией из полимерных композиций, с медными жилами, на напряжение 0,66 кВ ИнСил-ВВнг(А)-FRLS 3х1,5 |  | м | 30.6 |  | 12417.71 |  |  | 12417.71 |  | 1.052 | 1.021 | 1.035 | 1.025 | 1.02 | 14432.6933 | 14432.6933
9 | ТЦ_21.1.06.09_77_0276132981_18.04.2024_02 Аналог ТССЦ-501-8623 17697,88/17339,97=2% | Кабель силовой с изоляцией из полимерных композиций, с медными жилами, на напряжение 0,66 кВ ИнСил-ВВЭнг(А)-FRLS 3х1,0 |  | м | 173.4 |  | 63129.11 |  |  | 63129.11 |  | 1.052 | 1.021 | 1.035 | 1.025 | 1.02 | 73372.8748 | 73372.8748
10 | ТЦ_21.1.01.00_77_0276132981_18.04.2024_02 Аналог ТССЦ-501-1739 13063,05/12797,23=2% | Кабель парной скрутки Мастерплан F/UTP 4 Cat 6 НГ(A)-LS 4х2х0,51 |  | м | 66.3 |  | 5356.89 |  |  | 5356.89 |  | 1.052 | 1.021 | 1.035 | 1.025 | 1.02 | 6226.1359 | 6226.1359
11 | ТЕРм08-02-472-10 | Проводник заземляющий из медного изолированного провода сечением 25 мм2 открыто по строительным основаниям |  | 100 м | 0.15 |  | 3167.93 |  |  | 223.27 |  | 1.052 | 1.021 | 1.035 | 1.025 | 1.02 | 3681.9802 | 259.4993
|  |  | Итого c накладными и см. прибылью |  |  |  | 7433.41 |  |  |  |  | 1.052 | 1.021 | 1.035 | 1.025 | 1.02 | 8639.6064 | 0
| 101-3914 | Дюбели распорные полипропиленовые |  | 100 шт. | 2,04 0,306 |  | 23.45 |  |  | 23.45 |  | 1.052 | 1.021 | 1.035 | 1.025 | 1.02 | 27.2552 | 27.2552
| 101-4621 | Шуруп самонарезающий: (LN) 3,5/11 мм |  | 100 шт. | 2,04 0,306 |  | 0.61 |  |  | 0.61 |  | 1.052 | 1.021 | 1.035 | 1.025 | 1.02 | 0.70898 | 0.70898
| 999-9950 | Вспомогательные ненормируемые ресурсы (2% от Оплаты труда рабочих) |  | руб | 11,47 1,7205 |  | 1.72 |  |  | 1.72 |  | 1.052 | 1.021 | 1.035 | 1.025 | 1.02 | 1.9991 | 1.9991
12 | ТЦ_21.1.06.05_77_7702680818_03.05.2024_02 Аналог ТССЦ-502-0579 502,56/492,15=2% | Провод одножильный с медной гибкой жилой ИнСил-ПуГВнг(А)-LS ХЛ 1х4,0 з-ж |  | м | 15.45 |  | 812.15 |  |  | 812.15 |  | 1.052 | 1.021 | 1.035 | 1.025 | 1.02 | 943.9351 | 943.9351
13 | ТЕРм08-03-574-01 | Разводка по устройствам и подключение жил кабелей или проводов сечением: до 10 мм2 |  | 100 жил | 1.52 |  | 17626.41 |  |  | 1506.53 |  | 1.052 | 1.021 | 1.035 | 1.025 | 1.02 | 20486.5929 | 1750.9899
|  |  | Итого c накладными и см. прибылью |  |  |  | 41422.58 |  |  |  |  | 1.052 | 1.021 | 1.035 | 1.025 | 1.02 | 48144.0935 | 0
| 101-0501 | Лаки канифольные, марки КФ-965 |  | т | 0,0001 0,000152 |  | 9.2 |  |  | 9.2 |  | 1.052 | 1.021 | 1.035 | 1.025 | 1.02 | 10.6929 | 10.6929
| 101-1964 | Шпагат бумажный |  | кг | 0,02 0,0304 |  | 0.51 |  |  | 0.51 |  | 1.052 | 1.021 | 1.035 | 1.025 | 1.02 | 0.59276 | 0.59276
| 101-2365 | Нитки швейные |  | кг | 0,01 0,0152 |  | 1.8 |  |  | 1.8 |  | 1.052 | 1.021 | 1.035 | 1.025 | 1.02 | 2.0921 | 2.0921
| 101-2478 | Лента К226 |  | 100 м | 0,1 0,152 |  | 16.25 |  |  | 16.25 |  | 1.052 | 1.021 | 1.035 | 1.025 | 1.02 | 18.8868 | 18.8868
| 101-2499 | Лента изоляционная прорезиненная односторонняя ширина 20 мм, толщина 0,25-0,35 мм |  | кг | 0,2 0,304 |  | 30.16 |  |  | 30.16 |  | 1.052 | 1.021 | 1.035 | 1.025 | 1.02 | 35.054 | 35.054
| 111-0087 | Бирки-оконцеватели |  | 100 шт. | 1,02 1,5504 |  | 90.57 |  |  | 90.57 |  | 1.052 | 1.021 | 1.035 | 1.025 | 1.02 | 105.2665 | 105.2665
| 506-1362 | Припои оловянно-свинцовые бессурьмянистые марки: ПОС30 |  | кг | 0,08 0,1216 |  | 9.6 |  |  | 9.6 |  | 1.052 | 1.021 | 1.035 | 1.025 | 1.02 | 11.1578 | 11.1578
| 509-1210 | Вазелин технический |  | кг | 0,1 0,152 |  | 6.27 |  |  | 6.27 |  | 1.052 | 1.021 | 1.035 | 1.025 | 1.02 | 7.2874 | 7.2874
| 999-9950 | Вспомогательные ненормируемые ресурсы (2% от Оплаты труда рабочих) |  | руб | 6,32 9,6064 |  | 9.61 |  |  | 9.61 |  | 1.052 | 1.021 | 1.035 | 1.025 | 1.02 | 11.1694 | 11.1694
14 | ТЕРм08-03-574-02 | Разводка по устройствам и подключение жил кабелей или проводов сечением: до 16 мм2 |  | 100 жил | 0.12 |  | 2813.97 |  |  | 168.16 |  | 1.052 | 1.021 | 1.035 | 1.025 | 1.02 | 3270.5842 | 195.4468
|  |  | Итого c накладными и см. прибылью |  |  |  | 6692.68 |  |  |  |  | 1.052 | 1.021 | 1.035 | 1.025 | 1.02 | 7778.6804 | 0
| 101-0501 | Лаки канифольные, марки КФ-965 |  | т | 0,0002 0,000024 |  | 1.45 |  |  | 1.45 |  | 1.052 | 1.021 | 1.035 | 1.025 | 1.02 | 1.6853 | 1.6853
| 101-1964 | Шпагат бумажный |  | кг | 0,05 0,006 |  | 0.1 |  |  | 0.1 |  | 1.052 | 1.021 | 1.035 | 1.025 | 1.02 | 0.11623 | 0.11623
| 101-1977 | Болты с гайками и шайбами строительные |  | кг | 1,24 0,1488 |  | 2.33 |  |  | 2.33 |  | 1.052 | 1.021 | 1.035 | 1.025 | 1.02 | 2.7081 | 2.7081
| 101-2365 | Нитки швейные |  | кг | 0,02 0,0024 |  | 0.28 |  |  | 0.28 |  | 1.052 | 1.021 | 1.035 | 1.025 | 1.02 | 0.32543 | 0.32543
| 101-2478 | Лента К226 |  | 100 м | 0,1 0,012 |  | 1.28 |  |  | 1.28 |  | 1.052 | 1.021 | 1.035 | 1.025 | 1.02 | 1.4877 | 1.4877
| 101-2499 | Лента изоляционная прорезиненная односторонняя ширина 20 мм, толщина 0,25-0,35 мм |  | кг | 0,4 0,048 |  | 4.76 |  |  | 4.76 |  | 1.052 | 1.021 | 1.035 | 1.025 | 1.02 | 5.5324 | 5.5324
| 111-0087 | Бирки-оконцеватели |  | 100 шт. | 1,02 0,1224 |  | 7.15 |  |  | 7.15 |  | 1.052 | 1.021 | 1.035 | 1.025 | 1.02 | 8.3102 | 8.3102
| 509-1210 | Вазелин технический |  | кг | 0,1 0,012 |  | 0.49 |  |  | 0.49 |  | 1.052 | 1.021 | 1.035 | 1.025 | 1.02 | 0.56951 | 0.56951
| 999-9950 | Вспомогательные ненормируемые ресурсы (2% от Оплаты труда рабочих) |  | руб | 13,05 1,566 |  | 1.57 |  |  | 1.57 |  | 1.052 | 1.021 | 1.035 | 1.025 | 1.02 | 1.8248 | 1.8248
15 | ТЕРм08-03-574-03 | Разводка по устройствам и подключение жил кабелей или проводов сечением: до 35 мм2 |  | 100 жил | 0.2 |  | 5398.3 |  |  | 459.36 |  | 1.052 | 1.021 | 1.035 | 1.025 | 1.02 | 6274.2654 | 533.8989
|  |  | Итого c накладными и см. прибылью |  |  |  | 12628.72 |  |  |  |  | 1.052 | 1.021 | 1.035 | 1.025 | 1.02 | 14677.9432 | 0
| 101-0501 | Лаки канифольные, марки КФ-965 |  | т | 0,0003 0,00006 |  | 3.63 |  |  | 3.63 |  | 1.052 | 1.021 | 1.035 | 1.025 | 1.02 | 4.219 | 4.219
| 101-1964 | Шпагат бумажный |  | кг | 0,06 0,012 |  | 0.2 |  |  | 0.2 |  | 1.052 | 1.021 | 1.035 | 1.025 | 1.02 | 0.23245 | 0.23245
| 101-1977 | Болты с гайками и шайбами строительные |  | кг | 5,54 1,108 |  | 17.32 |  |  | 17.32 |  | 1.052 | 1.021 | 1.035 | 1.025 | 1.02 | 20.1305 | 20.1305
| 101-2365 | Нитки швейные |  | кг | 0,03 0,006 |  | 0.71 |  |  | 0.71 |  | 1.052 | 1.021 | 1.035 | 1.025 | 1.02 | 0.82521 | 0.82521
| 101-2478 | Лента К226 |  | 100 м | 0,15 0,03 |  | 3.21 |  |  | 3.21 |  | 1.052 | 1.021 | 1.035 | 1.025 | 1.02 | 3.7309 | 3.7309
| 101-2499 | Лента изоляционная прорезиненная односторонняя ширина 20 мм, толщина 0,25-0,35 мм |  | кг | 0,6 0,12 |  | 11.91 |  |  | 11.91 |  | 1.052 | 1.021 | 1.035 | 1.025 | 1.02 | 13.8426 | 13.8426
| 111-0087 | Бирки-оконцеватели |  | 100 шт. | 1,02 0,204 |  | 11.92 |  |  | 11.92 |  | 1.052 | 1.021 | 1.035 | 1.025 | 1.02 | 13.8542 | 13.8542
| 509-1210 | Вазелин технический |  | кг | 0,15 0,03 |  | 1.24 |  |  | 1.24 |  | 1.052 | 1.021 | 1.035 | 1.025 | 1.02 | 1.4412 | 1.4412
| 999-9950 | Вспомогательные ненормируемые ресурсы (2% от Оплаты труда рабочих) |  | руб | 14,59 2,918 |  | 2.92 |  |  | 2.92 |  | 1.052 | 1.021 | 1.035 | 1.025 | 1.02 | 3.3938 | 3.3938
16 | ТЕРм08-10-010-01 | Прокладка труб гофрированных ПВХ для защиты проводов и кабелей |  | 100 м | 3.1 |  | 30207.32 |  |  | 142.02 |  | 1.052 | 1.021 | 1.035 | 1.025 | 1.02 | 35108.9681 | 165.0651
|  |  | Итого c накладными и см. прибылью |  |  |  | 70837.93 |  |  |  |  | 1.052 | 1.021 | 1.035 | 1.025 | 1.02 | 82332.5811 | 0
Н | 103-9004 | Клипса для крепежа гофротрубы |  | шт. | 175 542,5 |  | 0 |  |  | 0 |  | 1.052 | 1.021 | 1.035 | 1.025 | 1.02 | 0 | 0
Н | 301-9920 | Трубки защитные гофрированные |  | м | 101,2 313,72 |  | 0 |  |  | 0 |  | 1.052 | 1.021 | 1.035 | 1.025 | 1.02 | 0 | 0
| 999-9950 | Вспомогательные ненормируемые ресурсы (2% от Оплаты труда рабочих) |  | руб | 5,29 16,399 |  | 16.4 |  |  | 16.4 |  | 1.052 | 1.021 | 1.035 | 1.025 | 1.02 | 19.0612 | 19.0612
17 | ТЦ_20.2.12.03_78_7802348846_03.05.2024_02 Аналог ТССЦ-103-2412 14,77/14,46=2% | Труба ПВХ гофрированная д. 16 мм |  | м | 313.72 |  | 4183.9 |  |  | 4183.9 |  | 1.052 | 1.021 | 1.035 | 1.025 | 1.02 | 4862.8085 | 4862.8085
18 | ТЦ_23.8.03.02_77_7720298746_25.04.2024_02 Аналог ТССЦ-301-5891 68,75/67,38=2% | Держатель оцинкованный,односторонний для труб д. 16 мм |  | шт | 350 |  | 4698.05 |  |  | 4698.05 |  | 1.052 | 1.021 | 1.035 | 1.025 | 1.02 | 5460.388 | 5460.388
19 | ТЦ_22.2.02.11_77_7704844420_03.05.2024_02 Аналог ТССЦ-101-1691 9,00/8,71=2% | Саморез с дюбелем 4х30 мм |  | шт | 350 |  | 1606.43 |  |  | 1606.43 |  | 1.052 | 1.021 | 1.035 | 1.025 | 1.02 | 1867.1004 | 1867.1004
20 | ТЕРм08-02-407-01 | Труба стальная по установленным конструкциям, по стенам с креплением скобами, диаметр: до 25 мм |  | 100 м | 0.02 |  | 371.56 |  |  | 36.34 |  | 1.052 | 1.021 | 1.035 | 1.025 | 1.02 | 431.8519 | 42.2368
|  |  | Итого c накладными и см. прибылью |  |  |  | 815.97 |  |  |  |  | 1.052 | 1.021 | 1.035 | 1.025 | 1.02 | 948.3749 | 0
| 101-1924 | Электроды диаметром: 4 мм Э42А |  | кг | 1,05 0,021 |  | 0.24 |  |  | 0.24 |  | 1.052 | 1.021 | 1.035 | 1.025 | 1.02 | 0.27894 | 0.27894
| 101-2143 | Краска |  | кг | 0,68 0,0136 |  | 0.35 |  |  | 0.35 |  | 1.052 | 1.021 | 1.035 | 1.025 | 1.02 | 0.40679 | 0.40679
| 101-2488 | Лента ФУМ |  | кг | 0,03 0,0006 |  | 0.24 |  |  | 0.24 |  | 1.052 | 1.021 | 1.035 | 1.025 | 1.02 | 0.27894 | 0.27894
| 101-3914 | Дюбели распорные полипропиленовые |  | 100 шт. | 0,82 0,0164 |  | 1.26 |  |  | 1.26 |  | 1.052 | 1.021 | 1.035 | 1.025 | 1.02 | 1.4645 | 1.4645
| 110-0219 | Гайки установочные заземляющие |  | 100 шт. | 0,65 0,013 |  | 1.03 |  |  | 1.03 |  | 1.052 | 1.021 | 1.035 | 1.025 | 1.02 | 1.1971 | 1.1971
| 509-0090 | Перемычки гибкие, тип ПГС-50 |  | 10 шт. | 0,8 0,016 |  | 0.56 |  |  | 0.56 |  | 1.052 | 1.021 | 1.035 | 1.025 | 1.02 | 0.65087 | 0.65087
| 509-0809 | Заглушки |  | 10 шт. | 1,02 0,0204 |  | 0.36 |  |  | 0.36 |  | 1.052 | 1.021 | 1.035 | 1.025 | 1.02 | 0.41842 | 0.41842
| 999-9950 | Вспомогательные ненормируемые ресурсы (2% от Оплаты труда рабочих) |  | руб | 8,79 0,1758 |  | 0.18 |  |  | 0.18 |  | 1.052 | 1.021 | 1.035 | 1.025 | 1.02 | 0.20921 | 0.20921
21 | ТЦ_23.3.06.00_78_7810216924_25.04.2024_02 Аналог ТССЦ-103-2014 98,60/96,47=2% | Труба стальная водогазопроводная д. 20 мм |  | м | 2 |  | 326.66 |  |  | 326.66 |  | 1.052 | 1.021 | 1.035 | 1.025 | 1.02 | 379.6661 | 379.6661
22 | ТЕРм08-02-155-01 | Герметизация проходов при вводе кабелей во взрывоопасные помещения уплотнительной массой |  | 1 проход кабеля | 2 |  | 466.07 |  |  | 2.25 |  | 1.052 | 1.021 | 1.035 | 1.025 | 1.02 | 541.6977 | 2.6151
|  |  | Итого c накладными и см. прибылью |  |  |  | 1152.53 |  |  |  |  | 1.052 | 1.021 | 1.035 | 1.025 | 1.02 | 1339.5475 | 0
| 999-9950 | Вспомогательные ненормируемые ресурсы (2% от Оплаты труда рабочих) |  | руб | 0,14 0,28 |  | 0.28 |  |  | 0.28 |  | 1.052 | 1.021 | 1.035 | 1.025 | 1.02 | 0.32543 | 0.32543
23 | ТЦ_01.1.00.00_50_5036143516_25.04.2024_02 Аналог ТССЦ-113-0770 318,46/312,17=2% | Терморасширяющаяся противоппожарная пена 300 мл. HILTI |  | шт | 2 |  | 13940 |  |  | 13940 |  | 1.052 | 1.021 | 1.035 | 1.025 | 1.02 | 16202.0006 | 16202.0006
24 | ТЦ_01.1.00.00_50_5036143516_03.05.2024_02 Аналог ТССЦ-113-0770 318,46/312,17=2% | Терморасширяющаяся противоппожарная мастика 310 мл. HILTI CP 611A |  | шт | 2 |  | 3522.37 |  |  | 3522.37 |  | 1.052 | 1.021 | 1.035 | 1.025 | 1.02 | 4093.9341 | 4093.9341
ВСЕГО по смете
ВСЕГО, без НДС
ВСЕГО, с НДС