## Смета контракта2 - Ведомость об
Приложение № 5
Приказа № 841/пр от 23 декабря 2019 г. Минстроя РФ
Ведомость объемов конструктивных решений (элементов) и комплексов (видов) работ
(наименование объекта)
№пп | Номера сметных расчетов (смет) и позиций в сметных расчетах (сметах), относящиеся к соответствующим конструктивным решениям (элементам), комплексам (видам) работ | Наименование конструктивных решений (элементов), комплексов (видов) работ | Единица измерения | Количество (объем работ)
1 | 2 | 3 | 4 | 5
Раздел 1. Новый раздел |  |  |  |  | Раздел 1. Новый раздел
1 | ЛС E230-0001-8000633006-РД-01-03.04.010-ОВ1.ЛС-Г02-01-П-00-00 Поз.: 1-71 | Системы отопления, вентиляции и кондиционирования воздуха | шт. | 1
1.1 | ЛС E230-0001-8000633006-РД-01-03.04.010-ОВ1.ЛС-Г02-01-П-00-00. Поз. 1 | Установка камер приточных типовых: с секцией орошения производительностью до 10 тыс.м3/час, (ФЕР20-06-002-09) | шт | 1
1.2 | ЛС E230-0001-8000633006-РД-01-03.04.010-ОВ1.ЛС-Г02-01-П-00-00. Поз. 2 | Шкаф (пульт) управления навесной, высота, ширина и глубина: до 600х600х350 мм, (ФЕРм08-03-573-04) | шт | 1
1.3 | ЛС E230-0001-8000633006-РД-01-03.04.010-ОВ1.ЛС-Г02-01-П-00-00. Поз. 3 | Установка приточная (напольная, уличного исполнения, правая сторона обслуживания). В составе:Вентилятор (с резервированием) 15880 м3/ч, 5,25 кВт, 400В (4 шт), 350 Па, 2,68 кВт, 400В, Фильтр приточный G4 (1 шт),Нагреватель (вода 115/70С) 181,04 кВт; Заслонка торцевая; Комплект автоматики (согласно опросного листа ), (Конъюнктурный анализ) | шт | 1
1.4 | ЛС E230-0001-8000633006-РД-01-03.04.010-ОВ1.ЛС-Г02-01-П-00-00. Поз. 4 | Прибор, устанавливаемый на резьбовых соединениях, масса: до 5 кг, (ФЕРм11-02-001-02) | шт | 2
1.5 | ЛС E230-0001-8000633006-РД-01-03.04.010-ОВ1.ЛС-Г02-01-П-00-00. Поз. 5 | КПУ-2Н-О-В-1000-2*ф- ЭПВ230-СН-КК-0-0-0-0-0, (Конъюнктурный анализ) | шт | 2
1.6 | ЛС E230-0001-8000633006-РД-01-03.04.010-ОВ1.ЛС-Г02-01-П-00-00. Поз. 6 | Клапан вентиляционный дроссельный, запорный, без привода, диаметр/периметр: до 500/1800 мм, (ФЕРм21-01-030-01) | шт | 8
1.7 | ЛС E230-0001-8000633006-РД-01-03.04.010-ОВ1.ЛС-Г02-01-П-00-00. Поз. 7 | Дроссель клапан прямоугольный 300х150, (Конъюнктурный анализ) | шт | 1
1.8 | ЛС E230-0001-8000633006-РД-01-03.04.010-ОВ1.ЛС-Г02-01-П-00-00. Поз. 8 | Дроссель клапан круглый 400 мм, (Конъюнктурный анализ) | шт | 7
1.9 | ЛС E230-0001-8000633006-РД-01-03.04.010-ОВ1.ЛС-Г02-01-П-00-00. Поз. 9 | Установка решеток жалюзийных площадью в свету: до 1,0 м2, (ФЕР20-02-002-02) | шт | 1
1.10 | ЛС E230-0001-8000633006-РД-01-03.04.010-ОВ1.ЛС-Г02-01-П-00-00. Поз. 10 | Решетка вентиляционная АДР 500х200, (Конъюнктурный анализ) | шт | 1
1.11 | ЛС E230-0001-8000633006-РД-01-03.04.010-ОВ1.ЛС-Г02-01-П-00-00. Поз. 11 | Установка воздухораспределителей, предназначенных для подачи воздуха: в рабочую зону, массой до 20 кг, (ФЕР20-02-001-01) | шт | 12
1.12 | ЛС E230-0001-8000633006-РД-01-03.04.010-ОВ1.ЛС-Г02-01-П-00-00. Поз. 12 | Многосопловый панельный воздухораспределитель ПСМ, (Конъюнктурный анализ) | шт | 12
1.13 | ЛС E230-0001-8000633006-РД-01-03.04.010-ОВ1.ЛС-Г02-01-П-00-00. Поз. 13 | Прокладка воздуховодов из листовой, оцинкованной стали и алюминия класса П (плотные) толщиной: 0,9 мм, периметром до 4500 мм, (ФЕР20-01-002-15) | 100 м2 | 0.6842
1.14 | ЛС E230-0001-8000633006-РД-01-03.04.010-ОВ1.ЛС-Г02-01-П-00-00. Поз. 14 | Воздуховоды из оцинкованной стали толщиной: 0,9 мм, периметром от 4200 до 5200 мм, (ФССЦ-19.1.01.03-0081) | м2 | 42
1.15 | ЛС E230-0001-8000633006-РД-01-03.04.010-ОВ1.ЛС-Г02-01-П-00-00. Поз. 15 | Заглушка из оцинкованной стали толщиной 0.9мм размером 1500x1000, (Конъюнктурный анализ) | шт | 1
1.16 | ЛС E230-0001-8000633006-РД-01-03.04.010-ОВ1.ЛС-Г02-01-П-00-00. Поз. 16 | Заглушка из оцинкованной стали толщиной 0.9мм размером 1800x300, (Конъюнктурный анализ) | шт | 6
1.17 | ЛС E230-0001-8000633006-РД-01-03.04.010-ОВ1.ЛС-Г02-01-П-00-00. Поз. 17 | Переход из оцинкованной стали толщиной 1.4мм. размером размером 1800x300-450ø, (Конъюнктурный анализ) | шт | 1
1.18 | ЛС E230-0001-8000633006-РД-01-03.04.010-ОВ1.ЛС-Г02-01-П-00-00. Поз. 18 | Тройник из оцинкованной стали толщиной 0.9мм размером 1000x1500-1000x1500-1000x1500, (Конъюнктурный анализ) | шт | 2
1.19 | ЛС E230-0001-8000633006-РД-01-03.04.010-ОВ1.ЛС-Г02-01-П-00-00. Поз. 19 | Отвод из оцинкованной стали толщиной 0.9мм 45° размером 1000x1500-1000x1500, (Конъюнктурный анализ) | шт | 1
1.20 | ЛС E230-0001-8000633006-РД-01-03.04.010-ОВ1.ЛС-Г02-01-П-00-00. Поз. 20 | Отвод из оцинкованной стали толщиной 0.9мм 90° размером 1000x1500-1000x1500, (Конъюнктурный анализ) | шт | 1
1.21 | ЛС E230-0001-8000633006-РД-01-03.04.010-ОВ1.ЛС-Г02-01-П-00-00. Поз. 21 | Заглушка из оцинкованной стали толщиной 0.9мм размером 1500x1000, (Конъюнктурный анализ) | шт | 1
1.22 | ЛС E230-0001-8000633006-РД-01-03.04.010-ОВ1.ЛС-Г02-01-П-00-00. Поз. 22 | Тройник из оцинкованной стали толщиной 0.7мм размером 800ø- 800ø-450ø, (Конъюнктурный анализ) | шт | 1
1.23 | ЛС E230-0001-8000633006-РД-01-03.04.010-ОВ1.ЛС-Г02-01-П-00-00. Поз. 23 | Переход из оцинкованной стали толщиной 1.0мм размером 1000ø- 900ø, (Конъюнктурный анализ) | шт | 1
1.24 | ЛС E230-0001-8000633006-РД-01-03.04.010-ОВ1.ЛС-Г02-01-П-00-00. Поз. 24 | Врезка из оцинкованной стали толщиной 0.7мм размером 150x300-150x300, (Конъюнктурный анализ) | шт | 1
1.25 | ЛС E230-0001-8000633006-РД-01-03.04.010-ОВ1.ЛС-Г02-01-П-00-00. Поз. 25 | Переход из оцинкованной стали толщиной 0.9мм размером 1573x1210-1500x1000, (Конъюнктурный анализ) | шт | 1
1.26 | ЛС E230-0001-8000633006-РД-01-03.04.010-ОВ1.ЛС-Г02-01-П-00-00. Поз. 26 | Тройник из оцинкованной стали толщиной 0.9мм размером 1000x1500-1000x1500-1000x1500, (Конъюнктурный анализ) | шт | 1
1.27 | ЛС E230-0001-8000633006-РД-01-03.04.010-ОВ1.ЛС-Г02-01-П-00-00. Поз. 27 | Прокладка воздуховодов из листовой оцинкованной стали и алюминия класса П (плотные) толщиной: 0,9 мм, периметром до 7200 мм, (ФЕР20-01-002-17) | 100 м2 | 0.647
1.28 | ЛС E230-0001-8000633006-РД-01-03.04.010-ОВ1.ЛС-Г02-01-П-00-00. Поз. 28 | Воздуховоды из оцинкованной стали толщиной: 0,9 мм, периметром до 7200 мм, (ФССЦ-19.1.01.03-0080) | м2 | 50
1.29 | ЛС E230-0001-8000633006-РД-01-03.04.010-ОВ1.ЛС-Г02-01-П-00-00. Поз. 29 | Переход из оцинкованной стали толщиной 0.9мм размером 1573x1210-1500x1000, (Конъюнктурный анализ) | шт | 2
1.30 | ЛС E230-0001-8000633006-РД-01-03.04.010-ОВ1.ЛС-Г02-01-П-00-00. Поз. 30 | Переход из оцинкованной стали толщиной 1.4мм. размером размером 300x1800-450ø, (Конъюнктурный анализ) | шт | 5
1.31 | ЛС E230-0001-8000633006-РД-01-03.04.010-ОВ1.ЛС-Г02-01-П-00-00. Поз. 31 | Переход из оцинкованной стали толщиной 1.2мм. размером размером 1500x1000-1000ø, (Конъюнктурный анализ) | шт | 1
1.32 | ЛС E230-0001-8000633006-РД-01-03.04.010-ОВ1.ЛС-Г02-01-П-00-00. Поз. 32 | Прокладка воздуховодов из листовой, оцинкованной стали и алюминия класса Н (нормальные) толщиной: 0,7 мм, периметром до 1000 мм, (ФЕР20-01-001-09) | 100 м2 | 0.2535
1.33 | ЛС E230-0001-8000633006-РД-01-03.04.010-ОВ1.ЛС-Г02-01-П-00-00. Поз. 33 | Воздуховоды из оцинкованной стали толщиной: 0,7 мм, периметром до 1000 мм, (ФССЦ-19.1.01.03-0077) | м2 | 2.7
1.34 | ЛС E230-0001-8000633006-РД-01-03.04.010-ОВ1.ЛС-Г02-01-П-00-00. Поз. 34 | Отвод из оцинкованной стали толщиной 1.0мм 90° размером 1000ø-1000ø, (Конъюнктурный анализ) | шт | 4
1.35 | ЛС E230-0001-8000633006-РД-01-03.04.010-ОВ1.ЛС-Г02-01-П-00-00. Поз. 35 | Врезка из оцинкованной стали толщиной 0.7мм размером 150x300-150x300, (Конъюнктурный анализ) | шт | 1
1.36 | ЛС E230-0001-8000633006-РД-01-03.04.010-ОВ1.ЛС-Г02-01-П-00-00. Поз. 36 | Заглушка из оцинкованной стали толщиной 0.7мм размером 150x300, (Конъюнктурный анализ) | шт | 1
1.37 | ЛС E230-0001-8000633006-РД-01-03.04.010-ОВ1.ЛС-Г02-01-П-00-00. Поз. 37 | Прокладка воздуховодов из листовой оцинкованной стали и алюминия класса П (плотные) толщиной: 0,7 мм, периметром от 1100 до 1600 мм, (ФЕР20-01-002-10) | 100 м2 | 0.006
1.38 | ЛС E230-0001-8000633006-РД-01-03.04.010-ОВ1.ЛС-Г02-01-П-00-00. Поз. 38 | Врезка из оцинкованной стали толщиной 0.7мм размером 500x200-500x200, (Конъюнктурный анализ) | шт | 1
1.39 | ЛС E230-0001-8000633006-РД-01-03.04.010-ОВ1.ЛС-Г02-01-П-00-00. Поз. 39 | Прокладка воздуховодов из листовой оцинкованной стали и алюминия класса П (плотные) толщиной: 1,0 мм, диаметром от 900 до 1000 мм, (ФЕР20-01-002-18) | 100 м2 | 0.8472
1.40 | ЛС E230-0001-8000633006-РД-01-03.04.010-ОВ1.ЛС-Г02-01-П-00-00. Поз. 40 | Воздуховоды из листовой стали, толщиной 1,0 мм, диаметр до 1000 мм, (ФССЦ-19.1.01.02-0015) | м2 | 79.48
1.41 | ЛС E230-0001-8000633006-РД-01-03.04.010-ОВ1.ЛС-Г02-01-П-00-00. Поз. 41 | Тройник из оцинкованной стали толщиной 1.0мм размером 900ø- 900ø-450ø, (Конъюнктурный анализ) | шт | 1
1.42 | ЛС E230-0001-8000633006-РД-01-03.04.010-ОВ1.ЛС-Г02-01-П-00-00. Поз. 42 | Тройник из оцинкованной стали толщиной 1.0мм размером 1000ø- 1000ø-450ø, (Конъюнктурный анализ) | шт | 1
1.43 | ЛС E230-0001-8000633006-РД-01-03.04.010-ОВ1.ЛС-Г02-01-П-00-00. Поз. 43 | Переход из оцинкованной стали толщиной 1.0мм размером 900ø- 800ø, (Конъюнктурный анализ) | шт | 1
1.44 | ЛС E230-0001-8000633006-РД-01-03.04.010-ОВ1.ЛС-Г02-01-П-00-00. Поз. 44 | Переход из оцинкованной стали толщиной 1.0мм размером 1000ø- 900ø, (Конъюнктурный анализ) | шт | 1
1.45 | ЛС E230-0001-8000633006-РД-01-03.04.010-ОВ1.ЛС-Г02-01-П-00-00. Поз. 45 | Прокладка воздуховодов из листовой, оцинкованной стали и алюминия класса Н (нормальные) толщиной: 0,7 мм, диаметром до 800 мм, (ФЕР20-01-001-08) | 100 м2 | 0.3744
1.46 | ЛС E230-0001-8000633006-РД-01-03.04.010-ОВ1.ЛС-Г02-01-П-00-00. Поз. 46 | Воздуховоды из листовой стали, толщиной 0,7 мм, диаметр до 800 мм, (ФССЦ-19.1.01.02-0006) | м2 | 33.2
1.47 | ЛС E230-0001-8000633006-РД-01-03.04.010-ОВ1.ЛС-Г02-01-П-00-00. Поз. 47 | Тройник из оцинкованной стали толщиной 0.7мм размером 710ø- 710ø-450ø, (Конъюнктурный анализ) | шт | 1
1.48 | ЛС E230-0001-8000633006-РД-01-03.04.010-ОВ1.ЛС-Г02-01-П-00-00. Поз. 48 | Тройник из оцинкованной стали толщиной 0.7мм размером 800ø- 800ø-450ø, (Конъюнктурный анализ) | шт | 1
1.49 | ЛС E230-0001-8000633006-РД-01-03.04.010-ОВ1.ЛС-Г02-01-П-00-00. Поз. 49 | Переход из оцинкованной стали толщиной 0.7мм размером 710ø- 560ø, (Конъюнктурный анализ) | шт | 1
1.50 | ЛС E230-0001-8000633006-РД-01-03.04.010-ОВ1.ЛС-Г02-01-П-00-00. Поз. 50 | Переход из оцинкованной стали толщиной 0.7мм размером 800ø- 710ø, (Конъюнктурный анализ) | шт | 1
1.51 | ЛС E230-0001-8000633006-РД-01-03.04.010-ОВ1.ЛС-Г02-01-П-00-00. Поз. 51 | Прокладка воздуховодов из листовой, оцинкованной стали и алюминия класса Н (нормальные) толщиной: 0,7 мм, диаметром от 500 до 560 мм, (ФЕР20-01-001-07) | 100 м2 | 0.1219
1.52 | ЛС E230-0001-8000633006-РД-01-03.04.010-ОВ1.ЛС-Г02-01-П-00-00. Поз. 52 | Воздуховоды из листовой стали, толщиной 0,7 мм, диаметр от 500 до 560 мм, (ФССЦ-19.1.01.02-0007) | м2 | 10.56
1.53 | ЛС E230-0001-8000633006-РД-01-03.04.010-ОВ1.ЛС-Г02-01-П-00-00. Поз. 53 | Тройник из оцинкованной стали толщиной 0.7мм размером 560ø- 560ø-450ø, (Конъюнктурный анализ) | шт | 1
1.54 | ЛС E230-0001-8000633006-РД-01-03.04.010-ОВ1.ЛС-Г02-01-П-00-00. Поз. 54 | Переход из оцинкованной стали толщиной 0.7мм размером 560ø- 450ø, (Конъюнктурный анализ) | шт | 1
1.55 | ЛС E230-0001-8000633006-РД-01-03.04.010-ОВ1.ЛС-Г02-01-П-00-00. Поз. 55 | Прокладка воздуховодов из листовой, оцинкованной стали и алюминия класса Н (нормальные) толщиной: 0,6 мм, диаметром до 450 мм, (ФЕР20-01-001-06) | 100 м2 | 0.4163
1.56 | ЛС E230-0001-8000633006-РД-01-03.04.010-ОВ1.ЛС-Г02-01-П-00-00. Поз. 56 | Воздуховоды из листовой стали, толщиной 0,6 мм, диаметр до 450 мм, (ФССЦ-19.1.01.02-0005) | м2 | 19.79
1.57 | ЛС E230-0001-8000633006-РД-01-03.04.010-ОВ1.ЛС-Г02-01-П-00-00. Поз. 57 | Врезка из оцинкованной стали толщиной 0.6мм размером 315ø- 315ø, (Конъюнктурный анализ) | шт | 48
1.58 | ЛС E230-0001-8000633006-РД-01-03.04.010-ОВ1.ЛС-Г02-01-П-00-00. Поз. 58 | Отвод из оцинкованной стали толщиной 0.6мм 45° размером 450ø-450ø, (Конъюнктурный анализ) | шт | 6
1.59 | ЛС E230-0001-8000633006-РД-01-03.04.010-ОВ1.ЛС-Г02-01-П-00-00. Поз. 59 | Отвод из оцинкованной стали толщиной 0.6мм 90° размером 450ø-450ø, (Конъюнктурный анализ) | шт | 1
1.60 | ЛС E230-0001-8000633006-РД-01-03.04.010-ОВ1.ЛС-Г02-01-П-00-00. Поз. 60 | Переход из оцинкованной стали толщиной 0.6мм размером 450ø- 450ø, (Конъюнктурный анализ) | шт | 4
1.61 | ЛС E230-0001-8000633006-РД-01-03.04.010-ОВ1.ЛС-Г02-01-П-00-00. Поз. 61 | Установка решеток жалюзийных площадью в свету: до 2,5 м2, (ФЕР20-02-002-04) | шт | 1
1.62 | ЛС E230-0001-8000633006-РД-01-03.04.010-ОВ1.ЛС-Г02-01-П-00-00. Поз. 62 | Сетка защитная прямоугольная 1500х1000, (Конъюнктурный анализ) | шт | 1
1.63 | ЛС E230-0001-8000633006-РД-01-03.04.010-ОВ1.ЛС-Г02-01-П-00-00. Поз. 63 | Изоляция трубопроводов: матами минераловатными, плитами минераловатными на синтетическом связующем, (ФЕР26-01-009-01) | м3 | 0.15
1.64 | ЛС E230-0001-8000633006-РД-01-03.04.010-ОВ1.ЛС-Г02-01-П-00-00. Поз. 64 | Покрытие поверхности изоляции трубопроводов: сталью оцинкованной, (ФЕР26-01-049-02) | 100 м2 | 0.05
1.65 | ЛС E230-0001-8000633006-РД-01-03.04.010-ОВ1.ЛС-Г02-01-П-00-00. Поз. 65 | Изделия теплоизоляционные из базальтового волокна, толщина 30мм, без обкладки (BOS-VETN-30-БО), (Конъюнктурный анализ) | м2 | 5
1.66 | ЛС E230-0001-8000633006-РД-01-03.04.010-ОВ1.ЛС-Г02-01-П-00-00. Поз. 66 | Рулонный покрывной слой для защиты тепловой изоляции (BOS-PROTECTION ФА), (Конъюнктурный анализ) | м2 | 5
1.67 | ЛС E230-0001-8000633006-РД-01-03.04.010-ОВ1.ЛС-Г02-01-П-00-00. Поз. 67 | Металл сортовой для крепления, (Конъюнктурный анализ) | кг | 320
1.68 | ЛС E230-0001-8000633006-РД-01-03.04.010-ОВ1.ЛС-Г02-01-П-00-00. Поз. 68 | Установка вентиляторов крышных массой: до 0,4 т, (ФЕР20-03-003-03) | шт | 2
1.69 | ЛС E230-0001-8000633006-РД-01-03.04.010-ОВ1.ЛС-Г02-01-П-00-00. Поз. 69 | Вентилятор крышный 14410 м3/ч, 4,0 кВт, 380В, (Конъюнктурный анализ) | шт | 2
1.70 | ЛС E230-0001-8000633006-РД-01-03.04.010-ОВ1.ЛС-Г02-01-П-00-00. Поз. 70 | Установка узлов прохода вытяжных вентиляционных шахт диаметром патрубка: до 250 мм, (ФЕР20-02-013-01) | 10 шт | 0.2
1.71 | ЛС E230-0001-8000633006-РД-01-03.04.010-ОВ1.ЛС-Г02-01-П-00-00. Поз. 71 | Монтажный стакан утепленный с обратным клапаном ( SV-8-Ko-(I)-У1), (Конъюнктурный анализ) | шт | 2
2 | ЛС E230-0001-8000626652-РД-01-10.01.161-ОВ.ЛС-Г02-01-П-00-00 Поз.: 1-104, 107-148 | Системы отопления, вентиляция и кондиционирование - оборудование | шт | 5
2.1 | ЛС E230-0001-8000626652-РД-01-10.01.161-ОВ.ЛС-Г02-01-П-00-00. Поз. 1 | Установка радиаторов: стальных, (ФЕР18-03-001-02) | 100 кВт | 0.03219
2.2 | ЛС E230-0001-8000626652-РД-01-10.01.161-ОВ.ЛС-Г02-01-П-00-00. Поз. 2 | Панельные радиаторы PURMO Compact с комплектом обвязки и креплением 1073Вт Compact тип 33 500х400, (Конъюнктурный анализ) | шт | 3
2.3 | ЛС E230-0001-8000626652-РД-01-10.01.161-ОВ.ЛС-Г02-01-П-00-00. Поз. 3 | Прокладка трубопроводов отопления и водоснабжения из стальных электросварных труб диаметром: до 40 мм, (ФЕР16-02-005-01) | 100 м | 0.3045
2.4 | ЛС E230-0001-8000626652-РД-01-10.01.161-ОВ.ЛС-Г02-01-П-00-00. Поз. 4 | Труба Дн 21,3х2,8 (Ду 15) ст20, (Конъюнктурный анализ) | м | 30
2.5 | ЛС E230-0001-8000626652-РД-01-10.01.161-ОВ.ЛС-Г02-01-П-00-00. Поз. 5 | Отвод Ду15 90 гр. Ст20, (Конъюнктурный анализ) | шт | 15
2.6 | ЛС E230-0001-8000626652-РД-01-10.01.161-ОВ.ЛС-Г02-01-П-00-00. Поз. 6 | Кран шаровой для воды и пара стандартный, присоединение ВР-ВР, с размером резьбы 1/2", (ФССЦ-18.1.09.08-1094) | шт | 4
2.7 | ЛС E230-0001-8000626652-РД-01-10.01.161-ОВ.ЛС-Г02-01-П-00-00. Поз. 8 | Воздухоотводчик автоматический с наружным резьбовым, присоединением Рр=1,0 МПа, T max=120 град C, D=15 мм, (ФССЦ-19.1.02.01-0011) | шт | 2
2.8 | ЛС E230-0001-8000626652-РД-01-10.01.161-ОВ.ЛС-Г02-01-П-00-00. Поз. 146 | Обеспыливание поверхности, (ФЕР13-06-004-01) | м2 | 5
2.9 | ЛС E230-0001-8000626652-РД-01-10.01.161-ОВ.ЛС-Г02-01-П-00-00. Поз. 147 | Обезжиривание поверхностей аппаратов и трубопроводов диаметром до 500 мм: уайт-спиритом, (ФЕР13-07-001-02) | 100 м2 | 0.05
2.10 | ЛС E230-0001-8000626652-РД-01-10.01.161-ОВ.ЛС-Г02-01-П-00-00. Поз. 9 | Окраска металлических огрунтованных поверхностей: эмалью ПФ-115, (ФЕР13-03-004-26) | 100 м2 | 0.05
2.11 | ЛС E230-0001-8000626652-РД-01-10.01.161-ОВ.ЛС-Г02-01-П-00-00. Поз. 10 | Изоляция трубопроводов конструкциями теплоизоляционными комплектными на основе цилиндров минераловатных на синтетическом связующем, (ФЕР26-01-001-01) | м3 | 0.06
2.12 | ЛС E230-0001-8000626652-РД-01-10.01.161-ОВ.ЛС-Г02-01-П-00-00. Поз. 11 | Тепловая изоляция б=30 мм, НГ, цилиндры навивные ROCKWOOL 100 Кф, (Конъюнктурный анализ) | м | 12.3888
2.13 | ЛС E230-0001-8000626652-РД-01-10.01.161-ОВ.ЛС-Г02-01-П-00-00. Поз. 12 | Прокладка трубопроводов отопления и водоснабжения из стальных электросварных труб диаметром: до 40 мм, (ФЕР16-02-005-01) | 100 м | 0.0616
2.14 | ЛС E230-0001-8000626652-РД-01-10.01.161-ОВ.ЛС-Г02-01-П-00-00. Поз. 13 | Труба Дн 45х2,8 (Ду 40) ст20, (Конъюнктурный анализ) | м | 6
2.15 | ЛС E230-0001-8000626652-РД-01-10.01.161-ОВ.ЛС-Г02-01-П-00-00. Поз. 14 | Отвод Ду40 90 гр. Ст20, (Конъюнктурный анализ) | шт | 4
2.16 | ЛС E230-0001-8000626652-РД-01-10.01.161-ОВ.ЛС-Г02-01-П-00-00. Поз. 15 | Кран шаровой для воды и пара стандартный, присоединение ВР-ВР, с размером резьбы 1"1/2 (применительно к: Кран шаровый Ду40 ВР/ВР, стальной Valtec), (ФССЦ-18.1.09.08-1088) | шт | 2
2.17 | ЛС E230-0001-8000626652-РД-01-10.01.161-ОВ.ЛС-Г02-01-П-00-00. Поз. 16 | Вентиль фланцевый стальной Ду40 Ру16, (Конъюнктурный анализ) | шт | 2
2.18 | ЛС E230-0001-8000626652-РД-01-10.01.161-ОВ.ЛС-Г02-01-П-00-00. Поз. 17 | Прокладка трубопроводов отопления и водоснабжения из стальных электросварных труб диаметром: до 40 мм, (ФЕР16-02-005-01) | 100 м | 0.0806
2.19 | ЛС E230-0001-8000626652-РД-01-10.01.161-ОВ.ЛС-Г02-01-П-00-00. Поз. 18 | Узлы укрупненные монтажные (трубопроводы) из стальных водогазопроводных неоцинкованных труб с гильзами для систем отопления диаметром 25 мм (применительно к: Труба Дн 26,9х2,8 (Ду 20) ст20, Отвод Ду25 90 гр. Ст20), (ФССЦ-18.5.13.01-0003) | м | 8
2.20 | ЛС E230-0001-8000626652-РД-01-10.01.161-ОВ.ЛС-Г02-01-П-00-00. Поз. 19 | Кран шаровой для воды и пара стандартный, присоединение ВР-ВР, с размером резьбы 1" (применительно к: Кран шаровый Ду25, ВР/ВР, стальной Valtec), (ФССЦ-18.1.09.08-1092) | шт | 2
2.21 | ЛС E230-0001-8000626652-РД-01-10.01.161-ОВ.ЛС-Г02-01-П-00-00. Поз. 20 | Прокладка трубопроводов отопления и водоснабжения из стальных электросварных труб диаметром: до 40 мм, (ФЕР16-02-005-01) | 100 м | 0.03
2.22 | ЛС E230-0001-8000626652-РД-01-10.01.161-ОВ.ЛС-Г02-01-П-00-00. Поз. 21 | Узлы укрупненные монтажные (трубопроводы) из стальных водогазопроводных неоцинкованных труб с гильзами для систем отопления диаметром 32 мм (применительно к: Труба Дн 33,7х2,8 (Ду 25) ст20), (ФССЦ-18.5.13.01-0004) | м | 3
2.23 | ЛС E230-0001-8000626652-РД-01-10.01.161-ОВ.ЛС-Г02-01-П-00-00. Поз. 22 | Прокладка трубопроводов отопления и водоснабжения из стальных электросварных труб диаметром: до 40 мм, (ФЕР16-02-005-01) | 100 м | 0.0201
2.24 | ЛС E230-0001-8000626652-РД-01-10.01.161-ОВ.ЛС-Г02-01-П-00-00. Поз. 23 | Труба Дн 21,3х2,8 (Ду 15) ст20, (Конъюнктурный анализ) | м | 1.5
2.25 | ЛС E230-0001-8000626652-РД-01-10.01.161-ОВ.ЛС-Г02-01-П-00-00. Поз. 24 | Отводы двойные, номинальный диаметр 40 мм, наружный диаметр 45 мм(применительно к: Отвод Ду20 90 гр. Ст20), (ФССЦ-23.8.04.06-0221) | шт | 12
2.26 | ЛС E230-0001-8000626652-РД-01-10.01.161-ОВ.ЛС-Г02-01-П-00-00. Поз. 25 | Отвод Ду15 90 гр. Ст20, (Конъюнктурный анализ) | шт | 5
2.27 | ЛС E230-0001-8000626652-РД-01-10.01.161-ОВ.ЛС-Г02-01-П-00-00. Поз. 26 | Кран шаровый Ду20, ВР/ВР, стальной Valtec, (Конъюнктурный анализ) | шт | 11
2.28 | ЛС E230-0001-8000626652-РД-01-10.01.161-ОВ.ЛС-Г02-01-П-00-00. Поз. 27 | Кран шаровой для воды и пара стандартный, присоединение ВР-ВР, с размером резьбы 1/2" (применительно к: Кран шаровый Ду15, ВР/ВР, стальной Valtec), (ФССЦ-18.1.09.08-1094) | шт | 10
2.29 | ЛС E230-0001-8000626652-РД-01-10.01.161-ОВ.ЛС-Г02-01-П-00-00. Поз. 28 | Вентиль фланцевый стальной Ду20 Ру16, (Конъюнктурный анализ) | шт | 2
2.30 | ЛС E230-0001-8000626652-РД-01-10.01.161-ОВ.ЛС-Г02-01-П-00-00. Поз. 29 | Прокладка трубопроводов отопления и водоснабжения из стальных электросварных труб диаметром: 50 мм, (ФЕР16-02-005-02) | 100 м | 0.0082
2.31 | ЛС E230-0001-8000626652-РД-01-10.01.161-ОВ.ЛС-Г02-01-П-00-00. Поз. 30 | Узлы укрупненные монтажные (трубопроводы) из стальных водогазопроводных неоцинкованных труб с гильзами для систем отопления диаметром 50 мм (применительно к: Труба Дн 57х2,8 (Ду 50) ст20, Переход стальной концентрический Дн 57х45), (ФССЦ-18.5.13.01-0006) | м | 0.82
2.32 | ЛС E230-0001-8000626652-РД-01-10.01.161-ОВ.ЛС-Г02-01-П-00-00. Поз. 31 | Установка грязевиков наружным диаметром патрубков: до 45 мм, (ФЕР18-06-002-01) | шт | 2
2.33 | ЛС E230-0001-8000626652-РД-01-10.01.161-ОВ.ЛС-Г02-01-П-00-00. Поз. 32 | Грязевик абонентский вертикальный фланцевый стальной Ду40 в комплекте с фланцами и прокладками, (Конъюнктурный анализ) | шт | 2
2.34 | ЛС E230-0001-8000626652-РД-01-10.01.161-ОВ.ЛС-Г02-01-П-00-00. Поз. 33 | Воздухоотводчик автоматический с наружным резьбовым, присоединением Рр=1,0 МПа, T max=120 град C, D=15 мм, (ФССЦ-19.1.02.01-0011) | шт | 2
2.35 | ЛС E230-0001-8000626652-РД-01-10.01.161-ОВ.ЛС-Г02-01-П-00-00. Поз. 34 | Установка узлов тепловых элеваторных номером: 1, 2 (Узел ввода и регулирования теплоснабжения), (ФЕР18-06-004-01) | узел | 2
2.36 | ЛС E230-0001-8000626652-РД-01-10.01.161-ОВ.ЛС-Г02-01-П-00-00. Поз. 35 | Узлы тепловые элеваторные без устройств автоматики (запорная арматура, грязевики, термометры, манометры, элеватор), без горячего водоснабжения, элеватор регулируемый, диаметр сопла элеватора 21-25 мм (применительно к: Узел учета тепловой энергии в комплекте с датчиками и соединениями, фланцевый в комплекте с фланцами и прокладками Ду40, Грязевик абонентский вертикальный фланцевый стальной Ду40 в комплекте с фланцами и прокладками, Манометр рад. ТМ серии 10, G1/2", Термометр радиальный, G1/2"), (ФССЦ-63.2.01.01-1004) | компл | 2
2.37 | ЛС E230-0001-8000626652-РД-01-10.01.161-ОВ.ЛС-Г02-01-П-00-00. Поз. 36 | Установка манометров: с трехходовым краном, (ФЕР18-07-001-02) | компл | 4
2.38 | ЛС E230-0001-8000626652-РД-01-10.01.161-ОВ.ЛС-Г02-01-П-00-00. Поз. 37 | Манометр показывающий, верхний предел измерений 60 МПа (600 кгс/см2), диаметр корпуса 160 мм, класс точности 1,5, (ФССЦ-63.4.01.01-1064) | шт | 4
2.39 | ЛС E230-0001-8000626652-РД-01-10.01.161-ОВ.ЛС-Г02-01-П-00-00. Поз. 38 | Установка термометров в оправе прямых и угловых, (ФЕР18-07-001-04) | компл | 1
2.40 | ЛС E230-0001-8000626652-РД-01-10.01.161-ОВ.ЛС-Г02-01-П-00-00. Поз. 39 | Термоманометр для неагрессивных сред (класс точности 2,5) типа ТМТБ от 0 до +150 град C, давлением 2,5 МПа (25 кгс/см2), с запорным клапаном, (ФССЦ-63.4.01.01-0011) | компл | 1
2.41 | ЛС E230-0001-8000626652-РД-01-10.01.161-ОВ.ЛС-Г02-01-П-00-00. Поз. 40 | Арматура муфтовая с ручным приводом или без привода водопроводная на номинальное давление до 10 МПа, номинальный диаметр: 25 мм, (ФЕРм12-12-009-04) | шт | 1
2.42 | ЛС E230-0001-8000626652-РД-01-10.01.161-ОВ.ЛС-Г02-01-П-00-00. Поз. 41 | Кран шаровой для воды и пара стандартный, присоединение ВР-ВР, с размером резьбы 1" (применительно к: Клапан обратный ВР/ВР Ду25 - G1" ITAP), (ФССЦ-18.1.09.08-1092) | шт | 1
2.43 | ЛС E230-0001-8000626652-РД-01-10.01.161-ОВ.ЛС-Г02-01-П-00-00. Поз. 42 | Ротаметр показывающий, диаметр условного прохода до 10 мм; счетчик, диаметр условного прохода до 40 мм, устанавливаемые на резьбовых (муфтовых) соединениях, (ФЕРм11-02-022-01) | шт | 1
2.44 | ЛС E230-0001-8000626652-РД-01-10.01.161-ОВ.ЛС-Г02-01-П-00-00. Поз. 43 | Регулятор давления для пара 21ч4нж, номинальное давление 1,6 МПа (16 кгс/см2), присоединение к трубопроводу фланцевое, номинальный диаметр 50 мм (применительно к: Регулятор перепада давления Ду40 в комплекте с импульсными трубками и соединениями RDT Ду40), (ФССЦ-18.1.11.03-0012) | шт | 1
2.45 | ЛС E230-0001-8000626652-РД-01-10.01.161-ОВ.ЛС-Г02-01-П-00-00. Поз. 44 | Установка фильтров диаметром: 40 мм, (ФЕР18-06-007-03) | 10 шт | 0.2
2.46 | ЛС E230-0001-8000626652-РД-01-10.01.161-ОВ.ЛС-Г02-01-П-00-00. Поз. 45 | Фильтр грубой очистки ВР/ВР угловой Ду40 ВР/ВР Valtec, (Конъюнктурный анализ) | шт | 2
2.47 | ЛС E230-0001-8000626652-РД-01-10.01.161-ОВ.ЛС-Г02-01-П-00-00. Поз. 142 | Обеспыливание поверхности, (ФЕР13-06-004-01) | м2 | 4
2.48 | ЛС E230-0001-8000626652-РД-01-10.01.161-ОВ.ЛС-Г02-01-П-00-00. Поз. 143 | Обезжиривание поверхностей аппаратов и трубопроводов диаметром до 500 мм: уайт-спиритом, (ФЕР13-07-001-02) | 100 м2 | 0.04
2.49 | ЛС E230-0001-8000626652-РД-01-10.01.161-ОВ.ЛС-Г02-01-П-00-00. Поз. 46 | Окраска металлических огрунтованных поверхностей: эмалью ПФ-115, (ФЕР13-03-004-26) | 100 м2 | 0.04
2.50 | ЛС E230-0001-8000626652-РД-01-10.01.161-ОВ.ЛС-Г02-01-П-00-00. Поз. 47 | Прокладка трубопроводов отопления и водоснабжения из стальных электросварных труб диаметром: до 40 мм, (ФЕР16-02-005-01) | 100 м | 0.2264
2.51 | ЛС E230-0001-8000626652-РД-01-10.01.161-ОВ.ЛС-Г02-01-П-00-00. Поз. 48 | Труба Дн 45х2,8 (Ду 40) ст20, (Конъюнктурный анализ) | м | 22
2.52 | ЛС E230-0001-8000626652-РД-01-10.01.161-ОВ.ЛС-Г02-01-П-00-00. Поз. 49 | Отвод Ду40 90 гр. Ст20, (Конъюнктурный анализ) | шт | 16
2.53 | ЛС E230-0001-8000626652-РД-01-10.01.161-ОВ.ЛС-Г02-01-П-00-00. Поз. 50 | Прокладка трубопроводов отопления и водоснабжения из стальных электросварных труб диаметром: до 40 мм, (ФЕР16-02-005-01) | 100 м | 0.003
2.54 | ЛС E230-0001-8000626652-РД-01-10.01.161-ОВ.ЛС-Г02-01-П-00-00. Поз. 51 | Узлы укрупненные монтажные (трубопроводы) из стальных водогазопроводных неоцинкованных труб с гильзами для систем отопления диаметром 20 мм (применительно к: Труба Дн 21,3х2,8 (Ду 15) ст2), (ФССЦ-18.5.13.01-0002) | м | 0.3
2.55 | ЛС E230-0001-8000626652-РД-01-10.01.161-ОВ.ЛС-Г02-01-П-00-00. Поз. 52 | Кран шаровой для воды и пара стандартный, присоединение ВР-ВР, с размером резьбы 1/2" (применительно к: Кран шаровый Ду15, ВР/ВР, стальной Valtec), (ФССЦ-18.1.09.08-1094) | шт | 2
2.56 | ЛС E230-0001-8000626652-РД-01-10.01.161-ОВ.ЛС-Г02-01-П-00-00. Поз. 54 | Воздухоотводчик автоматический с наружным резьбовым, присоединением Рр=1,0 МПа, T max=120 град C, D=15 мм, (ФССЦ-19.1.02.01-0011) | шт | 2
2.57 | ЛС E230-0001-8000626652-РД-01-10.01.161-ОВ.ЛС-Г02-01-П-00-00. Поз. 55 | Изоляция трубопроводов конструкциями теплоизоляционными комплектными на основе цилиндров минераловатных на синтетическом связующем, (ФЕР26-01-001-01) | м3 | 0.3
2.58 | ЛС E230-0001-8000626652-РД-01-10.01.161-ОВ.ЛС-Г02-01-П-00-00. Поз. 56 | Тепловая изоляция б=50 мм, НГ, цилиндры навивные ROCKWOOL 100 Кф, (Конъюнктурный анализ) | м | 15.486
2.59 | ЛС E230-0001-8000626652-РД-01-10.01.161-ОВ.ЛС-Г02-01-П-00-00. Поз. 57 | Тепловая изоляция б=30 мм, НГ, цилиндры навивные ROCKWOOL 100 Кф, (Конъюнктурный анализ) | м | 9.2916
2.60 | ЛС E230-0001-8000626652-РД-01-10.01.161-ОВ.ЛС-Г02-01-П-00-00. Поз. 58 | Покрытие поверхности изоляции трубопроводов: сталью оцинкованной, (ФЕР26-01-049-02) | 100 м2 | 0.08
2.61 | ЛС E230-0001-8000626652-РД-01-10.01.161-ОВ.ЛС-Г02-01-П-00-00. Поз. 59 | Лист оцинкованный б=0,5 мм укрывной, (Конъюнктурный анализ) | м2 | 9.76
2.62 | ЛС E230-0001-8000626652-РД-01-10.01.161-ОВ.ЛС-Г02-01-П-00-00. Поз. 144 | Обеспыливание поверхности, (ФЕР13-06-004-01) | м2 | 7
2.63 | ЛС E230-0001-8000626652-РД-01-10.01.161-ОВ.ЛС-Г02-01-П-00-00. Поз. 145 | Обезжиривание поверхностей аппаратов и трубопроводов диаметром до 500 мм: уайт-спиритом, (ФЕР13-07-001-02) | 100 м2 | 0.07
2.64 | ЛС E230-0001-8000626652-РД-01-10.01.161-ОВ.ЛС-Г02-01-П-00-00. Поз. 60 | Окраска металлических огрунтованных поверхностей: эмалью ПФ-115, (ФЕР13-03-004-26) | 100 м2 | 0.07
2.65 | ЛС E230-0001-8000626652-РД-01-10.01.161-ОВ.ЛС-Г02-01-П-00-00. Поз. 129 | Опоры и крепления, (Конъюнктурный анализ) | т | 0.3
2.66 | ЛС E230-0001-8000626652-РД-01-10.01.161-ОВ.ЛС-Г02-01-П-00-00. Поз. 148 | Анкер забивной М10 (применительно к: Анкер М10), (ФССЦ-01.7.15.01-0037) | шт | 40
2.67 | ЛС E230-0001-8000626652-РД-01-10.01.161-ОВ.ЛС-Г02-01-П-00-00. Поз. 61 | Установка камер приточных типовых: без секции орошения производительностью до 10 тыс.м3/час, (ФЕР20-06-002-01) | шт | 1
2.68 | ЛС E230-0001-8000626652-РД-01-10.01.161-ОВ.ЛС-Г02-01-П-00-00. Поз. 7 | Прокладки резиновые (пластина техническая прессованная), (Конъюнктурный анализ) | кг | 2.72
2.69 | ЛС E230-0001-8000626652-РД-01-10.01.161-ОВ.ЛС-Г02-01-П-00-00. Поз. 62 | Приточная установка производительностью 6100м3/ч; 350Па, (Конъюнктурный анализ) | к-т | 1
2.70 | ЛС E230-0001-8000626652-РД-01-10.01.161-ОВ.ЛС-Г02-01-П-00-00. Поз. 65 | Прокладка воздуховодов из листовой, оцинкованной стали и алюминия класса Н (нормальные) толщиной: 0,9 мм, периметром до 4500 мм, (ФЕР20-01-001-15) | 100 м2 | 0.52611
2.71 | ЛС E230-0001-8000626652-РД-01-10.01.161-ОВ.ЛС-Г02-01-П-00-00. Поз. 53 | Прокладки резиновые (пластина техническая прессованная), (Конъюнктурный анализ) | кг | 5.214
2.72 | ЛС E230-0001-8000626652-РД-01-10.01.161-ОВ.ЛС-Г02-01-П-00-00. Поз. 66 | Воздуховод из оцинкованной стали б=1,2 мм., 1000х1000, (Конъюнктурный анализ) | м | 2.2
2.73 | ЛС E230-0001-8000626652-РД-01-10.01.161-ОВ.ЛС-Г02-01-П-00-00. Поз. 67 | Воздуховод из оцинкованной стали б=1,2 мм., 960х910, (Конъюнктурный анализ) | м | 1
2.74 | ЛС E230-0001-8000626652-РД-01-10.01.161-ОВ.ЛС-Г02-01-П-00-00. Поз. 68 | Воздуховоды из оцинкованной стали с шиной и уголками толщиной: 1,0 мм, периметром 3200 мм (применительно к: Воздуховод из оцинкованной стали б=1,2 мм., 800х800), (ФССЦ-19.1.01.03-0053) | м2 | 0.32
2.75 | ЛС E230-0001-8000626652-РД-01-10.01.161-ОВ.ЛС-Г02-01-П-00-00. Поз. 69 | Воздуховод из оцинкованной стали б=1,2 мм., 500х500, (Конъюнктурный анализ) | м | 13
2.76 | ЛС E230-0001-8000626652-РД-01-10.01.161-ОВ.ЛС-Г02-01-П-00-00. Поз. 70 | Отвод-90° из оцинкованной стали б=1,2 мм., 500х500, (Конъюнктурный анализ) | шт | 7
2.77 | ЛС E230-0001-8000626652-РД-01-10.01.161-ОВ.ЛС-Г02-01-П-00-00. Поз. 71 | Переход из оцинкованной стали б=1,2 мм., 1000х1000/500х500, (Конъюнктурный анализ) | шт | 1
2.78 | ЛС E230-0001-8000626652-РД-01-10.01.161-ОВ.ЛС-Г02-01-П-00-00. Поз. 72 | Переход из оцинкованной стали б=1,2 мм., 800х800/500х500, (Конъюнктурный анализ) | шт | 1
2.79 | ЛС E230-0001-8000626652-РД-01-10.01.161-ОВ.ЛС-Г02-01-П-00-00. Поз. 73 | Заглушка из оцинкованной стали б=1,2 мм.,1000х1000, (Конъюнктурный анализ) | шт | 1
2.80 | ЛС E230-0001-8000626652-РД-01-10.01.161-ОВ.ЛС-Г02-01-П-00-00. Поз. 74 | Переход из оцинкованной стали б=0,7 мм., 960х910/500х500, (Конъюнктурный анализ) | шт | 1
2.81 | ЛС E230-0001-8000626652-РД-01-10.01.161-ОВ.ЛС-Г02-01-П-00-00. Поз. 75 | Врезка из оцинкованной стали б=0,7 мм., 960х910, (Конъюнктурный анализ) | шт | 2
2.82 | ЛС E230-0001-8000626652-РД-01-10.01.161-ОВ.ЛС-Г02-01-П-00-00. Поз. 76 | Прокладка воздуховодов из листовой, оцинкованной стали и алюминия класса Н (нормальные) толщиной: 0,7 мм, периметром до 2400 мм, (ФЕР20-01-001-11) | 100 м2 | 0.35842
2.83 | ЛС E230-0001-8000626652-РД-01-10.01.161-ОВ.ЛС-Г02-01-П-00-00. Поз. 80 | Прокладки резиновые (пластина техническая прессованная), (Конъюнктурный анализ) | кг | 3.552
2.84 | ЛС E230-0001-8000626652-РД-01-10.01.161-ОВ.ЛС-Г02-01-П-00-00. Поз. 77 | Воздуховод из оцинкованной стали б=0,7 мм., 500х350, (Конъюнктурный анализ) | м | 18
2.85 | ЛС E230-0001-8000626652-РД-01-10.01.161-ОВ.ЛС-Г02-01-П-00-00. Поз. 78 | Отвод-90° из оцинкованной стали б=0,7 мм., 500х350, (Конъюнктурный анализ) | шт | 2
2.86 | ЛС E230-0001-8000626652-РД-01-10.01.161-ОВ.ЛС-Г02-01-П-00-00. Поз. 79 | Переход из оцинкованной стали б=0,7 мм., 500х350/350х350, (Конъюнктурный анализ) | шт | 2
2.87 | ЛС E230-0001-8000626652-РД-01-10.01.161-ОВ.ЛС-Г02-01-П-00-00. Поз. 63 | Тройник-90° из оцинкованной стали б=0,7 мм. 500х500/500х500/500х500 мм, (Конъюнктурный анализ) | шт | 1
2.88 | ЛС E230-0001-8000626652-РД-01-10.01.161-ОВ.ЛС-Г02-01-П-00-00. Поз. 64 | Переход из оцинкованной стали б=0,7 мм., 500х500/500х350, (Конъюнктурный анализ) | шт | 2
2.89 | ЛС E230-0001-8000626652-РД-01-10.01.161-ОВ.ЛС-Г02-01-П-00-00. Поз. 81 | Прокладка воздуховодов из листовой, оцинкованной стали и алюминия класса Н (нормальные) толщиной: 0,7 мм, периметром от 1100 до 1600 мм, (ФЕР20-01-001-10) | 100 м2 | 0.1231
2.90 | ЛС E230-0001-8000626652-РД-01-10.01.161-ОВ.ЛС-Г02-01-П-00-00. Поз. 128 | Прокладки резиновые (пластина техническая прессованная), (Конъюнктурный анализ) | кг | 0.9331
2.91 | ЛС E230-0001-8000626652-РД-01-10.01.161-ОВ.ЛС-Г02-01-П-00-00. Поз. 82 | Воздуховод из оцинкованной стали б=0,7 мм., 350х350, (Конъюнктурный анализ) | м | 7.5
2.92 | ЛС E230-0001-8000626652-РД-01-10.01.161-ОВ.ЛС-Г02-01-П-00-00. Поз. 83 | Изделия фасонные для воздуховодов из оцинкованной стали с шиной и уголками, толщина 0,7 мм, периметр 1400 мм (применительно к: Переход из оцинкованной стали б=0,7 мм., 350х350/250х250, Врезка из оцинкованной стали б=0,7 мм., 500х200), (ФССЦ-19.1.01.09-0005) | м2 | 1.81
2.93 | ЛС E230-0001-8000626652-РД-01-10.01.161-ОВ.ЛС-Г02-01-П-00-00. Поз. 84 | Прокладка воздуховодов из листовой, оцинкованной стали и алюминия класса Н (нормальные) толщиной: 0,7 мм, периметром до 1000 мм, (ФЕР20-01-001-09) | 100 м2 | 0.05629
2.94 | ЛС E230-0001-8000626652-РД-01-10.01.161-ОВ.ЛС-Г02-01-П-00-00. Поз. 130 | Прокладки резиновые (пластина техническая прессованная), (Конъюнктурный анализ) | кг | 0.4503
2.95 | ЛС E230-0001-8000626652-РД-01-10.01.161-ОВ.ЛС-Г02-01-П-00-00. Поз. 85 | Воздуховод из оцинкованной стали б=0,7 мм.,100х100, (Конъюнктурный анализ) | м | 3.3
2.96 | ЛС E230-0001-8000626652-РД-01-10.01.161-ОВ.ЛС-Г02-01-П-00-00. Поз. 86 | Воздуховод из оцинкованной стали б=0,7 мм., 250х250, (Конъюнктурный анализ) | м | 4
2.97 | ЛС E230-0001-8000626652-РД-01-10.01.161-ОВ.ЛС-Г02-01-П-00-00. Поз. 87 | Изделия фасонные для воздуховодов из оцинкованной стали с шиной и уголками, толщина 0,7 мм, периметр 1000 мм (применительно к: Отвод-90° из оцинкованной стали б=0,7 мм.,100х100, Врезка из оцинкованной стали б=0,7 мм., 100х100, Заглушка из оцинкованной стали б=0,7 мм., 250х250), (ФССЦ-19.1.01.09-0001) | м2 | 0.309
2.98 | ЛС E230-0001-8000626652-РД-01-10.01.161-ОВ.ЛС-Г02-01-П-00-00. Поз. 88 | Установка воздухораспределителей, предназначенных для подачи воздуха: в рабочую зону, массой до 20 кг, (ФЕР20-02-001-01) | шт | 6
2.99 | ЛС E230-0001-8000626652-РД-01-10.01.161-ОВ.ЛС-Г02-01-П-00-00. Поз. 131 | Прокладки резиновые (пластина техническая прессованная), (Конъюнктурный анализ) | кг | 0.96
2.100 | ЛС E230-0001-8000626652-РД-01-10.01.161-ОВ.ЛС-Г02-01-П-00-00. Поз. 89 | Решетка воздухорасперделительная 1000 м3/ч АДН 500х200, (Конъюнктурный анализ) | шт | 6
2.101 | ЛС E230-0001-8000626652-РД-01-10.01.161-ОВ.ЛС-Г02-01-П-00-00. Поз. 90 | Установка решеток жалюзийных площадью в свету: до 1,0 м2, (ФЕР20-02-002-02) | шт | 1
2.102 | ЛС E230-0001-8000626652-РД-01-10.01.161-ОВ.ЛС-Г02-01-П-00-00. Поз. 91 | Решетка наружная 6100 м3/ч АРН 800х800, (Конъюнктурный анализ) | шт | 1
2.103 | ЛС E230-0001-8000626652-РД-01-10.01.161-ОВ.ЛС-Г02-01-П-00-00. Поз. 92 | Установка клапанов воздушных утепленных КВУ с электрическим или пневматическим приводом периметром: до 3200 мм, (ФЕР20-02-007-01) | шт | 1
2.104 | ЛС E230-0001-8000626652-РД-01-10.01.161-ОВ.ЛС-Г02-01-П-00-00. Поз. 132 | Прокладки резиновые (пластина техническая прессованная), (Конъюнктурный анализ) | кг | 1.496
2.105 | ЛС E230-0001-8000626652-РД-01-10.01.161-ОВ.ЛС-Г02-01-П-00-00. Поз. 93 | Клапан газоплотный,взрывозащищенный утепленный сприводом, двумя парами концевиков (для АСУ)500Х500 КЕДР-С (В)500х500, (Конъюнктурный анализ) | шт | 1
2.106 | ЛС E230-0001-8000626652-РД-01-10.01.161-ОВ.ЛС-Г02-01-П-00-00. Поз. 94 | Присоединение к приборам концов жил электрических проводок под винт: с оконцеванием наконечником, (ФЕРм11-08-001-01) | 100 шт | 0.01
2.107 | ЛС E230-0001-8000626652-РД-01-10.01.161-ОВ.ЛС-Г02-01-П-00-00. Поз. 95 | Установка заслонок воздушных и клапанов воздушных КВР с ручным приводом: периметром до 2400 мм, (ФЕР20-02-005-08) | шт | 2
2.108 | ЛС E230-0001-8000626652-РД-01-10.01.161-ОВ.ЛС-Г02-01-П-00-00. Поз. 133 | Прокладки резиновые (пластина техническая прессованная), (Конъюнктурный анализ) | кг | 2.06
2.109 | ЛС E230-0001-8000626652-РД-01-10.01.161-ОВ.ЛС-Г02-01-П-00-00. Поз. 96 | Клапан АВК-500х350 К8, (Конъюнктурный анализ) | шт | 2
2.110 | ЛС E230-0001-8000626652-РД-01-10.01.161-ОВ.ЛС-Г02-01-П-00-00. Поз. 97 | Установка заслонок воздушных и клапанов воздушных КВР с ручным приводом: периметром до 1000 мм, (ФЕР20-02-005-06) | шт | 1
2.111 | ЛС E230-0001-8000626652-РД-01-10.01.161-ОВ.ЛС-Г02-01-П-00-00. Поз. 134 | Прокладки резиновые (пластина техническая прессованная), (Конъюнктурный анализ) | кг | 0.56
2.112 | ЛС E230-0001-8000626652-РД-01-10.01.161-ОВ.ЛС-Г02-01-П-00-00. Поз. 98 | Клапаны воздушные под ручной или электропривод ВК, размер 100х150 мм (применительно к: Клапан АВК-100х100 К8), (ФССЦ-19.3.01.06-0039) | шт | 1
2.113 | ЛС E230-0001-8000626652-РД-01-10.01.161-ОВ.ЛС-Г02-01-П-00-00. Поз. 99 | Изоляция плоских и криволинейных поверхностей матами минераловатными прошивными безобкладочными и в обкладках, плитами минераловатными на синтетическом связующем, плитами из стеклянного штапельного волокна, (ФЕР26-01-011-01) | м3 | 1.05
2.114 | ЛС E230-0001-8000626652-РД-01-10.01.161-ОВ.ЛС-Г02-01-П-00-00. Поз. 100 | Маты теплоизоляционные б=30 мм АLU WIRED MAT 105, (Конъюнктурный анализ) | м2 | 37.8
2.115 | ЛС E230-0001-8000626652-РД-01-10.01.161-ОВ.ЛС-Г02-01-П-00-00. Поз. 101 | Покрытие изоляции плоских (криволинейных) поверхностей листовым металлом с заготовкой покрытия, (ФЕР26-01-053-01) | 100 м2 | 0.35
2.116 | ЛС E230-0001-8000626652-РД-01-10.01.161-ОВ.ЛС-Г02-01-П-00-00. Поз. 102 | Лист оцинкованный б=0,5 мм укрывной, (Конъюнктурный анализ) | м2 | 42.7
2.117 | ЛС E230-0001-8000626652-РД-01-10.01.161-ОВ.ЛС-Г02-01-П-00-00. Поз. 103 | Установка вентиляторов радиальных массой: до 0,05 т, (ФЕР20-03-001-01) | шт | 1
2.118 | ЛС E230-0001-8000626652-РД-01-10.01.161-ОВ.ЛС-Г02-01-П-00-00. Поз. 104 | Вентиляторы канальные: ВК-100Б, мощностью 0,08 кВт (применительно к: Канальный вентилятор производительностью 100м3/ч; 100 Па ВКК-100), (ФССЦ-64.1.02.01-0071) | компл | 1
2.119 | ЛС E230-0001-8000626652-РД-01-10.01.161-ОВ.ЛС-Г02-01-П-00-00. Поз. 107 | Установка клапанов обратных: диаметром до 355 мм, (ФЕР20-02-004-01) | шт | 1
2.120 | ЛС E230-0001-8000626652-РД-01-10.01.161-ОВ.ЛС-Г02-01-П-00-00. Поз. 135 | Прокладки резиновые (пластина техническая прессованная), (Конъюнктурный анализ) | кг | 0.246
2.121 | ЛС E230-0001-8000626652-РД-01-10.01.161-ОВ.ЛС-Г02-01-П-00-00. Поз. 108 | Клапаны обратные "Systemair" RSK диаметром: 100 мм (применительно к: Воздушный клапан обратный Ø100 КВО100), (ФССЦ-19.3.01.09-0001) | шт | 1
2.122 | ЛС E230-0001-8000626652-РД-01-10.01.161-ОВ.ЛС-Г02-01-П-00-00. Поз. 109 | Прокладка воздуховодов из листовой, оцинкованной стали и алюминия класса Н (нормальные) толщиной: 0,7 мм, диаметром от 500 до 560 мм, (ФЕР20-01-001-07) | 100 м2 | 0.0121
2.123 | ЛС E230-0001-8000626652-РД-01-10.01.161-ОВ.ЛС-Г02-01-П-00-00. Поз. 136 | Прокладки резиновые (пластина техническая прессованная), (Конъюнктурный анализ) | кг | 0.0917
2.124 | ЛС E230-0001-8000626652-РД-01-10.01.161-ОВ.ЛС-Г02-01-П-00-00. Поз. 110 | Воздуховоды из оцинкованной стали, толщина 0,7 мм, диаметр до 800 мм (применительно к: Воздуховод из оцинкованной стали б=0,7 мм., Ø100), (ФССЦ-19.1.01.03-0075) | м2 | 1.099
2.125 | ЛС E230-0001-8000626652-РД-01-10.01.161-ОВ.ЛС-Г02-01-П-00-00. Поз. 111 | Воздуховоды из оцинкованной стали, толщина 0,7 мм, диаметр до 800 мм (применительно к: Отвод-90° из оцинкованной стали б=0,7 мм., Ø100, Врезка из оцинкованной стали б=0,7 мм., Ø100), (ФССЦ-19.1.01.03-0075) | м2 | 0.111
2.126 | ЛС E230-0001-8000626652-РД-01-10.01.161-ОВ.ЛС-Г02-01-П-00-00. Поз. 112 | Прокладка воздуховодов из листовой, оцинкованной стали и алюминия класса Н (нормальные) толщиной: 0,5 мм, диаметром до 200 мм, (ФЕР20-01-001-01) | 100 м2 | 0.00628
2.127 | ЛС E230-0001-8000626652-РД-01-10.01.161-ОВ.ЛС-Г02-01-П-00-00. Поз. 137 | Прокладки резиновые (пластина техническая прессованная), (Конъюнктурный анализ) | кг | 0.0502
2.128 | ЛС E230-0001-8000626652-РД-01-10.01.161-ОВ.ЛС-Г02-01-П-00-00. Поз. 113 | Воздуховоды типа: ALUDUCT (POLAR BEAR) неизолированные гибкие диаметром 102 мм (применительно к: Воздуховод гибкий ∅100 AUDUCT), (ФССЦ-19.1.01.01-0031) | м2 | 0.628
2.129 | ЛС E230-0001-8000626652-РД-01-10.01.161-ОВ.ЛС-Г02-01-П-00-00. Поз. 114 | Установка решеток жалюзийных площадью в свету: до 0,5 м2, (ФЕР20-02-002-01) | шт | 1
2.130 | ЛС E230-0001-8000626652-РД-01-10.01.161-ОВ.ЛС-Г02-01-П-00-00. Поз. 115 | Решетка защитная для круглых воздуховодов BSV 125 мм (применительно к: Решетка наружная 100 м3/ч СG 100), (ФССЦ-19.2.03.09-0001) | шт | 1
2.131 | ЛС E230-0001-8000626652-РД-01-10.01.161-ОВ.ЛС-Г02-01-П-00-00. Поз. 116 | Установка дефлекторов диаметром патрубка: 280 мм, (ФЕР20-02-012-01) | шт | 2
2.132 | ЛС E230-0001-8000626652-РД-01-10.01.161-ОВ.ЛС-Г02-01-П-00-00. Поз. 138 | Прокладки резиновые (пластина техническая прессованная), (Конъюнктурный анализ) | кг | 0.23
2.133 | ЛС E230-0001-8000626652-РД-01-10.01.161-ОВ.ЛС-Г02-01-П-00-00. Поз. 117 | Диффузоры потолочные пластиковые веерные, диаметр 100 мм (применительно к: Дифузоры ∅100 ДПУ-М-100), (ФССЦ-19.1.05.04-0001) | шт | 2
2.134 | ЛС E230-0001-8000626652-РД-01-10.01.161-ОВ.ЛС-Г02-01-П-00-00. Поз. 118 | Установка узлов прохода вытяжных вентиляционных шахт диаметром патрубка: до 1250 мм, (ФЕР20-02-013-06) | 10 шт | 0.6
2.135 | ЛС E230-0001-8000626652-РД-01-10.01.161-ОВ.ЛС-Г02-01-П-00-00. Поз. 139 | Прокладки резиновые (пластина техническая прессованная), (Конъюнктурный анализ) | кг | 6.9
2.136 | ЛС E230-0001-8000626652-РД-01-10.01.161-ОВ.ЛС-Г02-01-П-00-00. Поз. 119 | Стакан монтажный СТАМ-410 типоразмер 88, (Конъюнктурный анализ) | шт | 2
2.137 | ЛС E230-0001-8000626652-РД-01-10.01.161-ОВ.ЛС-Г02-01-П-00-00. Поз. 120 | Переход из оцинкованной стали б=1,2мм., 880х880/∅ 800, (Конъюнктурный анализ) | шт | 2
2.138 | ЛС E230-0001-8000626652-РД-01-10.01.161-ОВ.ЛС-Г02-01-П-00-00. Поз. 121 | Переход из оцинкованной стали б=1,2мм., 880х880/ 800х800, (Конъюнктурный анализ) | шт | 2
2.139 | ЛС E230-0001-8000626652-РД-01-10.01.161-ОВ.ЛС-Г02-01-П-00-00. Поз. 122 | Установка дефлекторов диаметром патрубка: 800 мм, (ФЕР20-02-012-06) | шт | 2
2.140 | ЛС E230-0001-8000626652-РД-01-10.01.161-ОВ.ЛС-Г02-01-П-00-00. Поз. 140 | Прокладки резиновые (пластина техническая прессованная), (Конъюнктурный анализ) | кг | 0.92
2.141 | ЛС E230-0001-8000626652-РД-01-10.01.161-ОВ.ЛС-Г02-01-П-00-00. Поз. 123 | Дефлектор д=800 мм, (Конъюнктурный анализ) | шт | 2
2.142 | ЛС E230-0001-8000626652-РД-01-10.01.161-ОВ.ЛС-Г02-01-П-00-00. Поз. 124 | Установка решеток жалюзийных площадью в свету: до 0,5 м2, (ФЕР20-02-002-01) | шт | 2
2.143 | ЛС E230-0001-8000626652-РД-01-10.01.161-ОВ.ЛС-Г02-01-П-00-00. Поз. 125 | Решетка защитная 800х800 БСР 800х800, (Конъюнктурный анализ) | шт | 2
2.144 | ЛС E230-0001-8000626652-РД-01-10.01.161-ОВ.ЛС-Г02-01-П-00-00. Поз. 126 | Установка клапанов воздушных утепленных КВУ с электрическим или пневматическим приводом периметром: до 3200 мм, (ФЕР20-02-007-01) | шт | 2
2.145 | ЛС E230-0001-8000626652-РД-01-10.01.161-ОВ.ЛС-Г02-01-П-00-00. Поз. 141 | Прокладки резиновые (пластина техническая прессованная), (Конъюнктурный анализ) | кг | 2.992
2.146 | ЛС E230-0001-8000626652-РД-01-10.01.161-ОВ.ЛС-Г02-01-П-00-00. Поз. 127 | Клапан газоплотный,взрывозащищенный утепленный с приводом, двумя парами концевиков (для АСУ), 800Х800, КЕДР-С (В)800х800, (Конъюнктурный анализ) | шт | 2
3 | ЛС E230-0001-8000626652-РД-01-10.04.100-ОВ.ЛС-Г02-01-П-00-00 Поз.: 1-392 | Системы отопления, вентиляция и кондиционирование - длина систем | п.м. | 1
3.1 | ЛС E230-0001-8000626652-РД-01-10.04.100-ОВ.ЛС-Г02-01-П-00-00. Поз. 1 | Электрообогревательные панели мощностью: 1 кВт, (ФЕРм08-03-602-05) | 10 шт | 0.1
3.2 | ЛС E230-0001-8000626652-РД-01-10.04.100-ОВ.ЛС-Г02-01-П-00-00. Поз. 2 | Электрообогреватели излучающего типа, тип исполнения настенный, мощность 1,75 кВт (применительно к: Электроконвектор 1500Вт ЭВУБ-1.5), (ФССЦ-63.3.01.02-1014) | шт | 1
3.3 | ЛС E230-0001-8000626652-РД-01-10.04.100-ОВ.ЛС-Г02-01-П-00-00. Поз. 3 | Установка регистров из стальных: сварных труб диаметром нитки 80 мм, (ФЕР18-03-004-07) | 100 м | 0.32
3.4 | ЛС E230-0001-8000626652-РД-01-10.04.100-ОВ.ЛС-Г02-01-П-00-00. Поз. 4 | Регистры отопительные из стальных электросварных труб, диаметр труб 89 мм, (Конъюнктурный анализ) | м | 32
3.5 | ЛС E230-0001-8000626652-РД-01-10.04.100-ОВ.ЛС-Г02-01-П-00-00. Поз. 5 | Прокладка трубопроводов отопления из стальных водогазопроводных неоцинкованных труб диаметром: 20 мм, (ФЕР16-02-001-02) | 100 м | 1.3397
3.6 | ЛС E230-0001-8000626652-РД-01-10.04.100-ОВ.ЛС-Г02-01-П-00-00. Поз. 6 | Труба Дн 21,3х2,8 (Ду 15) ст20, (Конъюнктурный анализ) | м | 132.5
3.7 | ЛС E230-0001-8000626652-РД-01-10.04.100-ОВ.ЛС-Г02-01-П-00-00. Поз. 7 | Отвод Ду15 90 гр. Ст20, (Конъюнктурный анализ) | шт | 49
3.8 | ЛС E230-0001-8000626652-РД-01-10.04.100-ОВ.ЛС-Г02-01-П-00-00. Поз. 8 | Кран шаровый Ду15, ВР/ВР, стальной Valtec, (Конъюнктурный анализ) | шт | 5
3.9 | ЛС E230-0001-8000626652-РД-01-10.04.100-ОВ.ЛС-Г02-01-П-00-00. Поз. 9 | Прокладка трубопроводов отопления из стальных водогазопроводных неоцинкованных труб диаметром: 25 мм, (ФЕР16-02-001-03) | 100 м | 0.37895
3.10 | ЛС E230-0001-8000626652-РД-01-10.04.100-ОВ.ЛС-Г02-01-П-00-00. Поз. 10 | Узлы укрупненные монтажные (трубопроводы) из стальных водогазопроводных неоцинкованных труб с гильзами для систем отопления диаметром 25 мм (применительно к: Труба Дн 26,9х2,8 (Ду 20) ст20, Отвод Ду20 90 гр. Ст20, Переход стальной концентрический Ду 15х20), (ФССЦ-18.5.13.01-0003) | м | 37.895
3.11 | ЛС E230-0001-8000626652-РД-01-10.04.100-ОВ.ЛС-Г02-01-П-00-00. Поз. 11 | Установка воздухоотводчиков, (ФЕР18-06-003-10) | шт | 2
3.12 | ЛС E230-0001-8000626652-РД-01-10.04.100-ОВ.ЛС-Г02-01-П-00-00. Поз. 12 | Воздухоотводчик автоматический с наружным резьбовым, присоединением Рр=1,0 МПа, T max=120 град C, D=15 мм (применительно к: Воздухоотводчик НР G1/2"), (ФССЦ-19.1.02.01-0011) | шт | 2
3.13 | ЛС E230-0001-8000626652-РД-01-10.04.100-ОВ.ЛС-Г02-01-П-00-00. Поз. 13 | Окраска металлических огрунтованных поверхностей: эмалью ПФ-115, (ФЕР13-03-004-26) | 100 м2 | 0.236
3.14 | ЛС E230-0001-8000626652-РД-01-10.04.100-ОВ.ЛС-Г02-01-П-00-00. Поз. 14 | Изоляция трубопроводов конструкциями теплоизоляционными комплектными на основе цилиндров минераловатных на синтетическом связующем, (ФЕР26-01-001-01) | м3 | 0.058
3.15 | ЛС E230-0001-8000626652-РД-01-10.04.100-ОВ.ЛС-Г02-01-П-00-00. Поз. 15 | Тепловая изоляция б=30 мм, НГ, цилиндры навивные ROCKWOOL 100 Кф, (Конъюнктурный анализ) | м | 12.3888
3.16 | ЛС E230-0001-8000626652-РД-01-10.04.100-ОВ.ЛС-Г02-01-П-00-00. Поз. 16 | Установка радиаторов: стальных, (ФЕР18-03-001-02) | 100 кВт | 0.1176
3.17 | ЛС E230-0001-8000626652-РД-01-10.04.100-ОВ.ЛС-Г02-01-П-00-00. Поз. 17 | Биметаллический радиатор Rifar Monolit 500 14 сек, с креплением и арматурой (2744Вт) Rifar Monolit 500 14 сек, (Конъюнктурный анализ) | шт | 5
3.18 | ЛС E230-0001-8000626652-РД-01-10.04.100-ОВ.ЛС-Г02-01-П-00-00. Поз. 18 | Прокладка трубопроводов отопления из стальных водогазопроводных неоцинкованных труб диаметром: 20 мм, (ФЕР16-02-001-02) | 100 м | 1.7499
3.19 | ЛС E230-0001-8000626652-РД-01-10.04.100-ОВ.ЛС-Г02-01-П-00-00. Поз. 19 | Труба Дн 21,3х2,8 (Ду 15) ст20, (Конъюнктурный анализ) | м | 172.5
3.20 | ЛС E230-0001-8000626652-РД-01-10.04.100-ОВ.ЛС-Г02-01-П-00-00. Поз. 20 | Отвод Ду15 90 гр. Ст20, (Конъюнктурный анализ) | шт | 83
3.21 | ЛС E230-0001-8000626652-РД-01-10.04.100-ОВ.ЛС-Г02-01-П-00-00. Поз. 21 | Кран шаровый Ду15, ВР/ВР, стальной Valtec, (Конъюнктурный анализ) | шт | 2
3.22 | ЛС E230-0001-8000626652-РД-01-10.04.100-ОВ.ЛС-Г02-01-П-00-00. Поз. 22 | Окраска металлических огрунтованных поверхностей: эмалью ПФ-115, (ФЕР13-03-004-26) | 100 м2 | 0.24
3.23 | ЛС E230-0001-8000626652-РД-01-10.04.100-ОВ.ЛС-Г02-01-П-00-00. Поз. 23 | Изоляция трубопроводов конструкциями теплоизоляционными комплектными на основе цилиндров минераловатных на синтетическом связующем, (ФЕР26-01-001-01) | м3 | 0.094
3.24 | ЛС E230-0001-8000626652-РД-01-10.04.100-ОВ.ЛС-Г02-01-П-00-00. Поз. 24 | Тепловая изоляция б=30 мм, НГ, цилиндры навивные ROCKWOOL 100 Кф, (Конъюнктурный анализ) | м | 20.1318
3.25 | ЛС E230-0001-8000626652-РД-01-10.04.100-ОВ.ЛС-Г02-01-П-00-00. Поз. 25 | Прокладка трубопроводов отопления и газоснабжения из стальных бесшовных труб диаметром: 100 мм, (ФЕР16-02-004-04) | 100 м | 0.5206
3.26 | ЛС E230-0001-8000626652-РД-01-10.04.100-ОВ.ЛС-Г02-01-П-00-00. Поз. 26 | Труба Дн 108х4(Ду 100) ст20, (Конъюнктурный анализ) | м | 51.5
3.27 | ЛС E230-0001-8000626652-РД-01-10.04.100-ОВ.ЛС-Г02-01-П-00-00. Поз. 27 | Отвод Ду100 90 гр. Ст20, (Конъюнктурный анализ) | шт | 8
3.28 | ЛС E230-0001-8000626652-РД-01-10.04.100-ОВ.ЛС-Г02-01-П-00-00. Поз. 28 | Прокладка трубопроводов отопления и газоснабжения из стальных бесшовных труб диаметром: 80 мм, (ФЕР16-02-004-03) | 100 м | 0.2954
3.29 | ЛС E230-0001-8000626652-РД-01-10.04.100-ОВ.ЛС-Г02-01-П-00-00. Поз. 29 | Труба Дн 89х4 (Ду 80) ст20, (Конъюнктурный анализ) | м | 29
3.30 | ЛС E230-0001-8000626652-РД-01-10.04.100-ОВ.ЛС-Г02-01-П-00-00. Поз. 30 | Отвод Ду80 90 гр. Ст20, (Конъюнктурный анализ) | шт | 9
3.31 | ЛС E230-0001-8000626652-РД-01-10.04.100-ОВ.ЛС-Г02-01-П-00-00. Поз. 31 | Прокладка трубопроводов отопления и газоснабжения из стальных бесшовных труб диаметром: 65 мм, (ФЕР16-02-004-02) | 100 м | 1.2005
3.32 | ЛС E230-0001-8000626652-РД-01-10.04.100-ОВ.ЛС-Г02-01-П-00-00. Поз. 32 | Труба Дн 73х4 (Ду 65) ст20, (Конъюнктурный анализ) | м | 118.5
3.33 | ЛС E230-0001-8000626652-РД-01-10.04.100-ОВ.ЛС-Г02-01-П-00-00. Поз. 33 | Отвод Ду65 90 гр. Ст20, (Конъюнктурный анализ) | шт | 31
3.34 | ЛС E230-0001-8000626652-РД-01-10.04.100-ОВ.ЛС-Г02-01-П-00-00. Поз. 34 | Прокладка трубопроводов отопления и газоснабжения из стальных бесшовных труб диаметром: 50 мм, (ФЕР16-02-004-01) | 100 м | 2.008
3.35 | ЛС E230-0001-8000626652-РД-01-10.04.100-ОВ.ЛС-Г02-01-П-00-00. Поз. 35 | Труба Дн 60х3,8(Ду 50) ст20, (Конъюнктурный анализ) | м | 195
3.36 | ЛС E230-0001-8000626652-РД-01-10.04.100-ОВ.ЛС-Г02-01-П-00-00. Поз. 36 | Отвод Ду50 90 гр. Ст20, (Конъюнктурный анализ) | шт | 116
3.37 | ЛС E230-0001-8000626652-РД-01-10.04.100-ОВ.ЛС-Г02-01-П-00-00. Поз. 37 | Кран шаровый Ду50, ВР/ВР, стальной Valtec, (Конъюнктурный анализ) | шт | 18
3.38 | ЛС E230-0001-8000626652-РД-01-10.04.100-ОВ.ЛС-Г02-01-П-00-00. Поз. 38 | Прокладка трубопроводов отопления из стальных водогазопроводных неоцинкованных труб диаметром: 20 мм, (ФЕР16-02-001-02) | 100 м | 0.022
3.39 | ЛС E230-0001-8000626652-РД-01-10.04.100-ОВ.ЛС-Г02-01-П-00-00. Поз. 39 | Труба Дн 21,3х2,8 (Ду 15) ст20, (Конъюнктурный анализ) | м | 2.2
3.40 | ЛС E230-0001-8000626652-РД-01-10.04.100-ОВ.ЛС-Г02-01-П-00-00. Поз. 40 | Кран шаровый Ду15, ВР/ВР, стальной Valtec, (Конъюнктурный анализ) | шт | 34
3.41 | ЛС E230-0001-8000626652-РД-01-10.04.100-ОВ.ЛС-Г02-01-П-00-00. Поз. 41 | Установка вентилей, задвижек, затворов, клапанов обратных, кранов проходных на трубопроводах из стальных труб диаметром: до 100 мм, (ФЕР16-05-001-03) | шт | 2
3.42 | ЛС E230-0001-8000626652-РД-01-10.04.100-ОВ.ЛС-Г02-01-П-00-00. Поз. 42 | Кран шаровой латунный, номинальный диаметр 65 мм, резьбовое присоединение (применительно к: Кран шаровый Ду65 ВР/ВР, стальной Valtec), (ФССЦ-18.1.09.08-1052) | шт | 2
3.43 | ЛС E230-0001-8000626652-РД-01-10.04.100-ОВ.ЛС-Г02-01-П-00-00. Поз. 43 | Установка воздухоотводчиков, (ФЕР18-06-003-10) | шт | 24
3.44 | ЛС E230-0001-8000626652-РД-01-10.04.100-ОВ.ЛС-Г02-01-П-00-00. Поз. 44 | Воздухоотводчик, давление 1,6 МПа (16 кгс/см2), диаметр 15 мм, присоединение 1/2", (Конъюнктурный анализ) | шт | 24
3.45 | ЛС E230-0001-8000626652-РД-01-10.04.100-ОВ.ЛС-Г02-01-П-00-00. Поз. 45 | Окраска металлических огрунтованных поверхностей: эмалью ПФ-115, (ФЕР13-03-004-26) | 100 м2 | 2.01
3.46 | ЛС E230-0001-8000626652-РД-01-10.04.100-ОВ.ЛС-Г02-01-П-00-00. Поз. 46 | Изоляция трубопроводов конструкциями теплоизоляционными комплектными на основе цилиндров минераловатных на синтетическом связующем, (ФЕР26-01-001-01) | м3 | 3.816
3.47 | ЛС E230-0001-8000626652-РД-01-10.04.100-ОВ.ЛС-Г02-01-П-00-00. Поз. 47 | Тепловая изоляция б=30 мм, НГ, цилиндры навивные (Ду100) ROCKWOOL 100 Кф, (Конъюнктурный анализ) | м | 46.458
3.48 | ЛС E230-0001-8000626652-РД-01-10.04.100-ОВ.ЛС-Г02-01-П-00-00. Поз. 48 | Тепловая изоляция б=30 мм, НГ, цилиндры навивные (Ду80) ROCKWOOL 100 Кф, (Конъюнктурный анализ) | м | 30.972
3.49 | ЛС E230-0001-8000626652-РД-01-10.04.100-ОВ.ЛС-Г02-01-П-00-00. Поз. 49 | Тепловая изоляция б=30 мм, НГ, цилиндры навивные (Ду65) ROCKWOOL 100 Кф, (Конъюнктурный анализ) | м | 122.3394
3.50 | ЛС E230-0001-8000626652-РД-01-10.04.100-ОВ.ЛС-Г02-01-П-00-00. Поз. 50 | Тепловая изоляция б=30 мм, НГ, цилиндры навивные (Ду50) ROCKWOOL 100 Кф, (Конъюнктурный анализ) | м | 201.318
3.51 | ЛС E230-0001-8000626652-РД-01-10.04.100-ОВ.ЛС-Г02-01-П-00-00. Поз. 51 | Смесительные узлы приточных систем, водосмесительный узел: УВС-1, (ФЕРм21-02-041-01) | шт | 1
3.52 | ЛС E230-0001-8000626652-РД-01-10.04.100-ОВ.ЛС-Г02-01-П-00-00. Поз. 52 | Узел управления систем Т1/Т2; Т1.1/Т2.1; Т1.2/Т2.2 Е230-0001-8000626652-РД-01-10.04.100-ОВ.ОЛ7, (Конъюнктурный анализ) | к-т | 1
3.53 | ЛС E230-0001-8000626652-РД-01-10.04.100-ОВ.ЛС-Г02-01-П-00-00. Поз. 53 | Установка камер приточных типовых: без секции орошения производительностью до 63 тыс.м3/час, (ФЕР20-06-002-05) | шт | 3
3.54 | ЛС E230-0001-8000626652-РД-01-10.04.100-ОВ.ЛС-Г02-01-П-00-00. Поз. 54 | Приточная установка производительностью 60700м3/ч; 600Па, в комплекте с щитом управления ЩС-П1, Е230-0001-8000626652-РД-01-10.04.100-ОВ.ОЛ1, (Конъюнктурный анализ) | к-т | 1
3.55 | ЛС E230-0001-8000626652-РД-01-10.04.100-ОВ.ЛС-Г02-01-П-00-00. Поз. 55 | Приточная установка производительностью 42750м3/ч; 800Па, в комплекте с щитом управления ЩС-П2, Е230-0001-8000626652-РД-01-10.04.100-ОВ.ОЛ2, (Конъюнктурный анализ) | к-т | 1
3.56 | ЛС E230-0001-8000626652-РД-01-10.04.100-ОВ.ЛС-Г02-01-П-00-00. Поз. 56 | Приточная установка производительностью 42475м3/ч; 780Па, в комплекте с щитом управления ЩС-П6, Е230-0001-8000626652-РД-01-10.04.100-ОВ.ОЛ6, (Конъюнктурный анализ) | к-т | 1
3.57 | ЛС E230-0001-8000626652-РД-01-10.04.100-ОВ.ЛС-Г02-01-П-00-00. Поз. 57 | Установка камер приточных типовых: без секции орошения производительностью до 80 тыс.м3/час, (ФЕР20-06-002-06) | шт | 1
3.58 | ЛС E230-0001-8000626652-РД-01-10.04.100-ОВ.ЛС-Г02-01-П-00-00. Поз. 58 | Приточная установка производительностью 83310м3/ч; 780Па, в комплекте с щитом управления ЩС-П3, Е230-0001-8000626652-РД-01-10.04.100-ОВ.ОЛ3, (Конъюнктурный анализ) | к-т | 1
3.59 | ЛС E230-0001-8000626652-РД-01-10.04.100-ОВ.ЛС-Г02-01-П-00-00. Поз. 59 | Установка камер приточных типовых: без секции орошения производительностью до 40 тыс.м3/час, (ФЕР20-06-002-04) | шт | 2
3.60 | ЛС E230-0001-8000626652-РД-01-10.04.100-ОВ.ЛС-Г02-01-П-00-00. Поз. 60 | Приточная установка производительностью 38475м3/ч; 550Па, в комплекте с щитом управления ЩС-П4, Е230-0001-8000626652-РД-01-10.04.100-ОВ.ОЛ4, (Конъюнктурный анализ) | к-т | 1
3.61 | ЛС E230-0001-8000626652-РД-01-10.04.100-ОВ.ЛС-Г02-01-П-00-00. Поз. 61 | Приточная установка производительностью 34200м3/ч; 810Па, в комплекте с щитом управления ЩС-П5, Е230-0001-8000626652-РД-01-10.04.100-ОВ.ОЛ5, (Конъюнктурный анализ) | к-т | 1
3.62 | ЛС E230-0001-8000626652-РД-01-10.04.100-ОВ.ЛС-Г02-01-П-00-00. Поз. 62 | Смесительные узлы приточных систем, водосмесительный узел: УВС-1, (ФЕРм21-02-041-01) | шт | 10
3.63 | ЛС E230-0001-8000626652-РД-01-10.04.100-ОВ.ЛС-Г02-01-П-00-00. Поз. 63 | Смесительный узел П1, П2, П3, П5, (Конъюнктурный анализ) | к-т | 7
3.64 | ЛС E230-0001-8000626652-РД-01-10.04.100-ОВ.ЛС-Г02-01-П-00-00. Поз. 64 | Смесительный узел П4, (Конъюнктурный анализ) | к-т | 2
3.65 | ЛС E230-0001-8000626652-РД-01-10.04.100-ОВ.ЛС-Г02-01-П-00-00. Поз. 65 | Смесительный узел П6, (Конъюнктурный анализ) | к-т | 1
3.66 | ЛС E230-0001-8000626652-РД-01-10.04.100-ОВ.ЛС-Г02-01-П-00-00. Поз. 66 | Установка вентиляторов осевых массой: до 0,05 т, (ФЕР20-03-002-02) | шт | 22
3.67 | ЛС E230-0001-8000626652-РД-01-10.04.100-ОВ.ЛС-Г02-01-П-00-00. Поз. 67 | Вентиляторы осевые одноступенчатые, размер 035, с электродвигателем, мощность 1,5 кВт, 1395 об/мин (применительно к: Вентилятор осевой 14000м3/ч; 200 Па (с гибкими вставками и виброоснованием), ВО 21-12 №5,6 9-Т З-О (1,5/1500)), (ФССЦ-64.1.04.04-0037) | шт | 3
3.68 | ЛС E230-0001-8000626652-РД-01-10.04.100-ОВ.ЛС-Г02-01-П-00-00. Поз. 68 | Вентиляторы осевые серии "АКСИПАЛ" тип: FTDA № 050, Р=1,5 кВт (применительно к: Вентилятор осевой 14000м3/ч; 200 Па (с гибкими вставками и виброоснованием), ВО 21-12 №6,3 4-0 (1,5/1500)), (ФССЦ-64.1.04.04-0052) | шт | 1
3.69 | ЛС E230-0001-8000626652-РД-01-10.04.100-ОВ.ЛС-Г02-01-П-00-00. Поз. 69 | Вентилятор осевой коррозионностойкий 10690м3/ч; 375 Па (с гибкими вставками, опорами и виброоснованием), ОСА300-045/Б-52-К-00300/4-У1-01, (Конъюнктурный анализ) | шт | 4
3.70 | ЛС E230-0001-8000626652-РД-01-10.04.100-ОВ.ЛС-Г02-01-П-00-00. Поз. 70 | Смесительный узел П1, П2, П3, П5, (Конъюнктурный анализ) | к-т | 7
3.71 | ЛС E230-0001-8000626652-РД-01-10.04.100-ОВ.ЛС-Г02-01-П-00-00. Поз. 71 | Смесительный узел П4, (Конъюнктурный анализ) | к-т | 2
3.72 | ЛС E230-0001-8000626652-РД-01-10.04.100-ОВ.ЛС-Г02-01-П-00-00. Поз. 72 | Смесительный узел П6, (Конъюнктурный анализ) | к-т | 1
3.73 | ЛС E230-0001-8000626652-РД-01-10.04.100-ОВ.ЛС-Г02-01-П-00-00. Поз. 73 | Вентилятор осевой коррозионностойкий 9620м3/ч; 415 Па (с гибкими вставками, опорами и виброоснованием), ОСА300-045/Б-52-К-00300/2-У1-01, (Конъюнктурный анализ) | шт | 4
3.74 | ЛС E230-0001-8000626652-РД-01-10.04.100-ОВ.ЛС-Г02-01-П-00-00. Поз. 74 | Вентилятор осевой коррозионностойкий 8550м3/ч; 400 Па (с гибкими вставками, опорами и виброоснованием), ОСА300-045/А-55-К-00220/2-У1-01, (Конъюнктурный анализ) | шт | 8
3.75 | ЛС E230-0001-8000626652-РД-01-10.04.100-ОВ.ЛС-Г02-01-П-00-00. Поз. 75 | Вентилятор осевой коррозионностойкий4140/ч; 340 Па (с гибкими вставками, опорами и виброоснованием), ОСА300-040/А-50-К-00110/2-У1-01, (Конъюнктурный анализ) | шт | 2
3.76 | ЛС E230-0001-8000626652-РД-01-10.04.100-ОВ.ЛС-Г02-01-П-00-00. Поз. 76 | Установка вентиляторов осевых массой: до 0,1 т, (ФЕР20-03-002-03) | шт | 8
3.77 | ЛС E230-0001-8000626652-РД-01-10.04.100-ОВ.ЛС-Г02-01-П-00-00. Поз. 77 | Вентилятор осевой коррозионностойкий 15175м3/ч; 375 Па (с гибкими вставками, опорами и виброоснованием) ОСА300 -071/Л-57-К-00300/4-У1-01, (Конъюнктурный анализ) | шт | 4
3.78 | ЛС E230-0001-8000626652-РД-01-10.04.100-ОВ.ЛС-Г02-01-П-00-00. Поз. 78 | Вентилятор осевой коррозионностойкий 20830м3/ч; 325 Па (с гибкими вставками, опорами и виброоснованием), ОСА300-080/Л-52-К-00400/4-У1-01, (Конъюнктурный анализ) | шт | 4
3.79 | ЛС E230-0001-8000626652-РД-01-10.04.100-ОВ.ЛС-Г02-01-П-00-00. Поз. 79 | Установка вентиляторов осевых массой: до 0,2 т, (ФЕР20-03-002-04) | шт | 1
3.80 | ЛС E230-0001-8000626652-РД-01-10.04.100-ОВ.ЛС-Г02-01-П-00-00. Поз. 80 | Вентилятор радиальный 11605 м3/ч; (с гибкими вставками и виброоснованием) 550 Па, ВРм 80-75 №7,1 РВ6 ДУ(7,5/1500, (Конъюнктурный анализ) | шт | 1
3.81 | ЛС E230-0001-8000626652-РД-01-10.04.100-ОВ.ЛС-Г02-01-П-00-00. Поз. 81 | Установка клапанов: огнезадерживающих с ручной регулировкой периметром до 4500 мм, (ФЕР20-02-004-17) | шт | 6
3.82 | ЛС E230-0001-8000626652-РД-01-10.04.100-ОВ.ЛС-Г02-01-П-00-00. Поз. 82 | Клапаны противопожарные с пружинным приводом в комбинации с тепловым замком, тип КПС-2 (120)/КПС-3 (180), размер 1200х800 мм (применительно к: Клапан противопожарный, взрывозащищенный, с приводом,н.о.1400х1400, КПУ-1Н-0-В), (ФССЦ-19.3.01.13-0106) | шт | 1
3.83 | ЛС E230-0001-8000626652-РД-01-10.04.100-ОВ.ЛС-Г02-01-П-00-00. Поз. 83 | Клапаны противопожарные с пружинным приводом в комбинации с тепловым замком, тип КПС-2 (120)/КПС-3 (180), размер 1200х800 мм (применительно к: Клапан противопожарный, взрывозащищенный, с приводом,н.о.1600х1200, КПУ-1Н-0-В), (ФССЦ-19.3.01.13-0106) | шт | 1
3.84 | ЛС E230-0001-8000626652-РД-01-10.04.100-ОВ.ЛС-Г02-01-П-00-00. Поз. 84 | Клапаны противопожарные с пружинным приводом в комбинации с тепловым замком, тип КПС-2 (120)/КПС-3 (180), размер 1000х1000 мм (применительно к: Клапан противопожарный, взрывозащищенный, с приводом,н.о.1100х1000, КПУ-1Н-0-В), (ФССЦ-19.3.01.13-0105) | шт | 1
3.85 | ЛС E230-0001-8000626652-РД-01-10.04.100-ОВ.ЛС-Г02-01-П-00-00. Поз. 85 | Клапаны противопожарные с пружинным приводом в комбинации с тепловым замком, тип КПС-2 (120)/КПС-3 (180), размер 1000х1000 мм (применительно к: Клапан противопожарный, взрывозащищенный, с приводом,н.о.900х1200, КПУ-1Н-0-В), (ФССЦ-19.3.01.13-0105) | шт | 1
3.86 | ЛС E230-0001-8000626652-РД-01-10.04.100-ОВ.ЛС-Г02-01-П-00-00. Поз. 86 | Клапаны противопожарные с пружинным приводом в комбинации с тепловым замком, тип КПС-2 (120)/КПС-3 (180), размер 900х900 мм (применительно к: Клапан противопожарный, взрывозащищенный, с приводом,н.о.1000х700, КПУ-1Н-0-В), (ФССЦ-19.3.01.13-0104) | шт | 1
3.87 | ЛС E230-0001-8000626652-РД-01-10.04.100-ОВ.ЛС-Г02-01-П-00-00. Поз. 87 | Клапаны противопожарные с пружинным приводом в комбинации с тепловым замком, тип КПС-2 (120)/КПС-3 (180), размер 900х900 мм (применительно к: Клапан противопожарный, взрывозащищенный, с приводом,н.о.700х1000, КПУ-1Н-0-В), (ФССЦ-19.3.01.13-0104) | шт | 1
3.88 | ЛС E230-0001-8000626652-РД-01-10.04.100-ОВ.ЛС-Г02-01-П-00-00. Поз. 88 | Установка заслонок воздушных и клапанов воздушных КВР с ручным приводом: периметром до 4000 мм, (ФЕР20-02-005-09) | шт | 6
3.89 | ЛС E230-0001-8000626652-РД-01-10.04.100-ОВ.ЛС-Г02-01-П-00-00. Поз. 89 | Клапан Регуляр 900х600-В-1ручка, (Конъюнктурный анализ) | шт | 2
3.90 | ЛС E230-0001-8000626652-РД-01-10.04.100-ОВ.ЛС-Г02-01-П-00-00. Поз. 90 | Заслонки воздушные унифицированные ручного управления РК-302-16, размер 800х800 мм (применительно к: Клапан Регуляр 900х700-В-1ручка), (ФССЦ-19.3.01.02-0069) | шт | 1
3.91 | ЛС E230-0001-8000626652-РД-01-10.04.100-ОВ.ЛС-Г02-01-П-00-00. Поз. 91 | Заслонки воздушные унифицированные ручного управления РК-302-15, размер 800х600 мм (применительно к: Клапан Регуляр 800х600-В-1ручка, Клапан Регуляр 700х600-В-1ручка), (ФССЦ-19.3.01.02-0068) | шт | 2
3.92 | ЛС E230-0001-8000626652-РД-01-10.04.100-ОВ.ЛС-Г02-01-П-00-00. Поз. 92 | Клапан Регуляр 600х800-В-1ручка, (Конъюнктурный анализ) | шт | 1
3.93 | ЛС E230-0001-8000626652-РД-01-10.04.100-ОВ.ЛС-Г02-01-П-00-00. Поз. 93 | Установка заслонок воздушных и клапанов воздушных КВР с ручным приводом: периметром до 2400 мм, (ФЕР20-02-005-08) | шт | 5
3.94 | ЛС E230-0001-8000626652-РД-01-10.04.100-ОВ.ЛС-Г02-01-П-00-00. Поз. 94 | Заслонки воздушные унифицированные ручного управления РК-302-14, размер 600х600 мм (применительно к: Клапан Регуляр 600х600-В-1ручка), (ФССЦ-19.3.01.02-0067) | шт | 1
3.95 | ЛС E230-0001-8000626652-РД-01-10.04.100-ОВ.ЛС-Г02-01-П-00-00. Поз. 95 | Заслонки воздушные унифицированные ручного управления РК-302-12, размер 500х400 мм (применительно к: Клапан Регуляр 500х400-В-1ручка), (ФССЦ-19.3.01.02-0065) | шт | 2
3.96 | ЛС E230-0001-8000626652-РД-01-10.04.100-ОВ.ЛС-Г02-01-П-00-00. Поз. 96 | Заслонки воздушные унифицированные ручного управления РК-302-14, размер 600х600 мм (применительно к: Клапан Регуляр 600х500-В-1ручка), (ФССЦ-19.3.01.02-0067) | шт | 2
3.97 | ЛС E230-0001-8000626652-РД-01-10.04.100-ОВ.ЛС-Г02-01-П-00-00. Поз. 97 | Установка заслонок воздушных и клапанов воздушных КВР с ручным приводом: периметром до 1600 мм, (ФЕР20-02-005-07) | шт | 3
3.98 | ЛС E230-0001-8000626652-РД-01-10.04.100-ОВ.ЛС-Г02-01-П-00-00. Поз. 98 | Заслонки воздушные унифицированные ручного управления РК-302-06, размер 400х200 мм (применительно к: Клапан Регуляр 400х200-В-1ручка), (ФССЦ-19.3.01.02-0059) | шт | 3
3.99 | ЛС E230-0001-8000626652-РД-01-10.04.100-ОВ.ЛС-Г02-01-П-00-00. Поз. 99 | Установка клапанов: огнезадерживающих с ручной регулировкой периметром до 3200 мм, (ФЕР20-02-004-16) | шт | 16
3.100 | ЛС E230-0001-8000626652-РД-01-10.04.100-ОВ.ЛС-Г02-01-П-00-00. Поз. 100 | Клапаны противопожарные с пружинным приводом в комбинации с тепловым замком, тип КПС-1 (60), размер 500х500 мм (применительно к: Клапан противопожарный, взрывозащищенный, с приводом,н.о.500х400, КПУ-1Н-0-В), (ФССЦ-19.3.01.13-0050) | шт | 2
3.101 | ЛС E230-0001-8000626652-РД-01-10.04.100-ОВ.ЛС-Г02-01-П-00-00. Поз. 101 | Клапаны противопожарные с пружинным приводом в комбинации с тепловым замком, тип КПС-1 (60), размер 600х600 мм (применительно к: Клапан противопожарный, взрывозащищенный, с приводом,н.о700х500, КПУ-1Н-0-В), (ФССЦ-19.3.01.13-0051) | шт | 1
3.102 | ЛС E230-0001-8000626652-РД-01-10.04.100-ОВ.ЛС-Г02-01-П-00-00. Поз. 102 | Клапаны противопожарные с пружинным приводом в комбинации с тепловым замком, тип КПС-1 (60), размер 700х700 мм (применительно к: Клапан противопожарный, взрывозащищенный, с приводом,н.о.600х800, КПУ-1Н-0-В), (ФССЦ-19.3.01.13-0052) | шт | 1
3.103 | ЛС E230-0001-8000626652-РД-01-10.04.100-ОВ.ЛС-Г02-01-П-00-00. Поз. 103 | Клапаны противопожарные с пружинным приводом в комбинации с тепловым замком, тип КПС-1 (60), размер 600х600 мм (применительно к: Клапан противопожарный, взрывозащищенный, с приводом,н.о.800х450, КПУ-1Н-0-В), (ФССЦ-19.3.01.13-0051) | шт | 1
3.104 | ЛС E230-0001-8000626652-РД-01-10.04.100-ОВ.ЛС-Г02-01-П-00-00. Поз. 104 | Клапаны противопожарные с пружинным приводом в комбинации с тепловым замком, тип КПС-1 (60), размер 700х700 мм (применительно к: Клапан противопожарный, взрывозащищенный, с приводом,н.о.700х600, КПУ-1Н-0-К), (ФССЦ-19.3.01.13-0052) | шт | 1
3.105 | ЛС E230-0001-8000626652-РД-01-10.04.100-ОВ.ЛС-Г02-01-П-00-00. Поз. 105 | Клапаны противопожарные с пружинным приводом в комбинации с тепловым замком, тип КПС-1 (60), размер 700х700 мм (применительно к: Клапан противопожарный нормально закрытый обратный морозостойкий ЕI120, 120-НЗ(КОМ)-700х700-ВЕ), (ФССЦ-19.3.01.13-0052) | шт | 4
3.106 | ЛС E230-0001-8000626652-РД-01-10.04.100-ОВ.ЛС-Г02-01-П-00-00. Поз. 106 | Клапаны противопожарные с пружинным приводом в комбинации с тепловым замком, тип КПС-1 (60), размер 600х600 мм (применительно к: Клапан противопожарный с приводом, морозостойкое исполнение,н.з.800х450, КПУ-1Н-3-МС-800х800-2*Ф- МV220-СН), (ФССЦ-19.3.01.13-0051) | шт | 1
3.107 | ЛС E230-0001-8000626652-РД-01-10.04.100-ОВ.ЛС-Г02-01-П-00-00. Поз. 107 | Клапаны противопожарные с пружинным приводом в комбинации с тепловым замком, тип КПС-1 (60), размер 600х600 мм (применительно к: Клапан противопожарный с приводом, морозостойкое коррозионностойкое исполнение,н.з.600х500, КПУ-1Н-0-К), (ФССЦ-19.3.01.13-0051) | шт | 1
3.108 | ЛС E230-0001-8000626652-РД-01-10.04.100-ОВ.ЛС-Г02-01-П-00-00. Поз. 108 | Клапан избыточного давления КИД-750х750-С, (Конъюнктурный анализ) | шт | 4
3.109 | ЛС E230-0001-8000626652-РД-01-10.04.100-ОВ.ЛС-Г02-01-П-00-00. Поз. 109 | Установка клапанов: огнезадерживающих с ручной регулировкой периметром до 1600 мм, (ФЕР20-02-004-15) | шт | 16
3.110 | ЛС E230-0001-8000626652-РД-01-10.04.100-ОВ.ЛС-Г02-01-П-00-00. Поз. 110 | Клапан противопожарный с приводом, морозостойкое исполнение,н.з.200х200, КПУ-1Н-3-МС-200х200-2*Ф, (Конъюнктурный анализ) | шт | 8
3.111 | ЛС E230-0001-8000626652-РД-01-10.04.100-ОВ.ЛС-Г02-01-П-00-00. Поз. 111 | Клапан противопожарный с приводом, морозостойкое исполнение,н.з.200х200, КПУ-1Н-3-МС-200х200-2*Ф, (Конъюнктурный анализ) | шт | 8
3.112 | ЛС E230-0001-8000626652-РД-01-10.04.100-ОВ.ЛС-Г02-01-П-00-00. Поз. 112 | Установка клапанов обратных: диаметром до 800 мм, (ФЕР20-02-004-03) | шт | 8
3.113 | ЛС E230-0001-8000626652-РД-01-10.04.100-ОВ.ЛС-Г02-01-П-00-00. Поз. 113 | Клапан обратный УКОЛ-1-Н-∅ 710, (Конъюнктурный анализ) | шт | 4
3.114 | ЛС E230-0001-8000626652-РД-01-10.04.100-ОВ.ЛС-Г02-01-П-00-00. Поз. 114 | Клапан обратный УКОЛ-1-Н-∅ 800, (Конъюнктурный анализ) | шт | 4
3.115 | ЛС E230-0001-8000626652-РД-01-10.04.100-ОВ.ЛС-Г02-01-П-00-00. Поз. 115 | Установка клапанов обратных: диаметром до 560 мм, (ФЕР20-02-004-02) | шт | 18
3.116 | ЛС E230-0001-8000626652-РД-01-10.04.100-ОВ.ЛС-Г02-01-П-00-00. Поз. 116 | Клапан обратный УКОЛ-1-Н-∅ 450, (Конъюнктурный анализ) | шт | 18
3.117 | ЛС E230-0001-8000626652-РД-01-10.04.100-ОВ.ЛС-Г02-01-П-00-00. Поз. 117 | Установка воздухораспределителей, предназначенных для подачи воздуха: в рабочую зону, массой до 20 кг, (ФЕР20-02-001-01) | шт | 95
3.118 | ЛС E230-0001-8000626652-РД-01-10.04.100-ОВ.ЛС-Г02-01-П-00-00. Поз. 118 | Решетка воздухорасперделительная 3372 м3/ч, АМР 1000х500, (Конъюнктурный анализ) | шт | 18
3.119 | ЛС E230-0001-8000626652-РД-01-10.04.100-ОВ.ЛС-Г02-01-П-00-00. Поз. 119 | Решетка воздухорасперделительная 3886 м3/ч, АМР 1000х500, (Конъюнктурный анализ) | шт | 9
3.120 | ЛС E230-0001-8000626652-РД-01-10.04.100-ОВ.ЛС-Г02-01-П-00-00. Поз. 120 | Решетка воздухорасперделительная 5950 м3/ч, АМР 1000х600, (Конъюнктурный анализ) | шт | 9
3.121 | ЛС E230-0001-8000626652-РД-01-10.04.100-ОВ.ЛС-Г02-01-П-00-00. Поз. 121 | Решетка воздухорасперделительная 3000 м3/ч, АМР 900х500, (Конъюнктурный анализ) | шт | 12
3.122 | ЛС E230-0001-8000626652-РД-01-10.04.100-ОВ.ЛС-Г02-01-П-00-00. Поз. 122 | Решетка воздухорасперделительная 3000 м3/ч, АМР 800х500, (Конъюнктурный анализ) | шт | 5
3.123 | ЛС E230-0001-8000626652-РД-01-10.04.100-ОВ.ЛС-Г02-01-П-00-00. Поз. 123 | Решетка воздухорасперделительная 2475 м3/ч, АМР 900х400, (Конъюнктурный анализ) | шт | 9
3.124 | ЛС E230-0001-8000626652-РД-01-10.04.100-ОВ.ЛС-Г02-01-П-00-00. Поз. 124 | Решетка воздухорасперделительная 3000 м3/ч, АМР 900х400, (Конъюнктурный анализ) | шт | 12
3.125 | ЛС E230-0001-8000626652-РД-01-10.04.100-ОВ.ЛС-Г02-01-П-00-00. Поз. 125 | Решетка воздухорасперделительная 1405 м3/ч, АЛН 200х200, (Конъюнктурный анализ) | шт | 16
3.126 | ЛС E230-0001-8000626652-РД-01-10.04.100-ОВ.ЛС-Г02-01-П-00-00. Поз. 126 | Решетка воздухорасперделительная 335 м3/ч, АМР 700х250, (Конъюнктурный анализ) | шт | 2
3.127 | ЛС E230-0001-8000626652-РД-01-10.04.100-ОВ.ЛС-Г02-01-П-00-00. Поз. 127 | Решетка воздухорасперделительная 458 м3/ч, АМР 900х300, (Конъюнктурный анализ) | шт | 1
3.128 | ЛС E230-0001-8000626652-РД-01-10.04.100-ОВ.ЛС-Г02-01-П-00-00. Поз. 128 | Решетка воздухорасперделительная 328 м3/ч, АМР 700х300, (Конъюнктурный анализ) | шт | 1
3.129 | ЛС E230-0001-8000626652-РД-01-10.04.100-ОВ.ЛС-Г02-01-П-00-00. Поз. 129 | Решетки вентиляционные алюминиевые "АРКТОС" типа: АМР, размером 300х700 мм (применительно к: Решетка воздухорасперделительная 1405 м3/ч, АМР 700х300), (ФССЦ-19.2.03.02-0129) | шт | 1
3.130 | ЛС E230-0001-8000626652-РД-01-10.04.100-ОВ.ЛС-Г02-01-П-00-00. Поз. 130 | Установка решеток жалюзийных площадью в свету: до 0,5 м2, (ФЕР20-02-002-01) | шт | 73
3.131 | ЛС E230-0001-8000626652-РД-01-10.04.100-ОВ.ЛС-Г02-01-П-00-00. Поз. 131 | Решетки вентиляционные наружные РН, из оцинкованной стали, размер 200х200 мм (применительно к: Решетка наружная РН1405м3/ч РН 200х200), (ФССЦ-19.2.03.03-0011) | шт | 8
3.132 | ЛС E230-0001-8000626652-РД-01-10.04.100-ОВ.ЛС-Г02-01-П-00-00. Поз. 132 | Решетка наружная 10690 м3/ч, РН 700х700, (Конъюнктурный анализ) | шт | 4
3.133 | ЛС E230-0001-8000626652-РД-01-10.04.100-ОВ.ЛС-Г02-01-П-00-00. Поз. 133 | Решетка наружная 9620 м3/ч, РН 600х600, (Конъюнктурный анализ) | шт | 4
3.134 | ЛС E230-0001-8000626652-РД-01-10.04.100-ОВ.ЛС-Г02-01-П-00-00. Поз. 134 | Решетка наружная 8550 м3/ч, РН 500х500, (Конъюнктурный анализ) | шт | 8
3.135 | ЛС E230-0001-8000626652-РД-01-10.04.100-ОВ.ЛС-Г02-01-П-00-00. Поз. 135 | Решетки вентиляционные наружные РН, из оцинкованной стали, размер 500х500 мм (применительно к: Решетка наружная 4140 м3/ч, РН 500х500), (ФССЦ-19.2.03.03-0066) | шт | 2
3.136 | ЛС E230-0001-8000626652-РД-01-10.04.100-ОВ.ЛС-Г02-01-П-00-00. Поз. 136 | Решетки вентиляционные наружные РН, из оцинкованной стали, размер 400х400 мм (применительно к: Решетка наружная 274 м3/ч, РН 400х400), (ФССЦ-19.2.03.03-0055) | шт | 1
3.137 | ЛС E230-0001-8000626652-РД-01-10.04.100-ОВ.ЛС-Г02-01-П-00-00. Поз. 137 | Решетки жалюзийные регулируемые из алюминиевого профиля с порошковым покрытием, РВ-1, размер 400х400 мм (применительно к: Решетка защитная БСР400х400), (ФССЦ-19.2.03.02-0216) | шт | 1
3.138 | ЛС E230-0001-8000626652-РД-01-10.04.100-ОВ.ЛС-Г02-01-П-00-00. Поз. 138 | Решетка защитная БСР700х700, (Конъюнктурный анализ) | шт | 4
3.139 | ЛС E230-0001-8000626652-РД-01-10.04.100-ОВ.ЛС-Г02-01-П-00-00. Поз. 139 | Решетка защитная БСР 800х500, (Конъюнктурный анализ) | шт | 8
3.140 | ЛС E230-0001-8000626652-РД-01-10.04.100-ОВ.ЛС-Г02-01-П-00-00. Поз. 140 | Решетка наружная 15175 м3/ч, РН 700х700, (Конъюнктурный анализ) | шт | 4
3.141 | ЛС E230-0001-8000626652-РД-01-10.04.100-ОВ.ЛС-Г02-01-П-00-00. Поз. 141 | Решетки вентиляционные наружные РН, из оцинкованной стали, размер 400х300 мм (применительно к: Решетка наружная 274 м3/ч, 400х300), (ФССЦ-19.2.03.03-0053) | шт | 1
3.142 | ЛС E230-0001-8000626652-РД-01-10.04.100-ОВ.ЛС-Г02-01-П-00-00. Поз. 142 | Решетка защитная БСК ∅ 560, (Конъюнктурный анализ) | шт | 1
3.143 | ЛС E230-0001-8000626652-РД-01-10.04.100-ОВ.ЛС-Г02-01-П-00-00. Поз. 143 | Решетка защитная БСК ∅ 630, (Конъюнктурный анализ) | шт | 1
3.144 | ЛС E230-0001-8000626652-РД-01-10.04.100-ОВ.ЛС-Г02-01-П-00-00. Поз. 144 | Решетка защитная БСК ∅ 710, (Конъюнктурный анализ) | шт | 4
3.145 | ЛС E230-0001-8000626652-РД-01-10.04.100-ОВ.ЛС-Г02-01-П-00-00. Поз. 145 | Решетка защитная БСК ∅ 800, (Конъюнктурный анализ) | шт | 4
3.146 | ЛС E230-0001-8000626652-РД-01-10.04.100-ОВ.ЛС-Г02-01-П-00-00. Поз. 146 | Решетка защитная БСК ∅ 450, (Конъюнктурный анализ) | шт | 18
3.147 | ЛС E230-0001-8000626652-РД-01-10.04.100-ОВ.ЛС-Г02-01-П-00-00. Поз. 147 | Установка решеток жалюзийных площадью в свету: до 1,0 м2, (ФЕР20-02-002-02) | шт | 8
3.148 | ЛС E230-0001-8000626652-РД-01-10.04.100-ОВ.ЛС-Г02-01-П-00-00. Поз. 148 | Решетка наружная 14000 м3/ч, РН 900х900, (Конъюнктурный анализ) | шт | 2
3.149 | ЛС E230-0001-8000626652-РД-01-10.04.100-ОВ.ЛС-Г02-01-П-00-00. Поз. 149 | Решетки вентиляционные наружные РН, из оцинкованной стали, размер 800х800 мм (применительно к: Решетка наружная 14000 м3/ч, РН 800х700), (ФССЦ-19.2.03.03-0098) | шт | 1
3.150 | ЛС E230-0001-8000626652-РД-01-10.04.100-ОВ.ЛС-Г02-01-П-00-00. Поз. 150 | Решетка наружная 20830 м3/ч, РН 900х900, (Конъюнктурный анализ) | шт | 4
3.151 | ЛС E230-0001-8000626652-РД-01-10.04.100-ОВ.ЛС-Г02-01-П-00-00. Поз. 151 | Решетки жалюзийные регулируемые из алюминиевого профиля с порошковым покрытием, РВ-1, размер 800х800 мм (применительно к: Решетка защитная БСР800х800), (ФССЦ-19.2.03.02-0268) | шт | 1
3.152 | ЛС E230-0001-8000626652-РД-01-10.04.100-ОВ.ЛС-Г02-01-П-00-00. Поз. 152 | Установка решеток жалюзийных площадью в свету: до 1,5 м2, (ФЕР20-02-002-03) | шт | 1
3.153 | ЛС E230-0001-8000626652-РД-01-10.04.100-ОВ.ЛС-Г02-01-П-00-00. Поз. 153 | Решетки вентиляционные наружные РН, из оцинкованной стали, размер 1000х1000 мм (применительно к: Решетка наружная 34200 м3/ч, РН 1200х1100), (ФССЦ-19.2.03.03-0120) | шт | 1
3.154 | ЛС E230-0001-8000626652-РД-01-10.04.100-ОВ.ЛС-Г02-01-П-00-00. Поз. 154 | Установка решеток жалюзийных площадью в свету: до 2,5 м2, (ФЕР20-02-002-04) | шт | 4
3.155 | ЛС E230-0001-8000626652-РД-01-10.04.100-ОВ.ЛС-Г02-01-П-00-00. Поз. 155 | Решетки вентиляционные наружные РН, из оцинкованной стали, размер 1000х1000 мм (применительно к: Решетка наружная 60700 м3/ч, РН 1700х1000), (ФССЦ-19.2.03.03-0120) | шт | 1
3.156 | ЛС E230-0001-8000626652-РД-01-10.04.100-ОВ.ЛС-Г02-01-П-00-00. Поз. 156 | Решетки вентиляционные наружные РН, из оцинкованной стали, размер 1000х1000 мм (применительно к: Решетка наружная 42750 м3/ч, РН 1700х1000), (ФССЦ-19.2.03.03-0120) | шт | 1
3.157 | ЛС E230-0001-8000626652-РД-01-10.04.100-ОВ.ЛС-Г02-01-П-00-00. Поз. 157 | Решетки вентиляционные наружные РН, из оцинкованной стали, размер 1000х1000 мм (применительно к: Решетка наружная 38475 м3/ч, РН 1600х1100), (ФССЦ-19.2.03.03-0120) | шт | 1
3.158 | ЛС E230-0001-8000626652-РД-01-10.04.100-ОВ.ЛС-Г02-01-П-00-00. Поз. 158 | Решетки вентиляционные наружные РН, из оцинкованной стали, размер 1000х1000 мм (применительно к: Решетка наружная 42,475 м3/ч, РН 1800х1150), (ФССЦ-19.2.03.03-0120) | шт | 1
3.159 | ЛС E230-0001-8000626652-РД-01-10.04.100-ОВ.ЛС-Г02-01-П-00-00. Поз. 159 | Установка решеток жалюзийных площадью в свету: до 3,5 м2, (ФЕР20-02-002-05) | шт | 1
3.160 | ЛС E230-0001-8000626652-РД-01-10.04.100-ОВ.ЛС-Г02-01-П-00-00. Поз. 160 | Решетки вентиляционные наружные РН, из оцинкованной стали, размер 1000х1000 мм (применительно к: Решетка наружная 83310 м3/ч, РН 1900х1400), (ФССЦ-19.2.03.03-0120) | шт | 1
3.161 | ЛС E230-0001-8000626652-РД-01-10.04.100-ОВ.ЛС-Г02-01-П-00-00. Поз. 161 | Прокладка воздуховодов из листовой, оцинкованной стали и алюминия класса Н (нормальные) толщиной: 0,9 мм, периметром до 7200 мм, (ФЕР20-01-001-17) | 100 м2 | 0.402
3.162 | ЛС E230-0001-8000626652-РД-01-10.04.100-ОВ.ЛС-Г02-01-П-00-00. Поз. 162 | Воздуховод из оцинкованной стали б=1,2 мм., 1700х1000, (Конъюнктурный анализ) | м | 5
3.163 | ЛС E230-0001-8000626652-РД-01-10.04.100-ОВ.ЛС-Г02-01-П-00-00. Поз. 163 | Воздуховод из оцинкованной стали б=1,2 мм., 1900х1400, (Конъюнктурный анализ) | м | 2
3.164 | ЛС E230-0001-8000626652-РД-01-10.04.100-ОВ.ЛС-Г02-01-П-00-00. Поз. 164 | Прокладка воздуховодов из листовой, оцинкованной стали и алюминия класса Н (нормальные) толщиной: 0,9 мм, периметром до 7200 мм, (ФЕР20-01-001-17) | 100 м2 | 2.8047
3.165 | ЛС E230-0001-8000626652-РД-01-10.04.100-ОВ.ЛС-Г02-01-П-00-00. Поз. 165 | Воздуховод из оцинкованной стали б=0,9 мм. 1400х1400, (Конъюнктурный анализ) | м | 14
3.166 | ЛС E230-0001-8000626652-РД-01-10.04.100-ОВ.ЛС-Г02-01-П-00-00. Поз. 166 | Воздуховод из оцинкованной стали б=0,9 мм. 1450х1200, (Конъюнктурный анализ) | м | 2.5
3.167 | ЛС E230-0001-8000626652-РД-01-10.04.100-ОВ.ЛС-Г02-01-П-00-00. Поз. 167 | Воздуховод из оцинкованной стали б=0,9 мм., 1400х1900, (Конъюнктурный анализ) | м | 3.8
3.168 | ЛС E230-0001-8000626652-РД-01-10.04.100-ОВ.ЛС-Г02-01-П-00-00. Поз. 168 | Воздуховод из оцинкованной стали б=0,9 мм. 1200х1600, (Конъюнктурный анализ) | м | 6.5
3.169 | ЛС E230-0001-8000626652-РД-01-10.04.100-ОВ.ЛС-Г02-01-П-00-00. Поз. 169 | Воздуховод из оцинкованной стали б=0,9 мм. 1800х1000, (Конъюнктурный анализ) | м | 4.3
3.170 | ЛС E230-0001-8000626652-РД-01-10.04.100-ОВ.ЛС-Г02-01-П-00-00. Поз. 170 | Воздуховод из оцинкованной стали б=0,9 мм. 1600х1100, (Конъюнктурный анализ) | м | 4.2
3.171 | ЛС E230-0001-8000626652-РД-01-10.04.100-ОВ.ЛС-Г02-01-П-00-00. Поз. 171 | Воздуховод из оцинкованной стали б=0,9 мм. 1900х950, (Конъюнктурный анализ) | м | 10
3.172 | ЛС E230-0001-8000626652-РД-01-10.04.100-ОВ.ЛС-Г02-01-П-00-00. Поз. 172 | Воздуховод из оцинкованной стали б=0,9 мм. 1800х1150, (Конъюнктурный анализ) | м | 1
3.173 | ЛС E230-0001-8000626652-РД-01-10.04.100-ОВ.ЛС-Г02-01-П-00-00. Поз. 173 | Воздуховод из оцинкованной стали б=0,9 мм. 1300х1300, (Конъюнктурный анализ) | м | 3.4
3.174 | ЛС E230-0001-8000626652-РД-01-10.04.100-ОВ.ЛС-Г02-01-П-00-00. Поз. 174 | Изделия фасонные для воздуховодов из оцинкованной стали с шиной и уголками, толщина 1,0 мм, периметр 5600 мм (применительно к: Врезка из оцинкованной стали б=0,9 мм., 1400х1400, 1200х1600), (ФССЦ-19.1.01.09-0041) | м2 | 3.1
3.175 | ЛС E230-0001-8000626652-РД-01-10.04.100-ОВ.ЛС-Г02-01-П-00-00. Поз. 175 | Изделия фасонные для воздуховодов из оцинкованной стали с шиной и уголками, толщина 1,0 мм, периметр 6000 мм (применительно к: Врезка из оцинкованной стали б=0,9 мм., 1150х1800), (ФССЦ-19.1.01.09-0042) | м2 | 0.71
3.176 | ЛС E230-0001-8000626652-РД-01-10.04.100-ОВ.ЛС-Г02-01-П-00-00. Поз. 176 | Изделия фасонные для воздуховодов из оцинкованной стали с шиной и уголками, толщина 1,0 мм, периметр 6400 мм (применительно к: Врезка из оцинкованной стали б=0,9 мм., 1400х1900, 1810х1879), (ФССЦ-19.1.01.09-0043) | м2 | 3.4
3.177 | ЛС E230-0001-8000626652-РД-01-10.04.100-ОВ.ЛС-Г02-01-П-00-00. Поз. 177 | Отвод-90° из оцинкованной стали б=0,9мм., 1400х1400, (Конъюнктурный анализ) | шт | 2
3.178 | ЛС E230-0001-8000626652-РД-01-10.04.100-ОВ.ЛС-Г02-01-П-00-00. Поз. 178 | Отвод-90° из оцинкованной стали б=0,9мм., 1200х1600, (Конъюнктурный анализ) | шт | 1
3.179 | ЛС E230-0001-8000626652-РД-01-10.04.100-ОВ.ЛС-Г02-01-П-00-00. Поз. 179 | Отвод-90° из оцинкованной стали б=0,9мм., 1100х1600, (Конъюнктурный анализ) | шт | 1
3.180 | ЛС E230-0001-8000626652-РД-01-10.04.100-ОВ.ЛС-Г02-01-П-00-00. Поз. 180 | Отвод-30° из оцинкованной стали б=0,9мм., 1600х1200, (Конъюнктурный анализ) | шт | 2
3.181 | ЛС E230-0001-8000626652-РД-01-10.04.100-ОВ.ЛС-Г02-01-П-00-00. Поз. 181 | Переход из оцинкованной стали б=0,9 мм.,1267х1510/1100х1000, (Конъюнктурный анализ) | шт | 2
3.182 | ЛС E230-0001-8000626652-РД-01-10.04.100-ОВ.ЛС-Г02-01-П-00-00. Поз. 182 | Переход из оцинкованной стали б=0,9 мм.,1450х1200/1250х1200, (Конъюнктурный анализ) | шт | 1
3.183 | ЛС E230-0001-8000626652-РД-01-10.04.100-ОВ.ЛС-Г02-01-П-00-00. Поз. 183 | Переход из оцинкованной стали б=0,9 мм., 1450х1200/900х700, (Конъюнктурный анализ) | шт | 1
3.184 | ЛС E230-0001-8000626652-РД-01-10.04.100-ОВ.ЛС-Г02-01-П-00-00. Поз. 184 | Переход из оцинкованной стали б=0,9 мм.,1250х1200/1150х1200, (Конъюнктурный анализ) | шт | 1
3.185 | ЛС E230-0001-8000626652-РД-01-10.04.100-ОВ.ЛС-Г02-01-П-00-00. Поз. 185 | Переход из оцинкованной стали б=0,9 мм., 1267х1810/1400х1400, (Конъюнктурный анализ) | шт | 4
3.186 | ЛС E230-0001-8000626652-РД-01-10.04.100-ОВ.ЛС-Г02-01-П-00-00. Поз. 186 | Переход из оцинкованной стали б=0,9 мм., 1879х1810/1600х1200, (Конъюнктурный анализ) | шт | 1
3.187 | ЛС E230-0001-8000626652-РД-01-10.04.100-ОВ.ЛС-Г02-01-П-00-00. Поз. 187 | Переход из оцинкованной стали б=0,9 мм., 1879х1810/1200х1200, (Конъюнктурный анализ) | шт | 3
3.188 | ЛС E230-0001-8000626652-РД-01-10.04.100-ОВ.ЛС-Г02-01-П-00-00. Поз. 188 | Переход из оцинкованной стали б=0,9 мм., 1573х1810/1500х750, (Конъюнктурный анализ) | шт | 1
3.189 | ЛС E230-0001-8000626652-РД-01-10.04.100-ОВ.ЛС-Г02-01-П-00-00. Поз. 189 | Переход из оцинкованной стали б=0,9 мм., 1573х1810/1250х800, (Конъюнктурный анализ) | шт | 2
3.190 | ЛС E230-0001-8000626652-РД-01-10.04.100-ОВ.ЛС-Г02-01-П-00-00. Поз. 190 | Изделия фасонные для воздуховодов из оцинкованной стали с шиной и уголками, толщина 0,55 мм, периметр 1200 мм (применительно к: Заглушка из оцинкованной стали б=0,9 мм., 1400х1400, 1700х1000), (ФССЦ-19.1.01.09-0031) | м2 | 5.952
3.191 | ЛС E230-0001-8000626652-РД-01-10.04.100-ОВ.ЛС-Г02-01-П-00-00. Поз. 191 | Заглушка из оцинкованной стали б=0,9 мм., 1900х950, (Конъюнктурный анализ) | шт | 4
3.192 | ЛС E230-0001-8000626652-РД-01-10.04.100-ОВ.ЛС-Г02-01-П-00-00. Поз. 192 | Прокладка воздуховодов из листовой, оцинкованной стали и алюминия класса Н (нормальные) толщиной: 0,9 мм, периметром до 5200 мм, (ФЕР20-01-001-16) | 100 м2 | 1.0043
3.193 | ЛС E230-0001-8000626652-РД-01-10.04.100-ОВ.ЛС-Г02-01-П-00-00. Поз. 193 | Воздуховод из оцинкованной стали б=0,9 мм., 1400х900, (Конъюнктурный анализ) | м | 4.5
3.194 | ЛС E230-0001-8000626652-РД-01-10.04.100-ОВ.ЛС-Г02-01-П-00-00. Поз. 194 | Воздуховод из оцинкованной стали б=0,9 мм., 1250х1200, (Конъюнктурный анализ) | м | 5.4
3.195 | ЛС E230-0001-8000626652-РД-01-10.04.100-ОВ.ЛС-Г02-01-П-00-00. Поз. 195 | Воздуховод из оцинкованной стали б=0,9мм., 961х1510, (Конъюнктурный анализ) | м | 1.4
3.196 | ЛС E230-0001-8000626652-РД-01-10.04.100-ОВ.ЛС-Г02-01-П-00-00. Поз. 196 | Воздуховод из оцинкованной стали б=0,9 мм., 1500х750, (Конъюнктурный анализ) | м | 2
3.197 | ЛС E230-0001-8000626652-РД-01-10.04.100-ОВ.ЛС-Г02-01-П-00-00. Поз. 197 | Воздуховод из оцинкованной стали б=0,9 мм., 1400х850, (Конъюнктурный анализ) | м | 8.3
3.198 | ЛС E230-0001-8000626652-РД-01-10.04.100-ОВ.ЛС-Г02-01-П-00-00. Поз. 198 | Изделия фасонные для воздуховодов из оцинкованной стали с шиной и уголками, толщина 1,0 мм, периметр 4800 мм (применительно к: Врезка из оцинкованной стали б=0,9 мм., 1200х1200), (ФССЦ-19.1.01.09-0039) | м2 | 1.44
3.199 | ЛС E230-0001-8000626652-РД-01-10.04.100-ОВ.ЛС-Г02-01-П-00-00. Поз. 199 | Изделия фасонные для воздуховодов из оцинкованной стали с шиной и уголками, толщина 1,0 мм, периметр 5200 мм (применительно к: Врезка из оцинкованной стали б=0,9 мм., 1510х961), (ФССЦ-19.1.01.09-0040) | м2 | 2.16
3.200 | ЛС E230-0001-8000626652-РД-01-10.04.100-ОВ.ЛС-Г02-01-П-00-00. Поз. 200 | Отвод-90° из оцинкованной стали б=0,9мм., 1250х1200, (Конъюнктурный анализ) | шт | 1
3.201 | ЛС E230-0001-8000626652-РД-01-10.04.100-ОВ.ЛС-Г02-01-П-00-00. Поз. 201 | Отвод-90° из оцинкованной стали б=0,9мм., 1400х850, (Конъюнктурный анализ) | шт | 2
3.202 | ЛС E230-0001-8000626652-РД-01-10.04.100-ОВ.ЛС-Г02-01-П-00-00. Поз. 202 | Отвод-90° из оцинкованной стали б=0,9мм., 750х1500, (Конъюнктурный анализ) | шт | 1
3.203 | ЛС E230-0001-8000626652-РД-01-10.04.100-ОВ.ЛС-Г02-01-П-00-00. Поз. 203 | Переход из оцинкованной стали б=0,9 мм., 1150х1200/1150х1200, (Конъюнктурный анализ) | шт | 2
3.204 | ЛС E230-0001-8000626652-РД-01-10.04.100-ОВ.ЛС-Г02-01-П-00-00. Поз. 204 | Переход из оцинкованной стали б=0,9 мм., 1150х1200/1150х1000, (Конъюнктурный анализ) | шт | 1
3.205 | ЛС E230-0001-8000626652-РД-01-10.04.100-ОВ.ЛС-Г02-01-П-00-00. Поз. 205 | Заглушка из оцинкованной стали б=0,9 мм., 1400х900, (Конъюнктурный анализ) | шт | 4
3.206 | ЛС E230-0001-8000626652-РД-01-10.04.100-ОВ.ЛС-Г02-01-П-00-00. Поз. 206 | Заглушка из оцинкованной стали б=0,9 мм., 1400х850, (Конъюнктурный анализ) | шт | 1
3.207 | ЛС E230-0001-8000626652-РД-01-10.04.100-ОВ.ЛС-Г02-01-П-00-00. Поз. 207 | Прокладка воздуховодов из листовой, оцинкованной стали и алюминия класса Н (нормальные) толщиной: 0,9 мм, периметром до 4500 мм, (ФЕР20-01-001-15) | 100 м2 | 1.4868
3.208 | ЛС E230-0001-8000626652-РД-01-10.04.100-ОВ.ЛС-Г02-01-П-00-00. Поз. 208 | Воздуховод из оцинкованной стали б=0,9 мм., 1100х1000, (Конъюнктурный анализ) | м | 3.4
3.209 | ЛС E230-0001-8000626652-РД-01-10.04.100-ОВ.ЛС-Г02-01-П-00-00. Поз. 209 | Воздуховод из оцинкованной стали б=0,9 мм., 1000х1000, (Конъюнктурный анализ) | м | 8.1
3.210 | ЛС E230-0001-8000626652-РД-01-10.04.100-ОВ.ЛС-Г02-01-П-00-00. Поз. 210 | Воздуховод из оцинкованной стали б=0,9 мм., 900х700, (Конъюнктурный анализ) | м | 4.6
3.211 | ЛС E230-0001-8000626652-РД-01-10.04.100-ОВ.ЛС-Г02-01-П-00-00. Поз. 211 | Воздуховод из оцинкованной стали б=0,9 мм., 1200х1000, (Конъюнктурный анализ) | м | 0.5
3.212 | ЛС E230-0001-8000626652-РД-01-10.04.100-ОВ.ЛС-Г02-01-П-00-00. Поз. 212 | Воздуховод из оцинкованной стали б=0,9 мм., 1000х700, (Конъюнктурный анализ) | м | 13
3.213 | ЛС E230-0001-8000626652-РД-01-10.04.100-ОВ.ЛС-Г02-01-П-00-00. Поз. 213 | Воздуховод из оцинкованной стали б=0,9 мм., 600х800, (Конъюнктурный анализ) | м | 14.6
3.214 | ЛС E230-0001-8000626652-РД-01-10.04.100-ОВ.ЛС-Г02-01-П-00-00. Поз. 214 | Изделия фасонные для воздуховодов из оцинкованной стали с шиной и уголками, толщина 1,0 мм, периметр 4400 мм (применительно к: Врезка из оцинкованной стали б=0,9 мм., 800х1250), (ФССЦ-19.1.01.09-0038) | м2 | 0.41
3.215 | ЛС E230-0001-8000626652-РД-01-10.04.100-ОВ.ЛС-Г02-01-П-00-00. Поз. 215 | Врезка из оцинкованной стали б=0,9 мм., 900х500, (Конъюнктурный анализ) | шт | 12
3.216 | ЛС E230-0001-8000626652-РД-01-10.04.100-ОВ.ЛС-Г02-01-П-00-00. Поз. 216 | Врезка из оцинкованной стали б=0,9 мм., 800х600, (Конъюнктурный анализ) | шт | 2
3.217 | ЛС E230-0001-8000626652-РД-01-10.04.100-ОВ.ЛС-Г02-01-П-00-00. Поз. 217 | Врезка из оцинкованной стали б=0,9 мм., 500х700, (Конъюнктурный анализ) | шт | 1
3.218 | ЛС E230-0001-8000626652-РД-01-10.04.100-ОВ.ЛС-Г02-01-П-00-00. Поз. 218 | Врезка из оцинкованной стали б=0,9 мм., 300х900, (Конъюнктурный анализ) | шт | 1
3.219 | ЛС E230-0001-8000626652-РД-01-10.04.100-ОВ.ЛС-Г02-01-П-00-00. Поз. 219 | Врезка из оцинкованной стали б=0,9 мм., 600х600, (Конъюнктурный анализ) | шт | 1
3.220 | ЛС E230-0001-8000626652-РД-01-10.04.100-ОВ.ЛС-Г02-01-П-00-00. Поз. 220 | Врезка из оцинкованной стали б=0,9 мм., 400х900, (Конъюнктурный анализ) | шт | 21
3.221 | ЛС E230-0001-8000626652-РД-01-10.04.100-ОВ.ЛС-Г02-01-П-00-00. Поз. 221 | Врезка из оцинкованной стали б=0,9 мм., 800х500, (Конъюнктурный анализ) | шт | 6
3.222 | ЛС E230-0001-8000626652-РД-01-10.04.100-ОВ.ЛС-Г02-01-П-00-00. Поз. 222 | Врезка из оцинкованной стали б=0,9 мм., 250х700, (Конъюнктурный анализ) | шт | 1
3.223 | ЛС E230-0001-8000626652-РД-01-10.04.100-ОВ.ЛС-Г02-01-П-00-00. Поз. 223 | Врезка из оцинкованной стали б=0,9 мм., 400х200, (Конъюнктурный анализ) | шт | 1
3.224 | ЛС E230-0001-8000626652-РД-01-10.04.100-ОВ.ЛС-Г02-01-П-00-00. Поз. 224 | Врезка из оцинкованной стали б=0,9 мм., 400х200 (применительно к: Врезка из оцинкованной стали б=0,9 мм., 200х400), (Конъюнктурный анализ) | шт | 1
3.225 | ЛС E230-0001-8000626652-РД-01-10.04.100-ОВ.ЛС-Г02-01-П-00-00. Поз. 225 | Врезка из оцинкованной стали б=0,9 мм., 400х500, (Конъюнктурный анализ) | шт | 1
3.226 | ЛС E230-0001-8000626652-РД-01-10.04.100-ОВ.ЛС-Г02-01-П-00-00. Поз. 226 | Врезка из оцинкованной стали б=0,9 мм., 400х250, (Конъюнктурный анализ) | шт | 1
3.227 | ЛС E230-0001-8000626652-РД-01-10.04.100-ОВ.ЛС-Г02-01-П-00-00. Поз. 227 | Врезка из оцинкованной стали б=0,9 мм.,500х500, (Конъюнктурный анализ) | шт | 3
3.228 | ЛС E230-0001-8000626652-РД-01-10.04.100-ОВ.ЛС-Г02-01-П-00-00. Поз. 228 | Врезка из оцинкованной стали б=0,9 мм., 300х700, (Конъюнктурный анализ) | шт | 1
3.229 | ЛС E230-0001-8000626652-РД-01-10.04.100-ОВ.ЛС-Г02-01-П-00-00. Поз. 229 | Врезка из оцинкованной стали б=0,9 мм., 300х500, (Конъюнктурный анализ) | шт | 1
3.230 | ЛС E230-0001-8000626652-РД-01-10.04.100-ОВ.ЛС-Г02-01-П-00-00. Поз. 230 | Отвод-90° из оцинкованной стали б=0,9мм., 1100х1000, (Конъюнктурный анализ) | шт | 1
3.231 | ЛС E230-0001-8000626652-РД-01-10.04.100-ОВ.ЛС-Г02-01-П-00-00. Поз. 231 | Отвод-90° из оцинкованной стали б=0,9мм., 1150х1000, (Конъюнктурный анализ) | шт | 1
3.232 | ЛС E230-0001-8000626652-РД-01-10.04.100-ОВ.ЛС-Г02-01-П-00-00. Поз. 232 | Отвод-90° из оцинкованной стали б=0,9мм., 800х1250, (Конъюнктурный анализ) | шт | 2
3.233 | ЛС E230-0001-8000626652-РД-01-10.04.100-ОВ.ЛС-Г02-01-П-00-00. Поз. 233 | Изделия фасонные для воздуховодов из оцинкованной стали с шиной и уголками, толщина 1,0 мм, периметр 4400 мм (применительно к: Отвод-20° из оцинкованной стали б=0,9мм., 900х1200), (ФССЦ-19.1.01.09-0038) | м2 | 1.94
3.234 | ЛС E230-0001-8000626652-РД-01-10.04.100-ОВ.ЛС-Г02-01-П-00-00. Поз. 234 | Отвод-90° из оцинкованной стали б=0,9мм., 900х700, (Конъюнктурный анализ) | шт | 2
3.235 | ЛС E230-0001-8000626652-РД-01-10.04.100-ОВ.ЛС-Г02-01-П-00-00. Поз. 235 | Отвод-90° из оцинкованной стали б=0,9мм., 1000х700, (Конъюнктурный анализ) | шт | 2
3.236 | ЛС E230-0001-8000626652-РД-01-10.04.100-ОВ.ЛС-Г02-01-П-00-00. Поз. 236 | Отвод-90° из оцинкованной стали б=0,9мм., 700х1000, (Конъюнктурный анализ) | шт | 1
3.237 | ЛС E230-0001-8000626652-РД-01-10.04.100-ОВ.ЛС-Г02-01-П-00-00. Поз. 237 | Отвод-10° из оцинкованной стали б=0,9мм., 700х1000, (Конъюнктурный анализ) | шт | 2
3.238 | ЛС E230-0001-8000626652-РД-01-10.04.100-ОВ.ЛС-Г02-01-П-00-00. Поз. 238 | Отвод-20° из оцинкованной стали б=0,9мм., 700х1000, (Конъюнктурный анализ) | шт | 2
3.239 | ЛС E230-0001-8000626652-РД-01-10.04.100-ОВ.ЛС-Г02-01-П-00-00. Поз. 239 | Отвод-90° из оцинкованной стали б=0,9мм. 800х600, (Конъюнктурный анализ) | шт | 1
3.240 | ЛС E230-0001-8000626652-РД-01-10.04.100-ОВ.ЛС-Г02-01-П-00-00. Поз. 240 | Отвод-90° из оцинкованной стали б=0,9мм. 600х800, (Конъюнктурный анализ) | шт | 2
3.241 | ЛС E230-0001-8000626652-РД-01-10.04.100-ОВ.ЛС-Г02-01-П-00-00. Поз. 241 | Отвод-90° из оцинкованной стали б=0,9мм. 550х550, (Конъюнктурный анализ) | шт | 2
3.242 | ЛС E230-0001-8000626652-РД-01-10.04.100-ОВ.ЛС-Г02-01-П-00-00. Поз. 242 | Отвод-90° из оцинкованной стали б=0,9мм. 700х500, (Конъюнктурный анализ) | шт | 1
3.243 | ЛС E230-0001-8000626652-РД-01-10.04.100-ОВ.ЛС-Г02-01-П-00-00. Поз. 243 | Отвод-90° из оцинкованной стали б=0,9мм. 500х400, (Конъюнктурный анализ) | шт | 4
3.244 | ЛС E230-0001-8000626652-РД-01-10.04.100-ОВ.ЛС-Г02-01-П-00-00. Поз. 244 | Отвод-90° из оцинкованной стали б=0,9мм. 400х500, (Конъюнктурный анализ) | шт | 1
3.245 | ЛС E230-0001-8000626652-РД-01-10.04.100-ОВ.ЛС-Г02-01-П-00-00. Поз. 245 | Отвод-90° из оцинкованной стали б=0,9мм. 800х450, (Конъюнктурный анализ) | шт | 4
3.246 | ЛС E230-0001-8000626652-РД-01-10.04.100-ОВ.ЛС-Г02-01-П-00-00. Поз. 246 | Отвод-90° из оцинкованной стали б=0,9мм. 450х800, (Конъюнктурный анализ) | шт | 5
3.247 | ЛС E230-0001-8000626652-РД-01-10.04.100-ОВ.ЛС-Г02-01-П-00-00. Поз. 247 | Отвод-90° из оцинкованной стали б=0,9мм. 400х200, (Конъюнктурный анализ) | шт | 1
3.248 | ЛС E230-0001-8000626652-РД-01-10.04.100-ОВ.ЛС-Г02-01-П-00-00. Поз. 248 | Отвод-90° из оцинкованной стали б=0,9мм. 600х600, (Конъюнктурный анализ) | шт | 2
3.249 | ЛС E230-0001-8000626652-РД-01-10.04.100-ОВ.ЛС-Г02-01-П-00-00. Поз. 249 | Отвод-90° из оцинкованной стали б=0,9мм. 500х500, (Конъюнктурный анализ) | шт | 3
3.250 | ЛС E230-0001-8000626652-РД-01-10.04.100-ОВ.ЛС-Г02-01-П-00-00. Поз. 250 | Отвод-90° из оцинкованной стали б=0,9мм. 800х500, (Конъюнктурный анализ) | шт | 1
3.251 | ЛС E230-0001-8000626652-РД-01-10.04.100-ОВ.ЛС-Г02-01-П-00-00. Поз. 251 | Отвод-90° из оцинкованной стали б=0,9мм. 250х250, (Конъюнктурный анализ) | шт | 2
3.252 | ЛС E230-0001-8000626652-РД-01-10.04.100-ОВ.ЛС-Г02-01-П-00-00. Поз. 252 | Отвод-90° из оцинкованной стали б=0,9мм. 200х200, (Конъюнктурный анализ) | шт | 6
3.253 | ЛС E230-0001-8000626652-РД-01-10.04.100-ОВ.ЛС-Г02-01-П-00-00. Поз. 253 | Отвод-20° из оцинкованной стали б=0,9мм., 600х500, (Конъюнктурный анализ) | шт | 1
3.254 | ЛС E230-0001-8000626652-РД-01-10.04.100-ОВ.ЛС-Г02-01-П-00-00. Поз. 254 | Отвод-20° из оцинкованной стали б=0,9мм., 500х400, (Конъюнктурный анализ) | шт | 4
3.255 | ЛС E230-0001-8000626652-РД-01-10.04.100-ОВ.ЛС-Г02-01-П-00-00. Поз. 255 | Отвод-45° из оцинкованной стали б=0,9мм., 600х500, (Конъюнктурный анализ) | шт | 2
3.256 | ЛС E230-0001-8000626652-РД-01-10.04.100-ОВ.ЛС-Г02-01-П-00-00. Поз. 256 | Отвод-45° из оцинкованной стали б=0,9мм., 450х800, (Конъюнктурный анализ) | шт | 4
3.257 | ЛС E230-0001-8000626652-РД-01-10.04.100-ОВ.ЛС-Г02-01-П-00-00. Поз. 257 | Отвод-45° из оцинкованной стали б=0,9мм., 800х500, (Конъюнктурный анализ) | шт | 1
3.258 | ЛС E230-0001-8000626652-РД-01-10.04.100-ОВ.ЛС-Г02-01-П-00-00. Поз. 258 | Отвод-58° из оцинкованной стали б=0,9мм., 400х400, (Конъюнктурный анализ) | шт | 2
3.259 | ЛС E230-0001-8000626652-РД-01-10.04.100-ОВ.ЛС-Г02-01-П-00-00. Поз. 259 | Отвод-26° из оцинкованной стали б=0,9мм., 450х450, (Конъюнктурный анализ) | шт | 3
3.260 | ЛС E230-0001-8000626652-РД-01-10.04.100-ОВ.ЛС-Г02-01-П-00-00. Поз. 260 | Отвод-19° из оцинкованной стали б=0,9мм., 400х400, (Конъюнктурный анализ) | шт | 2
3.261 | ЛС E230-0001-8000626652-РД-01-10.04.100-ОВ.ЛС-Г02-01-П-00-00. Поз. 261 | Изделия фасонные для воздуховодов из оцинкованной стали с шиной и уголками, толщина 1,0 мм, периметр 3800 мм (применительно к: Переход из оцинкованной стали б=0,9 мм., 650х1200/650х1000), (ФССЦ-19.1.01.09-0036) | м2 | 1.421
3.262 | ЛС E230-0001-8000626652-РД-01-10.04.100-ОВ.ЛС-Г02-01-П-00-00. Поз. 262 | Изделия фасонные для воздуховодов из оцинкованной стали с шиной и уголками, толщина 1,0 мм, периметр 3400 мм (применительно к: Переход из оцинкованной стали б=0,9 мм., 1000х700/600х500, 700х1000/500х100), (ФССЦ-19.1.01.09-0034) | м2 | 2.446
3.263 | ЛС E230-0001-8000626652-РД-01-10.04.100-ОВ.ЛС-Г02-01-П-00-00. Поз. 263 | Изделия фасонные для воздуховодов из оцинкованной стали с шиной и уголками, толщина 1,0 мм, периметр 4400 мм (применительно к: Переход из оцинкованной стали б=0,9 мм., 900х1200/900х700, 1250х800/500х500), (ФССЦ-19.1.01.09-0038) | м2 | 3.161
3.264 | ЛС E230-0001-8000626652-РД-01-10.04.100-ОВ.ЛС-Г02-01-П-00-00. Поз. 264 | Переход из оцинкованной стали б=0,9 мм., 1150х100/900х700, (Конъюнктурный анализ) | шт | 1
3.265 | ЛС E230-0001-8000626652-РД-01-10.04.100-ОВ.ЛС-Г02-01-П-00-00. Поз. 265 | Переход из оцинкованной стали б=0,9 мм., 800х600/550х550, (Конъюнктурный анализ) | шт | 2
3.266 | ЛС E230-0001-8000626652-РД-01-10.04.100-ОВ.ЛС-Г02-01-П-00-00. Поз. 266 | Переход из оцинкованной стали б=0,9 мм., 1200х100/1400х850, (Конъюнктурный анализ) | шт | 1
3.267 | ЛС E230-0001-8000626652-РД-01-10.04.100-ОВ.ЛС-Г02-01-П-00-00. Поз. 267 | Переход из оцинкованной стали б=0,9 мм., 500х700/500х400, (Конъюнктурный анализ) | шт | 1
3.268 | ЛС E230-0001-8000626652-РД-01-10.04.100-ОВ.ЛС-Г02-01-П-00-00. Поз. 268 | Переход из оцинкованной стали б=0,9 мм., 500х500/500х400, (Конъюнктурный анализ) | шт | 1
3.269 | ЛС E230-0001-8000626652-РД-01-10.04.100-ОВ.ЛС-Г02-01-П-00-00. Поз. 269 | Переход из оцинкованной стали б=0,9 мм., 600х600/500х500, (Конъюнктурный анализ) | шт | 1
3.270 | ЛС E230-0001-8000626652-РД-01-10.04.100-ОВ.ЛС-Г02-01-П-00-00. Поз. 270 | Переход из оцинкованной стали б=0,9 мм., 500х1000/450х800, (Конъюнктурный анализ) | шт | 1
3.271 | ЛС E230-0001-8000626652-РД-01-10.04.100-ОВ.ЛС-Г02-01-П-00-00. Поз. 271 | Переход из оцинкованной стали б=0,9 мм., 450хх800/450х700, (Конъюнктурный анализ) | шт | 1
3.272 | ЛС E230-0001-8000626652-РД-01-10.04.100-ОВ.ЛС-Г02-01-П-00-00. Поз. 272 | Переход из оцинкованной стали б=0,9 мм., 450х700/450х600, (Конъюнктурный анализ) | шт | 1
3.273 | ЛС E230-0001-8000626652-РД-01-10.04.100-ОВ.ЛС-Г02-01-П-00-00. Поз. 273 | Переход из оцинкованной стали б=0,9 мм., 450х600/450х450, (Конъюнктурный анализ) | шт | 1
3.274 | ЛС E230-0001-8000626652-РД-01-10.04.100-ОВ.ЛС-Г02-01-П-00-00. Поз. 274 | Изделия фасонные для воздуховодов из оцинкованной стали с шиной и уголками, толщина 1,0 мм, периметр 3200 мм (применительно к: Переход из оцинкованной стали б=0,9 мм., 900х700/800х600), (ФССЦ-19.1.01.09-0033) | м2 | 1.212
3.275 | ЛС E230-0001-8000626652-РД-01-10.04.100-ОВ.ЛС-Г02-01-П-00-00. Поз. 275 | Изделия фасонные для воздуховодов из оцинкованной стали с шиной и уголками, толщина 1,0 мм, периметр 3600 мм (применительно к: Заглушка из оцинкованной стали б=0,9мм., 1700х100), (ФССЦ-19.1.01.09-0035) | м2 | 0.242
3.276 | ЛС E230-0001-8000626652-РД-01-10.04.100-ОВ.ЛС-Г02-01-П-00-00. Поз. 276 | Изделия фасонные для воздуховодов из оцинкованной стали с шиной и уголками, толщина 1,0 мм, периметр 3800 мм (применительно к: Заглушка из оцинкованной стали б=0,9 мм., 1800х100), (ФССЦ-19.1.01.09-0036) | м2 | 0.256
3.277 | ЛС E230-0001-8000626652-РД-01-10.04.100-ОВ.ЛС-Г02-01-П-00-00. Поз. 277 | Прокладка воздуховодов из листовой, оцинкованной стали и алюминия класса Н (нормальные) толщиной: 0,9 мм, периметром до 4500 мм, (ФЕР20-01-001-15) | 100 м2 | 0.3023
3.278 | ЛС E230-0001-8000626652-РД-01-10.04.100-ОВ.ЛС-Г02-01-П-00-00. Поз. 278 | Воздуховод из оцинкованной стали б=0,7 мм., 750х1300, (Конъюнктурный анализ) | м | 1.5
3.279 | ЛС E230-0001-8000626652-РД-01-10.04.100-ОВ.ЛС-Г02-01-П-00-00. Поз. 279 | Воздуховод из оцинкованной стали б=0,7 мм., 1150х1000, (Конъюнктурный анализ) | м | 5.6
3.280 | ЛС E230-0001-8000626652-РД-01-10.04.100-ОВ.ЛС-Г02-01-П-00-00. Поз. 280 | Изделия фасонные для воздуховодов из оцинкованной стали с шиной и уголками, толщина 0,7 мм, периметр 3600 мм (применительно к: Заглушка из оцинкованной стали б=0,7 мм., 1100х1000), (ФССЦ-19.1.01.09-0023) | м2 | 1.184
3.281 | ЛС E230-0001-8000626652-РД-01-10.04.100-ОВ.ЛС-Г02-01-П-00-00. Поз. 281 | Переход из оцинкованной стали б=0,7 мм., 1000х1000/1000х600, (Конъюнктурный анализ) | шт | 1
3.282 | ЛС E230-0001-8000626652-РД-01-10.04.100-ОВ.ЛС-Г02-01-П-00-00. Поз. 282 | Переход из оцинкованной стали б=0,7 мм., 1000х1100, (Конъюнктурный анализ) | шт | 3
3.283 | ЛС E230-0001-8000626652-РД-01-10.04.100-ОВ.ЛС-Г02-01-П-00-00. Поз. 283 | Переход из оцинкованной стали б=0,7 мм., 1000х1000, (Конъюнктурный анализ) | шт | 1
3.284 | ЛС E230-0001-8000626652-РД-01-10.04.100-ОВ.ЛС-Г02-01-П-00-00. Поз. 284 | Прокладка воздуховодов из листовой, оцинкованной стали и алюминия класса Н (нормальные) толщиной: 0,9 мм, периметром до 5200 мм, (ФЕР20-01-001-16) | 100 м2 | 0.3345
3.285 | ЛС E230-0001-8000626652-РД-01-10.04.100-ОВ.ЛС-Г02-01-П-00-00. Поз. 285 | Воздуховод из оцинкованной стали б=0,7 мм., 1200х1200, (Конъюнктурный анализ) | м | 0.8
3.286 | ЛС E230-0001-8000626652-РД-01-10.04.100-ОВ.ЛС-Г02-01-П-00-00. Поз. 286 | Воздуховод из оцинкованной стали б=0,7 мм., 1150х1200, (Конъюнктурный анализ) | м | 6.3
3.287 | ЛС E230-0001-8000626652-РД-01-10.04.100-ОВ.ЛС-Г02-01-П-00-00. Поз. 287 | Изделия фасонные для воздуховодов из оцинкованной стали с шиной и уголками, толщина 0,7 мм, периметр 3600 мм (применительно к: Заглушка из оцинкованной стали б=0,7 мм., 1300х1300, 1600х1100), (ФССЦ-19.1.01.09-0023) | м2 | 3.662
3.288 | ЛС E230-0001-8000626652-РД-01-10.04.100-ОВ.ЛС-Г02-01-П-00-00. Поз. 288 | Переход из оцинкованной стали б=0,7 мм., 1510х1267/1000х1000, (Конъюнктурный анализ) | шт | 2
3.289 | ЛС E230-0001-8000626652-РД-01-10.04.100-ОВ.ЛС-Г02-01-П-00-00. Поз. 289 | Переход из оцинкованной стали б=0,7 мм., 1300х1300/1000х1000, (Конъюнктурный анализ) | шт | 1
3.290 | ЛС E230-0001-8000626652-РД-01-10.04.100-ОВ.ЛС-Г02-01-П-00-00. Поз. 290 | Прокладка воздуховодов из листовой, оцинкованной стали и алюминия класса Н (нормальные) толщиной: 0,7 мм, периметром до 4000 мм, (ФЕР20-01-001-14) | 100 м2 | 0.2498
3.291 | ЛС E230-0001-8000626652-РД-01-10.04.100-ОВ.ЛС-Г02-01-П-00-00. Поз. 291 | Воздуховод из оцинкованной стали б=0,7 мм., 650х1200, (Конъюнктурный анализ) | м | 4
3.292 | ЛС E230-0001-8000626652-РД-01-10.04.100-ОВ.ЛС-Г02-01-П-00-00. Поз. 292 | Воздуховод из оцинкованной стали б=0,7 мм., 900х900, (Конъюнктурный анализ) | м | 1.8
3.293 | ЛС E230-0001-8000626652-РД-01-10.04.100-ОВ.ЛС-Г02-01-П-00-00. Поз. 293 | Прокладка воздуховодов из листовой, оцинкованной стали и алюминия класса Н (нормальные) толщиной: 0,7 мм, периметром до 3600 мм, (ФЕР20-01-001-13) | 100 м2 | 0.9704
3.294 | ЛС E230-0001-8000626652-РД-01-10.04.100-ОВ.ЛС-Г02-01-П-00-00. Поз. 294 | Воздуховоды из оцинкованной стали, толщина 0,6 мм, диаметр до 450 мм (применительно к: Воздуховод из оцинкованной стали, б=0.7 мм, 650х1000), (ФССЦ-19.1.01.03-0074) | м2 | 13.2
3.295 | ЛС E230-0001-8000626652-РД-01-10.04.100-ОВ.ЛС-Г02-01-П-00-00. Поз. 295 | Воздуховод из оцинкованной стали б=0,7 мм., 900х700, (Конъюнктурный анализ) | м | 11.2
3.296 | ЛС E230-0001-8000626652-РД-01-10.04.100-ОВ.ЛС-Г02-01-П-00-00. Поз. 296 | Воздуховод из оцинкованной стали б=0,7 мм., 800х800, (Конъюнктурный анализ) | м | 11
3.297 | ЛС E230-0001-8000626652-РД-01-10.04.100-ОВ.ЛС-Г02-01-П-00-00. Поз. 297 | Воздуховод из оцинкованной стали б=0,7 мм., 1000х600, (Конъюнктурный анализ) | м | 4
3.298 | ЛС E230-0001-8000626652-РД-01-10.04.100-ОВ.ЛС-Г02-01-П-00-00. Поз. 298 | Врезка из оцинкованной стали б=0,7 мм., 900х600, (Конъюнктурный анализ) | шт | 2
3.299 | ЛС E230-0001-8000626652-РД-01-10.04.100-ОВ.ЛС-Г02-01-П-00-00. Поз. 299 | Врезка из оцинкованной стали б=0,7 мм., 500х1000, (Конъюнктурный анализ) | шт | 18
3.300 | ЛС E230-0001-8000626652-РД-01-10.04.100-ОВ.ЛС-Г02-01-П-00-00. Поз. 300 | Изделия фасонные для воздуховодов из оцинкованной стали с шиной и уголками, толщина 0,7 мм, периметр 3600 мм (применительно к: Врезка из оцинкованной стали б=0,7 мм., 650х1200), (ФССЦ-19.1.01.09-0023) | м2 | 0.41
3.301 | ЛС E230-0001-8000626652-РД-01-10.04.100-ОВ.ЛС-Г02-01-П-00-00. Поз. 301 | Изделия фасонные для воздуховодов из оцинкованной стали с шиной и уголками, толщина 0,7 мм, периметр 3200 мм (применительно к: Заглушка из оцинкованной стали б=0,7 мм., 900х700), (ФССЦ-19.1.01.09-0021) | м2 | 1.388
3.302 | ЛС E230-0001-8000626652-РД-01-10.04.100-ОВ.ЛС-Г02-01-П-00-00. Поз. 302 | Отвод-90° из оцинкованной стали б=0,7мм., 800х800, (Конъюнктурный анализ) | шт | 2
3.303 | ЛС E230-0001-8000626652-РД-01-10.04.100-ОВ.ЛС-Г02-01-П-00-00. Поз. 303 | Отвод-21° из оцинкованной стали б=0,7мм., 800х800, (Конъюнктурный анализ) | шт | 2
3.304 | ЛС E230-0001-8000626652-РД-01-10.04.100-ОВ.ЛС-Г02-01-П-00-00. Поз. 304 | Изделия фасонные для воздуховодов из оцинкованной стали с шиной и уголками, толщина 0,7 мм, периметр 3600 мм (применительно к: Отвод-35° из оцинкованной стали б=0,7 мм.,1200х650), (ФССЦ-19.1.01.09-0023) | м2 | 3.258
3.305 | ЛС E230-0001-8000626652-РД-01-10.04.100-ОВ.ЛС-Г02-01-П-00-00. Поз. 305 | Изделия фасонные для воздуховодов из оцинкованной стали с шиной и уголками, толщина 0,7 мм, периметр 3200 мм (применительно к: Переход из оцинкованной стали б=0,7 мм., 650х1000/650х750, 1000х600/600х600), (ФССЦ-19.1.01.09-0021) | м2 | 2.446
3.306 | ЛС E230-0001-8000626652-РД-01-10.04.100-ОВ.ЛС-Г02-01-П-00-00. Поз. 306 | Прокладка воздуховодов из листовой, оцинкованной стали и алюминия класса Н (нормальные) толщиной: 0,7 мм, периметром до 3200 мм, (ФЕР20-01-001-12) | 100 м2 | 5.4305
3.307 | ЛС E230-0001-8000626652-РД-01-10.04.100-ОВ.ЛС-Г02-01-П-00-00. Поз. 307 | Воздуховод из оцинкованной стали, б=0.7 мм, 900х600, (Конъюнктурный анализ) | м | 14.5
3.308 | ЛС E230-0001-8000626652-РД-01-10.04.100-ОВ.ЛС-Г02-01-П-00-00. Поз. 308 | Воздуховод из оцинкованной стали, б=0.7 мм, 800х700, (Конъюнктурный анализ) | м | 0.3
3.309 | ЛС E230-0001-8000626652-РД-01-10.04.100-ОВ.ЛС-Г02-01-П-00-00. Поз. 309 | Воздуховод из оцинкованной стали, б=0.7 мм, 500х1000, (Конъюнктурный анализ) | м | 4.7
3.310 | ЛС E230-0001-8000626652-РД-01-10.04.100-ОВ.ЛС-Г02-01-П-00-00. Поз. 310 | Воздуховод из оцинкованной стали, б=0,7 мм, 600х600, (Конъюнктурный анализ) | м | 28.5
3.311 | ЛС E230-0001-8000626652-РД-01-10.04.100-ОВ.ЛС-Г02-01-П-00-00. Поз. 311 | Воздуховод из оцинкованной стали, б=0.7 мм, 500х700, (Конъюнктурный анализ) | м | 13
3.312 | ЛС E230-0001-8000626652-РД-01-10.04.100-ОВ.ЛС-Г02-01-П-00-00. Поз. 312 | Воздуховод из оцинкованной стали б=0,7 мм., 800х450, 450х800, (Конъюнктурный анализ) | м | 41
3.313 | ЛС E230-0001-8000626652-РД-01-10.04.100-ОВ.ЛС-Г02-01-П-00-00. Поз. 313 | Воздуховоды из оцинкованной стали с шиной и уголками толщиной: 0,7 мм, периметром 2600 мм (применительно к: Воздуховод из оцинкованной стали, б=0.7 мм, 400х900, 500х800), (ФССЦ-19.1.01.03-0038) | м2 | 5.98
3.314 | ЛС E230-0001-8000626652-РД-01-10.04.100-ОВ.ЛС-Г02-01-П-00-00. Поз. 314 | Воздуховод из оцинкованной стали, б=0.7 мм, 650х750, (Конъюнктурный анализ) | м | 4
3.315 | ЛС E230-0001-8000626652-РД-01-10.04.100-ОВ.ЛС-Г02-01-П-00-00. Поз. 315 | Воздуховод из оцинкованной стали, б=0.7 мм, 700х700, (Конъюнктурный анализ) | м | 73
3.316 | ЛС E230-0001-8000626652-РД-01-10.04.100-ОВ.ЛС-Г02-01-П-00-00. Поз. 316 | Воздуховод из оцинкованной стали, б=0.7 мм, 800х600, (Конъюнктурный анализ) | м | 9.5
3.317 | ЛС E230-0001-8000626652-РД-01-10.04.100-ОВ.ЛС-Г02-01-П-00-00. Поз. 317 | Изделия фасонные для воздуховодов из оцинкованной стали с шиной и уголками, толщина 0,7 мм, периметр 2400 мм (со стороной до 600 мм) (применительно к: Заглушка из оцинкованной стали б=0,7 мм., 600х600), (ФССЦ-19.1.01.09-0015) | м2 | 2.04
3.318 | ЛС E230-0001-8000626652-РД-01-10.04.100-ОВ.ЛС-Г02-01-П-00-00. Поз. 318 | Изделия фасонные для воздуховодов из оцинкованной стали с шиной и уголками, толщина 0,7 мм, периметр 2800 мм (применительно к: Заглушка из оцинкованной стали б=0,7 мм., 600х800), (ФССЦ-19.1.01.09-0019) | м2 | 0.536
3.319 | ЛС E230-0001-8000626652-РД-01-10.04.100-ОВ.ЛС-Г02-01-П-00-00. Поз. 319 | Изделия фасонные для воздуховодов из оцинкованной стали с шиной и уголками, толщина 0,7 мм, периметр 3000 мм (применительно к: Отвод-90° из оцинкованной стали б=0,7мм., 900х600), (ФССЦ-19.1.01.09-0020) | м2 | 2.656
3.320 | ЛС E230-0001-8000626652-РД-01-10.04.100-ОВ.ЛС-Г02-01-П-00-00. Поз. 320 | Изделия фасонные для воздуховодов из оцинкованной стали с шиной и уголками, толщина 0,7 мм, периметр 2800 мм (применительно к: Отвод-90° из оцинкованной стали б=0,7 мм., 750х650), (ФССЦ-19.1.01.09-0019) | м2 | 2.149
3.321 | ЛС E230-0001-8000626652-РД-01-10.04.100-ОВ.ЛС-Г02-01-П-00-00. Поз. 321 | Изделия фасонные для воздуховодов из оцинкованной стали с шиной и уголками, толщина 0,7 мм, периметр 2400 мм (со стороной до 600 мм) (применительно к: Отвод-90° из оцинкованной стали б=0,7 мм.,600х600), (ФССЦ-19.1.01.09-0015) | м2 | 3.118
3.322 | ЛС E230-0001-8000626652-РД-01-10.04.100-ОВ.ЛС-Г02-01-П-00-00. Поз. 322 | Отвод-10° из оцинкованной стали б=0,7мм., 700х700, (Конъюнктурный анализ) | шт | 2
3.323 | ЛС E230-0001-8000626652-РД-01-10.04.100-ОВ.ЛС-Г02-01-П-00-00. Поз. 323 | Отвод-22° из оцинкованной стали б=0,7мм., 700х700, (Конъюнктурный анализ) | шт | 2
3.324 | ЛС E230-0001-8000626652-РД-01-10.04.100-ОВ.ЛС-Г02-01-П-00-00. Поз. 324 | Отвод-27° из оцинкованной стали б=0,7мм., 700х700, (Конъюнктурный анализ) | шт | 2
3.325 | ЛС E230-0001-8000626652-РД-01-10.04.100-ОВ.ЛС-Г02-01-П-00-00. Поз. 325 | Отвод-28° из оцинкованной стали б=0,7мм., 700х700, (Конъюнктурный анализ) | шт | 2
3.326 | ЛС E230-0001-8000626652-РД-01-10.04.100-ОВ.ЛС-Г02-01-П-00-00. Поз. 326 | Отвод-30° из оцинкованной стали б=0,7мм., 700х700, (Конъюнктурный анализ) | шт | 2
3.327 | ЛС E230-0001-8000626652-РД-01-10.04.100-ОВ.ЛС-Г02-01-П-00-00. Поз. 327 | Отвод-32° из оцинкованной стали б=0,7мм., 700х700, (Конъюнктурный анализ) | шт | 2
3.328 | ЛС E230-0001-8000626652-РД-01-10.04.100-ОВ.ЛС-Г02-01-П-00-00. Поз. 328 | Отвод-90° из оцинкованной стали б=0,7мм., 700х700, (Конъюнктурный анализ) | шт | 12
3.329 | ЛС E230-0001-8000626652-РД-01-10.04.100-ОВ.ЛС-Г02-01-П-00-00. Поз. 329 | Изделия фасонные для воздуховодов из оцинкованной стали с шиной и уголками, толщина 0,7 мм, периметр 2400 мм (со стороной до 600 мм) (применительно к: Переход из оцинкованной стали б=0,7 мм., 600х600), (ФССЦ-19.1.01.09-0015) | м2 | 0.96
3.330 | ЛС E230-0001-8000626652-РД-01-10.04.100-ОВ.ЛС-Г02-01-П-00-00. Поз. 330 | Переход из оцинкованной стали б=0,7 мм., 650х750/600х600, (Конъюнктурный анализ) | шт | 2
3.331 | ЛС E230-0001-8000626652-РД-01-10.04.100-ОВ.ЛС-Г02-01-П-00-00. Поз. 331 | Переход из оцинкованной стали б=0,7 мм., 700х700/∅560, (Конъюнктурный анализ) | шт | 8
3.332 | ЛС E230-0001-8000626652-РД-01-10.04.100-ОВ.ЛС-Г02-01-П-00-00. Поз. 332 | Переход из оцинкованной стали б=0,7 мм., 700х700/900х900, (Конъюнктурный анализ) | шт | 2
3.333 | ЛС E230-0001-8000626652-РД-01-10.04.100-ОВ.ЛС-Г02-01-П-00-00. Поз. 333 | Переход из оцинкованной стали б=0,7 мм., 700х700/800х700, (Конъюнктурный анализ) | шт | 1
3.334 | ЛС E230-0001-8000626652-РД-01-10.04.100-ОВ.ЛС-Г02-01-П-00-00. Поз. 334 | Переход из оцинкованной стали б=0,7 мм., 500х900/500х800, (Конъюнктурный анализ) | шт | 1
3.335 | ЛС E230-0001-8000626652-РД-01-10.04.100-ОВ.ЛС-Г02-01-П-00-00. Поз. 335 | Переход из оцинкованной стали б=0,7 мм., 900х600/600х600, (Конъюнктурный анализ) | шт | 2
3.336 | ЛС E230-0001-8000626652-РД-01-10.04.100-ОВ.ЛС-Г02-01-П-00-00. Поз. 336 | Изделия фасонные для воздуховодов из оцинкованной стали с шиной и уголками, толщина 0,7 мм, периметр 2500 мм (применительно к: Переход из оцинкованной стали б=0,7 мм., 800х450/600х400, 800х450/450х800, 800х450/∅ 710), (ФССЦ-19.1.01.09-0017) | м2 | 3.867
3.337 | ЛС E230-0001-8000626652-РД-01-10.04.100-ОВ.ЛС-Г02-01-П-00-00. Поз. 337 | Прокладка воздуховодов из листовой, оцинкованной стали и алюминия класса Н (нормальные) толщиной: 0,7 мм, периметром до 2400 мм, (ФЕР20-01-001-11) | 100 м2 | 2.8538
3.338 | ЛС E230-0001-8000626652-РД-01-10.04.100-ОВ.ЛС-Г02-01-П-00-00. Поз. 338 | Воздуховод из оцинкованной стали б=0,7 мм. 400х400, (Конъюнктурный анализ) | м | 22.6
3.339 | ЛС E230-0001-8000626652-РД-01-10.04.100-ОВ.ЛС-Г02-01-П-00-00. Поз. 339 | Воздуховод из оцинкованной стали б=0,7 мм. 500х300, (Конъюнктурный анализ) | м | 17.1
3.340 | ЛС E230-0001-8000626652-РД-01-10.04.100-ОВ.ЛС-Г02-01-П-00-00. Поз. 340 | Воздуховод из оцинкованной стали б=0,7 мм., 500х400, (Конъюнктурный анализ) | м | 30.5
3.341 | ЛС E230-0001-8000626652-РД-01-10.04.100-ОВ.ЛС-Г02-01-П-00-00. Поз. 341 | Воздуховод из оцинкованной стали б=0,7 мм., 450х450, (Конъюнктурный анализ) | м | 16.1
3.342 | ЛС E230-0001-8000626652-РД-01-10.04.100-ОВ.ЛС-Г02-01-П-00-00. Поз. 342 | Воздуховод из оцинкованной стали б=0,7 мм., 550х550, (Конъюнктурный анализ) | м | 11.4
3.343 | ЛС E230-0001-8000626652-РД-01-10.04.100-ОВ.ЛС-Г02-01-П-00-00. Поз. 343 | Воздуховод из оцинкованной стали б=0,7 мм., 600х500, (Конъюнктурный анализ) | м | 15
3.344 | ЛС E230-0001-8000626652-РД-01-10.04.100-ОВ.ЛС-Г02-01-П-00-00. Поз. 344 | Воздуховод из оцинкованной стали б=0,7 мм., 500х500, (Конъюнктурный анализ) | м | 23.2
3.345 | ЛС E230-0001-8000626652-РД-01-10.04.100-ОВ.ЛС-Г02-01-П-00-00. Поз. 345 | Воздуховод из оцинкованной стали б=0,7 мм. 600х400, (Конъюнктурный анализ) | м | 4.2
3.346 | ЛС E230-0001-8000626652-РД-01-10.04.100-ОВ.ЛС-Г02-01-П-00-00. Поз. 346 | Воздуховод из оцинкованной стали б=0,7 мм., 450х700, (Конъюнктурный анализ) | м | 4.5
3.347 | ЛС E230-0001-8000626652-РД-01-10.04.100-ОВ.ЛС-Г02-01-П-00-00. Поз. 347 | Воздуховод из оцинкованной стали б=0,7 мм., 450х600, (Конъюнктурный анализ) | м | 4.5
3.348 | ЛС E230-0001-8000626652-РД-01-10.04.100-ОВ.ЛС-Г02-01-П-00-00. Поз. 348 | Изделия фасонные для воздуховодов из оцинкованной стали с шиной и уголками, толщина 0,7 мм, периметр 2000 мм (со стороной до 600 мм) (применительно к: Врезка из оцинкованной стали б=0,7 мм., 700х300), (ФССЦ-19.1.01.09-0010) | м2 | 0.36
3.349 | ЛС E230-0001-8000626652-РД-01-10.04.100-ОВ.ЛС-Г02-01-П-00-00. Поз. 349 | Изделия фасонные для воздуховодов из оцинкованной стали с шиной и уголками, толщина 0,7 мм, периметр 2200 мм (со стороной до 600 мм) (применительно к: Заглушка из оцинкованной стали б=0,7 мм.,600х500), (ФССЦ-19.1.01.09-0013) | м2 | 0.344
3.350 | ЛС E230-0001-8000626652-РД-01-10.04.100-ОВ.ЛС-Г02-01-П-00-00. Поз. 350 | Изделия фасонные для воздуховодов из оцинкованной стали с шиной и уголками, толщина 0,7 мм, периметр 1800 мм (применительно к: Заглушка из оцинкованной стали б=0,7 мм.,500х400, 450х450), (ФССЦ-19.1.01.09-0009) | м2 | 0.944
3.351 | ЛС E230-0001-8000626652-РД-01-10.04.100-ОВ.ЛС-Г02-01-П-00-00. Поз. 351 | Изделия фасонные для воздуховодов из оцинкованной стали с шиной и уголками, толщина 0,7 мм, периметр 1600 мм (применительно к: Заглушка из оцинкованной стали б=0,7 мм.,500х300), (ФССЦ-19.1.01.09-0007) | м2 | 0.91
3.352 | ЛС E230-0001-8000626652-РД-01-10.04.100-ОВ.ЛС-Г02-01-П-00-00. Поз. 352 | Изделия фасонные для воздуховодов из оцинкованной стали с шиной и уголками, толщина 0,7 мм, периметр 2000 мм (со стороной до 600 мм) (применительно к: Переход из оцинкованной стали б=0,7 мм., 600х400х450х450, 700х250), (ФССЦ-19.1.01.09-0010) | м2 | 1.529
3.353 | ЛС E230-0001-8000626652-РД-01-10.04.100-ОВ.ЛС-Г02-01-П-00-00. Поз. 353 | Изделия фасонные для воздуховодов из оцинкованной стали с шиной и уголками, толщина 0,7 мм, периметр 1800 мм (применительно к: Переход из оцинкованной стали б=0,7 мм., 450х450/400х400), (ФССЦ-19.1.01.09-0009) | м2 | 0.682
3.354 | ЛС E230-0001-8000626652-РД-01-10.04.100-ОВ.ЛС-Г02-01-П-00-00. Поз. 354 | Изделия фасонные для воздуховодов из оцинкованной стали с шиной и уголками, толщина 0,7 мм, периметр 1600 мм (применительно к: Переход из оцинкованной стали б=0,7 мм., 400х400/250х250), (ФССЦ-19.1.01.09-0007) | м2 | 0.532
3.355 | ЛС E230-0001-8000626652-РД-01-10.04.100-ОВ.ЛС-Г02-01-П-00-00. Поз. 355 | Прокладка воздуховодов из листовой, оцинкованной стали и алюминия класса Н (нормальные) толщиной: 0,7 мм, периметром от 1100 до 1600 мм, (ФЕР20-01-001-10) | 100 м2 | 0.18151
3.356 | ЛС E230-0001-8000626652-РД-01-10.04.100-ОВ.ЛС-Г02-01-П-00-00. Поз. 356 | Воздуховод из оцинкованной стали б=0,7 мм., 400х200, (Конъюнктурный анализ) | м | 7
3.357 | ЛС E230-0001-8000626652-РД-01-10.04.100-ОВ.ЛС-Г02-01-П-00-00. Поз. 357 | Воздуховоды из оцинкованной стали с шиной и уголками толщиной: 0,7 мм, периметром 1300 мм (применительно к: Воздуховод из оцинкованной стали б=0,7 мм., 400х250), (ФССЦ-19.1.01.03-0024) | м2 | 2.86
3.358 | ЛС E230-0001-8000626652-РД-01-10.04.100-ОВ.ЛС-Г02-01-П-00-00. Поз. 358 | Воздуховоды из оцинкованной стали с шиной и уголками толщиной: 0,7 мм, периметром 1400 мм (применительно к: Воздуховод из оцинкованной стали б=0,7 мм., 400х300), (ФССЦ-19.1.01.03-0025) | м2 | 4.9
3.359 | ЛС E230-0001-8000626652-РД-01-10.04.100-ОВ.ЛС-Г02-01-П-00-00. Поз. 359 | Изделия фасонные для воздуховодов из оцинкованной стали с шиной и уголками, толщина 0,7 мм, периметр 1300 мм (применительно к: Заглушка из оцинкованной стали б=0,7 мм.,400х250), (ФССЦ-19.1.01.09-0004) | м2 | 0.126
3.360 | ЛС E230-0001-8000626652-РД-01-10.04.100-ОВ.ЛС-Г02-01-П-00-00. Поз. 360 | Изделия фасонные для воздуховодов из оцинкованной стали с шиной и уголками, толщина 0,7 мм, периметр 1200 мм (применительно к: Заглушка из оцинкованной стали б=0,7 мм.,400х200), (ФССЦ-19.1.01.09-0003) | м2 | 0.104
3.361 | ЛС E230-0001-8000626652-РД-01-10.04.100-ОВ.ЛС-Г02-01-П-00-00. Поз. 361 | Изделия фасонные для воздуховодов из оцинкованной стали с шиной и уголками, толщина 0,7 мм, периметр 1200 мм (применительно к: Отвод-90° из оцинкованной стали б=0,7мм., 400х200), (ФССЦ-19.1.01.09-0003) | м2 | 0.591
3.362 | ЛС E230-0001-8000626652-РД-01-10.04.100-ОВ.ЛС-Г02-01-П-00-00. Поз. 362 | Изделия фасонные для воздуховодов из оцинкованной стали с шиной и уголками, толщина 0,7 мм, периметр 1400 мм (применительно к: Отвод-90° из оцинкованной стали б=0,7 мм., 400х300), (ФССЦ-19.1.01.09-0005) | м2 | 0.69
3.363 | ЛС E230-0001-8000626652-РД-01-10.04.100-ОВ.ЛС-Г02-01-П-00-00. Поз. 363 | Изделия фасонные для воздуховодов из оцинкованной стали с шиной и уголками, толщина 0,7 мм, периметр 1200 мм (применительно к: Переход из оцинкованной стали б=0,7 мм., 400х200), (ФССЦ-19.1.01.09-0003) | м2 | 0.48
3.364 | ЛС E230-0001-8000626652-РД-01-10.04.100-ОВ.ЛС-Г02-01-П-00-00. Поз. 364 | Прокладка воздуховодов из листовой, оцинкованной стали и алюминия класса Н (нормальные) толщиной: 0,7 мм, периметром до 1000 мм, (ФЕР20-01-001-09) | 100 м2 | 0.02948
3.365 | ЛС E230-0001-8000626652-РД-01-10.04.100-ОВ.ЛС-Г02-01-П-00-00. Поз. 365 | Воздуховоды из оцинкованной стали с шиной и уголками толщиной: 0,7 мм, периметром 1000 мм (применительно к: Воздуховод из оцинкованной стали б=0,7 мм., 250х250), (ФССЦ-19.1.01.03-0021) | м2 | 2.5
3.366 | ЛС E230-0001-8000626652-РД-01-10.04.100-ОВ.ЛС-Г02-01-П-00-00. Поз. 366 | Изделия фасонные для воздуховодов из оцинкованной стали с шиной и уголками, толщина 0,7 мм, периметр 1000 мм (применительно к: Заглушка из оцинкованной стали б=0,7 мм.,200х200), (ФССЦ-19.1.01.09-0001) | м2 | 0.448
3.367 | ЛС E230-0001-8000626652-РД-01-10.04.100-ОВ.ЛС-Г02-01-П-00-00. Поз. 367 | Прокладка воздуховодов из листовой, оцинкованной стали и алюминия класса Н (нормальные) толщиной: 0,7 мм, диаметром от 500 до 560 мм, (ФЕР20-01-001-07) | 100 м2 | 0.05346
3.368 | ЛС E230-0001-8000626652-РД-01-10.04.100-ОВ.ЛС-Г02-01-П-00-00. Поз. 368 | Воздуховоды из оцинкованной стали, толщина 0,7 мм, диаметр от 500 до 560 мм (применительно к: Воздуховод из оцинкованной стали б=0,7 мм., ∅ 560), (ФССЦ-19.1.01.03-0076) | м2 | 4.396
3.369 | ЛС E230-0001-8000626652-РД-01-10.04.100-ОВ.ЛС-Г02-01-П-00-00. Поз. 369 | Воздуховоды из оцинкованной стали, толщина 0,7 мм, диаметр от 500 до 560 мм (применительно к: Отвод-45° из оцинкованной стали б=0,7мм., ∅ 560), (ФССЦ-19.1.01.03-0076) | м2 | 0.95
3.370 | ЛС E230-0001-8000626652-РД-01-10.04.100-ОВ.ЛС-Г02-01-П-00-00. Поз. 370 | Прокладка воздуховодов из листовой, оцинкованной стали и алюминия класса Н (нормальные) толщиной: 0,6 мм, диаметром до 450 мм, (ФЕР20-01-001-06) | 100 м2 | 0.20347
3.371 | ЛС E230-0001-8000626652-РД-01-10.04.100-ОВ.ЛС-Г02-01-П-00-00. Поз. 371 | Воздуховод из оцинкованной стали б=0,7 мм., ∅ 450, (Конъюнктурный анализ) | м | 14.4
3.372 | ЛС E230-0001-8000626652-РД-01-10.04.100-ОВ.ЛС-Г02-01-П-00-00. Поз. 372 | Прокладка воздуховодов из листовой, оцинкованной стали и алюминия класса Н (нормальные) толщиной: 0,7 мм, диаметром до 800 мм, (ФЕР20-01-001-08) | 100 м2 | 0.16767
3.373 | ЛС E230-0001-8000626652-РД-01-10.04.100-ОВ.ЛС-Г02-01-П-00-00. Поз. 373 | Воздуховод из оцинкованной стали б=0,7 мм., ∅ 630, (Конъюнктурный анализ) | м | 1
3.374 | ЛС E230-0001-8000626652-РД-01-10.04.100-ОВ.ЛС-Г02-01-П-00-00. Поз. 374 | Воздуховод из оцинкованной стали б=0,7 мм., ∅ 710, (Конъюнктурный анализ) | м | 2.5
3.375 | ЛС E230-0001-8000626652-РД-01-10.04.100-ОВ.ЛС-Г02-01-П-00-00. Поз. 375 | Воздуховоды из оцинкованной стали, толщина 0,7 мм, диаметр до 800 мм (применительно к: Отвод-45° из оцинкованной стали б=0,7мм., ∅ 630), (ФССЦ-19.1.01.03-0075) | м2 | 1.177
3.376 | ЛС E230-0001-8000626652-РД-01-10.04.100-ОВ.ЛС-Г02-01-П-00-00. Поз. 376 | Прокладка воздуховодов из листовой, оцинкованной стали и алюминия класса Н (нормальные) толщиной: 0,5 мм, периметром до 1000 мм, (ФЕР20-01-001-03) | 100 м2 | 0.24388
3.377 | ЛС E230-0001-8000626652-РД-01-10.04.100-ОВ.ЛС-Г02-01-П-00-00. Поз. 377 | Воздуховод из оцинкованной стали б=0,5 мм., 200х200, (Конъюнктурный анализ) | м | 24
3.378 | ЛС E230-0001-8000626652-РД-01-10.04.100-ОВ.ЛС-Г02-01-П-00-00. Поз. 378 | Изделия фасонные для воздуховодов из оцинкованной стали с шиной и уголками, толщина 0,55 мм, периметр 800 мм (применительно к: Отвод-90° из оцинкованной стали б=0,5мм., 200х200, Врезка из оцинкованной стали б=0,5 мм.,200х200), (ФССЦ-19.1.01.09-0027) | м2 | 5.188
3.379 | ЛС E230-0001-8000626652-РД-01-10.04.100-ОВ.ЛС-Г02-01-П-00-00. Поз. 379 | Болты с гайками и шайбами строительные, (Конъюнктурный анализ) | кг | 390.7031
3.380 | ЛС E230-0001-8000626652-РД-01-10.04.100-ОВ.ЛС-Г02-01-П-00-00. Поз. 380 | Прокладки резиновые (пластина техническая прессованная), (Конъюнктурный анализ) | кг | 343.565
3.381 | ЛС E230-0001-8000626652-РД-01-10.04.100-ОВ.ЛС-Г02-01-П-00-00. Поз. 381 | Канат стальной арматурный 1х7, диаметр каната 4,5 мм, диаметр проволоки 1,5 мм, (Конъюнктурный анализ) | м | 362.7
3.382 | ЛС E230-0001-8000626652-РД-01-10.04.100-ОВ.ЛС-Г02-01-П-00-00. Поз. 382 | Сталь листовая оцинкованная, толщина 0,8 мм, (Конъюнктурный анализ) | м2 | 20.22
3.383 | ЛС E230-0001-8000626652-РД-01-10.04.100-ОВ.ЛС-Г02-01-П-00-00. Поз. 383 | Болты с гайками и шайбами строительные (применительно к: Болты анкерные), (Конъюнктурный анализ) | кг | 130.6
3.384 | ЛС E230-0001-8000626652-РД-01-10.04.100-ОВ.ЛС-Г02-01-П-00-00. Поз. 384 | Изоляция плоских и криволинейных поверхностей матами минераловатными прошивными безобкладочными и в обкладках, плитами минераловатными на синтетическом связующем, плитами из стеклянного штапельного волокна, (ФЕР26-01-011-01) | м3 | 21.48
3.385 | ЛС E230-0001-8000626652-РД-01-10.04.100-ОВ.ЛС-Г02-01-П-00-00. Поз. 385 | Маты теплоизоляционные б=30 мм АLU WIRED MAT 105, (Конъюнктурный анализ) | м3 | 7.5816
3.386 | ЛС E230-0001-8000626652-РД-01-10.04.100-ОВ.ЛС-Г02-01-П-00-00. Поз. 386 | Маты тепло- огнезащита б=30 мм с покрытием из армированной фольги ALU WIRED MAT 105, (Конъюнктурный анализ) | м3 | 15.6168
3.387 | ЛС E230-0001-8000626652-РД-01-10.04.100-ОВ.ЛС-Г02-01-П-00-00. Поз. 387 | Лента стальная упаковочная мягкая нормальной точности 0,7х20-50 мм, (Конъюнктурный анализ) | кг | 155.9448
3.388 | ЛС E230-0001-8000626652-РД-01-10.04.100-ОВ.ЛС-Г02-01-П-00-00. Поз. 388 | Покрытие поверхности изоляции трубопроводов: сталью оцинкованной, (ФЕР26-01-049-02) | 100 м2 | 1.18
3.389 | ЛС E230-0001-8000626652-РД-01-10.04.100-ОВ.ЛС-Г02-01-П-00-00. Поз. 389 | Лист оцинкованный б=0,5 мм укрывной, (Конъюнктурный анализ) | м2 | 143.96
3.390 | ЛС E230-0001-8000626652-РД-01-10.04.100-ОВ.ЛС-Г02-01-П-00-00. Поз. 390 | Лента стальная упаковочная мягкая нормальной точности 0,7х20-50 мм, (Конъюнктурный анализ) | кг | 13.6408
3.391 | ЛС E230-0001-8000626652-РД-01-10.04.100-ОВ.ЛС-Г02-01-П-00-00. Поз. 391 | Монтаж опорных конструкций: для крепления трубопроводов внутри зданий и сооружений массой до 0,1 т, (ФЕР09-03-039-01) | т | 2.3887
3.392 | ЛС E230-0001-8000626652-РД-01-10.04.100-ОВ.ЛС-Г02-01-П-00-00. Поз. 392 | Опоры и крепления, (Конъюнктурный анализ) | т | 2.3887
4 | ЛС E230-0001-8000626652-РД-01-10.04.130-ОВ.ЛС-Г02-01-П-00-00 Поз.: 1-128 | Системы отопления, вентиляция и кондиционирование - оборудование | п.м. | 98.52
4.1 | ЛС E230-0001-8000626652-РД-01-10.04.130-ОВ.ЛС-Г02-01-П-00-00. Поз. 1 | Электрообогревательные панели мощностью: 1 кВт, (ФЕРм08-03-602-05) | 10 шт | 0.3
4.2 | ЛС E230-0001-8000626652-РД-01-10.04.130-ОВ.ЛС-Г02-01-П-00-00. Поз. 2 | Электрообогреватели излучающего типа, тип исполнения настенный, мощность 2 кВт (применительно к: Электроконвектор 2000Вт ЭВУБ-2), (ФССЦ-63.3.01.02-1016) | шт | 1
4.3 | ЛС E230-0001-8000626652-РД-01-10.04.130-ОВ.ЛС-Г02-01-П-00-00. Поз. 3 | Электрообогреватели излучающего типа, тип исполнения настенный, мощность 1 кВт (применительно к: Электроконвектор 1000Вт ЭВУБ-1), (ФССЦ-63.3.01.02-1008) | шт | 2
4.4 | ЛС E230-0001-8000626652-РД-01-10.04.130-ОВ.ЛС-Г02-01-П-00-00. Поз. 4 | Прокладка трубопроводов отопления из стальных водогазопроводных неоцинкованных труб диаметром: 32 мм, (ФЕР16-02-001-04) | 100 м | 0.0416
4.5 | ЛС E230-0001-8000626652-РД-01-10.04.130-ОВ.ЛС-Г02-01-П-00-00. Поз. 5 | Труба Дн 38х3 (Ду 32) ст20 ГОСТ 10704-91, (Конъюнктурный анализ) | м | 4
4.6 | ЛС E230-0001-8000626652-РД-01-10.04.130-ОВ.ЛС-Г02-01-П-00-00. Поз. 6 | Отвод Ду32 90 гр. Ст20, (Конъюнктурный анализ) | шт | 4
4.7 | ЛС E230-0001-8000626652-РД-01-10.04.130-ОВ.ЛС-Г02-01-П-00-00. Поз. 7 | Кран шаровый Ду32 ВР/ВР, стальной Valtec, (Конъюнктурный анализ) | шт | 2
4.8 | ЛС E230-0001-8000626652-РД-01-10.04.130-ОВ.ЛС-Г02-01-П-00-00. Поз. 8 | Прокладка трубопроводов отопления из стальных водогазопроводных неоцинкованных труб диаметром: 20 мм, (ФЕР16-02-001-02) | 100 м | 0.0515
4.9 | ЛС E230-0001-8000626652-РД-01-10.04.130-ОВ.ЛС-Г02-01-П-00-00. Поз. 9 | Трубы стальные сварные неоцинкованные водогазопроводные с резьбой, легкие, номинальный диаметр 20 мм, толщина стенки 2,5 мм, (ФССЦ-23.3.06.04-0006) | м | 5
4.10 | ЛС E230-0001-8000626652-РД-01-10.04.130-ОВ.ЛС-Г02-01-П-00-00. Поз. 10 | Отвод крутоизогнутый, радиус кривизны 1,5 мм, номинальное давление до 16 МПа, номинальный диаметр 40 мм, наружный диаметр 45 мм, толщина стенки 2,5 мм (применительно к: Отвод Ду20 90 гр. Ст20), (ФССЦ-23.8.04.06-0061) | шт | 5
4.11 | ЛС E230-0001-8000626652-РД-01-10.04.130-ОВ.ЛС-Г02-01-П-00-00. Поз. 11 | Кран шаровый Ду20, ВР/ВР, стальной Valtec, (Конъюнктурный анализ) | шт | 3
4.12 | ЛС E230-0001-8000626652-РД-01-10.04.130-ОВ.ЛС-Г02-01-П-00-00. Поз. 12 | Прокладка трубопроводов отопления из стальных водогазопроводных неоцинкованных труб диаметром: 25 мм, (ФЕР16-02-001-03) | 100 м | 0.0273
4.13 | ЛС E230-0001-8000626652-РД-01-10.04.130-ОВ.ЛС-Г02-01-П-00-00. Поз. 13 | Трубы стальные сварные неоцинкованные водогазопроводные с резьбой, легкие, номинальный диаметр 25 мм, толщина стенки 2,8 мм, (ФССЦ-23.3.06.04-0008) | м | 2.7
4.14 | ЛС E230-0001-8000626652-РД-01-10.04.130-ОВ.ЛС-Г02-01-П-00-00. Поз. 14 | Отвод крутоизогнутый, радиус кривизны 1,5 мм, номинальное давление до 16 МПа, номинальный диаметр 40 мм, наружный диаметр 45 мм, толщина стенки 2,5 мм (применительно к: Отвод Ду25 90 гр. Ст20), (ФССЦ-23.8.04.06-0061) | шт | 1
4.15 | ЛС E230-0001-8000626652-РД-01-10.04.130-ОВ.ЛС-Г02-01-П-00-00. Поз. 15 | Кран шаровый Ду25, ВР/ВР, стальной Valtec, (Конъюнктурный анализ) | шт | 2
4.16 | ЛС E230-0001-8000626652-РД-01-10.04.130-ОВ.ЛС-Г02-01-П-00-00. Поз. 16 | Прокладка трубопроводов отопления из стальных водогазопроводных неоцинкованных труб диаметром: 15 мм, (ФЕР16-02-001-01) | 100 м | 0.0168
4.17 | ЛС E230-0001-8000626652-РД-01-10.04.130-ОВ.ЛС-Г02-01-П-00-00. Поз. 17 | Трубы стальные сварные водогазопроводные с резьбой черные легкие (неоцинкованные) диаметр условного прохода: 15 мм, толщина стенки 2,5 мм, (ФССЦ-23.3.06.04-0004) | м | 1.5
4.18 | ЛС E230-0001-8000626652-РД-01-10.04.130-ОВ.ЛС-Г02-01-П-00-00. Поз. 18 | Отвод крутоизогнутый, радиус кривизны 1,5 мм, номинальное давление до 16 МПа, номинальный диаметр 40 мм, наружный диаметр 45 мм, толщина стенки 2,5 мм (применительно к: Отвод Ду15 90 гр. Ст20), (ФССЦ-23.8.04.06-0061) | шт | 6
4.19 | ЛС E230-0001-8000626652-РД-01-10.04.130-ОВ.ЛС-Г02-01-П-00-00. Поз. 19 | Кран шаровый Ду15, ВР/ВР, стальной Valtec, (Конъюнктурный анализ) | шт | 15
4.20 | ЛС E230-0001-8000626652-РД-01-10.04.130-ОВ.ЛС-Г02-01-П-00-00. Поз. 20 | Установка грязевиков наружным диаметром патрубков: до 45 мм, (ФЕР18-06-002-01) | шт | 2
4.21 | ЛС E230-0001-8000626652-РД-01-10.04.130-ОВ.ЛС-Г02-01-П-00-00. Поз. 21 | Грязевик абонентский вертикальный фланцевый стальной Ду32 в комплекте с фланцами и прокладками, (Конъюнктурный анализ) | шт | 2
4.22 | ЛС E230-0001-8000626652-РД-01-10.04.130-ОВ.ЛС-Г02-01-П-00-00. Поз. 22 | Установка воздухоотводчиков, (ФЕР18-06-003-10) | шт | 2
4.23 | ЛС E230-0001-8000626652-РД-01-10.04.130-ОВ.ЛС-Г02-01-П-00-00. Поз. 23 | Воздухоотводчик НР G1/2" Valtec, (Конъюнктурный анализ) | шт | 2
4.24 | ЛС E230-0001-8000626652-РД-01-10.04.130-ОВ.ЛС-Г02-01-П-00-00. Поз. 24 | Ротаметр, счетчик, преобразователь, устанавливаемые на фланцевых соединениях, диаметр условного прохода: до 32 мм, (ФЕРм11-02-022-03) | шт | 2
4.25 | ЛС E230-0001-8000626652-РД-01-10.04.130-ОВ.ЛС-Г02-01-П-00-00. Поз. 25 | Узел учета тепловой энергии в комплекте с датчиками и соединениями, фланцевый в комплекте с фланцами и прокладками Ду32, (Конъюнктурный анализ) | шт | 2
4.26 | ЛС E230-0001-8000626652-РД-01-10.04.130-ОВ.ЛС-Г02-01-П-00-00. Поз. 26 | Установка фильтров диаметром: 32 мм, (ФЕР18-06-007-02) | 10 шт | 0.2
4.27 | ЛС E230-0001-8000626652-РД-01-10.04.130-ОВ.ЛС-Г02-01-П-00-00. Поз. 27 | Фильтр грубой очистки ВР/ВР угловой Ду32 ВР/ВР, (Конъюнктурный анализ) | шт | 2
4.28 | ЛС E230-0001-8000626652-РД-01-10.04.130-ОВ.ЛС-Г02-01-П-00-00. Поз. 28 | Установка манометров: с трехходовым краном, (ФЕР18-07-001-02) | компл | 6
4.29 | ЛС E230-0001-8000626652-РД-01-10.04.130-ОВ.ЛС-Г02-01-П-00-00. Поз. 29 | Манометр для неагрессивных сред (класс точности 1.5) с резьбовым присоединением марка: МП-3У диаметром 100 мм, (ФССЦ-63.4.01.01-0004) | шт | 6
4.30 | ЛС E230-0001-8000626652-РД-01-10.04.130-ОВ.ЛС-Г02-01-П-00-00. Поз. 30 | Установка термометров в оправе прямых и угловых, (ФЕР18-07-001-04) | компл | 2
4.31 | ЛС E230-0001-8000626652-РД-01-10.04.130-ОВ.ЛС-Г02-01-П-00-00. Поз. 31 | Термоманометр для неагрессивных сред (класс точности 2,5) типа ТМТБ от 0 до +150 град C, давлением 2,5 МПа (25 кгс/см2), с запорным клапаном, (ФССЦ-63.4.01.01-0011) | компл | 2
4.32 | ЛС E230-0001-8000626652-РД-01-10.04.130-ОВ.ЛС-Г02-01-П-00-00. Поз. 32 | Установка указателей уровня кранового типа, (ФЕР18-07-001-01) | компл | 1
4.33 | ЛС E230-0001-8000626652-РД-01-10.04.130-ОВ.ЛС-Г02-01-П-00-00. Поз. 33 | Регулятор перепада давления Ду32 в комплекте с импульсными трубками и соединениями RDT Ду32, (Конъюнктурный анализ) | шт | 1
4.34 | ЛС E230-0001-8000626652-РД-01-10.04.130-ОВ.ЛС-Г02-01-П-00-00. Поз. 34 | Вентиль фланцевый стальной Ду20Ру16 в комплекте с фланцами и прокладками, (Конъюнктурный анализ) | шт | 2
4.35 | ЛС E230-0001-8000626652-РД-01-10.04.130-ОВ.ЛС-Г02-01-П-00-00. Поз. 35 | Вентиль фланцевый стальной Ду32Ру16 в комплекте с фланцами и прокладками, (Конъюнктурный анализ) | шт | 2
4.36 | ЛС E230-0001-8000626652-РД-01-10.04.130-ОВ.ЛС-Г02-01-П-00-00. Поз. 36 | Окраска металлических огрунтованных поверхностей: эмалью ПФ-115, (ФЕР13-03-004-26) | 100 м2 | 0.035
4.37 | ЛС E230-0001-8000626652-РД-01-10.04.130-ОВ.ЛС-Г02-01-П-00-00. Поз. 37 | Прокладка трубопроводов отопления из стальных водогазопроводных неоцинкованных труб диаметром: 32 мм, (ФЕР16-02-001-04) | 100 м | 0.55
4.38 | ЛС E230-0001-8000626652-РД-01-10.04.130-ОВ.ЛС-Г02-01-П-00-00. Поз. 38 | Труба Дн 38х3 (Ду 32) ст20 ГОСТ 10704-91, (Конъюнктурный анализ) | м | 54
4.39 | ЛС E230-0001-8000626652-РД-01-10.04.130-ОВ.ЛС-Г02-01-П-00-00. Поз. 39 | Отвод Ду32 90 гр. Ст20, (Конъюнктурный анализ) | шт | 25
4.40 | ЛС E230-0001-8000626652-РД-01-10.04.130-ОВ.ЛС-Г02-01-П-00-00. Поз. 40 | Прокладка трубопроводов отопления из стальных водогазопроводных неоцинкованных труб диаметром: 15 мм, (ФЕР16-02-001-01) | 100 м | 0.005
4.41 | ЛС E230-0001-8000626652-РД-01-10.04.130-ОВ.ЛС-Г02-01-П-00-00. Поз. 41 | Трубы стальные сварные водогазопроводные с резьбой черные легкие (неоцинкованные) диаметр условного прохода: 15 мм, толщина стенки 2,5 мм, (ФССЦ-23.3.06.04-0004) | м | 0.5
4.42 | ЛС E230-0001-8000626652-РД-01-10.04.130-ОВ.ЛС-Г02-01-П-00-00. Поз. 42 | Кран шаровый Ду15, ВР/ВР, стальной Valtec, (Конъюнктурный анализ) | шт | 6
4.43 | ЛС E230-0001-8000626652-РД-01-10.04.130-ОВ.ЛС-Г02-01-П-00-00. Поз. 43 | Установка воздухоотводчиков, (ФЕР18-06-003-10) | шт | 4
4.44 | ЛС E230-0001-8000626652-РД-01-10.04.130-ОВ.ЛС-Г02-01-П-00-00. Поз. 44 | Воздухоотводчик НР G1/2" Valtec, (Конъюнктурный анализ) | шт | 4
4.45 | ЛС E230-0001-8000626652-РД-01-10.04.130-ОВ.ЛС-Г02-01-П-00-00. Поз. 45 | Окраска металлических огрунтованных поверхностей: эмалью ПФ-115, (ФЕР13-03-004-26) | 100 м2 | 0.074
4.46 | ЛС E230-0001-8000626652-РД-01-10.04.130-ОВ.ЛС-Г02-01-П-00-00. Поз. 46 | Изоляция трубопроводов конструкциями теплоизоляционными комплектными на основе цилиндров минераловатных на синтетическом связующем, (ФЕР26-01-001-01) | м3 | 0.75
4.47 | ЛС E230-0001-8000626652-РД-01-10.04.130-ОВ.ЛС-Г02-01-П-00-00. Поз. 47 | Тепловая изоляция б=50 мм, НГ, цилиндры цилиндры навивные ROCKWOOL 100 Кф, (Конъюнктурный анализ) | м2 | 23.4
4.48 | ЛС E230-0001-8000626652-РД-01-10.04.130-ОВ.ЛС-Г02-01-П-00-00. Поз. 48 | Покрытие поверхности изоляции трубопроводов: сталью оцинкованной, (ФЕР26-01-049-02) | 100 м2 | 0.17
4.49 | ЛС E230-0001-8000626652-РД-01-10.04.130-ОВ.ЛС-Г02-01-П-00-00. Поз. 49 | Сталь листовая оцинкованная толщиной листа: 0,5 мм, (Конъюнктурный анализ) | м2 | 20.74
4.50 | ЛС E230-0001-8000626652-РД-01-10.04.130-ОВ.ЛС-Г02-01-П-00-00. Поз. 50 | Установка камер приточных типовых: без секции орошения производительностью до 10 тыс.м3/час, (ФЕР20-06-002-01) | шт | 1
4.51 | ЛС E230-0001-8000626652-РД-01-10.04.130-ОВ.ЛС-Г02-01-П-00-00. Поз. 51 | Приточная установка производительностью 5650м3/ч; 350Па, (Конъюнктурный анализ) | компл | 1
4.52 | ЛС E230-0001-8000626652-РД-01-10.04.130-ОВ.ЛС-Г02-01-П-00-00. Поз. 52 | Шкаф (пульт) управления навесной, высота, ширина и глубина: до 600х600х350 мм, (ФЕРм08-03-573-04) | шт | 1
4.53 | ЛС E230-0001-8000626652-РД-01-10.04.130-ОВ.ЛС-Г02-01-П-00-00. Поз. 53 | Прокладка воздуховодов из листовой, оцинкованной стали и алюминия класса Н (нормальные) толщиной: 1,2 мм, диаметром 1400 мм, (ФЕР20-01-001-20) | 100 м2 | 0.3877
4.54 | ЛС E230-0001-8000626652-РД-01-10.04.130-ОВ.ЛС-Г02-01-П-00-00. Поз. 54 | Воздуховоды из оцинкованной стали б=1,2 мм., 500х500, (Конъюнктурный анализ) | м | 15
4.55 | ЛС E230-0001-8000626652-РД-01-10.04.130-ОВ.ЛС-Г02-01-П-00-00. Поз. 55 | Отвод-90° из оцинкованной стали б=1,2 мм., 500х500, (Конъюнктурный анализ) | шт | 4
4.56 | ЛС E230-0001-8000626652-РД-01-10.04.130-ОВ.ЛС-Г02-01-П-00-00. Поз. 56 | Переход из оцинкованной стали б=1,2 мм., 960х910/500х500, (Конъюнктурный анализ) | шт | 3
4.57 | ЛС E230-0001-8000626652-РД-01-10.04.130-ОВ.ЛС-Г02-01-П-00-00. Поз. 57 | Врезка из оцинкованной стали б=1,2 мм., 500х500, (Конъюнктурный анализ) | шт | 1
4.58 | ЛС E230-0001-8000626652-РД-01-10.04.130-ОВ.ЛС-Г02-01-П-00-00. Поз. 58 | Прокладка воздуховодов из листовой, оцинкованной стали и алюминия класса Н (нормальные) толщиной: 0,7 мм, периметром до 2400 мм, (ФЕР20-01-001-11) | 100 м2 | 0.18118
4.59 | ЛС E230-0001-8000626652-РД-01-10.04.130-ОВ.ЛС-Г02-01-П-00-00. Поз. 59 | Воздуховоды из оцинкованной стали б=0,7 мм. 500х350, (Конъюнктурный анализ) | м | 5.6
4.60 | ЛС E230-0001-8000626652-РД-01-10.04.130-ОВ.ЛС-Г02-01-П-00-00. Поз. 60 | Воздуховоды из оцинкованной стали б=1,2 мм.300х250, (Конъюнктурный анализ) | м | 4.3
4.61 | ЛС E230-0001-8000626652-РД-01-10.04.130-ОВ.ЛС-Г02-01-П-00-00. Поз. 61 | Тройник-90° из оцинкованной стали б=0,7 мм., 500х500/500х500/500х500 мм, (Конъюнктурный анализ) | шт | 1
4.62 | ЛС E230-0001-8000626652-РД-01-10.04.130-ОВ.ЛС-Г02-01-П-00-00. Поз. 62 | Переход из оцинкованной стали б=0,7 мм., 500х500/500х350, (Конъюнктурный анализ) | шт | 2
4.63 | ЛС E230-0001-8000626652-РД-01-10.04.130-ОВ.ЛС-Г02-01-П-00-00. Поз. 63 | Врезка из оцинкованной стали б=0,7 мм., 700х250, (Конъюнктурный анализ) | шт | 4
4.64 | ЛС E230-0001-8000626652-РД-01-10.04.130-ОВ.ЛС-Г02-01-П-00-00. Поз. 64 | Изделия фасонные для воздуховодов из оцинкованной стали с шиной и уголками, толщина 0,7 мм, периметр 1700 мм (применительно к: Переход из оцинкованной стали б=0,7 мм., 500х350/300х250), (ФССЦ-19.1.01.09-0008) | м2 | 1.146
4.65 | ЛС E230-0001-8000626652-РД-01-10.04.130-ОВ.ЛС-Г02-01-П-00-00. Поз. 65 | Изделия фасонные для воздуховодов из оцинкованной стали с шиной и уголками, толщина 0,7 мм, периметр 1100 мм (применительно к: Заглушка из оцинкованной стали б=0,7 мм., 300х250), (ФССЦ-19.1.01.09-0002) | м2 | 0.194
4.66 | ЛС E230-0001-8000626652-РД-01-10.04.130-ОВ.ЛС-Г02-01-П-00-00. Поз. 66 | Установка воздухораспределителей, предназначенных для подачи воздуха: в рабочую зону, массой до 20 кг, (ФЕР20-02-001-01) | шт | 4
4.67 | ЛС E230-0001-8000626652-РД-01-10.04.130-ОВ.ЛС-Г02-01-П-00-00. Поз. 67 | Решетка воздухорасперделительная 1000 м3/ч АДН 700х250, (Конъюнктурный анализ) | шт | 4
4.68 | ЛС E230-0001-8000626652-РД-01-10.04.130-ОВ.ЛС-Г02-01-П-00-00. Поз. 68 | Установка зонтов над шахтами из листовой стали прямоугольного сечения периметром: 2000 мм, (ФЕР20-02-010-04) | шт | 1
4.69 | ЛС E230-0001-8000626652-РД-01-10.04.130-ОВ.ЛС-Г02-01-П-00-00. Поз. 69 | Зонты вентиляционных систем из листовой и сортовой стали, прямоугольные, размер шахты 500х500 мм (применительно к: Зонт крышный из оцинкованной стали б=1,2 мм., 500х500), (ФССЦ-19.2.02.01-0013) | шт | 1
4.70 | ЛС E230-0001-8000626652-РД-01-10.04.130-ОВ.ЛС-Г02-01-П-00-00. Поз. 70 | Установка заслонок воздушных и клапанов воздушных КВР с ручным приводом: периметром до 2400 мм, (ФЕР20-02-005-08) | шт | 1
4.71 | ЛС E230-0001-8000626652-РД-01-10.04.130-ОВ.ЛС-Г02-01-П-00-00. Поз. 71 | Клапан газоплотный, утепленный с приводом, двумя парами концевиков (для АСУ), 500Х500 КЕДР-С 500х500, (Конъюнктурный анализ) | шт | 1
4.72 | ЛС E230-0001-8000626652-РД-01-10.04.130-ОВ.ЛС-Г02-01-П-00-00. Поз. 72 | Установка клапанов: огнезадерживающих с ручной регулировкой периметром до 3200 мм, (ФЕР20-02-004-16) | шт | 2
4.73 | ЛС E230-0001-8000626652-РД-01-10.04.130-ОВ.ЛС-Г02-01-П-00-00. Поз. 73 | Клапан АВК-500х350 К8, (Конъюнктурный анализ) | шт | 2
4.74 | ЛС E230-0001-8000626652-РД-01-10.04.130-ОВ.ЛС-Г02-01-П-00-00. Поз. 74 | Изоляция плоских и криволинейных поверхностей матами минераловатными прошивными безобкладочными и в обкладках, плитами минераловатными на синтетическом связующем, плитами из стеклянного штапельного волокна, (ФЕР26-01-011-01) | м3 | 0.66
4.75 | ЛС E230-0001-8000626652-РД-01-10.04.130-ОВ.ЛС-Г02-01-П-00-00. Поз. 75 | Маты теплоизоляционные б=30 мм АLU WIRED MAT 105, (Конъюнктурный анализ) | м3 | 0.7128
4.76 | ЛС E230-0001-8000626652-РД-01-10.04.130-ОВ.ЛС-Г02-01-П-00-00. Поз. 76 | Покрытие поверхности изоляции трубопроводов: сталью оцинкованной, (ФЕР26-01-049-02) | 100 м2 | 0.25
4.77 | ЛС E230-0001-8000626652-РД-01-10.04.130-ОВ.ЛС-Г02-01-П-00-00. Поз. 77 | Сталь листовая оцинкованная толщиной листа: 0,5 мм, (Конъюнктурный анализ) | м2 | 30.5
4.78 | ЛС E230-0001-8000626652-РД-01-10.04.130-ОВ.ЛС-Г02-01-П-00-00. Поз. 78 | Прокладка воздуховодов из листовой, оцинкованной стали и алюминия класса Н (нормальные) толщиной: 0,7 мм, диаметром от 500 до 560 мм, (ФЕР20-01-001-07) | 100 м2 | 0.000628
4.79 | ЛС E230-0001-8000626652-РД-01-10.04.130-ОВ.ЛС-Г02-01-П-00-00. Поз. 79 | Воздуховоды из оцинкованной стали жесткие спирально-навивные, толщина 0,7 мм, диаметр 355 мм (применительно к: Воздуховод из оцинкованной стали б=0,7 мм., Ø100), (ФССЦ-19.1.01.03-0001) | м2 | 0.0628
4.80 | ЛС E230-0001-8000626652-РД-01-10.04.130-ОВ.ЛС-Г02-01-П-00-00. Поз. 80 | Установка решеток жалюзийных площадью в свету: до 0,5 м2, (ФЕР20-02-002-01) | шт | 1
4.81 | ЛС E230-0001-8000626652-РД-01-10.04.130-ОВ.ЛС-Г02-01-П-00-00. Поз. 81 | Решетки вентиляционные алюминиевые штампованные с противомоскитной сеткой, диаметр 125 мм (применительно к: Решетка наружная 100 м3/ч СG 100), (ФССЦ-19.2.03.01-0002) | шт | 1
4.82 | ЛС E230-0001-8000626652-РД-01-10.04.130-ОВ.ЛС-Г02-01-П-00-00. Поз. 82 | Установка дефлекторов диаметром патрубка: 280 мм, (ФЕР20-02-012-01) | шт | 1
4.83 | ЛС E230-0001-8000626652-РД-01-10.04.130-ОВ.ЛС-Г02-01-П-00-00. Поз. 83 | Диффузоры потолочные пластиковые универсальные, диаметр 100 мм (применительно к: Дифузоры ∅100 ДПУ-М-100), (ФССЦ-19.1.05.04-0006) | шт | 1
4.84 | ЛС E230-0001-8000626652-РД-01-10.04.130-ОВ.ЛС-Г02-01-П-00-00. Поз. 84 | Установка вентиляторов радиальных массой: до 0,05 т, (ФЕР20-03-001-01) | шт | 1
4.85 | ЛС E230-0001-8000626652-РД-01-10.04.130-ОВ.ЛС-Г02-01-П-00-00. Поз. 85 | Вентиляторы канальные: ВК-100Б, мощностью 0,08 кВт (применительно к: Канальный вентилятор производительностью 100м3/ч; 100 Па ВКК-100), (ФССЦ-64.1.02.01-0071) | компл | 1
4.86 | ЛС E230-0001-8000626652-РД-01-10.04.130-ОВ.ЛС-Г02-01-П-00-00. Поз. 86 | Шкаф (пульт) управления навесной, высота, ширина и глубина: до 600х600х350 мм, (ФЕРм08-03-573-04) | шт | 1
4.87 | ЛС E230-0001-8000626652-РД-01-10.04.130-ОВ.ЛС-Г02-01-П-00-00. Поз. 87 | Установка клапанов обратных: диаметром до 355 мм, (ФЕР20-02-004-01) | шт | 1
4.88 | ЛС E230-0001-8000626652-РД-01-10.04.130-ОВ.ЛС-Г02-01-П-00-00. Поз. 88 | Клапаны обратные "Systemair" RSK диаметром: 100 мм (применительно к: Воздушный клапан обратный Ø100 КВО100), (ФССЦ-19.3.01.09-0001) | шт | 1
4.89 | ЛС E230-0001-8000626652-РД-01-10.04.130-ОВ.ЛС-Г02-01-П-00-00. Поз. 89 | Прокладка воздуховодов из листовой, оцинкованной стали и алюминия класса Н (нормальные) толщиной: 0,5 мм, диаметром до 200 мм, (ФЕР20-01-001-01) | 100 м2 | 0.017884
4.90 | ЛС E230-0001-8000626652-РД-01-10.04.130-ОВ.ЛС-Г02-01-П-00-00. Поз. 90 | Воздуховоды из листовой стали, толщиной 0,7 мм, диаметр до 800 мм (применительно к: Воздуховод из оцинкованной стали б=0,7 мм., Ø100), (ФССЦ-19.1.01.02-0006) | м2 | 1.3188
4.91 | ЛС E230-0001-8000626652-РД-01-10.04.130-ОВ.ЛС-Г02-01-П-00-00. Поз. 91 | Врезка прямая из оцинкованной стали, диаметр 100 мм (применительно к: Врезка из оцинкованной стали б=0,7 мм., Ø100), (ФССЦ-19.1.01.07-0061) | шт | 1
4.92 | ЛС E230-0001-8000626652-РД-01-10.04.130-ОВ.ЛС-Г02-01-П-00-00. Поз. 92 | Воздуховоды типа: ALUDUCT (POLAR BEAR) неизолированные гибкие диаметром 102 мм (применительно к: Воздуховод гибкий ∅100 AUDUCT), (ФССЦ-19.1.01.01-0031) | м2 | 0.4396
4.93 | ЛС E230-0001-8000626652-РД-01-10.04.130-ОВ.ЛС-Г02-01-П-00-00. Поз. 93 | Установка решеток жалюзийных площадью в свету: до 0,5 м2, (ФЕР20-02-002-01) | шт | 1
4.94 | ЛС E230-0001-8000626652-РД-01-10.04.130-ОВ.ЛС-Г02-01-П-00-00. Поз. 94 | Решетка защитная для круглых воздуховодов BSV 125 мм (применительно к: Решетка наружная 100 м3/ч СG 100), (ФССЦ-19.2.03.09-0001) | шт | 1
4.95 | ЛС E230-0001-8000626652-РД-01-10.04.130-ОВ.ЛС-Г02-01-П-00-00. Поз. 95 | Установка дефлекторов диаметром патрубка: 280 мм, (ФЕР20-02-012-01) | шт | 3
4.96 | ЛС E230-0001-8000626652-РД-01-10.04.130-ОВ.ЛС-Г02-01-П-00-00. Поз. 96 | Диффузоры потолочные пластиковые веерные, диаметр 100 мм (применительно к: Дифузоры ∅100 ДПУ-М-100), (ФССЦ-19.1.05.04-0001) | шт | 3
4.97 | ЛС E230-0001-8000626652-РД-01-10.04.130-ОВ.ЛС-Г02-01-П-00-00. Поз. 97 | Прокладка воздуховодов из листовой, оцинкованной стали и алюминия класса Н (нормальные) толщиной: 0,9 мм, периметром до 4500 мм, (ФЕР20-01-001-15) | 100 м2 | 0.04386
4.98 | ЛС E230-0001-8000626652-РД-01-10.04.130-ОВ.ЛС-Г02-01-П-00-00. Поз. 98 | Переход из оцинкованной стали б=1,2мм., 730х730/∅750, (Конъюнктурный анализ) | шт | 2
4.99 | ЛС E230-0001-8000626652-РД-01-10.04.130-ОВ.ЛС-Г02-01-П-00-00. Поз. 99 | Переход из оцинкованной стали б=1,2мм., 630х630/650х650, (Конъюнктурный анализ) | шт | 2
4.100 | ЛС E230-0001-8000626652-РД-01-10.04.130-ОВ.ЛС-Г02-01-П-00-00. Поз. 100 | Установка дефлекторов диаметром патрубка: 800 мм, (ФЕР20-02-012-06) | шт | 2
4.101 | ЛС E230-0001-8000626652-РД-01-10.04.130-ОВ.ЛС-Г02-01-П-00-00. Поз. 101 | Дефлектор д=750 мм, (Конъюнктурный анализ) | шт | 2
4.102 | ЛС E230-0001-8000626652-РД-01-10.04.130-ОВ.ЛС-Г02-01-П-00-00. Поз. 102 | Установка решеток жалюзийных площадью в свету: до 0,5 м2, (ФЕР20-02-002-01) | шт | 2
4.103 | ЛС E230-0001-8000626652-РД-01-10.04.130-ОВ.ЛС-Г02-01-П-00-00. Поз. 103 | Решетка защитная 800х800 БСР 650х650, (Конъюнктурный анализ) | шт | 2
4.104 | ЛС E230-0001-8000626652-РД-01-10.04.130-ОВ.ЛС-Г02-01-П-00-00. Поз. 104 | Установка клапанов обратных: периметром до 3200 мм, (ФЕР20-02-004-08) | шт | 2
4.105 | ЛС E230-0001-8000626652-РД-01-10.04.130-ОВ.ЛС-Г02-01-П-00-00. Поз. 105 | Клапан газоплотный, утепленный с приводом, двумя парами концевиков (для АСУ), КЕДР-С 650х650, (Конъюнктурный анализ) | шт | 2
4.106 | ЛС E230-0001-8000626652-РД-01-10.04.130-ОВ.ЛС-Г02-01-П-00-00. Поз. 106 | Сборка с помощью лебедок ручных (с установкой и снятием их в процессе работы) или вручную (мелких деталей): листовые конструкции массой до 0,5 т (бачки, течки, воронки, желоба, лотки и пр.), (ФЕРм38-01-006-07) | т | 0.040022
4.107 | ЛС E230-0001-8000626652-РД-01-10.04.130-ОВ.ЛС-Г02-01-П-00-00. Поз. 107 | Монтаж опорных конструкций: подвесок и хомутов для крепления трубопроводов внутри зданий и сооружений, (ФЕР09-03-039-04) | т | 0.040022
4.108 | ЛС E230-0001-8000626652-РД-01-10.04.130-ОВ.ЛС-Г02-01-П-00-00. Поз. 108 | Сталь листовая горячекатаная марки Ст3 толщиной: 6-9 мм, (ФССЦ-08.3.05.02-0059) | т | 0.010598
4.109 | ЛС E230-0001-8000626652-РД-01-10.04.130-ОВ.ЛС-Г02-01-П-00-00. Поз. 109 | Трубы стальные электросварные квадратного сечения, размер стороны 40 мм, толщина стенки 2 мм, (ФССЦ-23.3.08.01-0023) | т | 0.018174
4.110 | ЛС E230-0001-8000626652-РД-01-10.04.130-ОВ.ЛС-Г02-01-П-00-00. Поз. 110 | Сталь угловая равнополочная, марка стали: Ст3пс, шириной полок 50-50 мм, (ФССЦ-08.3.08.02-0070) | т | 0.01125
4.111 | ЛС E230-0001-8000626652-РД-01-10.04.130-ОВ.ЛС-Г02-01-П-00-00. Поз. 111 | Опорные конструкции на болтовых соединениях (подвесы, консоли, профили, опоры, кронштейны и т.п.), (ФЕРм08-04-750-01) | т | 0.10743
4.112 | ЛС E230-0001-8000626652-РД-01-10.04.130-ОВ.ЛС-Г02-01-П-00-00. Поз. 112 | Профиль перфорированный монтажный 40х40х2,5, (Конъюнктурный анализ) | м | 39.5
4.113 | ЛС E230-0001-8000626652-РД-01-10.04.130-ОВ.ЛС-Г02-01-П-00-00. Поз. 113 | Профиль монтажный (применительно к: Профиль перфорированный монтажный 50х50х2,5), (ФССЦ-20.2.08.05-0015) | м | 5.55
4.114 | ЛС E230-0001-8000626652-РД-01-10.04.130-ОВ.ЛС-Г02-01-П-00-00. Поз. 114 | Струбцина для подвеса, (Конъюнктурный анализ) | шт | 22
4.115 | ЛС E230-0001-8000626652-РД-01-10.04.130-ОВ.ЛС-Г02-01-П-00-00. Поз. 115 | Скоба для крепления коробов к строительным конструкциям сейсмостойкая СК-130 (применительно к: Монтажная струбцина), (ФССЦ-20.2.03.18-0001) | шт | 10
4.116 | ЛС E230-0001-8000626652-РД-01-10.04.130-ОВ.ЛС-Г02-01-П-00-00. Поз. 116 | Шпильки (Шпилька М8х1000 мм, М10х1000 мм), (ФССЦ-01.7.15.12-0023) | кг | 0.01438
4.117 | ЛС E230-0001-8000626652-РД-01-10.04.130-ОВ.ЛС-Г02-01-П-00-00. Поз. 117 | Гайки шестигранные оцинкованные, диаметр резьбы 8 мм, (ФССЦ-01.7.15.05-0022) | кг | 0.12
4.118 | ЛС E230-0001-8000626652-РД-01-10.04.130-ОВ.ЛС-Г02-01-П-00-00. Поз. 118 | Гайки шестигранные оцинкованные, диаметр резьбы 10 мм, (ФССЦ-01.7.15.05-0023) | кг | 0.128
4.119 | ЛС E230-0001-8000626652-РД-01-10.04.130-ОВ.ЛС-Г02-01-П-00-00. Поз. 119 | Шайбы оцинкованные, диаметр 10 мм, (ФССЦ-01.7.15.11-0045) | кг | 0.0224
4.120 | ЛС E230-0001-8000626652-РД-01-10.04.130-ОВ.ЛС-Г02-01-П-00-00. Поз. 120 | Болты оцинкованные диаметр 10 мм, (ФССЦ-01.7.15.02-0063) | т | 0.000784
4.121 | ЛС E230-0001-8000626652-РД-01-10.04.130-ОВ.ЛС-Г02-01-П-00-00. Поз. 121 | Анкер забивной М10, (ФССЦ-01.7.15.01-0037) | шт | 50
4.122 | ЛС E230-0001-8000626652-РД-01-10.04.130-ОВ.ЛС-Г02-01-П-00-00. Поз. 122 | Хомут металлический с шурупом для крепления трубопроводов диаметром: 31-38 мм, (ФССЦ-23.1.02.06-0013) | 10 шт | 1.6
4.123 | ЛС E230-0001-8000626652-РД-01-10.04.130-ОВ.ЛС-Г02-01-П-00-00. Поз. 123 | Хомут металлический с шурупом для крепления трубопроводов диаметром: 20-25 мм, (ФССЦ-23.1.02.06-0011) | 10 шт | 0.2
4.124 | ЛС E230-0001-8000626652-РД-01-10.04.130-ОВ.ЛС-Г02-01-П-00-00. Поз. 124 | Стойка сборных кабельных конструкций (без полок), масса: до 1,6 кг, (ФЕРм08-02-152-04) | 100 шт | 0.09
4.125 | ЛС E230-0001-8000626652-РД-01-10.04.130-ОВ.ЛС-Г02-01-П-00-00. Поз. 125 | Консоль кабельная стальная К-250 (применительно к: Опора консольная), (ФССЦ-20.2.03.03-0002) | шт | 9
4.126 | ЛС E230-0001-8000626652-РД-01-10.04.130-ОВ.ЛС-Г02-01-П-00-00. Поз. 126 | Сверление установками алмазного бурения в железобетонных конструкциях вертикальных отверстий глубиной 200 мм диаметром: 20 мм, (ФЕР46-03-001-01) | 100 отверстий | 0.5
4.127 | ЛС E230-0001-8000626652-РД-01-10.04.130-ОВ.ЛС-Г02-01-П-00-00. Поз. 127 | На каждые 10 мм изменения глубины сверления добавляется или исключается: к расценке 46-03-001-01, (ФЕР46-03-001-17) | 100 отверстий | -0.5
4.128 | ЛС E230-0001-8000626652-РД-01-10.04.130-ОВ.ЛС-Г02-01-П-00-00. Поз. 128 | Сверло кольцевое алмазное, диаметр 20 мм, (ФССЦ-01.7.17.09-0062) | шт | 0.63
5 | ЛС E230-0001-8000626652-РД-01-10.04.100-ОВ.ЛС-Г02-01-П-00-00 Поз.: 1-115 | Системы отопления, вентиляция и кондиционирование - длина систем | п.м. | 1
5.1 | ЛС E230-0001-8000626652-РД-01-10.04.100-ОВ.ЛС-Г02-01-П-00-00. Поз. 1 | Установка регистров из стальных: сварных труб диаметром нитки 80 мм, (ФЕР18-03-004-07) | 100 м | 0.7
5.2 | ЛС E230-0001-8000626652-РД-01-10.04.100-ОВ.ЛС-Г02-01-П-00-00. Поз. 2 | Регистры отопительные из стальных электросварных труб, диаметр труб 89 мм, (Конъюнктурный анализ) | м | 70
5.3 | ЛС E230-0001-8000626652-РД-01-10.04.100-ОВ.ЛС-Г02-01-П-00-00. Поз. 3 | Прокладка трубопроводов отопления из стальных водогазопроводных неоцинкованных труб диаметром: 25 мм, (ФЕР16-02-001-03) | 100 м | 0.277
5.4 | ЛС E230-0001-8000626652-РД-01-10.04.100-ОВ.ЛС-Г02-01-П-00-00. Поз. 4 | Труба Ду 25 Ст20, (Конъюнктурный анализ) | м | 26.8
5.5 | ЛС E230-0001-8000626652-РД-01-10.04.100-ОВ.ЛС-Г02-01-П-00-00. Поз. 5 | Отвод Ду25 90 гр. Ст20, (Конъюнктурный анализ) | шт | 20
5.6 | ЛС E230-0001-8000626652-РД-01-10.04.100-ОВ.ЛС-Г02-01-П-00-00. Поз. 6 | Переход концентрический Ду25Ду20 Ст20, (Конъюнктурный анализ) | шт | 4
5.7 | ЛС E230-0001-8000626652-РД-01-10.04.100-ОВ.ЛС-Г02-01-П-00-00. Поз. 7 | Прокладка трубопроводов отопления из стальных водогазопроводных неоцинкованных труб диаметром: 20 мм, (ФЕР16-02-001-02) | 100 м | 0.3276
5.8 | ЛС E230-0001-8000626652-РД-01-10.04.100-ОВ.ЛС-Г02-01-П-00-00. Поз. 8 | Узлы укрупненные монтажные (трубопроводы) из стальных водогазопроводных неоцинкованных труб с гильзами для систем отопления диаметром 20 мм (применительно к: Труба Ду 20 Ст20, Отвод Ду20 90 гр. Ст20, Переход концентрический Ду20хДу15 Ст20), (ФССЦ-18.5.13.01-0002) | м | 32.76
5.9 | ЛС E230-0001-8000626652-РД-01-10.04.100-ОВ.ЛС-Г02-01-П-00-00. Поз. 9 | Кран шаровый Ду15, ВР/ВР, стальной Valtec, (Конъюнктурный анализ) | шт | 27
5.10 | ЛС E230-0001-8000626652-РД-01-10.04.100-ОВ.ЛС-Г02-01-П-00-00. Поз. 10 | Прокладка трубопроводов отопления из стальных водогазопроводных неоцинкованных труб диаметром: 15 мм, (ФЕР16-02-001-01) | 100 м | 1.084
5.11 | ЛС E230-0001-8000626652-РД-01-10.04.100-ОВ.ЛС-Г02-01-П-00-00. Поз. 11 | Труба Ду 15 Ст20, (Конъюнктурный анализ) | м | 106.8
5.12 | ЛС E230-0001-8000626652-РД-01-10.04.100-ОВ.ЛС-Г02-01-П-00-00. Поз. 12 | Отвод Ду15 90 гр. Ст20, (Конъюнктурный анализ) | шт | 64
5.13 | ЛС E230-0001-8000626652-РД-01-10.04.100-ОВ.ЛС-Г02-01-П-00-00. Поз. 13 | Установка воздухоотводчиков, (ФЕР18-06-003-10) | шт | 13
5.14 | ЛС E230-0001-8000626652-РД-01-10.04.100-ОВ.ЛС-Г02-01-П-00-00. Поз. 14 | Воздухоотводчик НР G1/2", (Конъюнктурный анализ) | шт | 13
5.15 | ЛС E230-0001-8000626652-РД-01-10.04.100-ОВ.ЛС-Г02-01-П-00-00. Поз. 15 | Окраска металлических огрунтованных поверхностей: эмалью ПФ-115, (ФЕР13-03-004-26) | 100 м2 | 0.253
5.16 | ЛС E230-0001-8000626652-РД-01-10.04.100-ОВ.ЛС-Г02-01-П-00-00. Поз. 16 | Установка агрегатов воздушно-отопительных массой: до 0,25 т, (ФЕР20-04-001-01) | шт | 1
5.17 | ЛС E230-0001-8000626652-РД-01-10.04.100-ОВ.ЛС-Г02-01-П-00-00. Поз. 17 | Тепловентилятор водяной коррозионностойкий, Qт = 13000 Вт, в комплекте со смесительным узлом, обвязкой и креплением ГРЕЕРС ВС-1320С, (Конъюнктурный анализ) | к-т | 1
5.18 | ЛС E230-0001-8000626652-РД-01-10.04.100-ОВ.ЛС-Г02-01-П-00-00. Поз. 18 | Прокладка трубопроводов отопления из стальных водогазопроводных неоцинкованных труб диаметром: 20 мм, (ФЕР16-02-001-02) | 100 м | 0.0526
5.19 | ЛС E230-0001-8000626652-РД-01-10.04.100-ОВ.ЛС-Г02-01-П-00-00. Поз. 19 | Узлы укрупненные монтажные (трубопроводы) из стальных водогазопроводных неоцинкованных труб с гильзами для систем отопления диаметром 20 мм (применительно к: Труба Ду 20 Ст20, Отвод Ду20 90 гр. Ст20), (ФССЦ-18.5.13.01-0002) | м | 5.26
5.20 | ЛС E230-0001-8000626652-РД-01-10.04.100-ОВ.ЛС-Г02-01-П-00-00. Поз. 20 | Кран шаровый Ду15, ВР/ВР, стальной Valtec, (Конъюнктурный анализ) | шт | 2
5.21 | ЛС E230-0001-8000626652-РД-01-10.04.100-ОВ.ЛС-Г02-01-П-00-00. Поз. 21 | Установка воздухоотводчиков, (ФЕР18-06-003-10) | шт | 2
5.22 | ЛС E230-0001-8000626652-РД-01-10.04.100-ОВ.ЛС-Г02-01-П-00-00. Поз. 22 | Воздухоотводчик НР G1/2", (Конъюнктурный анализ) | шт | 2
5.23 | ЛС E230-0001-8000626652-РД-01-10.04.100-ОВ.ЛС-Г02-01-П-00-00. Поз. 23 | Окраска металлических огрунтованных поверхностей: эмалью ПФ-115, (ФЕР13-03-004-26) | 100 м2 | 0.009
5.24 | ЛС E230-0001-8000626652-РД-01-10.04.100-ОВ.ЛС-Г02-01-П-00-00. Поз. 24 | Прокладка трубопроводов отопления из стальных водогазопроводных неоцинкованных труб диаметром: 25 мм, (ФЕР16-02-001-03) | 100 м | 0.5164
5.25 | ЛС E230-0001-8000626652-РД-01-10.04.100-ОВ.ЛС-Г02-01-П-00-00. Поз. 25 | Труба Ду 25 Ст20, (Конъюнктурный анализ) | м | 51
5.26 | ЛС E230-0001-8000626652-РД-01-10.04.100-ОВ.ЛС-Г02-01-П-00-00. Поз. 26 | Отвод Ду25 90 гр. Ст20, (Конъюнктурный анализ) | шт | 16
5.27 | ЛС E230-0001-8000626652-РД-01-10.04.100-ОВ.ЛС-Г02-01-П-00-00. Поз. 27 | Кран шаровый Ду15, ВР/ВР, стальной Valtec, (Конъюнктурный анализ) | шт | 4
5.28 | ЛС E230-0001-8000626652-РД-01-10.04.100-ОВ.ЛС-Г02-01-П-00-00. Поз. 28 | Установка воздухоотводчиков, (ФЕР18-06-003-10) | шт | 4
5.29 | ЛС E230-0001-8000626652-РД-01-10.04.100-ОВ.ЛС-Г02-01-П-00-00. Поз. 29 | Воздухоотводчик НР G1/2", (Конъюнктурный анализ) | шт | 4
5.30 | ЛС E230-0001-8000626652-РД-01-10.04.100-ОВ.ЛС-Г02-01-П-00-00. Поз. 30 | Окраска металлических огрунтованных поверхностей: эмалью ПФ-115, (ФЕР13-03-004-26) | 100 м2 | 0.107
5.31 | ЛС E230-0001-8000626652-РД-01-10.04.100-ОВ.ЛС-Г02-01-П-00-00. Поз. 31 | Установка узла квартирного счетчика воды, (ФЕР16-06-006-01) | 100 узлов | 0.01
5.32 | ЛС E230-0001-8000626652-РД-01-10.04.100-ОВ.ЛС-Г02-01-П-00-00. Поз. 32 | Узел управления систем отопления и теплоснабжения Е230-0001-8000626652-РД-01-10 04.181-ОВ.ОЛ2, (Конъюнктурный анализ) | к-т | 1
5.33 | ЛС E230-0001-8000626652-РД-01-10.04.100-ОВ.ЛС-Г02-01-П-00-00. Поз. 33 | Окраска металлических огрунтованных поверхностей: эмалью ПФ-115, (ФЕР13-03-004-26) | 100 м2 | 0.025
5.34 | ЛС E230-0001-8000626652-РД-01-10.04.100-ОВ.ЛС-Г02-01-П-00-00. Поз. 34 | Установка агрегатов воздушно-отопительных массой: до 0,25 т, (ФЕР20-04-001-01) | шт | 1
5.35 | ЛС E230-0001-8000626652-РД-01-10.04.100-ОВ.ЛС-Г02-01-П-00-00. Поз. 35 | Воздушно-тепловая завеса водяная коррозионностойкая, Qт = 32330 Вт, в комплекте со смесительным узлом, обвязкой и креплением КЭВ-75П4050W, (Конъюнктурный анализ) | шт | 1
5.36 | ЛС E230-0001-8000626652-РД-01-10.04.100-ОВ.ЛС-Г02-01-П-00-00. Поз. 36 | Прокладка трубопроводов отопления из стальных водогазопроводных неоцинкованных труб диаметром: 25 мм, (ФЕР16-02-001-03) | 100 м | 0.879
5.37 | ЛС E230-0001-8000626652-РД-01-10.04.100-ОВ.ЛС-Г02-01-П-00-00. Поз. 37 | Труба Ду 25 Ст20, (Конъюнктурный анализ) | м | 87
5.38 | ЛС E230-0001-8000626652-РД-01-10.04.100-ОВ.ЛС-Г02-01-П-00-00. Поз. 38 | Отвод Ду25 90 гр. Ст20, (Конъюнктурный анализ) | шт | 20
5.39 | ЛС E230-0001-8000626652-РД-01-10.04.100-ОВ.ЛС-Г02-01-П-00-00. Поз. 39 | Переход концентрический Ду25Ду20 Ст20, (Конъюнктурный анализ) | шт | 4
5.40 | ЛС E230-0001-8000626652-РД-01-10.04.100-ОВ.ЛС-Г02-01-П-00-00. Поз. 40 | Прокладка трубопроводов отопления из стальных водогазопроводных неоцинкованных труб диаметром: 20 мм, (ФЕР16-02-001-02) | 100 м | 0.061
5.41 | ЛС E230-0001-8000626652-РД-01-10.04.100-ОВ.ЛС-Г02-01-П-00-00. Поз. 41 | Узлы укрупненные монтажные (трубопроводы) из стальных водогазопроводных неоцинкованных труб с гильзами для систем отопления диаметром 20 мм (применительно к: Труба Ду 20 Ст20, Отвод Ду20 90 гр. Ст20, Отвод Ду20 45 гр. Ст20), (ФССЦ-18.5.13.01-0002) | м | 6.1
5.42 | ЛС E230-0001-8000626652-РД-01-10.04.100-ОВ.ЛС-Г02-01-П-00-00. Поз. 42 | Кран шаровый Ду15, ВР/ВР, стальной Valtec, (Конъюнктурный анализ) | шт | 4
5.43 | ЛС E230-0001-8000626652-РД-01-10.04.100-ОВ.ЛС-Г02-01-П-00-00. Поз. 43 | Установка воздухоотводчиков, (ФЕР18-06-003-10) | шт | 4
5.44 | ЛС E230-0001-8000626652-РД-01-10.04.100-ОВ.ЛС-Г02-01-П-00-00. Поз. 44 | Воздухоотводчик НР G1/2", (Конъюнктурный анализ) | шт | 4
5.45 | ЛС E230-0001-8000626652-РД-01-10.04.100-ОВ.ЛС-Г02-01-П-00-00. Поз. 45 | Окраска металлических огрунтованных поверхностей: эмалью ПФ-115, (ФЕР13-03-004-26) | 100 м2 | 0.193
5.46 | ЛС E230-0001-8000626652-РД-01-10.04.100-ОВ.ЛС-Г02-01-П-00-00. Поз. 46 | Установка камер приточных типовых: без секции орошения производительностью до 10 тыс.м3/час, (ФЕР20-06-002-01) | шт | 1
5.47 | ЛС E230-0001-8000626652-РД-01-10.04.100-ОВ.ЛС-Г02-01-П-00-00. Поз. 47 | Приточная установка производительностью 63510м3/ч; 795Па В комплекте со смесительным узлом калорифера с резервным циркуляционным насосом Е230-0001-8000626652-РД-01-10 04.181-ОВ.ОЛ1, (Конъюнктурный анализ) | к-т | 1
5.48 | ЛС E230-0001-8000626652-РД-01-10.04.100-ОВ.ЛС-Г02-01-П-00-00. Поз. 48 | Шкаф (пульт) управления навесной, высота, ширина и глубина: до 600х600х350 мм, (ФЕРм08-03-573-04) | шт | 1
5.49 | ЛС E230-0001-8000626652-РД-01-10.04.100-ОВ.ЛС-Г02-01-П-00-00. Поз. 49 | Установка вентиляторов радиальных массой: свыше 0,05 до 0,12 т, (ФЕР20-03-001-02) | шт | 2
5.50 | ЛС E230-0001-8000626652-РД-01-10.04.100-ОВ.ЛС-Г02-01-П-00-00. Поз. 50 | Вентилятор канальный коррозионностойкий 2075 м3/ч, 270Па; В комплекте с гибкими вставками, виброопорами ВКПН 60-35 4D-3,55, (Конъюнктурный анализ) | шт | 1
5.51 | ЛС E230-0001-8000626652-РД-01-10.04.100-ОВ.ЛС-Г02-01-П-00-00. Поз. 51 | Вентилятор радиальный дымоудаления коррозионностойкий 11205 м3/ч, 250Па; В комплекте с гибкими вставками, виброопорами ВРм 6,3 ДУ (РВ6, 4кВт), (Конъюнктурный анализ) | шт | 1
5.52 | ЛС E230-0001-8000626652-РД-01-10.04.100-ОВ.ЛС-Г02-01-П-00-00. Поз. 52 | Установка клапанов: огнезадерживающих с ручной регулировкой периметром до 3200 мм, (ФЕР20-02-004-16) | шт | 2
5.53 | ЛС E230-0001-8000626652-РД-01-10.04.100-ОВ.ЛС-Г02-01-П-00-00. Поз. 53 | Клапан дымовой морозо- и коррозионностойкий с приводом, двумя парами концевиков (для ПС и АСУ независимо), 800х700, КПУ-2Н-З-МСК-800*700-2*ф, (Конъюнктурный анализ) | шт | 2
5.54 | ЛС E230-0001-8000626652-РД-01-10.04.100-ОВ.ЛС-Г02-01-П-00-00. Поз. 54 | Установка заслонок воздушных и клапанов воздушных КВР с ручным приводом: периметром до 2400 мм, (ФЕР20-02-005-08) | шт | 2
5.55 | ЛС E230-0001-8000626652-РД-01-10.04.100-ОВ.ЛС-Г02-01-П-00-00. Поз. 55 | Клапан воздушный ручной коррозионностойкое исп. 600х300, РЕГУЛЯР-Л - 300х600 - К -1*РУЧКА - У3 - 0, (Конъюнктурный анализ) | шт | 2
5.56 | ЛС E230-0001-8000626652-РД-01-10.04.100-ОВ.ЛС-Г02-01-П-00-00. Поз. 56 | Установка заслонок воздушных и клапанов воздушных КВР с ручным приводом: периметром до 1600 мм, (ФЕР20-02-005-07) | шт | 1
5.57 | ЛС E230-0001-8000626652-РД-01-10.04.100-ОВ.ЛС-Г02-01-П-00-00. Поз. 57 | Заслонки воздушные унифицированные ручного управления РК-302-11, размер 400х400 мм (применительно к: Клапан воздушный обратный коррозионностойкое исп. 400х350, Тюльпан-1 - 350х400 - К - 0), (ФССЦ-19.3.01.02-0064) | шт | 1
5.58 | ЛС E230-0001-8000626652-РД-01-10.04.100-ОВ.ЛС-Г02-01-П-00-00. Поз. 58 | Установка воздухораспределителей, предназначенных для подачи воздуха: в рабочую зону, массой до 20 кг, (ФЕР20-02-001-01) | шт | 12
5.59 | ЛС E230-0001-8000626652-РД-01-10.04.100-ОВ.ЛС-Г02-01-П-00-00. Поз. 59 | Решетка воздухораспределительная 800х700, 1269 м3/ч, АДР 800х700, (Конъюнктурный анализ) | шт | 1
5.60 | ЛС E230-0001-8000626652-РД-01-10.04.100-ОВ.ЛС-Г02-01-П-00-00. Поз. 60 | Решетка воздухораспределительная 300х100, 519 м3/ч, АДР 300х100, (Конъюнктурный анализ) | шт | 4
5.61 | ЛС E230-0001-8000626652-РД-01-10.04.100-ОВ.ЛС-Г02-01-П-00-00. Поз. 61 | Решетка воздухораспределительная 600х500, 3735 м3/ч, АДР 600х500, (Конъюнктурный анализ) | шт | 3
5.62 | ЛС E230-0001-8000626652-РД-01-10.04.100-ОВ.ЛС-Г02-01-П-00-00. Поз. 62 | Решетка воздухораспределительная 400х200, 1269 м3/ч, АДР 400х200, (Конъюнктурный анализ) | шт | 4
5.63 | ЛС E230-0001-8000626652-РД-01-10.04.100-ОВ.ЛС-Г02-01-П-00-00. Поз. 63 | Установка решеток жалюзийных площадью в свету: до 1,0 м2, (ФЕР20-02-002-02) | шт | 2
5.64 | ЛС E230-0001-8000626652-РД-01-10.04.100-ОВ.ЛС-Г02-01-П-00-00. Поз. 64 | Решетка наружная 600х1000, 5075 м3/ч, АРН 600х1000, (Конъюнктурный анализ) | шт | 1
5.65 | ЛС E230-0001-8000626652-РД-01-10.04.100-ОВ.ЛС-Г02-01-П-00-00. Поз. 65 | Решетка наружная 750х1200, 9490 м3/ч, АРН 750х1200, (Конъюнктурный анализ) | шт | 1
5.66 | ЛС E230-0001-8000626652-РД-01-10.04.100-ОВ.ЛС-Г02-01-П-00-00. Поз. 66 | Прокладка воздуховодов из листовой, оцинкованной стали и алюминия класса Н (нормальные) толщиной: 0,7 мм, периметром до 4000 мм, (ФЕР20-01-001-14) | 100 м2 | 0.2539
5.67 | ЛС E230-0001-8000626652-РД-01-10.04.100-ОВ.ЛС-Г02-01-П-00-00. Поз. 67 | Воздуховод из оцинкованной стали б=1,2 мм., 600х600, (Конъюнктурный анализ) | м2 | 1.2
5.68 | ЛС E230-0001-8000626652-РД-01-10.04.100-ОВ.ЛС-Г02-01-П-00-00. Поз. 68 | Воздуховод из оцинкованной стали б=1,2 мм., 650х600, (Конъюнктурный анализ) | м2 | 5.8
5.69 | ЛС E230-0001-8000626652-РД-01-10.04.100-ОВ.ЛС-Г02-01-П-00-00. Поз. 69 | Изделия фасонные для воздуховодов из оцинкованной стали с шиной и уголками, толщина 1,0 мм, периметр 3200 мм (применительно к: Врезка из оцинкованной стали б=1,2 мм., 1000х600), (ФССЦ-19.1.01.09-0033) | м2 | 0.35
5.70 | ЛС E230-0001-8000626652-РД-01-10.04.100-ОВ.ЛС-Г02-01-П-00-00. Поз. 70 | Заглушка из оцинкованной стали б=1,2 мм.,650х600, (Конъюнктурный анализ) | шт | 1
5.71 | ЛС E230-0001-8000626652-РД-01-10.04.100-ОВ.ЛС-Г02-01-П-00-00. Поз. 71 | Отвод-90° из оцинкованной стали б=1,2 мм., 600х600, (Конъюнктурный анализ) | шт | 4
5.72 | ЛС E230-0001-8000626652-РД-01-10.04.100-ОВ.ЛС-Г02-01-П-00-00. Поз. 72 | Переход из оцинкованной стали б=1,2 мм., 650х600/600х600, (Конъюнктурный анализ) | шт | 1
5.73 | ЛС E230-0001-8000626652-РД-01-10.04.100-ОВ.ЛС-Г02-01-П-00-00. Поз. 73 | Прокладка воздуховодов из листовой, оцинкованной стали и алюминия класса Н (нормальные) толщиной: 0,7 мм, периметром до 3200 мм, (ФЕР20-01-001-12) | 100 м2 | 1.2456
5.74 | ЛС E230-0001-8000626652-РД-01-10.04.100-ОВ.ЛС-Г02-01-П-00-00. Поз. 74 | Воздуховод из оцинкованной стали б=0,7 мм., 600х600, (Конъюнктурный анализ) | м | 29.6
5.75 | ЛС E230-0001-8000626652-РД-01-10.04.100-ОВ.ЛС-Г02-01-П-00-00. Поз. 75 | Воздуховоды из оцинкованной стали с шиной и уголками толщиной: 0,7 мм, периметром 2500 мм (применительно к: Воздуховод из оцинкованной стали б=0,7 мм., 450х800), (ФССЦ-19.1.01.03-0037) | м2 | 1.25
5.76 | ЛС E230-0001-8000626652-РД-01-10.04.100-ОВ.ЛС-Г02-01-П-00-00. Поз. 76 | Воздуховод из оцинкованной стали б= 0,7 мм., 800х700, (Конъюнктурный анализ) | м | 11.3
5.77 | ЛС E230-0001-8000626652-РД-01-10.04.100-ОВ.ЛС-Г02-01-П-00-00. Поз. 77 | Изделия фасонные для воздуховодов из оцинкованной стали с шиной и уголками, толщина 0,7 мм, периметр 2400 мм (со стороной до 600 мм) (применительно к: Врезка из оцинкованной стали б=0,7 мм., 600х600, Заглушка из оцинкованной стали б=0,7 мм.,600х600; Отвод-90° из оцинкованной стали б=0,7 мм., 600х600; Переход из оцинкованной стали б=0,7 мм., 600х600/750х400, 600х600/600х300), (ФССЦ-19.1.01.09-0015) | м2 | 4.04
5.78 | ЛС E230-0001-8000626652-РД-01-10.04.100-ОВ.ЛС-Г02-01-П-00-00. Поз. 78 | Изделия фасонные для воздуховодов из оцинкованной стали с шиной и уголками, толщина 0,7 мм, периметр 2500 мм (применительно к: Врезка из оцинкованной стали б=0,7 мм., 800х450, Отвод-90° из оцинкованной стали б=0,7 мм., 800х450), (ФССЦ-19.1.01.09-0017) | м2 | 2.247
5.79 | ЛС E230-0001-8000626652-РД-01-10.04.100-ОВ.ЛС-Г02-01-П-00-00. Поз. 79 | Изделия фасонные для воздуховодов из оцинкованной стали с шиной и уголками, толщина 0,7 мм, периметр 3000 мм (применительно к: Заглушка из оцинкованной стали б=0,7 мм.,800х700), (ФССЦ-19.1.01.09-0020) | м2 | 0.62
5.80 | ЛС E230-0001-8000626652-РД-01-10.04.100-ОВ.ЛС-Г02-01-П-00-00. Поз. 80 | Отвод-90° из оцинкованной стали б=0,7 мм., 700х800, (Конъюнктурный анализ) | шт | 2
5.81 | ЛС E230-0001-8000626652-РД-01-10.04.100-ОВ.ЛС-Г02-01-П-00-00. Поз. 81 | Отвод-90° из оцинкованной стали б=0,7 мм., 800х700, (Конъюнктурный анализ) | шт | 2
5.82 | ЛС E230-0001-8000626652-РД-01-10.04.100-ОВ.ЛС-Г02-01-П-00-00. Поз. 82 | Отвод-45° из оцинкованной стали б=0,7 мм., 700х800, (Конъюнктурный анализ) | шт | 2
5.83 | ЛС E230-0001-8000626652-РД-01-10.04.100-ОВ.ЛС-Г02-01-П-00-00. Поз. 83 | Переход из оцинкованной стали б=0,7 мм., 700х800/Ø630, (Конъюнктурный анализ) | шт | 1
5.84 | ЛС E230-0001-8000626652-РД-01-10.04.100-ОВ.ЛС-Г02-01-П-00-00. Поз. 84 | Переход из оцинкованной стали б=0,7 мм., 800х700/600х600, (Конъюнктурный анализ) | шт | 1
5.85 | ЛС E230-0001-8000626652-РД-01-10.04.100-ОВ.ЛС-Г02-01-П-00-00. Поз. 85 | Прокладка воздуховодов из листовой, оцинкованной стали и алюминия класса Н (нормальные) толщиной: 0,7 мм, периметром до 4000 мм, (ФЕР20-01-001-14) | 100 м2 | 0.0043
5.86 | ЛС E230-0001-8000626652-РД-01-10.04.100-ОВ.ЛС-Г02-01-П-00-00. Поз. 86 | Изделия фасонные для воздуховодов из оцинкованной стали с шиной и уголками, толщина 0,7 мм, периметр 3600 мм (применительно к: Врезка из оцинкованной стали б=0,7 мм., 1200х750), (ФССЦ-19.1.01.09-0023) | м2 | 0.43
5.87 | ЛС E230-0001-8000626652-РД-01-10.04.100-ОВ.ЛС-Г02-01-П-00-00. Поз. 87 | Прокладка воздуховодов из листовой, оцинкованной стали и алюминия класса Н (нормальные) толщиной: 0,7 мм, периметром до 2400 мм, (ФЕР20-01-001-11) | 100 м2 | 0.33524
5.88 | ЛС E230-0001-8000626652-РД-01-10.04.100-ОВ.ЛС-Г02-01-П-00-00. Поз. 88 | Воздуховод из оцинкованной стали б= 0,7 мм., 750х400, (Конъюнктурный анализ) | м | 4.9
5.89 | ЛС E230-0001-8000626652-РД-01-10.04.100-ОВ.ЛС-Г02-01-П-00-00. Поз. 89 | Воздуховод из оцинкованной стали б=0,7 мм., 600х300, (Конъюнктурный анализ) | м | 9.1
5.90 | ЛС E230-0001-8000626652-РД-01-10.04.100-ОВ.ЛС-Г02-01-П-00-00. Поз. 90 | Изделия фасонные для воздуховодов из оцинкованной стали с шиной и уголками, толщина 0,7 мм, периметр 1800 мм (применительно к: Врезка из оцинкованной стали б=0,7 мм., 600х300, Заглушка из оцинкованной стали б=0,7 мм.,600х300; Отвод-45° из оцинкованной стали б=0,7 мм., 600х300; Переход из оцинкованной стали б=0,7 мм., 600х300/300х300), (ФССЦ-19.1.01.09-0009) | м2 | 2.413
5.91 | ЛС E230-0001-8000626652-РД-01-10.04.100-ОВ.ЛС-Г02-01-П-00-00. Поз. 91 | Изделия фасонные для воздуховодов из оцинкованной стали с шиной и уголками, толщина 0,7 мм, периметр 2200 мм (со стороной до 600 мм) (применительно к: Врезка из оцинкованной стали б=0,7 мм.,600х500), (ФССЦ-19.1.01.09-0013) | м2 | 0.6
5.92 | ЛС E230-0001-8000626652-РД-01-10.04.100-ОВ.ЛС-Г02-01-П-00-00. Поз. 92 | Изделия фасонные для воздуховодов из оцинкованной стали с шиной и уголками, толщина 0,7 мм, периметр 2000 мм (со стороной до 600 мм) (применительно к: Переход из оцинкованной стали б=0,7 мм., 600х350/400х350), (ФССЦ-19.1.01.09-0010) | м2 | 1.382
5.93 | ЛС E230-0001-8000626652-РД-01-10.04.100-ОВ.ЛС-Г02-01-П-00-00. Поз. 93 | Изделия фасонные для воздуховодов из оцинкованной стали с шиной и уголками, толщина 0,7 мм, периметр 2400 мм (со стороной до 600 мм) (применительно к: Заглушка из оцинкованной стали б=0,7 мм.,750х400; Отвод-90° из оцинкованной стали б=0,7 мм., 400х750), (ФССЦ-19.1.01.09-0015) | м2 | 1.479
5.94 | ЛС E230-0001-8000626652-РД-01-10.04.100-ОВ.ЛС-Г02-01-П-00-00. Поз. 94 | Прокладка воздуховодов из листовой, оцинкованной стали и алюминия класса Н (нормальные) толщиной: 0,7 мм, периметром от 1100 до 1600 мм, (ФЕР20-01-001-10) | 100 м2 | 0.79292
5.95 | ЛС E230-0001-8000626652-РД-01-10.04.100-ОВ.ЛС-Г02-01-П-00-00. Поз. 95 | Воздуховоды из оцинкованной стали с шиной и уголками толщиной: 0,7 мм, периметром 1100 мм (применительно к: Воздуховод из оцинкованной стали б=0,7 мм., 300х250), (ФССЦ-19.1.01.03-0022) | м2 | 4.29
5.96 | ЛС E230-0001-8000626652-РД-01-10.04.100-ОВ.ЛС-Г02-01-П-00-00. Поз. 96 | Воздуховод из оцинкованной стали б= 0,7 мм., 400х200, (Конъюнктурный анализ) | м | 0.4
5.97 | ЛС E230-0001-8000626652-РД-01-10.04.100-ОВ.ЛС-Г02-01-П-00-00. Поз. 97 | Воздуховод из оцинкованной стали б= 0,7 мм., 300х300, (Конъюнктурный анализ) | м | 25
5.98 | ЛС E230-0001-8000626652-РД-01-10.04.100-ОВ.ЛС-Г02-01-П-00-00. Поз. 98 | Воздуховоды из оцинкованной стали с шиной и уголками толщиной: 0,7 мм, периметром 1300 мм (применительно к: Воздуховод из оцинкованной стали б=0,7 мм., 300х350), (ФССЦ-19.1.01.03-0024) | м2 | 5.46
5.99 | ЛС E230-0001-8000626652-РД-01-10.04.100-ОВ.ЛС-Г02-01-П-00-00. Поз. 99 | Воздуховод из оцинкованной стали б= 0,7 мм., 400х350, (Конъюнктурный анализ) | м | 23
5.100 | ЛС E230-0001-8000626652-РД-01-10.04.100-ОВ.ЛС-Г02-01-П-00-00. Поз. 100 | Изделия фасонные для воздуховодов из оцинкованной стали с шиной и уголками, толщина 0,7 мм, периметр 1500 мм (применительно к: Заглушка из оцинкованной стали б=0,7 мм.,350х400; Отвод-90° из оцинкованной стали б=0,7 мм., 400х350; Переход из оцинкованной стали б=0,7 мм., 400х350/300х350), (ФССЦ-19.1.01.09-0006) | м2 | 1.472
5.101 | ЛС E230-0001-8000626652-РД-01-10.04.100-ОВ.ЛС-Г02-01-П-00-00. Поз. 101 | Изделия фасонные для воздуховодов из оцинкованной стали с шиной и уголками, толщина 0,7 мм, периметр 1200 мм (применительно к: Врезка из оцинкованной стали б=0,7 мм., 400х200, Заглушка из оцинкованной стали б=0,7 мм.,300х300), (ФССЦ-19.1.01.09-0003) | м2 | 0.628
5.102 | ЛС E230-0001-8000626652-РД-01-10.04.100-ОВ.ЛС-Г02-01-П-00-00. Поз. 102 | Изделия фасонные для воздуховодов из оцинкованной стали с шиной и уголками, толщина 0,7 мм, периметр 1300 мм (применительно к: Отвод-90° из оцинкованной стали б=0,7 мм., 300х350; Переход из оцинкованной стали б=0,7 мм., 300х350/300х250), (ФССЦ-19.1.01.09-0004) | м2 | 1.558
5.103 | ЛС E230-0001-8000626652-РД-01-10.04.100-ОВ.ЛС-Г02-01-П-00-00. Поз. 103 | Изделия фасонные для воздуховодов из оцинкованной стали с шиной и уголками, толщина 0,7 мм, периметр 1100 мм (применительно к: Отвод-45° из оцинкованной стали б=0,7 мм., 250х300; Переход из оцинкованной стали б=0,7 мм., 300х250/200х200), (ФССЦ-19.1.01.09-0002) | м2 | 0.904
5.104 | ЛС E230-0001-8000626652-РД-01-10.04.100-ОВ.ЛС-Г02-01-П-00-00. Поз. 104 | Прокладка воздуховодов из листовой, оцинкованной стали и алюминия класса Н (нормальные) толщиной: 0,5 мм, периметром до 1000 мм, (ФЕР20-01-001-03) | 100 м2 | 0.04036
5.105 | ЛС E230-0001-8000626652-РД-01-10.04.100-ОВ.ЛС-Г02-01-П-00-00. Поз. 105 | Воздуховоды из оцинкованной стали с шиной и уголками толщиной: 0,55 мм, периметром 800 мм (применительно к: Воздуховод из оцинкованной стали б=0,5 мм., 200х200), (ФССЦ-19.1.01.03-0047) | м2 | 3.92
5.106 | ЛС E230-0001-8000626652-РД-01-10.04.100-ОВ.ЛС-Г02-01-П-00-00. Поз. 106 | Изделия фасонные для воздуховодов из оцинкованной стали с шиной и уголками, толщина 0,55 мм, периметр 800 мм (применительно к: Врезка из оцинкованной стали б=0,7 мм., 300х100, Заглушка из оцинкованной стали б=0,5 мм.,200х200), (ФССЦ-19.1.01.09-0027) | м2 | 0.116
5.107 | ЛС E230-0001-8000626652-РД-01-10.04.100-ОВ.ЛС-Г02-01-П-00-00. Поз. 107 | Прокладка трубопроводов отопления из стальных водогазопроводных неоцинкованных труб диаметром: 20 мм, (ФЕР16-02-001-02) | 100 м | 0.002
5.108 | ЛС E230-0001-8000626652-РД-01-10.04.100-ОВ.ЛС-Г02-01-П-00-00. Поз. 108 | Трубы стальные сварные водогазопроводные с резьбой черные усиленные (неоцинкованные), диаметр условного прохода: 20 мм, толщина стенки 3,2 мм, (ФССЦ-23.3.06.06-0002) | м | 0.2
5.109 | ЛС E230-0001-8000626652-РД-01-10.04.100-ОВ.ЛС-Г02-01-П-00-00. Поз. 109 | Кран шаровой для воды и пара стандартный, присоединение ВР-ВР, с размером резьбы 3/4" (применительно к: Кран шаровый Ду20, ВР/ВР, стальной), (ФССЦ-18.1.09.08-1098) | шт | 2
5.110 | ЛС E230-0001-8000626652-РД-01-10.04.100-ОВ.ЛС-Г02-01-П-00-00. Поз. 110 | Изоляция плоских и криволинейных поверхностей матами минераловатными прошивными безобкладочными и в обкладках, плитами минераловатными на синтетическом связующем, плитами из стеклянного штапельного волокна, (ФЕР26-01-011-01) | м3 | 1.195
5.111 | ЛС E230-0001-8000626652-РД-01-10.04.100-ОВ.ЛС-Г02-01-П-00-00. Поз. 111 | Маты минераловатные прошивные с покрытием сеткой и кашированные армированной алюминиевой фольгой, марка: "Wired mat 105 ALU" ROCKWOOL, толщиной 50 мм, (Конъюнктурный анализ) | м3 | 1.2906
5.112 | ЛС E230-0001-8000626652-РД-01-10.04.100-ОВ.ЛС-Г02-01-П-00-00. Поз. 112 | Покрытие поверхности изоляции трубопроводов: сталью оцинкованной, (ФЕР26-01-049-02) | 100 м2 | 0.239
5.113 | ЛС E230-0001-8000626652-РД-01-10.04.100-ОВ.ЛС-Г02-01-П-00-00. Поз. 113 | Сталь листовая оцинкованная толщиной листа: 0,5 мм, (Конъюнктурный анализ) | м2 | 29.158
5.114 | ЛС E230-0001-8000626652-РД-01-10.04.100-ОВ.ЛС-Г02-01-П-00-00. Поз. 114 | Монтаж опорных конструкций: для крепления трубопроводов внутри зданий и сооружений массой до 0,1 т, (ФЕР09-03-039-01) | т | 0.509
5.115 | ЛС E230-0001-8000626652-РД-01-10.04.100-ОВ.ЛС-Г02-01-П-00-00. Поз. 115 | М/конструкции опор КР, (Конъюнктурный анализ) | т | 0.509
6 | ЛС E230-0001-8000633006-РД-01-10.01.021-ОВ1.ЛС-Г02-01-П-00-00 Поз.: 1-49 | Системы отопления, вентиляция и кондиционирование - оборудование | шт. | 2
6.1 | ЛС E230-0001-8000633006-РД-01-10.01.021-ОВ1.ЛС-Г02-01-П-00-00. Поз. 1 | Установка камер приточных типовых: с секцией орошения производительностью до 10 тыс.м3/час, (ФЕР20-06-002-09) | шт | 1
6.2 | ЛС E230-0001-8000633006-РД-01-10.01.021-ОВ1.ЛС-Г02-01-П-00-00. Поз. 2 | Аппарат напольный, масса: до 0,8 т, (ФЕРм11-04-003-04) | шт | 1
6.3 | ЛС E230-0001-8000633006-РД-01-10.01.021-ОВ1.ЛС-Г02-01-П-00-00. Поз. 3 | Установка приточная (напольная, уличного исполнения, правая сторона обслуживания) FLNG 20x20. В составе: вентилятор (с резервированием) 3060 м3/ч, 350 Па, 2,68 кВт, 400В, секция фильтра со вставкой G4, нагреватель (вода 115/70С) 39 кВт, заслонки, гибкие вставки, сервисные секции, комплект автоматики, (Конъюнктурный анализ) | шт | 1
6.4 | ЛС E230-0001-8000633006-РД-01-10.01.021-ОВ1.ЛС-Г02-01-П-00-00. Поз. 4 | Прибор, устанавливаемый на резьбовых соединениях, масса: до 5 кг, (ФЕРм11-02-001-02) | шт | 3
6.5 | ЛС E230-0001-8000633006-РД-01-10.01.021-ОВ1.ЛС-Г02-01-П-00-00. Поз. 5 | Воздушный клапан 500х200 мм АВК 500х200, (Конъюнктурный анализ) | шт | 3
6.6 | ЛС E230-0001-8000633006-РД-01-10.01.021-ОВ1.ЛС-Г02-01-П-00-00. Поз. 6 | Установка решеток жалюзийных площадью в свету: до 0,5 м2, (ФЕР20-02-002-01) | шт | 4
6.7 | ЛС E230-0001-8000633006-РД-01-10.01.021-ОВ1.ЛС-Г02-01-П-00-00. Поз. 7 | Затраты на электроэнергию, потребляемую ручным инструментом (в размере 1 % от оплаты труда рабочих, добавляются к сметной стоимости материалов), (ОП, п.1.20) | 100 кг | 4
6.8 | ЛС E230-0001-8000633006-РД-01-10.01.021-ОВ1.ЛС-Г02-01-П-00-00. Поз. 8 | Решетка для прямоугольного воздуховода с двумя рядами индивидуально регулируемых жалюзи, 400х250 ПДН 400х250, (Конъюнктурный анализ) | шт | 3
6.9 | ЛС E230-0001-8000633006-РД-01-10.01.021-ОВ1.ЛС-Г02-01-П-00-00. Поз. 9 | Защитная решетка Ø 500 БСК500, (Конъюнктурный анализ) | шт | 1
6.10 | ЛС E230-0001-8000633006-РД-01-10.01.021-ОВ1.ЛС-Г02-01-П-00-00. Поз. 10 | Прокладка воздуховодов из листовой, оцинкованной стали и алюминия класса Н (нормальные) толщиной: 0,7 мм, периметром до 2400 мм, (ФЕР20-01-001-11) | 100 м2 | 0.0152
6.11 | ЛС E230-0001-8000633006-РД-01-10.01.021-ОВ1.ЛС-Г02-01-П-00-00. Поз. 11 | Воздуховоды из оцинкованной стали с шиной и уголками толщиной: 0,7 мм, периметром 2000 мм (со стороной до 600 мм) (Применительно к: Воздуховоды из оцинкованной стали, класса герметичности В с толщиной δ=0,7 350х600), (ФССЦ-19.1.01.03-0030) | м2 | 0.57
6.12 | ЛС E230-0001-8000633006-РД-01-10.01.021-ОВ1.ЛС-Г02-01-П-00-00. Поз. 12 | Врезка из оцинкованной стали толщиной 0,7мм размером 600x350, (Конъюнктурный анализ) | шт | 1
6.13 | ЛС E230-0001-8000633006-РД-01-10.01.021-ОВ1.ЛС-Г02-01-П-00-00. Поз. 13 | Прокладка воздуховодов из листовой, оцинкованной стали и алюминия класса Н (нормальные) толщиной: 0,7 мм, периметром от 1100 до 1600 мм, (ФЕР20-01-001-10) | 100 м2 | 0.1908
6.14 | ЛС E230-0001-8000633006-РД-01-10.01.021-ОВ1.ЛС-Г02-01-П-00-00. Поз. 14 | Воздуховоды из оцинкованной стали с шиной и уголками толщиной: 0,7 мм, периметром 1500 мм (Применительно к: Воздуховоды из оцинкованной стали, класса герметичности В с толщиной δ=0,7 350х400), (ФССЦ-19.1.01.03-0026) | м2 | 0.45
6.15 | ЛС E230-0001-8000633006-РД-01-10.01.021-ОВ1.ЛС-Г02-01-П-00-00. Поз. 15 | Воздуховоды из оцинкованной стали, класса герметичности В с толщиной δ=0,7 500х200, (Конъюнктурный анализ) | м2 | 12.74
6.16 | ЛС E230-0001-8000633006-РД-01-10.01.021-ОВ1.ЛС-Г02-01-П-00-00. Поз. 16 | Отвод из оцинкованной стали толщиной 0,7мм 45° размером 200x500-200x500, (Конъюнктурный анализ) | шт | 6
6.17 | ЛС E230-0001-8000633006-РД-01-10.01.021-ОВ1.ЛС-Г02-01-П-00-00. Поз. 17 | Врезка из оцинкованной стали толщиной 0,7мм размером 200x500-200x500, (Конъюнктурный анализ) | шт | 3
6.18 | ЛС E230-0001-8000633006-РД-01-10.01.021-ОВ1.ЛС-Г02-01-П-00-00. Поз. 18 | Врезка из оцинкованной стали толщиной 0,7мм размером 250x400-250x400, (Конъюнктурный анализ) | шт | 3
6.19 | ЛС E230-0001-8000633006-РД-01-10.01.021-ОВ1.ЛС-Г02-01-П-00-00. Поз. 19 | Врезка из оцинкованной стали толщиной 0,7мм размером 400x350, (Конъюнктурный анализ) | шт | 1
6.20 | ЛС E230-0001-8000633006-РД-01-10.01.021-ОВ1.ЛС-Г02-01-П-00-00. Поз. 20 | Заглушка из оцинкованной стали толщиной 0,7мм размером 500x200, (Конъюнктурный анализ) | шт | 3
6.21 | ЛС E230-0001-8000633006-РД-01-10.01.021-ОВ1.ЛС-Г02-01-П-00-00. Поз. 21 | Прокладка воздуховодов из листовой, оцинкованной стали и алюминия класса Н (нормальные) толщиной: 1,2 мм, диаметром 1400 мм, (ФЕР20-01-001-20) | 100 м2 | 0.2066
6.22 | ЛС E230-0001-8000633006-РД-01-10.01.021-ОВ1.ЛС-Г02-01-П-00-00. Поз. 22 | Воздуховоды из оцинкованной стали, класса герметичности В с толщиной δ=1,2 Ø 500, (Конъюнктурный анализ) | м2 | 15.24
6.23 | ЛС E230-0001-8000633006-РД-01-10.01.021-ОВ1.ЛС-Г02-01-П-00-00. Поз. 23 | Отвод из оцинкованной стали толщиной 1,2мм 45° размером Ø500-Ø500, (Конъюнктурный анализ) | шт | 2
6.24 | ЛС E230-0001-8000633006-РД-01-10.01.021-ОВ1.ЛС-Г02-01-П-00-00. Поз. 24 | Отвод из оцинкованной стали толщиной 1,2мм 90° размером Ø500-Ø500, (Конъюнктурный анализ) | шт | 2
6.25 | ЛС E230-0001-8000633006-РД-01-10.01.021-ОВ1.ЛС-Г02-01-П-00-00. Поз. 25 | Переход из оцинкованной стали толщиной 1,2мм размером размером 350x600-Ø500, (Конъюнктурный анализ) | шт | 1
6.26 | ЛС E230-0001-8000633006-РД-01-10.01.021-ОВ1.ЛС-Г02-01-П-00-00. Поз. 26 | Прокладка воздуховодов из листовой, оцинкованной стали и алюминия класса Н (нормальные) толщиной: 0,7 мм, диаметром от 500 до 560 мм, (ФЕР20-01-001-07) | 100 м2 | 0.2744
6.27 | ЛС E230-0001-8000633006-РД-01-10.01.021-ОВ1.ЛС-Г02-01-П-00-00. Поз. 27 | Воздуховоды из оцинкованной стали, класса герметичности В с толщиной δ=0,7 Ø 500, (Конъюнктурный анализ) | м2 | 25.45
6.28 | ЛС E230-0001-8000633006-РД-01-10.01.021-ОВ1.ЛС-Г02-01-П-00-00. Поз. 28 | Заглушка из оцинкованной стали толщиной 0,7мм размером Ø 500, (Конъюнктурный анализ) | шт | 1
6.29 | ЛС E230-0001-8000633006-РД-01-10.01.021-ОВ1.ЛС-Г02-01-П-00-00. Поз. 29 | Отвод из оцинкованной стали толщиной 0,7мм 90° размером Ø500-Ø500, (Конъюнктурный анализ) | шт | 3
6.30 | ЛС E230-0001-8000633006-РД-01-10.01.021-ОВ1.ЛС-Г02-01-П-00-00. Поз. 30 | Переход из оцинкованной стали толщиной 0,7мм размером Ø500-Ø400, (Конъюнктурный анализ) | шт | 1
6.31 | ЛС E230-0001-8000633006-РД-01-10.01.021-ОВ1.ЛС-Г02-01-П-00-00. Поз. 31 | Прокладка воздуховодов из листовой, оцинкованной стали и алюминия класса Н (нормальные) толщиной: 0,6 мм, диаметром до 450 мм, (ФЕР20-01-001-06) | 100 м2 | 0.0753
6.32 | ЛС E230-0001-8000633006-РД-01-10.01.021-ОВ1.ЛС-Г02-01-П-00-00. Поз. 32 | Воздуховоды из оцинкованной стали, класса герметичности В с толщиной δ=0,6 Ø 400, (Конъюнктурный анализ) | м2 | 6.91
6.33 | ЛС E230-0001-8000633006-РД-01-10.01.021-ОВ1.ЛС-Г02-01-П-00-00. Поз. 33 | Переход из оцинкованной стали толщиной 0,6мм размером Ø400-Ø250, (Конъюнктурный анализ) | шт | 1
6.34 | ЛС E230-0001-8000633006-РД-01-10.01.021-ОВ1.ЛС-Г02-01-П-00-00. Поз. 34 | Прокладка воздуховодов из листовой, оцинкованной стали и алюминия класса Н (нормальные) толщиной: 0,6 мм, диаметром до 250 мм, (ФЕР20-01-001-04) | 100 м2 | 0.0523
6.35 | ЛС E230-0001-8000633006-РД-01-10.01.021-ОВ1.ЛС-Г02-01-П-00-00. Поз. 35 | Воздуховоды из оцинкованной стали, класса герметичности В с толщиной δ=0,6 Ø 250, (Конъюнктурный анализ) | м2 | 5.03
6.36 | ЛС E230-0001-8000633006-РД-01-10.01.021-ОВ1.ЛС-Г02-01-П-00-00. Поз. 36 | Заглушка из оцинкованной стали толщиной 0,6мм размером Ø 250, (Конъюнктурный анализ) | шт | 1
6.37 | ЛС E230-0001-8000633006-РД-01-10.01.021-ОВ1.ЛС-Г02-01-П-00-00. Поз. 37 | Монтаж опорных конструкций: для крепления трубопроводов внутри зданий и сооружений массой до 0,1 т, (ФЕР09-03-039-01) | т | 0.396
6.38 | ЛС E230-0001-8000633006-РД-01-10.01.021-ОВ1.ЛС-Г02-01-П-00-00. Поз. 38 | Опорная конструкция для установки оборудования 3500х1100 FM.1204.1000.01, (Конъюнктурный анализ) | шт | 1
6.39 | ЛС E230-0001-8000633006-РД-01-10.01.021-ОВ1.ЛС-Г02-01-П-00-00. Поз. 39 | Опорная конструкция для воздуховодов FM.1204.1000.02, (Конъюнктурный анализ) | шт | 4
6.40 | ЛС E230-0001-8000633006-РД-01-10.01.021-ОВ1.ЛС-Г02-01-П-00-00. Поз. 40 | Сортовой и фасонный горячекатаный прокат из стали углеродистой обыкновенного качества, квадратный, размером: 21-50 мм, сталь марки Ст3пс (применительно к: Металл сортовой для крепления), (ФССЦ-08.3.04.02-0042) | т | 0.046
6.41 | ЛС E230-0001-8000633006-РД-01-10.01.021-ОВ1.ЛС-Г02-01-П-00-00. Поз. 41 | Изоляция трубопроводов матами и холстами из супертонкого волокна (стеклянного и базальтового), матами звукопоглощающими, (ФЕР26-01-008-01) | м3 | 0.324
6.42 | ЛС E230-0001-8000633006-РД-01-10.01.021-ОВ1.ЛС-Г02-01-П-00-00. Поз. 42 | Изделия теплоизоляционные из базальтового волокна, толщина 30мм, без обкладки BOS-VENT-30-БО, (Конъюнктурный анализ) | м2 | 16.74
6.43 | ЛС E230-0001-8000633006-РД-01-10.01.021-ОВ1.ЛС-Г02-01-П-00-00. Поз. 43 | Обертывание поверхности изоляции рулонными материалами насухо с проклейкой швов, (ФЕР26-01-054-01) | 100 м2 | 0.108
6.44 | ЛС E230-0001-8000633006-РД-01-10.01.021-ОВ1.ЛС-Г02-01-П-00-00. Поз. 44 | Рулонный покрывной слой для защиты тепловой изоляции BOS-PROTECTION ФА, (Конъюнктурный анализ) | м2 | 12.42
6.45 | ЛС E230-0001-8000633006-РД-01-10.01.021-ОВ1.ЛС-Г02-01-П-00-00. Поз. 45 | Установка вентиляторов осевых массой: до 0,1 т, (ФЕР20-03-002-03) | шт | 1
6.46 | ЛС E230-0001-8000633006-РД-01-10.01.021-ОВ1.ЛС-Г02-01-П-00-00. Поз. 46 | Вентилятор крышный 1940 м3/ч, 0,18 кВт, 380В VUKOSh-3,55A-4-У1, (Конъюнктурный анализ) | шт | 1
6.47 | ЛС E230-0001-8000633006-РД-01-10.01.021-ОВ1.ЛС-Г02-01-П-00-00. Поз. 47 | Установка узлов прохода вытяжных вентиляционных шахт диаметром патрубка: до 560 мм, (ФЕР20-02-013-03) | 10 шт | 0.1
6.48 | ЛС E230-0001-8000633006-РД-01-10.01.021-ОВ1.ЛС-Г02-01-П-00-00. Поз. 48 | Рулонный покрывной слой для защиты тепловой изоляции BOS-PROTECTION ФА, (Конъюнктурный анализ) | м2 | 12.42
6.49 | ЛС E230-0001-8000633006-РД-01-10.01.021-ОВ1.ЛС-Г02-01-П-00-00. Поз. 49 | Стакан монтажный утепленный с обратным клапаном SV-8-Ко-(I)-У1, (Конъюнктурный анализ) | шт | 1
7 | ЛС E230-0001-8000633006-РД-01-10.01.021-ОВ2.ЛС-Г02-01-П-00-00 Поз.: 1-57 | Системы отопления, вентиляция и кондиционирование - оборудование | шт. | 31
7.1 | ЛС E230-0001-8000633006-РД-01-10.01.021-ОВ2.ЛС-Г02-01-П-00-00. Поз. 1 | Установка клапанов редукционных пружинных диаметром: 25 мм, (ФЕР16-05-005-01) | шт | 1
7.2 | ЛС E230-0001-8000633006-РД-01-10.01.021-ОВ2.ЛС-Г02-01-П-00-00. Поз. 2 | Клапан регулятора перепада давления, Ду15 Kvs=4 VFG 2 DN15, (Конъюнктурный анализ) | шт | 1
7.3 | ЛС E230-0001-8000633006-РД-01-10.01.021-ОВ2.ЛС-Г02-01-П-00-00. Поз. 3 | Прибор, устанавливаемый на резьбовых соединениях, масса: до 1,5 кг, (ФЕРм11-02-001-01) | шт | 1
7.4 | ЛС E230-0001-8000633006-РД-01-10.01.021-ОВ2.ЛС-Г02-01-П-00-00. Поз. 4 | Регулятор перепада давления AFP-R 0,15-1,5, (Конъюнктурный анализ) | шт | 1
7.5 | ЛС E230-0001-8000633006-РД-01-10.01.021-ОВ2.ЛС-Г02-01-П-00-00. Поз. 5 | Установка грязевиков наружным диаметром патрубков: до 45 мм, (ФЕР18-06-002-01) | шт | 2
7.6 | ЛС E230-0001-8000633006-РД-01-10.01.021-ОВ2.ЛС-Г02-01-П-00-00. Поз. 6 | Грязевик Ду25 корпус с фланцевым разъемом, патрубки фланцевые, со штуцерами для дренажного крана и воздухоотводчика Тип №4, (Конъюнктурный анализ) | шт | 2
7.7 | ЛС E230-0001-8000633006-РД-01-10.01.021-ОВ2.ЛС-Г02-01-П-00-00. Поз. 7 | Установка фильтров диаметром: 25 мм, (ФЕР18-06-007-01) | 10 шт | 0.2
7.8 | ЛС E230-0001-8000633006-РД-01-10.01.021-ОВ2.ЛС-Г02-01-П-00-00. Поз. 8 | Фильтр латунный сетчатый с пробкой, Ду25 FVR-R DN25, (Конъюнктурный анализ) | шт | 2
7.9 | ЛС E230-0001-8000633006-РД-01-10.01.021-ОВ2.ЛС-Г02-01-П-00-00. Поз. 9 | Ротаметр, счетчик, преобразователь, устанавливаемые на фланцевых соединениях, диаметр условного прохода: до 20 мм, (ФЕРм11-02-022-02) | шт | 2
7.10 | ЛС E230-0001-8000633006-РД-01-10.01.021-ОВ2.ЛС-Г02-01-П-00-00. Поз. 10 | Расходомер фланцевый Ду20. Исполнение с интерфейсом RS-485 ПРЭМ 20 R, (Конъюнктурный анализ) | шт | 2
7.11 | ЛС E230-0001-8000633006-РД-01-10.01.021-ОВ2.ЛС-Г02-01-П-00-00. Поз. 11 | Установка вентилей, задвижек, затворов, клапанов обратных, кранов проходных на трубопроводах из стальных труб диаметром: до 25 мм, (ФЕР16-05-001-01) | шт | 12
7.12 | ЛС E230-0001-8000633006-РД-01-10.01.021-ОВ2.ЛС-Г02-01-П-00-00. Поз. 12 | Шаровый кран Ду25 BVR-R DN25, (Конъюнктурный анализ) | шт | 6
7.13 | ЛС E230-0001-8000633006-РД-01-10.01.021-ОВ2.ЛС-Г02-01-П-00-00. Поз. 13 | Шаровый кран Ду15 BVR-R DN15, (Конъюнктурный анализ) | шт | 6
7.14 | ЛС E230-0001-8000633006-РД-01-10.01.021-ОВ2.ЛС-Г02-01-П-00-00. Поз. 14 | Установка воздухоотводчиков, (ФЕР18-06-003-10) | шт | 2
7.15 | ЛС E230-0001-8000633006-РД-01-10.01.021-ОВ2.ЛС-Г02-01-П-00-00. Поз. 15 | Воздухоотводчик (Tраб. Max=120°C), Ду15 Flexvent DN15, (Конъюнктурный анализ) | шт | 2
7.16 | ЛС E230-0001-8000633006-РД-01-10.01.021-ОВ2.ЛС-Г02-01-П-00-00. Поз. 16 | Установка термометров в оправе прямых и угловых, (ФЕР18-07-001-04) | компл | 2
7.17 | ЛС E230-0001-8000633006-РД-01-10.01.021-ОВ2.ЛС-Г02-01-П-00-00. Поз. 17 | Термометр БТ-52.211, (Конъюнктурный анализ) | шт | 2
7.18 | ЛС E230-0001-8000633006-РД-01-10.01.021-ОВ2.ЛС-Г02-01-П-00-00. Поз. 18 | Установка вентилей, задвижек, затворов, клапанов обратных, кранов проходных на трубопроводах из стальных труб диаметром: до 25 мм, (ФЕР16-05-001-01) | шт | 6
7.19 | ЛС E230-0001-8000633006-РД-01-10.01.021-ОВ2.ЛС-Г02-01-П-00-00. Поз. 19 | Манометрический кран Ду15, (Конъюнктурный анализ) | шт | 6
7.20 | ЛС E230-0001-8000633006-РД-01-10.01.021-ОВ2.ЛС-Г02-01-П-00-00. Поз. 20 | Прибор, устанавливаемый на резьбовых соединениях, масса: до 1,5 кг, (ФЕРм11-02-001-01) | шт | 2
7.21 | ЛС E230-0001-8000633006-РД-01-10.01.021-ОВ2.ЛС-Г02-01-П-00-00. Поз. 21 | Манометр ТМ-210М2, (Конъюнктурный анализ) | шт | 2
7.22 | ЛС E230-0001-8000633006-РД-01-10.01.021-ОВ2.ЛС-Г02-01-П-00-00. Поз. 22 | Трубка для манометра на горизонтальном трубопроводе, (Конъюнктурный анализ) | шт | 2
7.23 | ЛС E230-0001-8000633006-РД-01-10.01.021-ОВ2.ЛС-Г02-01-П-00-00. Поз. 23 | Арматура фланцевая с электрическим приводом на номинальное давление до 4 МПа, номинальный диаметр: 32 мм, (ФЕРм12-12-003-01) | шт | 1
7.24 | ЛС E230-0001-8000633006-РД-01-10.01.021-ОВ2.ЛС-Г02-01-П-00-00. Поз. 24 | Комбинированный балансировочный клапан 0,75 м3/час, Ду20 AQT-R DN20, (Конъюнктурный анализ) | шт | 1
7.25 | ЛС E230-0001-8000633006-РД-01-10.01.021-ОВ2.ЛС-Г02-01-П-00-00. Поз. 25 | Электропривод для клапана AQT-R, 24В AME 110 NLXR 24 В, (Конъюнктурный анализ) | шт | 1
7.26 | ЛС E230-0001-8000633006-РД-01-10.01.021-ОВ2.ЛС-Г02-01-П-00-00. Поз. 26 | Установка клапанов редукционных пружинных диаметром: 25 мм, (ФЕР16-05-005-01) | шт | 1
7.27 | ЛС E230-0001-8000633006-РД-01-10.01.021-ОВ2.ЛС-Г02-01-П-00-00. Поз. 27 | Ручной балансировочный клапан Ду20 MNT-R DN20, (Конъюнктурный анализ) | шт | 1
7.28 | ЛС E230-0001-8000633006-РД-01-10.01.021-ОВ2.ЛС-Г02-01-П-00-00. Поз. 28 | Установка насосов центробежных с электродвигателем, масса агрегата: до 0,1 т, (ФЕР18-05-001-01) | шт | 2
7.29 | ЛС E230-0001-8000633006-РД-01-10.01.021-ОВ2.ЛС-Г02-01-П-00-00. Поз. 29 | Насос циркуляционный Basic S 25-4S-180, (Конъюнктурный анализ) | шт | 2
7.30 | ЛС E230-0001-8000633006-РД-01-10.01.021-ОВ2.ЛС-Г02-01-П-00-00. Поз. 30 | Установка вентилей, задвижек, затворов, клапанов обратных, кранов проходных на трубопроводах из стальных труб диаметром: до 25 мм, (ФЕР16-05-001-01) | шт | 15
7.31 | ЛС E230-0001-8000633006-РД-01-10.01.021-ОВ2.ЛС-Г02-01-П-00-00. Поз. 31 | Клапан обратный, Ду20 VT151.05, (Конъюнктурный анализ) | шт | 1
7.32 | ЛС E230-0001-8000633006-РД-01-10.01.021-ОВ2.ЛС-Г02-01-П-00-00. Поз. 32 | Шаровый кран Ду25 BVR-R DN25, (Конъюнктурный анализ) | шт | 6
7.33 | ЛС E230-0001-8000633006-РД-01-10.01.021-ОВ2.ЛС-Г02-01-П-00-00. Поз. 33 | Шаровый кран Ду15 BVR-R DN15, (Конъюнктурный анализ) | шт | 8
7.34 | ЛС E230-0001-8000633006-РД-01-10.01.021-ОВ2.ЛС-Г02-01-П-00-00. Поз. 34 | Установка воздухоотводчиков, (ФЕР18-06-003-10) | шт | 3
7.35 | ЛС E230-0001-8000633006-РД-01-10.01.021-ОВ2.ЛС-Г02-01-П-00-00. Поз. 35 | Воздухоотводчик (Tраб. Max=120°C), Ду15 Flexvent DN15, (Конъюнктурный анализ) | шт | 3
7.36 | ЛС E230-0001-8000633006-РД-01-10.01.021-ОВ2.ЛС-Г02-01-П-00-00. Поз. 36 | Прибор, устанавливаемый на резьбовых соединениях, масса: до 1,5 кг, (ФЕРм11-02-001-01) | шт | 4
7.37 | ЛС E230-0001-8000633006-РД-01-10.01.021-ОВ2.ЛС-Г02-01-П-00-00. Поз. 37 | Термоманометр ТМТБ-3, (Конъюнктурный анализ) | шт | 4
7.38 | ЛС E230-0001-8000633006-РД-01-10.01.021-ОВ2.ЛС-Г02-01-П-00-00. Поз. 38 | Прокладка трубопроводов отопления из стальных водогазопроводных неоцинкованных труб диаметром: 25 мм, (ФЕР16-02-001-03) | 100 м | 0.363
7.39 | ЛС E230-0001-8000633006-РД-01-10.01.021-ОВ2.ЛС-Г02-01-П-00-00. Поз. 39 | Трубы стальные сварные водогазопроводные с резьбой черные усиленные (неоцинкованные), диаметр условного прохода: 25 мм, толщина стенки 4 мм (применительно к: труба стальная электросварная прямошовная Ду25), (ФССЦ-23.3.06.06-0003) | м | 36.3
7.40 | ЛС E230-0001-8000633006-РД-01-10.01.021-ОВ2.ЛС-Г02-01-П-00-00. Поз. 40 | Прокладка трубопроводов отопления из стальных водогазопроводных неоцинкованных труб диаметром: 20 мм, (ФЕР16-02-001-02) | 100 м | 0.003
7.41 | ЛС E230-0001-8000633006-РД-01-10.01.021-ОВ2.ЛС-Г02-01-П-00-00. Поз. 41 | Трубы стальные сварные водогазопроводные с резьбой черные усиленные (неоцинкованные), диаметр условного прохода: 20 мм, толщина стенки 3,2 мм (применительно к: труба стальная электросварная прямошовная Ду20), (ФССЦ-23.3.06.06-0002) | м | 0.3
7.42 | ЛС E230-0001-8000633006-РД-01-10.01.021-ОВ2.ЛС-Г02-01-П-00-00. Поз. 42 | Прокладка трубопроводов отопления из стальных водогазопроводных неоцинкованных труб диаметром: 15 мм, (ФЕР16-02-001-01) | 100 м | 0.01
7.43 | ЛС E230-0001-8000633006-РД-01-10.01.021-ОВ2.ЛС-Г02-01-П-00-00. Поз. 43 | Трубы стальные сварные водогазопроводные с резьбой черные усиленные (неоцинкованные), диаметр условного прохода: 15 мм, толщина стенки 3,2 мм (применительно к: труба стальная электросварная прямошовная Ду15), (ФССЦ-23.3.06.06-0001) | м | 1
7.44 | ЛС E230-0001-8000633006-РД-01-10.01.021-ОВ2.ЛС-Г02-01-П-00-00. Поз. 44 | Опора неподвижная для трубы Ду25 FMPS 25 1/1-80, (Конъюнктурный анализ) | шт | 2
7.45 | ЛС E230-0001-8000633006-РД-01-10.01.021-ОВ2.ЛС-Г02-01-П-00-00. Поз. 45 | Крепления для трубопроводов (кронштейны, планки, хомуты) (применительно к: Металл для крепления трубопроводов), (ФССЦ-23.1.02.07-0002) | кг | 42.5
7.46 | ЛС E230-0001-8000633006-РД-01-10.01.021-ОВ2.ЛС-Г02-01-П-00-00. Поз. 46 | Хомут металлический с одним стопорным винтом и резиновым профилем для крепления трубопроводов диаметром: 31-35 мм (применительно к: Хомут трубный 1"-M8), (ФССЦ-23.1.02.06-0005) | 10 шт | 1.7
7.47 | ЛС E230-0001-8000633006-РД-01-10.01.021-ОВ2.ЛС-Г02-01-П-00-00. Поз. 47 | Шпилька стальная М8 "Сонет" длиной 1000 мм (применительно к: Шпилька М8х1000), (ФССЦ-20.1.02.23-0211) | шт | 2
7.48 | ЛС E230-0001-8000633006-РД-01-10.01.021-ОВ2.ЛС-Г02-01-П-00-00. Поз. 48 | Изоляция трубопроводов цилиндрами и полуцилиндрами из минеральной ваты на синтетическом связующем, (ФЕР26-01-003-01) | м3 | 0.3259
7.49 | ЛС E230-0001-8000633006-РД-01-10.01.021-ОВ2.ЛС-Г02-01-П-00-00. Поз. 49 | Цилиндр из минеральной ваты на синтетическом связующем кашированный алюминиевой фольгой, толщиной 40мм 40х025, (Конъюнктурный анализ) | м | 39.9
7.50 | ЛС E230-0001-8000633006-РД-01-10.01.021-ОВ2.ЛС-Г02-01-П-00-00. Поз. 50 | Установка вентилей, задвижек, затворов, клапанов обратных, кранов проходных на трубопроводах из стальных труб диаметром: до 25 мм, (ФЕР16-05-001-01) | шт | 5
7.51 | ЛС E230-0001-8000633006-РД-01-10.01.021-ОВ2.ЛС-Г02-01-П-00-00. Поз. 51 | Шаровый кран Ду25 BVR-R DN25, (Конъюнктурный анализ) | шт | 2
7.52 | ЛС E230-0001-8000633006-РД-01-10.01.021-ОВ2.ЛС-Г02-01-П-00-00. Поз. 52 | Шаровый кран Ду15 BVR-R DN15, (Конъюнктурный анализ) | шт | 2
7.53 | ЛС E230-0001-8000633006-РД-01-10.01.021-ОВ2.ЛС-Г02-01-П-00-00. Поз. 53 | Клапан обратный, Ду25 VT151.06, (Конъюнктурный анализ) | шт | 1
7.54 | ЛС E230-0001-8000633006-РД-01-10.01.021-ОВ2.ЛС-Г02-01-П-00-00. Поз. 54 | Прокладка трубопроводов водоснабжения из стальных водогазопроводных оцинкованных труб диаметром: 25 мм, (ФЕР16-02-002-03) | 100 м | 0.05
7.55 | ЛС E230-0001-8000633006-РД-01-10.01.021-ОВ2.ЛС-Г02-01-П-00-00. Поз. 55 | Трубы стальные сварные оцинкованные водогазопроводные с резьбой, обыкновенные, номинальный диаметр 25 мм, толщина стенки 3,2 мм, (ФССЦ-23.3.06.02-0003) | м | 5
7.56 | ЛС E230-0001-8000633006-РД-01-10.01.021-ОВ2.ЛС-Г02-01-П-00-00. Поз. 56 | Прокладка трубопроводов водоснабжения из стальных водогазопроводных оцинкованных труб диаметром: 15 мм, (ФЕР16-02-002-01) | 100 м | 0.05
7.57 | ЛС E230-0001-8000633006-РД-01-10.01.021-ОВ2.ЛС-Г02-01-П-00-00. Поз. 57 | Трубы стальные сварные оцинкованные водогазопроводные с резьбой, обыкновенные, номинальный диаметр 15 мм, толщина стенки 2,8 мм, (ФССЦ-23.3.06.02-0001) | м | 5
8 | ЛС E230-0001-8000633006-РД-01-10.01.160-ОВ1.ЛС-Г02-01-П-00-00 Поз.: 1-27, 30-83 | Системы автоматизации - приборы и оборудование | шт. | 1
8.1 | ЛС E230-0001-8000633006-РД-01-10.01.160-ОВ1.ЛС-Г02-01-П-00-00. Поз. 1 | Установка камер приточных типовых: с секцией орошения производительностью до 10 тыс.м3/час, (ФЕР20-06-002-09) | шт | 1
8.2 | ЛС E230-0001-8000633006-РД-01-10.01.160-ОВ1.ЛС-Г02-01-П-00-00. Поз. 2 | Шкаф (пульт) управления навесной, высота, ширина и глубина: до 600х600х350 мм, (ФЕРм08-03-573-04) | шт | 1
8.3 | ЛС E230-0001-8000633006-РД-01-10.01.160-ОВ1.ЛС-Г02-01-П-00-00. Поз. 3 | Установка приточная (напольная, уличного исполнения, правая сторона обслуживания). В составе: вентилятор (с резервированием) 3060 м3/ч, 350 Па, 2,68 кВт, 400В, секция фильтра со вставкой G4, нагреватель (вода 115/70С) 39 кВт, заслонки, гибкие вставки, сервисные секции, комплект автоматики, (Конъюнктурный анализ) | шт | 1
8.4 | ЛС E230-0001-8000633006-РД-01-10.01.160-ОВ1.ЛС-Г02-01-П-00-00. Поз. 4 | Установка воздухораспределителей, предназначенных для подачи воздуха: в рабочую зону, массой до 20 кг, (ФЕР20-02-001-01) | шт | 21
8.5 | ЛС E230-0001-8000633006-РД-01-10.01.160-ОВ1.ЛС-Г02-01-П-00-00. Поз. 5 | Многосопловый панельный воздухораспределитель ПСМ, (Конъюнктурный анализ) | шт | 21
8.6 | ЛС E230-0001-8000633006-РД-01-10.01.160-ОВ1.ЛС-Г02-01-П-00-00. Поз. 6 | Прибор, устанавливаемый на резьбовых соединениях, масса: до 5 кг, (ФЕРм11-02-001-02) | шт | 1
8.7 | ЛС E230-0001-8000633006-РД-01-10.01.160-ОВ1.ЛС-Г02-01-П-00-00. Поз. 7 | КПУ-ДД-П-Н-1500х1600- 2*ф-MВ220-СН-КК-0-0-0-0-0, (Конъюнктурный анализ) | шт | 1
8.8 | ЛС E230-0001-8000633006-РД-01-10.01.160-ОВ1.ЛС-Г02-01-П-00-00. Поз. 8 | Установка решеток жалюзийных площадью в свету: до 2,5 м2, (ФЕР20-02-002-04) | шт | 1
8.9 | ЛС E230-0001-8000633006-РД-01-10.01.160-ОВ1.ЛС-Г02-01-П-00-00. Поз. 9 | Шумоглушитель пластинчатый 1500х1600, L=1500мм ГП-2к-160-150/150, (Конъюнктурный анализ) | шт | 1
8.10 | ЛС E230-0001-8000633006-РД-01-10.01.160-ОВ1.ЛС-Г02-01-П-00-00. Поз. 10 | Прокладка воздуховодов из листовой, оцинкованной стали и алюминия класса П (плотные) толщиной: 0,9 мм, периметром до 4500 мм, (ФЕР20-01-002-15) | 100 м2 | 0.714
8.11 | ЛС E230-0001-8000633006-РД-01-10.01.160-ОВ1.ЛС-Г02-01-П-00-00. Поз. 11 | Воздуховоды из оцинкованной стали толщиной: 0,9 мм, периметром от 4200 до 5200 мм, (ФССЦ-19.1.01.03-0081) | м2 | 71.4
8.12 | ЛС E230-0001-8000633006-РД-01-10.01.160-ОВ1.ЛС-Г02-01-П-00-00. Поз. 12 | Дроссель клапан круглый 560 мм ДК560, (Конъюнктурный анализ) | шт | 7
8.13 | ЛС E230-0001-8000633006-РД-01-10.01.160-ОВ1.ЛС-Г02-01-П-00-00. Поз. 13 | Прокладка воздуховодов из листовой оцинкованной стали и алюминия класса П (плотные) толщиной: 0,9 мм, периметром до 7200 мм, (ФЕР20-01-002-17) | 100 м2 | 0.62
8.14 | ЛС E230-0001-8000633006-РД-01-10.01.160-ОВ1.ЛС-Г02-01-П-00-00. Поз. 14 | Воздуховоды из оцинкованной стали толщиной: 0,9 мм, периметром до 7200 мм, (ФССЦ-19.1.01.03-0080) | м2 | 62
8.15 | ЛС E230-0001-8000633006-РД-01-10.01.160-ОВ1.ЛС-Г02-01-П-00-00. Поз. 15 | Прокладка воздуховодов из листовой оцинкованной стали и алюминия класса П (плотные) толщиной: 1,4 мм, диаметром 1800 мм, (ФЕР20-01-002-22) | 100 м2 | 0.7917
8.16 | ЛС E230-0001-8000633006-РД-01-10.01.160-ОВ1.ЛС-Г02-01-П-00-00. Поз. 16 | Воздуховоды из листовой стали, толщиной 1,4 мм, диаметр до 1800 мм, (ФССЦ-19.1.01.02-0020) | м2 | 79.17
8.17 | ЛС E230-0001-8000633006-РД-01-10.01.160-ОВ1.ЛС-Г02-01-П-00-00. Поз. 17 | Прокладка воздуховодов из листовой оцинкованной стали и алюминия класса П (плотные) толщиной: 1,2 мм, диаметром 1400 мм, (ФЕР20-01-002-20) | 100 м2 | 0.4398
8.18 | ЛС E230-0001-8000633006-РД-01-10.01.160-ОВ1.ЛС-Г02-01-П-00-00. Поз. 18 | Воздуховоды из листовой стали, толщиной 1,2 мм, диаметр до 1600 мм, (ФССЦ-19.1.01.02-0017) | м2 | 43.98
8.19 | ЛС E230-0001-8000633006-РД-01-10.01.160-ОВ1.ЛС-Г02-01-П-00-00. Поз. 19 | Прокладка воздуховодов из листовой оцинкованной стали и алюминия класса П (плотные) толщиной: 1,0 мм, диаметром до 1250 мм, (ФЕР20-01-002-19) | 100 м2 | 0.4074
8.20 | ЛС E230-0001-8000633006-РД-01-10.01.160-ОВ1.ЛС-Г02-01-П-00-00. Поз. 20 | Воздуховоды из листовой стали, толщиной 1,0 мм, диаметр до 1250 мм, (ФССЦ-19.1.01.02-0016) | м2 | 40.74
8.21 | ЛС E230-0001-8000633006-РД-01-10.01.160-ОВ1.ЛС-Г02-01-П-00-00. Поз. 21 | Прокладка воздуховодов из листовой оцинкованной стали и алюминия класса П (плотные) толщиной: 1,0 мм, диаметром от 900 до 1000 мм, (ФЕР20-01-002-18) | 100 м2 | 0.1979
8.22 | ЛС E230-0001-8000633006-РД-01-10.01.160-ОВ1.ЛС-Г02-01-П-00-00. Поз. 22 | Воздуховоды из листовой стали, толщиной 1,0 мм, диаметр до 1000 мм, (ФССЦ-19.1.01.02-0015) | м2 | 19.79
8.23 | ЛС E230-0001-8000633006-РД-01-10.01.160-ОВ1.ЛС-Г02-01-П-00-00. Поз. 23 | Прокладка воздуховодов из листовой оцинкованной стали и алюминия класса П (плотные) толщиной: 0,7 мм, диаметром до 800 мм, (ФЕР20-01-002-08) | 100 м2 | 0.1508
8.24 | ЛС E230-0001-8000633006-РД-01-10.01.160-ОВ1.ЛС-Г02-01-П-00-00. Поз. 24 | Воздуховоды из листовой стали, толщиной 0,7 мм, диаметр до 800 мм, (ФССЦ-19.1.01.02-0006) | м2 | 15.08
8.25 | ЛС E230-0001-8000633006-РД-01-10.01.160-ОВ1.ЛС-Г02-01-П-00-00. Поз. 25 | Прокладка воздуховодов из листовой оцинкованной стали и алюминия класса П (плотные) толщиной: 0,7 мм, диаметром от 500 до 560 мм, (ФЕР20-01-002-07) | 100 м2 | 0.1407
8.26 | ЛС E230-0001-8000633006-РД-01-10.01.160-ОВ1.ЛС-Г02-01-П-00-00. Поз. 26 | Отвод из оцинкованной стали толщиной 0.7мм 45° размером 560ø-560ø, (Конъюнктурный анализ) | шт | 7
8.27 | ЛС E230-0001-8000633006-РД-01-10.01.160-ОВ1.ЛС-Г02-01-П-00-00. Поз. 27 | Воздуховоды из листовой стали, толщиной 0,7 мм, диаметр от 500 до 560 мм, (ФССЦ-19.1.01.02-0007) | м2 | 14.07
| ЛС E230-0001-8000633006-РД-01-10.01.160-ОВ1.ЛС-Г02-01-П-00-00. Поз. 28 | Прокладка воздуховодов из листовой, оцинкованной стали и алюминия класса Н (нормальные) толщиной: 0,7 мм, периметром до 1000 мм (прим. Монтаж отвода), (ФЕР20-01-001-09) | 100 м2 | 0.0658
| ЛС E230-0001-8000633006-РД-01-10.01.160-ОВ1.ЛС-Г02-01-П-00-00. Поз. 29 | Отвод из оцинкованной стали толщиной 0.7мм 45° размером 560ø-560ø, (Конъюнктурный анализ) | шт | 7
8.28 | ЛС E230-0001-8000633006-РД-01-10.01.160-ОВ1.ЛС-Г02-01-П-00-00. Поз. 30 | Прокладка воздуховодов из листовой оцинкованной стали и алюминия класса П (плотные) толщиной: 0,9 мм, периметром до 7200 мм (прим. Монтаж отвода), (ФЕР20-01-002-17) | 100 м2 | 0.0838
8.29 | ЛС E230-0001-8000633006-РД-01-10.01.160-ОВ1.ЛС-Г02-01-П-00-00. Поз. 31 | Отвод из оцинкованной стали толщиной 1.2мм 45° размером 1400ø-1400ø, (Конъюнктурный анализ) | шт | 2
8.30 | ЛС E230-0001-8000633006-РД-01-10.01.160-ОВ1.ЛС-Г02-01-П-00-00. Поз. 32 | Прокладка воздуховодов из листовой, оцинкованной стали и алюминия класса Н (нормальные) толщиной: 0,7 мм, периметром до 1000 мм (прим. Монтаж отвода), (ФЕР20-01-001-09) | 100 м2 | 0.016
8.31 | ЛС E230-0001-8000633006-РД-01-10.01.160-ОВ1.ЛС-Г02-01-П-00-00. Поз. 33 | Отвод из оцинкованной стали толщиной 0.7мм 90° размером 560ø-560ø, (Конъюнктурный анализ) | шт | 7
8.32 | ЛС E230-0001-8000633006-РД-01-10.01.160-ОВ1.ЛС-Г02-01-П-00-00. Поз. 34 | Прокладка воздуховодов из листовой оцинкованной стали и алюминия класса П (плотные) толщиной: 0,9 мм, периметром до 7200 мм (прим. Монтаж отвода), (ФЕР20-01-002-17) | 100 м2 | 0.4914
8.33 | ЛС E230-0001-8000633006-РД-01-10.01.160-ОВ1.ЛС-Г02-01-П-00-00. Поз. 35 | Отвод из оцинкованной стали толщиной 1.2мм 90° размером 1500х1600-1500х1600, (Конъюнктурный анализ) | шт | 1
8.34 | ЛС E230-0001-8000633006-РД-01-10.01.160-ОВ1.ЛС-Г02-01-П-00-00. Поз. 36 | Прокладка воздуховодов из листовой оцинкованной стали и алюминия класса П (плотные) толщиной: 0,7 мм, диаметром до 800 мм (прим. Монтаж переходов), (ФЕР20-01-002-08) | 100 м2 | 0.0047
8.35 | ЛС E230-0001-8000633006-РД-01-10.01.160-ОВ1.ЛС-Г02-01-П-00-00. Поз. 37 | Переход из оцинкованной стали толщиной 0.7мм размером 800ø- 560ø, (Конъюнктурный анализ) | шт | 1
8.36 | ЛС E230-0001-8000633006-РД-01-10.01.160-ОВ1.ЛС-Г02-01-П-00-00. Поз. 38 | Прокладка воздуховодов из листовой оцинкованной стали и алюминия класса П (плотные) толщиной: 1,0 мм, диаметром от 900 до 1000 мм (прим. Монтаж переходов), (ФЕР20-01-002-18) | 100 м2 | 0.004
8.37 | ЛС E230-0001-8000633006-РД-01-10.01.160-ОВ1.ЛС-Г02-01-П-00-00. Поз. 39 | Переход из оцинкованной стали толщиной 1.0мм размером 900ø- 800ø, (Конъюнктурный анализ) | шт | 1
8.38 | ЛС E230-0001-8000633006-РД-01-10.01.160-ОВ1.ЛС-Г02-01-П-00-00. Поз. 40 | Прокладка воздуховодов из листовой оцинкованной стали и алюминия класса П (плотные) толщиной: 1,0 мм, диаметром до 1250 мм (прим. Монтаж переходов), (ФЕР20-01-002-19) | 100 м2 | 1.28
8.39 | ЛС E230-0001-8000633006-РД-01-10.01.160-ОВ1.ЛС-Г02-01-П-00-00. Поз. 41 | Переход из оцинкованной стали толщиной 1.0мм размером 1120ø- 900ø, (Конъюнктурный анализ) | шт | 1
8.40 | ЛС E230-0001-8000633006-РД-01-10.01.160-ОВ1.ЛС-Г02-01-П-00-00. Поз. 42 | Переход из оцинкованной стали толщиной 1.0мм размером 1250ø- 1120ø, (Конъюнктурный анализ) | шт | 1
8.41 | ЛС E230-0001-8000633006-РД-01-10.01.160-ОВ1.ЛС-Г02-01-П-00-00. Поз. 43 | Прокладка воздуховодов из листовой оцинкованной стали и алюминия класса П (плотные) толщиной: 1,4 мм, диаметром 1800 мм, (ФЕР20-01-002-22) | 100 м2 | 0.0073
8.42 | ЛС E230-0001-8000633006-РД-01-10.01.160-ОВ1.ЛС-Г02-01-П-00-00. Поз. 44 | Переход из оцинкованной стали толщиной 1.2мм размером 1400ø- 1250ø, (Конъюнктурный анализ) | шт | 1
8.43 | ЛС E230-0001-8000633006-РД-01-10.01.160-ОВ1.ЛС-Г02-01-П-00-00. Поз. 45 | Прокладка воздуховодов из листовой оцинкованной стали и алюминия класса П (плотные) толщиной: 0,9 мм, периметром до 7200 мм (прим. Монтаж отвода), (ФЕР20-01-002-17) | 100 м2 | 0.9709
8.44 | ЛС E230-0001-8000633006-РД-01-10.01.160-ОВ1.ЛС-Г02-01-П-00-00. Поз. 46 | Переход из оцинкованной стали толщиной 0.9мм размером 1573x1610-1600x1500, (Конъюнктурный анализ) | шт | 1
8.45 | ЛС E230-0001-8000633006-РД-01-10.01.160-ОВ1.ЛС-Г02-01-П-00-00. Поз. 47 | Переход из оцинкованной стали толщиной 1.4мм. размером размером 300x1800-560ø, (Конъюнктурный анализ) | шт | 7
8.46 | ЛС E230-0001-8000633006-РД-01-10.01.160-ОВ1.ЛС-Г02-01-П-00-00. Поз. 48 | Переход из оцинкованной стали толщиной 1.2мм. размером размером 1500x1600-1400ø, (Конъюнктурный анализ) | шт | 1
8.47 | ЛС E230-0001-8000633006-РД-01-10.01.160-ОВ1.ЛС-Г02-01-П-00-00. Поз. 49 | Переход из оцинкованной стали толщиной 0.9мм размером 1573x1810-1600x1500, (Конъюнктурный анализ) | шт | 1
8.48 | ЛС E230-0001-8000633006-РД-01-10.01.160-ОВ1.ЛС-Г02-01-П-00-00. Поз. 50 | Переход из оцинкованной стали толщиной 0.9мм размером 1573x1610-1800ø, (Конъюнктурный анализ) | шт | 1
8.49 | ЛС E230-0001-8000633006-РД-01-10.01.160-ОВ1.ЛС-Г02-01-П-00-00. Поз. 51 | Тройник из оцинкованной стали толщиной 0.9мм размером 1500x1600-1500x1600-1500x1600, (Конъюнктурный анализ) | шт | 2
8.50 | ЛС E230-0001-8000633006-РД-01-10.01.160-ОВ1.ЛС-Г02-01-П-00-00. Поз. 52 | Тройник из оцинкованной стали толщиной 1.4мм размером 1800ø- 1800ø-1500ø, (Конъюнктурный анализ) | шт | 1
8.51 | ЛС E230-0001-8000633006-РД-01-10.01.160-ОВ1.ЛС-Г02-01-П-00-00. Поз. 53 | Заглушка из оцинкованной стали толщиной 0.9мм размером 300x1800, (Конъюнктурный анализ) | шт | 7
8.52 | ЛС E230-0001-8000633006-РД-01-10.01.160-ОВ1.ЛС-Г02-01-П-00-00. Поз. 54 | Заглушка из оцинкованной стали толщиной 0.9мм размером 1500x1600, (Конъюнктурный анализ) | шт | 1
8.53 | ЛС E230-0001-8000633006-РД-01-10.01.160-ОВ1.ЛС-Г02-01-П-00-00. Поз. 55 | Заглушка из оцинкованной стали толщиной 1.4мм размером 1800ø, (Конъюнктурный анализ) | шт | 1
8.54 | ЛС E230-0001-8000633006-РД-01-10.01.160-ОВ1.ЛС-Г02-01-П-00-00. Поз. 56 | Сетка защитная коушлая 1800 мм, (Конъюнктурный анализ) | шт | 1
8.55 | ЛС E230-0001-8000633006-РД-01-10.01.160-ОВ1.ЛС-Г02-01-П-00-00. Поз. 57 | Изоляция трубопроводов: матами минераловатными, плитами минераловатными на синтетическом связующем, (ФЕР26-01-009-01) | м3 | 1.86
8.56 | ЛС E230-0001-8000633006-РД-01-10.01.160-ОВ1.ЛС-Г02-01-П-00-00. Поз. 58 | Покрытие поверхности изоляции трубопроводов: сталью оцинкованной, (ФЕР26-01-049-02) | 100 м2 | 0.62
8.57 | ЛС E230-0001-8000633006-РД-01-10.01.160-ОВ1.ЛС-Г02-01-П-00-00. Поз. 59 | Изделия теплоизоляционные из базальтового волокна, толщина 30мм, без обкладки (BOS-VETN-30-БО), (Конъюнктурный анализ) | м2 | 62
8.58 | ЛС E230-0001-8000633006-РД-01-10.01.160-ОВ1.ЛС-Г02-01-П-00-00. Поз. 60 | Рулонный покрывной слой для защиты тепловой изоляции (BOS-PROTECTION ФА), (Конъюнктурный анализ) | м2 | 62
8.59 | ЛС E230-0001-8000633006-РД-01-10.01.160-ОВ1.ЛС-Г02-01-П-00-00. Поз. 61 | Сборка с помощью лебедок электрических (с установкой и снятием их в процессе работы): стремянки, связи, кронштейны, тормозные конструкции и пр., (ФЕРм38-01-006-06) | т | 0.2
8.60 | ЛС E230-0001-8000633006-РД-01-10.01.160-ОВ1.ЛС-Г02-01-П-00-00. Поз. 62 | Опорная конструкция для вертикального воздуховода (шахта) (FM.1104.995.001), (Конъюнктурный анализ) | шт | 1
8.61 | ЛС E230-0001-8000633006-РД-01-10.01.160-ОВ1.ЛС-Г02-01-П-00-00. Поз. 63 | Распорка L2000, (Конъюнктурный анализ) | шт | 1
8.62 | ЛС E230-0001-8000633006-РД-01-10.01.160-ОВ1.ЛС-Г02-01-П-00-00. Поз. 64 | Установка вентиляторов крышных массой: до 0,4 т, (ФЕР20-03-003-03) | шт | 3
8.63 | ЛС E230-0001-8000633006-РД-01-10.01.160-ОВ1.ЛС-Г02-01-П-00-00. Поз. 65 | Вентилятор крышный 19030 м3/ч, 5,50 кВт, 380В ( OKRS-6,3C-4-У1 (5,5/1500)), (Конъюнктурный анализ) | шт | 1
8.64 | ЛС E230-0001-8000633006-РД-01-10.01.160-ОВ1.ЛС-Г02-01-П-00-00. Поз. 66 | Установка узлов прохода вытяжных вентиляционных шахт диаметром патрубка: до 250 мм, (ФЕР20-02-013-01) | 10 шт | 0.3
8.65 | ЛС E230-0001-8000633006-РД-01-10.01.160-ОВ1.ЛС-Г02-01-П-00-00. Поз. 67 | Монтажный стакан утепленный с обратным клапаном ( SV-8-Ko-(I)-У1), (Конъюнктурный анализ) | шт | 3
8.66 | ЛС E230-0001-8000633006-РД-01-10.01.160-ОВ1.ЛС-Г02-01-П-00-00. Поз. 68 | Установка вентиляторов радиальных массой: свыше 0,12 до 0,2 т, (ФЕР20-03-001-03) | шт | 1
8.67 | ЛС E230-0001-8000633006-РД-01-10.01.160-ОВ1.ЛС-Г02-01-П-00-00. Поз. 69 | Вентилятор радиальный 7630 м3/ч, 2,20 кВт, 380В (VR-80-75-5DU-4-1,0Dн-Лев0-400-У1 (2,2/1500), (Конъюнктурный анализ) | шт | 1
8.68 | ЛС E230-0001-8000633006-РД-01-10.01.160-ОВ1.ЛС-Г02-01-П-00-00. Поз. 70 | Прокладка воздуховодов из листовой, оцинкованной стали и алюминия класса Н (нормальные) толщиной: 0,7 мм, периметром до 2400 мм, (ФЕР20-01-001-11) | 100 м2 | 0.0618
8.69 | ЛС E230-0001-8000633006-РД-01-10.01.160-ОВ1.ЛС-Г02-01-П-00-00. Поз. 71 | Воздуховоды из оцинкованной стали толщиной: 0,7 мм, периметром от 1100 до 1600 мм, (ФССЦ-19.1.01.03-0078) | м2 | 7.42
8.70 | ЛС E230-0001-8000633006-РД-01-10.01.160-ОВ1.ЛС-Г02-01-П-00-00. Поз. 72 | Отвод из оцинкованной стали толщиной 0,7 мм 90° размером 350х600-350х600, (Конъюнктурный анализ) | шт | 1
8.71 | ЛС E230-0001-8000633006-РД-01-10.01.160-ОВ1.ЛС-Г02-01-П-00-00. Поз. 73 | Отвод из оцинкованной стали толщиной 0,7 мм 45° размером 350х600-350х600, (Конъюнктурный анализ) | шт | 1
8.72 | ЛС E230-0001-8000633006-РД-01-10.01.160-ОВ1.ЛС-Г02-01-П-00-00. Поз. 74 | Переход из оцинкованной стали толщиной 0.7мм размером 350х350-350х600, (Конъюнктурный анализ) | шт | 1
8.73 | ЛС E230-0001-8000633006-РД-01-10.01.160-ОВ1.ЛС-Г02-01-П-00-00. Поз. 75 | Переход из оцинкованной стали толщиной 0.7мм размером 500- 550х550, (Конъюнктурный анализ) | шт | 1
8.74 | ЛС E230-0001-8000633006-РД-01-10.01.160-ОВ1.ЛС-Г02-01-П-00-00. Поз. 76 | Прибор, устанавливаемый на резьбовых соединениях, масса: до 5 кг, (ФЕРм11-02-001-02) | шт | 1
8.75 | ЛС E230-0001-8000633006-РД-01-10.01.160-ОВ1.ЛС-Г02-01-П-00-00. Поз. 77 | Клапан стеновой нормально закрытый с электроприводом (BelimoКЛАД-3 550х550), (Конъюнктурный анализ) | шт | 1
8.76 | ЛС E230-0001-8000633006-РД-01-10.01.160-ОВ1.ЛС-Г02-01-П-00-00. Поз. 78 | Установка решеток жалюзийных площадью в свету: до 0,5 м2, (ФЕР20-02-002-01) | шт | 2
8.77 | ЛС E230-0001-8000633006-РД-01-10.01.160-ОВ1.ЛС-Г02-01-П-00-00. Поз. 79 | Сетка защитная 550х550 мм (БСР-550х550), (Конъюнктурный анализ) | шт | 1
8.78 | ЛС E230-0001-8000633006-РД-01-10.01.160-ОВ1.ЛС-Г02-01-П-00-00. Поз. 80 | Сетка защитная 350х600 мм (БСР-550х550), (Конъюнктурный анализ) | шт | 1
8.79 | ЛС E230-0001-8000633006-РД-01-10.01.160-ОВ1.ЛС-Г02-01-П-00-00. Поз. 81 | Клапан стеновой нормально закрытый с электроприводом (BelimoКЛАД-3 2000х1300), (Конъюнктурный анализ) | шт | 1
8.80 | ЛС E230-0001-8000633006-РД-01-10.01.160-ОВ1.ЛС-Г02-01-П-00-00. Поз. 82 | Установка решеток жалюзийных площадью в свету: до 2,5 м2, (ФЕР20-02-002-04) | шт | 2
8.81 | ЛС E230-0001-8000633006-РД-01-10.01.160-ОВ1.ЛС-Г02-01-П-00-00. Поз. 83 | Сетка защитная 2000х1300 мм (БСР-2000х1300), (Конъюнктурный анализ) | шт | 2
9 | ЛС E230-0001-8000633006-РД-01-10.01.160-ОВ2.ЛС-Г02-01-П-00-00 Поз.: 1-59 | Системы автоматизации - приборы и оборудование | шт. | 1
9.1 | ЛС E230-0001-8000633006-РД-01-10.01.160-ОВ2.ЛС-Г02-01-П-00-00. Поз. 1 | Арматура приварная с ручным приводом или без привода водопроводная на номинальное давление до 10 МПа, номинальный диаметр: 40 мм, (ФЕРм12-12-006-06) | шт | 1
9.2 | ЛС E230-0001-8000633006-РД-01-10.01.160-ОВ2.ЛС-Г02-01-П-00-00. Поз. 2 | Клапан регулятора перепада давления (VFG 2R DN40), (Конъюнктурный анализ) | шт | 1
9.3 | ЛС E230-0001-8000633006-РД-01-10.01.160-ОВ2.ЛС-Г02-01-П-00-00. Поз. 3 | Регулятор перепада давления AFP-R 0,15-1,5 003G1016R, (Конъюнктурный анализ) | шт | 1
9.4 | ЛС E230-0001-8000633006-РД-01-10.01.160-ОВ2.ЛС-Г02-01-П-00-00. Поз. 4 | Установка грязевиков наружным диаметром патрубков: до 57 мм, (ФЕР18-06-002-02) | шт | 2
9.5 | ЛС E230-0001-8000633006-РД-01-10.01.160-ОВ2.ЛС-Г02-01-П-00-00. Поз. 5 | Фланцы приварные встык, марка стали 20, номинальное давление 1,6 МПа, номинальный диаметр 65 мм, (ФССЦ-23.8.03.11-0007) | компл | 8
9.6 | ЛС E230-0001-8000633006-РД-01-10.01.160-ОВ2.ЛС-Г02-01-П-00-00. Поз. 6 | Установка фильтров диаметром: 65 мм, (ФЕР18-06-007-05) | 10 шт | 2
9.7 | ЛС E230-0001-8000633006-РД-01-10.01.160-ОВ2.ЛС-Г02-01-П-00-00. Поз. 7 | Фильтры для очистки воды сетчатые, чугунные, со сливным краном, фланцевые, максимальная температура рабочей среды 120 °C, условное давление 1,6 МПа, диаметр условного прохода 65 мм, (ФССЦ-18.2.08.09-0087) | шт | 2
9.8 | ЛС E230-0001-8000633006-РД-01-10.01.160-ОВ2.ЛС-Г02-01-П-00-00. Поз. 8 | Ротаметр, счетчик, преобразователь, устанавливаемые на фланцевых соединениях, диаметр условного прохода: до 32 мм, (ФЕРм11-02-022-03) | шт | 2
9.9 | ЛС E230-0001-8000633006-РД-01-10.01.160-ОВ2.ЛС-Г02-01-П-00-00. Поз. 9 | Расходомер фланцевый Ду32, (Конъюнктурный анализ) | шт | 2
9.10 | ЛС E230-0001-8000633006-РД-01-10.01.160-ОВ2.ЛС-Г02-01-П-00-00. Поз. 10 | Установка вентилей, задвижек, затворов, клапанов обратных, кранов проходных на трубопроводах из чугунных напорных фланцевых труб диаметром: до 65 мм, (ФЕР16-05-002-01) | шт | 14
9.11 | ЛС E230-0001-8000633006-РД-01-10.01.160-ОВ2.ЛС-Г02-01-П-00-00. Поз. 11 | Шаровый кран Ду65 Tmax 120C PN25, (Конъюнктурный анализ) | шт | 6
9.12 | ЛС E230-0001-8000633006-РД-01-10.01.160-ОВ2.ЛС-Г02-01-П-00-00. Поз. 12 | Шаровый кран Ду25 Tmax 120C PN40, (Конъюнктурный анализ) | шт | 4
9.13 | ЛС E230-0001-8000633006-РД-01-10.01.160-ОВ2.ЛС-Г02-01-П-00-00. Поз. 13 | Шаровый кран Ду15 Tmax 120C PN40, (Конъюнктурный анализ) | шт | 4
9.14 | ЛС E230-0001-8000633006-РД-01-10.01.160-ОВ2.ЛС-Г02-01-П-00-00. Поз. 14 | Установка вентилей, задвижек, затворов, клапанов обратных, кранов проходных на трубопроводах из стальных труб диаметром: до 25 мм, (ФЕР16-05-001-01) | шт | 2
9.15 | ЛС E230-0001-8000633006-РД-01-10.01.160-ОВ2.ЛС-Г02-01-П-00-00. Поз. 15 | Воздухоотводчик (Tраб. Max=120 C), Ду15, (Конъюнктурный анализ) | шт | 2
9.16 | ЛС E230-0001-8000633006-РД-01-10.01.160-ОВ2.ЛС-Г02-01-П-00-00. Поз. 16 | Прибор, устанавливаемый на резьбовых соединениях, масса: до 1,5 кг, (ФЕРм11-02-001-01) | шт | 11
9.17 | ЛС E230-0001-8000633006-РД-01-10.01.160-ОВ2.ЛС-Г02-01-П-00-00. Поз. 17 | Термометр биметаллический А 5000-63 (0-200 град C), (ФССЦ-63.4.05.01-0001) | шт | 2
9.18 | ЛС E230-0001-8000633006-РД-01-10.01.160-ОВ2.ЛС-Г02-01-П-00-00. Поз. 18 | Манометр для неагрессивных сред (класс точности 1.5) с резьбовым присоединением марка: МП-3У диаметром 100 мм, (ФССЦ-63.4.01.01-0004) | шт | 2
9.19 | ЛС E230-0001-8000633006-РД-01-10.01.160-ОВ2.ЛС-Г02-01-П-00-00. Поз. 19 | Манометрический кран, (Конъюнктурный анализ) | шт | 7
9.20 | ЛС E230-0001-8000633006-РД-01-10.01.160-ОВ2.ЛС-Г02-01-П-00-00. Поз. 20 | Клапан с рычажным приводом регулирующий, диаметр условного прохода: 40; 50 мм, (ФЕРм11-02-042-04) | шт | 2
9.21 | ЛС E230-0001-8000633006-РД-01-10.01.160-ОВ2.ЛС-Г02-01-П-00-00. Поз. 21 | Комбинированный балансировочный клапан Ду40, (Конъюнктурный анализ) | шт | 1
9.22 | ЛС E230-0001-8000633006-РД-01-10.01.160-ОВ2.ЛС-Г02-01-П-00-00. Поз. 22 | Электропривод к балансировочному клапану, (Конъюнктурный анализ) | шт | 1
9.23 | ЛС E230-0001-8000633006-РД-01-10.01.160-ОВ2.ЛС-Г02-01-П-00-00. Поз. 23 | Ручной балансировочный клапан Ду32, (Конъюнктурный анализ) | шт | 1
9.24 | ЛС E230-0001-8000633006-РД-01-10.01.160-ОВ2.ЛС-Г02-01-П-00-00. Поз. 24 | Механизм исполнительный, масса: до 20 кг, (ФЕРм11-05-001-01) | шт | 2
9.25 | ЛС E230-0001-8000633006-РД-01-10.01.160-ОВ2.ЛС-Г02-01-П-00-00. Поз. 25 | Насос циркуляционный (MEGA 40-6F 1x230V), (Конъюнктурный анализ) | шт | 2
9.26 | ЛС E230-0001-8000633006-РД-01-10.01.160-ОВ2.ЛС-Г02-01-П-00-00. Поз. 26 | Установка вентилей, задвижек, затворов, клапанов обратных, кранов проходных на трубопроводах из стальных труб диаметром: до 50 мм, (ФЕР16-05-001-02) | шт | 1
9.27 | ЛС E230-0001-8000633006-РД-01-10.01.160-ОВ2.ЛС-Г02-01-П-00-00. Поз. 27 | Клапан обратный с латунным золотником Ду32 Valtec, (Конъюнктурный анализ) | шт | 1
9.28 | ЛС E230-0001-8000633006-РД-01-10.01.160-ОВ2.ЛС-Г02-01-П-00-00. Поз. 28 | Установка вентилей, задвижек, затворов, клапанов обратных, кранов проходных на трубопроводах из стальных труб диаметром: до 100 мм, (ФЕР16-05-001-03) | шт | 6
9.29 | ЛС E230-0001-8000633006-РД-01-10.01.160-ОВ2.ЛС-Г02-01-П-00-00. Поз. 29 | Шаровый кран Ду65 Tmax 120C PN25, (Конъюнктурный анализ) | шт | 6
9.30 | ЛС E230-0001-8000633006-РД-01-10.01.160-ОВ2.ЛС-Г02-01-П-00-00. Поз. 30 | Установка вентилей, задвижек, затворов, клапанов обратных, кранов проходных на трубопроводах из стальных труб диаметром: до 25 мм, (ФЕР16-05-001-01) | шт | 2
9.31 | ЛС E230-0001-8000633006-РД-01-10.01.160-ОВ2.ЛС-Г02-01-П-00-00. Поз. 31 | Шаровый кран Ду15 Tmax 120C PN40, (Конъюнктурный анализ) | шт | 2
9.32 | ЛС E230-0001-8000633006-РД-01-10.01.160-ОВ2.ЛС-Г02-01-П-00-00. Поз. 32 | Установка вентилей, задвижек, затворов, клапанов обратных, кранов проходных на трубопроводах из стальных труб диаметром: до 25 мм, (ФЕР16-05-001-01) | шт | 4
9.33 | ЛС E230-0001-8000633006-РД-01-10.01.160-ОВ2.ЛС-Г02-01-П-00-00. Поз. 33 | Воздухоотводчик (Tраб. Max=120 C), Ду15, (Конъюнктурный анализ) | шт | 4
9.34 | ЛС E230-0001-8000633006-РД-01-10.01.160-ОВ2.ЛС-Г02-01-П-00-00. Поз. 34 | Прибор, устанавливаемый на резьбовых соединениях, масса: до 1,5 кг, (ФЕРм11-02-001-01) | шт | 4
9.35 | ЛС E230-0001-8000633006-РД-01-10.01.160-ОВ2.ЛС-Г02-01-П-00-00. Поз. 35 | Термоманометр для неагрессивных сред (класс точности 2,5) типа ТМТБ от 0 до +150 град C, давлением 2,5 МПа (25 кгс/см2), с запорным клапаном, (ФССЦ-63.4.01.01-0011) | компл | 4
9.36 | ЛС E230-0001-8000633006-РД-01-10.01.160-ОВ2.ЛС-Г02-01-П-00-00. Поз. 36 | Прокладка трубопроводов отопления и водоснабжения из стальных электросварных труб диаметром: 80 мм, (ФЕР16-02-005-04) | 100 м | 0.5
9.37 | ЛС E230-0001-8000633006-РД-01-10.01.160-ОВ2.ЛС-Г02-01-П-00-00. Поз. 37 | Трубы стальные бесшовные горячедеформированные со снятой фаской из стали марок 15, 20, 35, наружный диаметр 76 мм, толщина стенки 3,5 мм, (ФССЦ-23.3.03.02-0047) | м | 50
9.38 | ЛС E230-0001-8000633006-РД-01-10.01.160-ОВ2.ЛС-Г02-01-П-00-00. Поз. 38 | Прокладка трубопроводов отопления и водоснабжения из стальных электросварных труб диаметром: до 40 мм, (ФЕР16-02-005-01) | 100 м | 0.02
9.39 | ЛС E230-0001-8000633006-РД-01-10.01.160-ОВ2.ЛС-Г02-01-П-00-00. Поз. 39 | Трубы стальные сварные оцинкованные водогазопроводные с резьбой, легкие, номинальный диаметр 32 мм, толщина стенки 2,8 мм, (ФССЦ-23.3.06.01-0004) | м | 1
9.40 | ЛС E230-0001-8000633006-РД-01-10.01.160-ОВ2.ЛС-Г02-01-П-00-00. Поз. 40 | Трубы стальные сварные оцинкованные водогазопроводные с резьбой, легкие, номинальный диаметр 15 мм, толщина стенки 2,5 мм, (ФССЦ-23.3.06.01-0001) | м | 1
9.41 | ЛС E230-0001-8000633006-РД-01-10.01.160-ОВ2.ЛС-Г02-01-П-00-00. Поз. 41 | Изоляция трубопроводов: матами минераловатными, плитами минераловатными на синтетическом связующем, (ФЕР26-01-009-01) | м3 | 0.529
9.42 | ЛС E230-0001-8000633006-РД-01-10.01.160-ОВ2.ЛС-Г02-01-П-00-00. Поз. 42 | Цилиндры базальтовые теплоизоляционный BOS-PIPE, кашированные неармированной фольгой, толщиной 40мм, Двн76, (Конъюнктурный анализ) | шт | 75
9.43 | ЛС E230-0001-8000633006-РД-01-10.01.160-ОВ2.ЛС-Г02-01-П-00-00. Поз. 43 | Монтаж опорных конструкций: для крепления трубопроводов внутри зданий и сооружений массой до 0,1 т, (ФЕР09-03-039-01) | т | 0.044636
9.44 | ЛС E230-0001-8000633006-РД-01-10.01.160-ОВ2.ЛС-Г02-01-П-00-00. Поз. 44 | Опора неподвижная хомутовая для Ду65, (Конъюнктурный анализ) | шт | 6
9.45 | ЛС E230-0001-8000633006-РД-01-10.01.160-ОВ2.ЛС-Г02-01-П-00-00. Поз. 45 | Металл для крепления трубопроводов, (Конъюнктурный анализ) | кг | 42.5
9.46 | ЛС E230-0001-8000633006-РД-01-10.01.160-ОВ2.ЛС-Г02-01-П-00-00. Поз. 46 | Хомут трубный 1” – М8, (Конъюнктурный анализ) | шт | 16
9.47 | ЛС E230-0001-8000633006-РД-01-10.01.160-ОВ2.ЛС-Г02-01-П-00-00. Поз. 47 | Шпилька М8х1000, (Конъюнктурный анализ) | шт | 2
9.48 | ЛС E230-0001-8000633006-РД-01-10.01.160-ОВ2.ЛС-Г02-01-П-00-00. Поз. 48 | Установка вентилей, задвижек, затворов, клапанов обратных, кранов проходных на трубопроводах из стальных труб диаметром: до 50 мм, (ФЕР16-05-001-02) | шт | 5
9.49 | ЛС E230-0001-8000633006-РД-01-10.01.160-ОВ2.ЛС-Г02-01-П-00-00. Поз. 49 | Шаровый кран Ду50 Tmax 120C PN25, (Конъюнктурный анализ) | шт | 3
9.50 | ЛС E230-0001-8000633006-РД-01-10.01.160-ОВ2.ЛС-Г02-01-П-00-00. Поз. 50 | Шаровый кран Ду32 Tmax 120C PN40, (Конъюнктурный анализ) | шт | 2
9.51 | ЛС E230-0001-8000633006-РД-01-10.01.160-ОВ2.ЛС-Г02-01-П-00-00. Поз. 51 | Установка вентилей, задвижек, затворов, клапанов обратных, кранов проходных на трубопроводах из стальных труб диаметром: до 25 мм, (ФЕР16-05-001-01) | шт | 4
9.52 | ЛС E230-0001-8000633006-РД-01-10.01.160-ОВ2.ЛС-Г02-01-П-00-00. Поз. 52 | Шаровый кран Ду25 Tmax 120C PN40, (Конъюнктурный анализ) | шт | 4
9.53 | ЛС E230-0001-8000633006-РД-01-10.01.160-ОВ2.ЛС-Г02-01-П-00-00. Поз. 53 | Установка вентилей, задвижек, затворов, клапанов обратных, кранов проходных на трубопроводах из стальных труб диаметром: до 50 мм, (ФЕР16-05-001-02) | шт | 1
9.54 | ЛС E230-0001-8000633006-РД-01-10.01.160-ОВ2.ЛС-Г02-01-П-00-00. Поз. 54 | Клапан обратный с латунным золотником Ду50, (Конъюнктурный анализ) | шт | 1
9.55 | ЛС E230-0001-8000633006-РД-01-10.01.160-ОВ2.ЛС-Г02-01-П-00-00. Поз. 55 | Прокладка трубопроводов отопления и водоснабжения из стальных электросварных труб диаметром: 50 мм, (ФЕР16-02-005-02) | 100 м | 0.05
9.56 | ЛС E230-0001-8000633006-РД-01-10.01.160-ОВ2.ЛС-Г02-01-П-00-00. Поз. 56 | Трубы стальные сварные оцинкованные водогазопроводные с резьбой, легкие, номинальный диаметр 50 мм, толщина стенки 3 мм, (ФССЦ-23.3.06.01-0006) | м | 5
9.57 | ЛС E230-0001-8000633006-РД-01-10.01.160-ОВ2.ЛС-Г02-01-П-00-00. Поз. 57 | Прокладка трубопроводов отопления и водоснабжения из стальных электросварных труб диаметром: до 40 мм, (ФЕР16-02-005-01) | 100 м | 0.05
9.58 | ЛС E230-0001-8000633006-РД-01-10.01.160-ОВ2.ЛС-Г02-01-П-00-00. Поз. 58 | Трубы стальные сварные оцинкованные водогазопроводные с резьбой, легкие, номинальный диаметр 32 мм, толщина стенки 2,8 мм, (ФССЦ-23.3.06.01-0004) | м | 2
9.59 | ЛС E230-0001-8000633006-РД-01-10.01.160-ОВ2.ЛС-Г02-01-П-00-00. Поз. 59 | Трубы стальные сварные оцинкованные водогазопроводные с резьбой, легкие, номинальный диаметр 25 мм, толщина стенки 2,8 мм, (ФССЦ-23.3.06.01-0003) | м | 3
10 | ЛС E230-0001-8000633006-РД-01-10.04.010-ОВ2 Поз.: 1-64 | Системы отопления, вентиляция и кондиционирование - оборудование | шт | 38
10.1 | ЛС E230-0001-8000633006-РД-01-10.04.010-ОВ2. Поз. 1 | Арматура приварная с ручным приводом или без привода водопроводная на номинальное давление до 10 МПа, номинальный диаметр: 40 мм, (ФЕРм12-12-006-06) | шт | 1
10.2 | ЛС E230-0001-8000633006-РД-01-10.04.010-ОВ2. Поз. 2 | Клапан регулятора перепада давления (VFG 2R DN40), (Конъюнктурный анализ) | шт | 1
10.3 | ЛС E230-0001-8000633006-РД-01-10.04.010-ОВ2. Поз. 3 | Регулятор перепада давления AFP-R 0,15-1,5 003G1016R, (Конъюнктурный анализ) | шт | 1
10.4 | ЛС E230-0001-8000633006-РД-01-10.04.010-ОВ2. Поз. 4 | Установка грязевиков наружным диаметром патрубков: до 57 мм, (ФЕР18-06-002-02) | шт | 2
10.5 | ЛС E230-0001-8000633006-РД-01-10.04.010-ОВ2. Поз. 5 | Фланцы приварные встык, марка стали 20, номинальное давление 1,6 МПа, номинальный диаметр 65 мм, (ФССЦ-23.8.03.11-0007) | компл | 8
10.6 | ЛС E230-0001-8000633006-РД-01-10.04.010-ОВ2. Поз. 6 | Установка фильтров диаметром: 65 мм, (ФЕР18-06-007-05) | 10 шт | 2
10.7 | ЛС E230-0001-8000633006-РД-01-10.04.010-ОВ2. Поз. 7 | Фильтры для очистки воды сетчатые, чугунные, со сливным краном, фланцевые, максимальная температура рабочей среды 120 °C, условное давление 1,6 МПа, диаметр условного прохода 65 мм, (ФССЦ-18.2.08.09-0087) | шт | 2
10.8 | ЛС E230-0001-8000633006-РД-01-10.04.010-ОВ2. Поз. 8 | Ротаметр, счетчик, преобразователь, устанавливаемые на фланцевых соединениях, диаметр условного прохода: до 32 мм, (ФЕРм11-02-022-03) | шт | 2
10.9 | ЛС E230-0001-8000633006-РД-01-10.04.010-ОВ2. Поз. 9 | Расходомер фланцевый Ду32, (Конъюнктурный анализ) | шт | 1
10.10 | ЛС E230-0001-8000633006-РД-01-10.04.010-ОВ2. Поз. 10 | Установка вентилей, задвижек, затворов, клапанов обратных, кранов проходных на трубопроводах из чугунных напорных фланцевых труб диаметром: до 65 мм, (ФЕР16-05-002-01) | шт | 14
10.11 | ЛС E230-0001-8000633006-РД-01-10.04.010-ОВ2. Поз. 11 | Шаровый кран Ду65 Tmax 120C PN25, (Конъюнктурный анализ) | шт | 6
10.12 | ЛС E230-0001-8000633006-РД-01-10.04.010-ОВ2. Поз. 12 | Шаровый кран Ду25 Tmax 120C PN40, (Конъюнктурный анализ) | шт | 4
10.13 | ЛС E230-0001-8000633006-РД-01-10.04.010-ОВ2. Поз. 13 | Шаровый кран Ду15 Tmax 120C PN40, (Конъюнктурный анализ) | шт | 4
10.14 | ЛС E230-0001-8000633006-РД-01-10.04.010-ОВ2. Поз. 14 | Установка вентилей, задвижек, затворов, клапанов обратных, кранов проходных на трубопроводах из стальных труб диаметром: до 25 мм, (ФЕР16-05-001-01) | шт | 2
10.15 | ЛС E230-0001-8000633006-РД-01-10.04.010-ОВ2. Поз. 15 | Воздухоотводчик (Tраб. Max=120 C), Ду15, (Конъюнктурный анализ) | шт | 2
10.16 | ЛС E230-0001-8000633006-РД-01-10.04.010-ОВ2. Поз. 16 | Прибор, устанавливаемый на резьбовых соединениях, масса: до 1,5 кг, (ФЕРм11-02-001-01) | шт | 11
10.17 | ЛС E230-0001-8000633006-РД-01-10.04.010-ОВ2. Поз. 17 | Термометр (БТ-52.211), (Конъюнктурный анализ) | шт | 2
10.18 | ЛС E230-0001-8000633006-РД-01-10.04.010-ОВ2. Поз. 18 | Манометрический кран, (Конъюнктурный анализ) | шт | 7
10.19 | ЛС E230-0001-8000633006-РД-01-10.04.010-ОВ2. Поз. 19 | Манометр, (Конъюнктурный анализ) | шт | 2
10.20 | ЛС E230-0001-8000633006-РД-01-10.04.010-ОВ2. Поз. 20 | Клапан с рычажным приводом регулирующий, диаметр условного прохода: 40; 50 мм, (ФЕРм11-02-042-04) | шт | 2
10.21 | ЛС E230-0001-8000633006-РД-01-10.04.010-ОВ2. Поз. 21 | Комбинированный балансировочный клапан Ду40, (Конъюнктурный анализ) | шт | 1
10.22 | ЛС E230-0001-8000633006-РД-01-10.04.010-ОВ2. Поз. 22 | Электропривод к балансировочному клапану, (Конъюнктурный анализ) | шт | 1
10.23 | ЛС E230-0001-8000633006-РД-01-10.04.010-ОВ2. Поз. 23 | Ручной балансировочный клапан Ду32, (Конъюнктурный анализ) | шт | 1
10.24 | ЛС E230-0001-8000633006-РД-01-10.04.010-ОВ2. Поз. 24 | Механизм исполнительный, масса: до 20 кг, (ФЕРм11-05-001-01) | шт | 2
10.25 | ЛС E230-0001-8000633006-РД-01-10.04.010-ОВ2. Поз. 25 | Насос циркуляционный (MEGA 40-6F 1x230V), (Конъюнктурный анализ) | шт | 2
10.26 | ЛС E230-0001-8000633006-РД-01-10.04.010-ОВ2. Поз. 26 | Установка вентилей, задвижек, затворов, клапанов обратных, кранов проходных на трубопроводах из стальных труб диаметром: до 50 мм, (ФЕР16-05-001-02) | шт | 1
10.27 | ЛС E230-0001-8000633006-РД-01-10.04.010-ОВ2. Поз. 27 | Клапан обратный с латунным золотником Ду32 Valtec, (Конъюнктурный анализ) | шт | 1
10.28 | ЛС E230-0001-8000633006-РД-01-10.04.010-ОВ2. Поз. 28 | Установка вентилей, задвижек, затворов, клапанов обратных, кранов проходных на трубопроводах из стальных труб диаметром: до 100 мм, (ФЕР16-05-001-03) | шт | 6
10.29 | ЛС E230-0001-8000633006-РД-01-10.04.010-ОВ2. Поз. 29 | Шаровый кран Ду65 Tmax 120C PN25, (Конъюнктурный анализ) | шт | 6
10.30 | ЛС E230-0001-8000633006-РД-01-10.04.010-ОВ2. Поз. 30 | Установка вентилей, задвижек, затворов, клапанов обратных, кранов проходных на трубопроводах из стальных труб диаметром: до 25 мм, (ФЕР16-05-001-01) | шт | 2
10.31 | ЛС E230-0001-8000633006-РД-01-10.04.010-ОВ2. Поз. 31 | Шаровый кран Ду15 Tmax 120C PN40, (Конъюнктурный анализ) | шт | 2
10.32 | ЛС E230-0001-8000633006-РД-01-10.04.010-ОВ2. Поз. 32 | Установка вентилей, задвижек, затворов, клапанов обратных, кранов проходных на трубопроводах из стальных труб диаметром: до 25 мм, (ФЕР16-05-001-01) | шт | 4
10.33 | ЛС E230-0001-8000633006-РД-01-10.04.010-ОВ2. Поз. 33 | Воздухоотводчик (Tраб. Max=120 C), Ду15, (Конъюнктурный анализ) | шт | 4
10.34 | ЛС E230-0001-8000633006-РД-01-10.04.010-ОВ2. Поз. 34 | Прибор, устанавливаемый на резьбовых соединениях, масса: до 1,5 кг, (ФЕРм11-02-001-01) | шт | 4
10.35 | ЛС E230-0001-8000633006-РД-01-10.04.010-ОВ2. Поз. 35 | Термоманометр, (Конъюнктурный анализ) | шт | 4
10.36 | ЛС E230-0001-8000633006-РД-01-10.04.010-ОВ2. Поз. 36 | Прокладка трубопроводов отопления и водоснабжения из стальных электросварных труб диаметром: до 40 мм, (ФЕР16-02-005-01) | 100 м | 0.09
10.37 | ЛС E230-0001-8000633006-РД-01-10.04.010-ОВ2. Поз. 37 | Трубы стальные бесшовные, холоднодеформированные из стали марок 10, 20, 30, 45 (ГОСТ 8734-75, 8733-74), наружным диаметром: 15 мм, толщина стенки 3,0 мм, (ФССЦ-23.3.05.02-0016) | м | 2
10.38 | ЛС E230-0001-8000633006-РД-01-10.04.010-ОВ2. Поз. 38 | Трубы стальные бесшовные, холоднодеформированные из стали марок 10, 20, 30, 45 (ГОСТ 8734-75, 8733-74), наружным диаметром: 20 мм, толщина стенки 3,0 мм, (ФССЦ-23.3.05.02-0030) | м | 7
10.39 | ЛС E230-0001-8000633006-РД-01-10.04.010-ОВ2. Поз. 39 | Прокладка трубопроводов отопления и водоснабжения из стальных электросварных труб диаметром: 50 мм, (ФЕР16-02-005-02) | 100 м | 0.03
10.40 | ЛС E230-0001-8000633006-РД-01-10.04.010-ОВ2. Поз. 40 | Трубы стальные бесшовные, холоднодеформированные из стали марок 10, 20, 30, 45 (ГОСТ 8734-75, 8733-74), наружным диаметром: 50 мм, толщина стенки 2,5 мм, (ФССЦ-23.3.05.02-0075) | м | 3
10.41 | ЛС E230-0001-8000633006-РД-01-10.04.010-ОВ2. Поз. 41 | Прокладка трубопроводов отопления и водоснабжения из стальных электросварных труб диаметром: 65 мм, (ФЕР16-02-005-03) | 100 м | 0.67
10.42 | ЛС E230-0001-8000633006-РД-01-10.04.010-ОВ2. Поз. 42 | Трубы стальные бесшовные, горячедеформированные со снятой фаской из стали марок 15, 20, 25, наружным диаметром: 64 мм, толщина стенки 3,5 мм, (ФССЦ-23.3.03.02-0039) | м | 67
10.43 | ЛС E230-0001-8000633006-РД-01-10.04.010-ОВ2. Поз. 43 | Изоляция трубопроводов: матами минераловатными, плитами минераловатными на синтетическом связующем, (ФЕР26-01-009-01) | м3 | 0.976
10.44 | ЛС E230-0001-8000633006-РД-01-10.04.010-ОВ2. Поз. 44 | Цилиндры базальтовые теплоизоляционный BOS-PIPE, кашированные неармированной фольгой, толщиной 40мм, Двн76, (Конъюнктурный анализ) | м | 67
10.45 | ЛС E230-0001-8000633006-РД-01-10.04.010-ОВ2. Поз. 45 | Цилиндры Базальтовые цилиндры теплоизоляционные кашированные неармированной фольгой (НГ), толщиной 40мм, внутренний диаметр Ду25, (Конъюнктурный анализ) | м | 7
10.46 | ЛС E230-0001-8000633006-РД-01-10.04.010-ОВ2. Поз. 46 | Монтаж опорных конструкций: для крепления трубопроводов внутри зданий и сооружений массой до 0,1 т, (ФЕР09-03-039-01) | т | 0.002136
10.47 | ЛС E230-0001-8000633006-РД-01-10.04.010-ОВ2. Поз. 47 | Опора неподвижная хомутовая для Ду65, (Конъюнктурный анализ) | шт | 6
10.48 | ЛС E230-0001-8000633006-РД-01-10.04.010-ОВ2. Поз. 48 | Металл для крепления трубопроводов, (Конъюнктурный анализ) | кг | 100
10.49 | ЛС E230-0001-8000633006-РД-01-10.04.010-ОВ2. Поз. 49 | Хомут трубный 1” – М8, (Конъюнктурный анализ) | шт | 18
10.50 | ЛС E230-0001-8000633006-РД-01-10.04.010-ОВ2. Поз. 50 | Шпилька М8х1000, (Конъюнктурный анализ) | шт | 3
10.51 | ЛС E230-0001-8000633006-РД-01-10.04.010-ОВ2. Поз. 51 | Установка вентилей, задвижек, затворов, клапанов обратных, кранов проходных на трубопроводах из стальных труб диаметром: до 50 мм, (ФЕР16-05-001-02) | шт | 3
10.52 | ЛС E230-0001-8000633006-РД-01-10.04.010-ОВ2. Поз. 52 | Шаровый кран Ду32, (Конъюнктурный анализ) | шт | 2
10.53 | ЛС E230-0001-8000633006-РД-01-10.04.010-ОВ2. Поз. 53 | Клапан обратный, Ду32, (Конъюнктурный анализ) | шт | 1
10.54 | ЛС E230-0001-8000633006-РД-01-10.04.010-ОВ2. Поз. 54 | Прокладка трубопроводов отопления и водоснабжения из стальных электросварных труб диаметром: до 40 мм, (ФЕР16-02-005-01) | 100 м | 0.23
10.55 | ЛС E230-0001-8000633006-РД-01-10.04.010-ОВ2. Поз. 55 | Трубы стальные сварные оцинкованные водогазопроводные с резьбой, легкие, номинальный диаметр 25 мм, толщина стенки 2,8 мм, (ФССЦ-23.3.06.01-0003) | м | 6
10.56 | ЛС E230-0001-8000633006-РД-01-10.04.010-ОВ2. Поз. 56 | Трубы стальные сварные оцинкованные водогазопроводные с резьбой, легкие, номинальный диаметр 32 мм, толщина стенки 2,8 мм, (ФССЦ-23.3.06.01-0004) | м | 17
10.57 | ЛС E230-0001-8000633006-РД-01-10.04.010-ОВ2. Поз. 57 | Установка регистров из стальных: сварных труб диаметром нитки 100 мм, (ФЕР18-03-004-08) | 100 м | 0.14
10.58 | ЛС E230-0001-8000633006-РД-01-10.04.010-ОВ2. Поз. 58 | Регистр из гладких труб, секционный, стальной, Ду200, длинна труб 3,5м, 4 трубы в секции, (Конъюнктурный анализ) | шт | 1
10.59 | ЛС E230-0001-8000633006-РД-01-10.04.010-ОВ2. Поз. 59 | Воздухоотводчик ручной кран Маевского, Ду15, (Конъюнктурный анализ) | шт | 1
10.60 | ЛС E230-0001-8000633006-РД-01-10.04.010-ОВ2. Поз. 60 | Прибор, устанавливаемый на резьбовых соединениях, масса: до 1,5 кг, (ФЕРм11-02-001-01) | шт | 1
10.61 | ЛС E230-0001-8000633006-РД-01-10.04.010-ОВ2. Поз. 61 | Кран радиаторный прямой, верхний марка RBM, размером 1/2х1/2, (ФССЦ-18.1.10.14-0002) | шт | 1
10.62 | ЛС E230-0001-8000633006-РД-01-10.04.010-ОВ2. Поз. 62 | Окраска металлических огрунтованных поверхностей: эмалью КО-88 (прим. КО-811), (ФЕР13-03-004-22) | 100 м2 | 0.175
10.63 | ЛС E230-0001-8000633006-РД-01-10.04.010-ОВ2. Поз. 63 | Эмаль кремнийорганическая КО-88, термостойкая, серебристая, (ФССЦ-14.4.04.04-0001) | т | -0.00525
10.64 | ЛС E230-0001-8000633006-РД-01-10.04.010-ОВ2. Поз. 64 | Термостойкая эмаль КО-8111, (Конъюнктурный анализ) | кг | 5.25
11 | ЛС E230-0001-8000633006-РД-01-03.04.010-ОВ2.ЛС-Г02-01-П-00-00 Поз.: 1-54, 56-71, 73-83, 85, 86 | Системы отопления, вентиляции и кондиционирования воздуха. Система отопления | шт. | 1
11.1 | ЛС E230-0001-8000633006-РД-01-03.04.010-ОВ2.ЛС-Г02-01-П-00-00. Поз. 1 | Арматура приварная с ручным приводом или без привода водопроводная на номинальное давление до 10 МПа, номинальный диаметр: 40 мм, (ФЕРм12-12-006-06) | шт | 1
11.2 | ЛС E230-0001-8000633006-РД-01-03.04.010-ОВ2.ЛС-Г02-01-П-00-00. Поз. 2 | Клапан регулятора перепада давления (VFG 2R DN40), (Конъюнктурный анализ) | шт | 1
11.3 | ЛС E230-0001-8000633006-РД-01-03.04.010-ОВ2.ЛС-Г02-01-П-00-00. Поз. 3 | Установка грязевиков наружным диаметром патрубков: до 57 мм, (ФЕР18-06-002-02) | шт | 2
11.4 | ЛС E230-0001-8000633006-РД-01-03.04.010-ОВ2.ЛС-Г02-01-П-00-00. Поз. 4 | Фланцы приварные встык, марка стали 20, номинальное давление 1,6 МПа, номинальный диаметр 65 мм, (ФССЦ-23.8.03.11-0007) | компл | 8
11.5 | ЛС E230-0001-8000633006-РД-01-03.04.010-ОВ2.ЛС-Г02-01-П-00-00. Поз. 5 | Установка фильтров диаметром: 65 мм, (ФЕР18-06-007-05) | 10 шт | 2
11.6 | ЛС E230-0001-8000633006-РД-01-03.04.010-ОВ2.ЛС-Г02-01-П-00-00. Поз. 6 | Фильтры для очистки воды сетчатые, чугунные, со сливным краном, фланцевые, максимальная температура рабочей среды 120 °C, условное давление 1,6 МПа, диаметр условного прохода 65 мм, (ФССЦ-18.2.08.09-0087) | шт | 2
11.7 | ЛС E230-0001-8000633006-РД-01-03.04.010-ОВ2.ЛС-Г02-01-П-00-00. Поз. 7 | Ротаметр, счетчик, преобразователь, устанавливаемые на фланцевых соединениях, диаметр условного прохода: до 32 мм, (ФЕРм11-02-022-03) | шт | 2
11.8 | ЛС E230-0001-8000633006-РД-01-03.04.010-ОВ2.ЛС-Г02-01-П-00-00. Поз. 8 | Расходомер фланцевый Ду32, (Конъюнктурный анализ) | шт | 1
11.9 | ЛС E230-0001-8000633006-РД-01-03.04.010-ОВ2.ЛС-Г02-01-П-00-00. Поз. 9 | Установка вентилей, задвижек, затворов, клапанов обратных, кранов проходных на трубопроводах из чугунных напорных фланцевых труб диаметром: до 65 мм, (ФЕР16-05-002-01) | шт | 16
11.10 | ЛС E230-0001-8000633006-РД-01-03.04.010-ОВ2.ЛС-Г02-01-П-00-00. Поз. 10 | Шаровый кран Ду65 Tmax 120C PN25, (Конъюнктурный анализ) | шт | 4
11.11 | ЛС E230-0001-8000633006-РД-01-03.04.010-ОВ2.ЛС-Г02-01-П-00-00. Поз. 11 | Шаровый кран Ду25 Tmax 120C PN40, (Конъюнктурный анализ) | шт | 1
11.12 | ЛС E230-0001-8000633006-РД-01-03.04.010-ОВ2.ЛС-Г02-01-П-00-00. Поз. 12 | Шаровый кран Ду25 Tmax 120C PN40, (Конъюнктурный анализ) | шт | 6
11.13 | ЛС E230-0001-8000633006-РД-01-03.04.010-ОВ2.ЛС-Г02-01-П-00-00. Поз. 13 | Шаровый кран Ду15 Tmax 120C PN40, (Конъюнктурный анализ) | шт | 5
11.14 | ЛС E230-0001-8000633006-РД-01-03.04.010-ОВ2.ЛС-Г02-01-П-00-00. Поз. 14 | Установка вентилей, задвижек, затворов, клапанов обратных, кранов проходных на трубопроводах из стальных труб диаметром: до 25 мм, (ФЕР16-05-001-01) | шт | 2
11.15 | ЛС E230-0001-8000633006-РД-01-03.04.010-ОВ2.ЛС-Г02-01-П-00-00. Поз. 15 | Воздухоотводчик (Tраб. Max=120 C), Ду15, (Конъюнктурный анализ) | шт | 2
11.16 | ЛС E230-0001-8000633006-РД-01-03.04.010-ОВ2.ЛС-Г02-01-П-00-00. Поз. 16 | Прибор, устанавливаемый на резьбовых соединениях, масса: до 1,5 кг, (ФЕРм11-02-001-01) | шт | 26
11.17 | ЛС E230-0001-8000633006-РД-01-03.04.010-ОВ2.ЛС-Г02-01-П-00-00. Поз. 17 | Термометр биметаллический А 5000-63, (ФССЦ-63.4.05.01-0001) | шт | 2
11.18 | ЛС E230-0001-8000633006-РД-01-03.04.010-ОВ2.ЛС-Г02-01-П-00-00. Поз. 18 | Манометр для неагрессивных сред (класс точности 1.5) с резьбовым присоединением марка: МП-3У диаметром 100 мм, (ФССЦ-63.4.01.01-0004) | шт | 7
11.19 | ЛС E230-0001-8000633006-РД-01-03.04.010-ОВ2.ЛС-Г02-01-П-00-00. Поз. 19 | Термоманометр для неагрессивных сред (класс точности 2,5) типа ТМТБ от 0 до +150 град C, давлением 2,5 МПа (25 кгс/см2), с запорным клапаном, (ФССЦ-63.4.01.01-0011) | компл | 3
11.20 | ЛС E230-0001-8000633006-РД-01-03.04.010-ОВ2.ЛС-Г02-01-П-00-00. Поз. 20 | Манометрический кран, (Конъюнктурный анализ) | шт | 14
11.21 | ЛС E230-0001-8000633006-РД-01-03.04.010-ОВ2.ЛС-Г02-01-П-00-00. Поз. 21 | Клапан с рычажным приводом регулирующий, диаметр условного прохода: 40; 50 мм, (ФЕРм11-02-042-04) | шт | 2
11.22 | ЛС E230-0001-8000633006-РД-01-03.04.010-ОВ2.ЛС-Г02-01-П-00-00. Поз. 22 | Комбинированный балансировочный клапан 7,5 м3/час, Ду40, (Конъюнктурный анализ) | шт | 1
11.23 | ЛС E230-0001-8000633006-РД-01-03.04.010-ОВ2.ЛС-Г02-01-П-00-00. Поз. 23 | Электропривод для клапана AQT-R, 24В, (Конъюнктурный анализ) | шт | 1
11.24 | ЛС E230-0001-8000633006-РД-01-03.04.010-ОВ2.ЛС-Г02-01-П-00-00. Поз. 24 | Ручной балансировочный клапан Ду50, (Конъюнктурный анализ) | шт | 1
11.25 | ЛС E230-0001-8000633006-РД-01-03.04.010-ОВ2.ЛС-Г02-01-П-00-00. Поз. 25 | Механизм исполнительный, масса: до 20 кг, (ФЕРм11-05-001-01) | шт | 2
11.26 | ЛС E230-0001-8000633006-РД-01-03.04.010-ОВ2.ЛС-Г02-01-П-00-00. Поз. 26 | Насос циркуляционный, MEGA 40-6F 1x230V, (Конъюнктурный анализ) | шт | 2
11.27 | ЛС E230-0001-8000633006-РД-01-03.04.010-ОВ2.ЛС-Г02-01-П-00-00. Поз. 27 | Установка вентилей, задвижек, затворов, клапанов обратных, кранов проходных на трубопроводах из стальных труб диаметром: до 50 мм, (ФЕР16-05-001-02) | шт | 7
11.28 | ЛС E230-0001-8000633006-РД-01-03.04.010-ОВ2.ЛС-Г02-01-П-00-00. Поз. 28 | Клапан обратный с латунным золотником Ду32, (Конъюнктурный анализ) | шт | 1
11.29 | ЛС E230-0001-8000633006-РД-01-03.04.010-ОВ2.ЛС-Г02-01-П-00-00. Поз. 29 | Шаровый кран фланцевый Ду50 Tmax 150C, (Конъюнктурный анализ) | шт | 6
11.30 | ЛС E230-0001-8000633006-РД-01-03.04.010-ОВ2.ЛС-Г02-01-П-00-00. Поз. 30 | Установка вентилей, задвижек, затворов, клапанов обратных, кранов проходных на трубопроводах из стальных труб диаметром: до 25 мм, (ФЕР16-05-001-01) | шт | 1
11.31 | ЛС E230-0001-8000633006-РД-01-03.04.010-ОВ2.ЛС-Г02-01-П-00-00. Поз. 31 | Шаровый кран Ду15 Tmax 120C, (Конъюнктурный анализ) | шт | 1
11.32 | ЛС E230-0001-8000633006-РД-01-03.04.010-ОВ2.ЛС-Г02-01-П-00-00. Поз. 32 | Установка вентилей, задвижек, затворов, клапанов обратных, кранов проходных на трубопроводах из стальных труб диаметром: до 25 мм, (ФЕР16-05-001-01) | шт | 1
11.33 | ЛС E230-0001-8000633006-РД-01-03.04.010-ОВ2.ЛС-Г02-01-П-00-00. Поз. 33 | Воздухоотводчик (Tраб. Max=120 C), Ду15, (Конъюнктурный анализ) | шт | 1
11.34 | ЛС E230-0001-8000633006-РД-01-03.04.010-ОВ2.ЛС-Г02-01-П-00-00. Поз. 34 | Прибор, устанавливаемый на резьбовых соединениях, масса: до 1,5 кг, (ФЕРм11-02-001-01) | шт | 4
11.35 | ЛС E230-0001-8000633006-РД-01-03.04.010-ОВ2.ЛС-Г02-01-П-00-00. Поз. 35 | Термометр биметаллический А 5000-63 (0-200 град C), (ФССЦ-63.4.05.01-0001) | шт | 4
11.36 | ЛС E230-0001-8000633006-РД-01-03.04.010-ОВ2.ЛС-Г02-01-П-00-00. Поз. 36 | Установка агрегатов воздушно-отопительных массой: до 0,25 т, (ФЕР20-04-001-01) | шт | 4
11.37 | ЛС E230-0001-8000633006-РД-01-03.04.010-ОВ2.ЛС-Г02-01-П-00-00. Поз. 37 | Воздушно-отопительный агрегат КЭВ-25T3W2, (Конъюнктурный анализ) | шт | 1
11.38 | ЛС E230-0001-8000633006-РД-01-03.04.010-ОВ2.ЛС-Г02-01-П-00-00. Поз. 38 | Узел обвязки приборов, (ФЕРм11-07-001-03) | узел | 4
11.39 | ЛС E230-0001-8000633006-РД-01-03.04.010-ОВ2.ЛС-Г02-01-П-00-00. Поз. 39 | Узел регулирования (КЭВ-УТМ-4), (Конъюнктурный анализ) | шт | 4
11.40 | ЛС E230-0001-8000633006-РД-01-03.04.010-ОВ2.ЛС-Г02-01-П-00-00. Поз. 40 | Установка регистров из стальных: сварных труб диаметром нитки 100 мм, (ФЕР18-03-004-08) | 100 м | 0.24
11.41 | ЛС E230-0001-8000633006-РД-01-03.04.010-ОВ2.ЛС-Г02-01-П-00-00. Поз. 41 | Регистр из гладких труб L=3м, Ду 150, 4 трубы,ГОСТ10704-91, (Конъюнктурный анализ) | шт | 2
11.42 | ЛС E230-0001-8000633006-РД-01-03.04.010-ОВ2.ЛС-Г02-01-П-00-00. Поз. 42 | Установка вентилей, задвижек, затворов, клапанов обратных, кранов проходных на трубопроводах из стальных труб диаметром: до 25 мм, (ФЕР16-05-001-01) | шт | 6
11.43 | ЛС E230-0001-8000633006-РД-01-03.04.010-ОВ2.ЛС-Г02-01-П-00-00. Поз. 43 | Шаровый кран Ду15 Tmax 120C, (Конъюнктурный анализ) | шт | 4
11.44 | ЛС E230-0001-8000633006-РД-01-03.04.010-ОВ2.ЛС-Г02-01-П-00-00. Поз. 44 | Шаровый кран Ду25 Tmax 120C, (Конъюнктурный анализ) | шт | 2
11.45 | ЛС E230-0001-8000633006-РД-01-03.04.010-ОВ2.ЛС-Г02-01-П-00-00. Поз. 45 | Прокладка трубопроводов отопления и водоснабжения из стальных электросварных труб диаметром: 80 мм, (ФЕР16-02-005-04) | 100 м | 0.948
11.46 | ЛС E230-0001-8000633006-РД-01-03.04.010-ОВ2.ЛС-Г02-01-П-00-00. Поз. 46 | Трубы стальные бесшовные холоднодеформированные из коррозионно-стойкой стали марки 12Х18Н10Т, наружный диаметр 89 мм, толщина стенки 3,5 мм, (ФССЦ-23.3.05.01-0034) | м | 1.8
11.47 | ЛС E230-0001-8000633006-РД-01-03.04.010-ОВ2.ЛС-Г02-01-П-00-00. Поз. 47 | Трубы стальные бесшовные холоднодеформированные из коррозионно-стойкой стали марки 12Х18Н10Т, наружный диаметр 76 мм, толщина стенки 3,5 мм, (ФССЦ-23.3.05.01-0030) | м | 93
11.48 | ЛС E230-0001-8000633006-РД-01-03.04.010-ОВ2.ЛС-Г02-01-П-00-00. Поз. 48 | Прокладка трубопроводов отопления и водоснабжения из стальных электросварных труб диаметром: 50 мм, (ФЕР16-02-005-02) | 100 м | 0.36
11.49 | ЛС E230-0001-8000633006-РД-01-03.04.010-ОВ2.ЛС-Г02-01-П-00-00. Поз. 49 | Трубы стальные бесшовные холоднодеформированные из коррозионно-стойкой стали марки 12Х18Н10Т, наружный диаметр 57 мм, толщина стенки 4,0 мм, (ФССЦ-23.3.05.01-0028) | м | 36
11.50 | ЛС E230-0001-8000633006-РД-01-03.04.010-ОВ2.ЛС-Г02-01-П-00-00. Поз. 50 | Прокладка трубопроводов отопления и водоснабжения из стальных электросварных труб диаметром: до 40 мм, (ФЕР16-02-005-01) | 100 м | 2.04
11.51 | ЛС E230-0001-8000633006-РД-01-03.04.010-ОВ2.ЛС-Г02-01-П-00-00. Поз. 51 | Трубы стальные бесшовные холоднодеформированные из коррозионно-стойкой стали марки 12Х18Н10Т, наружный диаметр 40 мм, толщина стенки 3,0 мм, (ФССЦ-23.3.05.01-0020) | м | 19
11.52 | ЛС E230-0001-8000633006-РД-01-03.04.010-ОВ2.ЛС-Г02-01-П-00-00. Поз. 52 | Трубы стальные бесшовные холоднодеформированные из коррозионно-стойкой стали марки 12Х18Н10Т, наружный диаметр 32 мм, толщина стенки 3,0 мм, (ФССЦ-23.3.05.01-0017) | м | 68
11.53 | ЛС E230-0001-8000633006-РД-01-03.04.010-ОВ2.ЛС-Г02-01-П-00-00. Поз. 53 | Трубы стальные бесшовные холоднодеформированные из коррозионно-стойкой стали марки 12Х18Н10Т, наружный диаметр 25 мм, толщина стенки 3,0 мм, (ФССЦ-23.3.05.01-0013) | м | 92
11.54 | ЛС E230-0001-8000633006-РД-01-03.04.010-ОВ2.ЛС-Г02-01-П-00-00. Поз. 54 | Трубы стальные бесшовные холоднодеформированные из коррозионно-стойкой стали марки 12Х18Н10Т, наружный диаметр 18 мм, толщина стенки 2,5 мм, (ФССЦ-23.3.05.01-0008) | м | 25
| ЛС E230-0001-8000633006-РД-01-03.04.010-ОВ2.ЛС-Г02-01-П-00-00. Поз. 55 | Изоляция трубопроводов: матами минераловатными, плитами минераловатными на синтетическом связующем, (ФЕР26-01-009-01) | м3 | 3.606
11.55 | ЛС E230-0001-8000633006-РД-01-03.04.010-ОВ2.ЛС-Г02-01-П-00-00. Поз. 56 | Цилиндры базальтовые теплоизоляционный BOS-PIPE, кашированные неармированной фольгой, толщиной 40мм, Двн89, (Конъюнктурный анализ) | шт | 2
11.56 | ЛС E230-0001-8000633006-РД-01-03.04.010-ОВ2.ЛС-Г02-01-П-00-00. Поз. 57 | Цилиндры базальтовые теплоизоляционный BOS-PIPE, кашированные неармированной фольгой, толщиной 40мм, Двн76, (Конъюнктурный анализ) | шт | 102
11.57 | ЛС E230-0001-8000633006-РД-01-03.04.010-ОВ2.ЛС-Г02-01-П-00-00. Поз. 58 | Цилиндры базальтовые теплоизоляционный BOS-PIPE, кашированные неармированной фольгой, толщиной 40мм, Двн57, (Конъюнктурный анализ) | шт | 39
11.58 | ЛС E230-0001-8000633006-РД-01-03.04.010-ОВ2.ЛС-Г02-01-П-00-00. Поз. 59 | Цилиндры базальтовые теплоизоляционный BOS-PIPE, кашированные неармированной фольгой, толщиной 40мм, Двн42, (Конъюнктурный анализ) | шт | 21
11.59 | ЛС E230-0001-8000633006-РД-01-03.04.010-ОВ2.ЛС-Г02-01-П-00-00. Поз. 60 | Цилиндры базальтовые теплоизоляционный BOS-PIPE, кашированные неармированной фольгой, толщиной 40мм, Двн35, (Конъюнктурный анализ) | шт | 75
11.60 | ЛС E230-0001-8000633006-РД-01-03.04.010-ОВ2.ЛС-Г02-01-П-00-00. Поз. 61 | Цилиндры базальтовые теплоизоляционный BOS-PIPE, кашированные неармированной фольгой, толщиной 40мм, Двн28, (Конъюнктурный анализ) | шт | 101
11.61 | ЛС E230-0001-8000633006-РД-01-03.04.010-ОВ2.ЛС-Г02-01-П-00-00. Поз. 62 | Цилиндры базальтовые теплоизоляционный BOS-PIPE, кашированные неармированной фольгой, толщиной 40мм, Двн21, (Конъюнктурный анализ) | шт | 28
11.62 | ЛС E230-0001-8000633006-РД-01-03.04.010-ОВ2.ЛС-Г02-01-П-00-00. Поз. 63 | Монтаж опорных конструкций: для крепления трубопроводов внутри зданий и сооружений массой до 0,1 т, (ФЕР09-03-039-01) | т | 0.002136
11.63 | ЛС E230-0001-8000633006-РД-01-03.04.010-ОВ2.ЛС-Г02-01-П-00-00. Поз. 64 | Опора неподвижная хомутовая для Ду65, (Конъюнктурный анализ) | шт | 6
11.64 | ЛС E230-0001-8000633006-РД-01-03.04.010-ОВ2.ЛС-Г02-01-П-00-00. Поз. 65 | Металл для крепления трубопроводов, (Конъюнктурный анализ) | кг | 66
11.65 | ЛС E230-0001-8000633006-РД-01-03.04.010-ОВ2.ЛС-Г02-01-П-00-00. Поз. 66 | Хомут трубный 3” – М8, (Конъюнктурный анализ) | шт | 2
11.66 | ЛС E230-0001-8000633006-РД-01-03.04.010-ОВ2.ЛС-Г02-01-П-00-00. Поз. 67 | Шпилька М8х1000, (Конъюнктурный анализ) | шт | 53
11.67 | ЛС E230-0001-8000633006-РД-01-03.04.010-ОВ2.ЛС-Г02-01-П-00-00. Поз. 68 | Хомут трубный 2 1/2” – М8, (Конъюнктурный анализ) | шт | 23
11.68 | ЛС E230-0001-8000633006-РД-01-03.04.010-ОВ2.ЛС-Г02-01-П-00-00. Поз. 69 | Хомут трубный 2” – М8, (Конъюнктурный анализ) | шт | 11
11.69 | ЛС E230-0001-8000633006-РД-01-03.04.010-ОВ2.ЛС-Г02-01-П-00-00. Поз. 70 | Хомут трубный 1 1/4” – М8, (Конъюнктурный анализ) | шт | 6
11.70 | ЛС E230-0001-8000633006-РД-01-03.04.010-ОВ2.ЛС-Г02-01-П-00-00. Поз. 71 | Хомут трубный 1” – М8, (Конъюнктурный анализ) | шт | 34
| ЛС E230-0001-8000633006-РД-01-03.04.010-ОВ2.ЛС-Г02-01-П-00-00. Поз. 72 | Хомут трубный 1” – М8, (Конъюнктурный анализ) | шт | 34
11.71 | ЛС E230-0001-8000633006-РД-01-03.04.010-ОВ2.ЛС-Г02-01-П-00-00. Поз. 73 | Хомут трубный 3/4” – М8, (Конъюнктурный анализ) | шт | 46
11.72 | ЛС E230-0001-8000633006-РД-01-03.04.010-ОВ2.ЛС-Г02-01-П-00-00. Поз. 74 | Установка вентилей, задвижек, затворов, клапанов обратных, кранов проходных на трубопроводах из стальных труб диаметром: до 25 мм, (ФЕР16-05-001-01) | шт | 40
11.73 | ЛС E230-0001-8000633006-РД-01-03.04.010-ОВ2.ЛС-Г02-01-П-00-00. Поз. 75 | Шаровый кран Ду15 Tmax 120C, (Конъюнктурный анализ) | шт | 20
11.74 | ЛС E230-0001-8000633006-РД-01-03.04.010-ОВ2.ЛС-Г02-01-П-00-00. Поз. 76 | Шаровый кран Ду25 Tmax 120C, (Конъюнктурный анализ) | шт | 4
11.75 | ЛС E230-0001-8000633006-РД-01-03.04.010-ОВ2.ЛС-Г02-01-П-00-00. Поз. 77 | Воздухоотводчик (Tраб. Max=120 C), Ду15, (Конъюнктурный анализ) | шт | 16
11.76 | ЛС E230-0001-8000633006-РД-01-03.04.010-ОВ2.ЛС-Г02-01-П-00-00. Поз. 78 | Установка вентилей, задвижек, затворов, клапанов обратных, кранов проходных на трубопроводах из стальных труб диаметром: до 50 мм, (ФЕР16-05-001-02) | шт | 3
11.77 | ЛС E230-0001-8000633006-РД-01-03.04.010-ОВ2.ЛС-Г02-01-П-00-00. Поз. 79 | Шаровый кран Ду32 Tmax 120C, (Конъюнктурный анализ) | шт | 2
11.78 | ЛС E230-0001-8000633006-РД-01-03.04.010-ОВ2.ЛС-Г02-01-П-00-00. Поз. 80 | Клапан обратный с латунным золотником Ду32, (Конъюнктурный анализ) | шт | 1
11.79 | ЛС E230-0001-8000633006-РД-01-03.04.010-ОВ2.ЛС-Г02-01-П-00-00. Поз. 81 | Прокладка трубопроводов отопления и водоснабжения из стальных электросварных труб диаметром: до 40 мм, (ФЕР16-02-005-01) | 100 м | 0.1
11.80 | ЛС E230-0001-8000633006-РД-01-03.04.010-ОВ2.ЛС-Г02-01-П-00-00. Поз. 82 | Трубы стальные сварные оцинкованные водогазопроводные с резьбой, легкие, номинальный диаметр 25 мм, толщина стенки 2,8 мм, (ФССЦ-23.3.06.01-0003) | м | 4
11.81 | ЛС E230-0001-8000633006-РД-01-03.04.010-ОВ2.ЛС-Г02-01-П-00-00. Поз. 83 | Трубы стальные сварные оцинкованные водогазопроводные с резьбой, легкие, номинальный диаметр 32 мм, толщина стенки 2,8 мм, (ФССЦ-23.3.06.01-0004) | м | 6
| ЛС E230-0001-8000633006-РД-01-03.04.010-ОВ2.ЛС-Г02-01-П-00-00. Поз. 84 | Покрытие битумной мастикой бетонных и железобетонных труб диаметром: 150 мм, (ФЕР23-02-001-01) | 100 м | 0.2
11.82 | ЛС E230-0001-8000633006-РД-01-03.04.010-ОВ2.ЛС-Г02-01-П-00-00. Поз. 85 | Мастика «Вектор 1025» антикоррозийная, (Конъюнктурный анализ) | кг | 4
11.83 | ЛС E230-0001-8000633006-РД-01-03.04.010-ОВ2.ЛС-Г02-01-П-00-00. Поз. 86 | Мастика «Вектор 1214» антикоррозийная, (Конъюнктурный анализ) | шт | 4
12 | ЛС E230-0001-8000633006-РД-01-10.04.030-ОВ1.ЛС-Г02-01-П-00-00 Поз.: 1-342 | Системы отопления, вентиляция и кондиционирование - оборудование | шт. | 1
12.1 | ЛС E230-0001-8000633006-РД-01-10.04.030-ОВ1.ЛС-Г02-01-П-00-00. Поз. 1 | Установка камер приточных типовых: с секцией орошения производительностью до 10 тыс.м3/час, (ФЕР20-06-002-09) | шт | 1
12.2 | ЛС E230-0001-8000633006-РД-01-10.04.030-ОВ1.ЛС-Г02-01-П-00-00. Поз. 2 | Шкаф (пульт) управления навесной, высота, ширина и глубина: до 600х600х350 мм, (ФЕРм08-03-573-04) | шт | 1
12.3 | ЛС E230-0001-8000633006-РД-01-10.04.030-ОВ1.ЛС-Г02-01-П-00-00. Поз. 3 | Установка приточная (напольная, уличного исполнения, правая сторона обслуживания). В составе: вентилятор (с резервированием) 3060 м3/ч, 350 Па, 2,68 кВт, 400В, секция фильтра со вставкой G4, нагреватель (вода 115/70С) 39 кВт, заслонки, гибкие вставки, сервисные секции, комплект автоматики, (Конъюнктурный анализ) | шт | 1
12.4 | ЛС E230-0001-8000633006-РД-01-10.04.030-ОВ1.ЛС-Г02-01-П-00-00. Поз. 4 | Установка заслонок воздушных и клапанов воздушных КВР с электрическим или пневматическим приводом: периметром до 1600 мм, (ФЕР20-02-006-07) | шт | 4
12.5 | ЛС E230-0001-8000633006-РД-01-10.04.030-ОВ1.ЛС-Г02-01-П-00-00. Поз. 5 | Дроссель-клапан взрывозащищ. коррозионностойкий РЕГУЛЯР 140*1000-ВК-Р, (Конъюнктурный анализ) | шт | 2
12.6 | ЛС E230-0001-8000633006-РД-01-10.04.030-ОВ1.ЛС-Г02-01-П-00-00. Поз. 6 | Клапан обратный взрывозащищенный серия 5.904-58 АЗЕ 104.000-01, (Конъюнктурный анализ) | шт | 1
12.7 | ЛС E230-0001-8000633006-РД-01-10.04.030-ОВ1.ЛС-Г02-01-П-00-00. Поз. 7 | Клапан огнезадерживающий взрывозащищенный коррозионностойкий КПУ-2Н-О-ВК- 2000*1000-2Ф-МЭО220-СН, (Конъюнктурный анализ) | шт | 1
12.8 | ЛС E230-0001-8000633006-РД-01-10.04.030-ОВ1.ЛС-Г02-01-П-00-00. Поз. 8 | Установка заслонок воздушных и клапанов воздушных КВР с электрическим или пневматическим приводом: периметром до 1000 мм, (ФЕР20-02-006-06) | шт | 1
12.9 | ЛС E230-0001-8000633006-РД-01-10.04.030-ОВ1.ЛС-Г02-01-П-00-00. Поз. 9 | Дроссель-клапан АКВ 400*300, (Конъюнктурный анализ) | шт | 1
12.10 | ЛС E230-0001-8000633006-РД-01-10.04.030-ОВ1.ЛС-Г02-01-П-00-00. Поз. 10 | Установка решеток жалюзийных площадью в свету: до 1,5 м2, (ФЕР20-02-002-03) | шт | 14
12.11 | ЛС E230-0001-8000633006-РД-01-10.04.030-ОВ1.ЛС-Г02-01-П-00-00. Поз. 11 | Приточный воздухораспределитель 400x300, (Конъюнктурный анализ) | шт | 1
12.12 | ЛС E230-0001-8000633006-РД-01-10.04.030-ОВ1.ЛС-Г02-01-П-00-00. Поз. 12 | Приточный воздухораспределитель 1000x600 α1 = 45°, (Конъюнктурный анализ) | шт | 10
12.13 | ЛС E230-0001-8000633006-РД-01-10.04.030-ОВ1.ЛС-Г02-01-П-00-00. Поз. 13 | Решетка наружняя АРН 2000-1500, (Конъюнктурный анализ) | шт | 1
12.14 | ЛС E230-0001-8000633006-РД-01-10.04.030-ОВ1.ЛС-Г02-01-П-00-00. Поз. 14 | Решетка наружняя АРН 1500-1500, (Конъюнктурный анализ) | шт | 2
12.15 | ЛС E230-0001-8000633006-РД-01-10.04.030-ОВ1.ЛС-Г02-01-П-00-00. Поз. 15 | Прокладка воздуховодов из листовой, оцинкованной стали и алюминия класса Н (нормальные) толщиной: 0,9 мм, периметром до 5200 мм, (ФЕР20-01-001-16) | 100 м2 | 5.167
12.16 | ЛС E230-0001-8000633006-РД-01-10.04.030-ОВ1.ЛС-Г02-01-П-00-00. Поз. 16 | Клапан огнезадерживающий взрывозащищенный коррозионностойкий, (Конъюнктурный анализ) | шт. | 1
12.17 | ЛС E230-0001-8000633006-РД-01-10.04.030-ОВ1.ЛС-Г02-01-П-00-00. Поз. 17 | Воздуховод из коррозионностойкой. стали AISI 304 12X18H10T по ГОСТ 5632-2014 толщина 0.7мм, (Конъюнктурный анализ) | м | 1
12.18 | ЛС E230-0001-8000633006-РД-01-10.04.030-ОВ1.ЛС-Г02-01-П-00-00. Поз. 18 | Воздуховод из коррозионностойкой. стали 12X18H10T по ГОСТ 5632-2014 толщина 0.7мм, (Конъюнктурный анализ) | м | 16
12.19 | ЛС E230-0001-8000633006-РД-01-10.04.030-ОВ1.ЛС-Г02-01-П-00-00. Поз. 19 | Воздуховод из коррозионностойкой. стали 12X18H10T по ГОСТ 5632-2014 толщина 0.7мм, (Конъюнктурный анализ) | м | 15
12.20 | ЛС E230-0001-8000633006-РД-01-10.04.030-ОВ1.ЛС-Г02-01-П-00-00. Поз. 20 | Воздуховод из коррозионностойкой. стали 12X18H10T по ГОСТ 5632-2014 толщина 0.7мм, (Конъюнктурный анализ) | м | 4.5
12.21 | ЛС E230-0001-8000633006-РД-01-10.04.030-ОВ1.ЛС-Г02-01-П-00-00. Поз. 21 | Воздуховод из коррозионностойкой. стали 12X18H10T по ГОСТ 5632-2014 толщина 0.7мм, (Конъюнктурный анализ) | м | 15
12.22 | ЛС E230-0001-8000633006-РД-01-10.04.030-ОВ1.ЛС-Г02-01-П-00-00. Поз. 22 | Воздуховод из коррозионностойкой. стали 12X18H10T по ГОСТ 5632-2014 толщина 0.9мм, (Конъюнктурный анализ) | м | 14.5
12.23 | ЛС E230-0001-8000633006-РД-01-10.04.030-ОВ1.ЛС-Г02-01-П-00-00. Поз. 23 | Воздуховод из коррозионностойкой. стали 12X18H10T по ГОСТ 5632-2014 толщина 0.9мм, (Конъюнктурный анализ) | м | 23
12.24 | ЛС E230-0001-8000633006-РД-01-10.04.030-ОВ1.ЛС-Г02-01-П-00-00. Поз. 24 | Воздуховод из коррозионностойкой. стали 12X18H10T по ГОСТ 5632-2014 толщина 0.9мм, (Конъюнктурный анализ) | м | 18
12.25 | ЛС E230-0001-8000633006-РД-01-10.04.030-ОВ1.ЛС-Г02-01-П-00-00. Поз. 25 | Воздуховод из коррозионностойкой. стали 12X18H10T по ГОСТ 5632-2014 толщина 0.9мм, (Конъюнктурный анализ) | м | 7
12.26 | ЛС E230-0001-8000633006-РД-01-10.04.030-ОВ1.ЛС-Г02-01-П-00-00. Поз. 26 | Врезка из коррозионностойкой. стали 12X18H10T по ГОСТ 5632-2014 толщина 0.9мм, (Конъюнктурный анализ) | шт. | 3
12.27 | ЛС E230-0001-8000633006-РД-01-10.04.030-ОВ1.ЛС-Г02-01-П-00-00. Поз. 27 | Врезка из коррозионностойкой. стали 12X18H10T по ГОСТ 5632-2014 толщина 0.9мм, (Конъюнктурный анализ) | шт. | 10
12.28 | ЛС E230-0001-8000633006-РД-01-10.04.030-ОВ1.ЛС-Г02-01-П-00-00. Поз. 28 | Врезка из коррозионностойкой. стали 12X18H10T по ГОСТ 5632-2014 толщина 0.9мм, (Конъюнктурный анализ) | шт. | 1
12.29 | ЛС E230-0001-8000633006-РД-01-10.04.030-ОВ1.ЛС-Г02-01-П-00-00. Поз. 29 | Заглушка из коррозионностойкой. стали 12X18H10T по ГОСТ 5632-2014 толщина 0.7мм, (Конъюнктурный анализ) | шт. | 2
12.30 | ЛС E230-0001-8000633006-РД-01-10.04.030-ОВ1.ЛС-Г02-01-П-00-00. Поз. 30 | Заглушка из коррозионностойкой. стали 12X18H10T по ГОСТ 5632-2014 толщина 0.9мм, (Конъюнктурный анализ) | шт. | 1
12.31 | ЛС E230-0001-8000633006-РД-01-10.04.030-ОВ1.ЛС-Г02-01-П-00-00. Поз. 31 | Заглушка из коррозионностойкой. стали 12X18H10T по ГОСТ 5632-2014 толщина 0.9мм, (Конъюнктурный анализ) | шт. | 1
12.32 | ЛС E230-0001-8000633006-РД-01-10.04.030-ОВ1.ЛС-Г02-01-П-00-00. Поз. 32 | Отвод-90° из коррозионностойкой. стали 12X18H10T по ГОСТ 5632-2014 толщина 0.9мм, (Конъюнктурный анализ) | шт. | 1
12.33 | ЛС E230-0001-8000633006-РД-01-10.04.030-ОВ1.ЛС-Г02-01-П-00-00. Поз. 33 | Отвод-90° из коррозионностойкой. стали 12X18H10T по ГОСТ 5632-2014 толщина 0.9мм, (Конъюнктурный анализ) | шт. | 1
12.34 | ЛС E230-0001-8000633006-РД-01-10.04.030-ОВ1.ЛС-Г02-01-П-00-00. Поз. 34 | Отвод-90° из коррозионностойкой. стали 12X18H10T по ГОСТ 5632-2014 толщина 0.9мм, (Конъюнктурный анализ) | шт. | 1
12.35 | ЛС E230-0001-8000633006-РД-01-10.04.030-ОВ1.ЛС-Г02-01-П-00-00. Поз. 35 | Переход из коррозионностойкой. стали 12X18H10T по ГОСТ 5632-2014 толщина 0.7мм, (Конъюнктурный анализ) | шт. | 2
12.36 | ЛС E230-0001-8000633006-РД-01-10.04.030-ОВ1.ЛС-Г02-01-П-00-00. Поз. 36 | Переход из коррозионностойкой. стали 12X18H10T по ГОСТ 5632-2014 толщина 0.7мм, (Конъюнктурный анализ) | шт. | 2
12.37 | ЛС E230-0001-8000633006-РД-01-10.04.030-ОВ1.ЛС-Г02-01-П-00-00. Поз. 37 | Переход из коррозионностойкой. стали 12X18H10T по ГОСТ 5632-2014 толщина 0.9мм, (Конъюнктурный анализ) | шт. | 2
12.38 | ЛС E230-0001-8000633006-РД-01-10.04.030-ОВ1.ЛС-Г02-01-П-00-00. Поз. 38 | Переход из коррозионностойкой. стали 12X18H10T по ГОСТ 5632-2014 толщина 0.9мм, (Конъюнктурный анализ) | шт. | 2
12.39 | ЛС E230-0001-8000633006-РД-01-10.04.030-ОВ1.ЛС-Г02-01-П-00-00. Поз. 39 | Переход из коррозионностойкой. стали 12X18H10T по ГОСТ 5632-2014 толщина 0.9мм, (Конъюнктурный анализ) | шт. | 1
12.40 | ЛС E230-0001-8000633006-РД-01-10.04.030-ОВ1.ЛС-Г02-01-П-00-00. Поз. 40 | Переход из коррозионностойкой. стали 12X18H10T по ГОСТ 5632-2014 толщина 0.9мм, (Конъюнктурный анализ) | шт. | 2
12.41 | ЛС E230-0001-8000633006-РД-01-10.04.030-ОВ1.ЛС-Г02-01-П-00-00. Поз. 41 | Изоляция трубопроводов: матами минераловатными, плитами минераловатными на синтетическом связующем, (ФЕР26-01-009-01) | м3 | 2.7
12.42 | ЛС E230-0001-8000633006-РД-01-10.04.030-ОВ1.ЛС-Г02-01-П-00-00. Поз. 42 | Изделия теплоизоляционные из базальтового волокна, толщина 30мм, без обкладки (BOS-VETN-30-БО), (Конъюнктурный анализ) | м2 | 90
12.43 | ЛС E230-0001-8000633006-РД-01-10.04.030-ОВ1.ЛС-Г02-01-П-00-00. Поз. 43 | Рулонный покрывной слой для защиты тепловой изоляции (BOS-PROTECTION ФА), (Конъюнктурный анализ) | м2 | 100
12.44 | ЛС E230-0001-8000633006-РД-01-10.04.030-ОВ1.ЛС-Г02-01-П-00-00. Поз. 44 | Металл сортовой для крепления, (Конъюнктурный анализ) | кг | 120
12.45 | ЛС E230-0001-8000633006-РД-01-10.04.030-ОВ1.ЛС-Г02-01-П-00-00. Поз. 45 | Установка камер приточных типовых: с секцией орошения производительностью до 10 тыс.м3/час, (ФЕР20-06-002-09) | шт | 1
12.46 | ЛС E230-0001-8000633006-РД-01-10.04.030-ОВ1.ЛС-Г02-01-П-00-00. Поз. 46 | Шкаф (пульт) управления навесной, высота, ширина и глубина: до 600х600х350 мм, (ФЕРм08-03-573-04) | шт | 1
12.47 | ЛС E230-0001-8000633006-РД-01-10.04.030-ОВ1.ЛС-Г02-01-П-00-00. Поз. 47 | Установка приточная (блочная, подвесная, правая сторона обслуживания, без нагрева, коррозионостойким вентилятором, с комплектом автоматики). В составе: вентилятор 41430 м3/ч, 300 Па, 18,5 кВт, 400В, секция фильтра со вставкой G4, заслонки, гибкие вставки, комплект автоматики, (Конъюнктурный анализ) | шт | 1
12.48 | ЛС E230-0001-8000633006-РД-01-10.04.030-ОВ1.ЛС-Г02-01-П-00-00. Поз. 48 | Установка заслонок воздушных и клапанов воздушных КВР с электрическим или пневматическим приводом: периметром до 1600 мм, (ФЕР20-02-006-07) | шт | 7
12.49 | ЛС E230-0001-8000633006-РД-01-10.04.030-ОВ1.ЛС-Г02-01-П-00-00. Поз. 49 | Дроссель-клапан взрывозащищ. коррозионностойкий РЕГУЛЯР 1400*1000-ВК-Р, (Конъюнктурный анализ) | шт | 2
12.50 | ЛС E230-0001-8000633006-РД-01-10.04.030-ОВ1.ЛС-Г02-01-П-00-00. Поз. 50 | Дроссель-клапан взрывозащищ. коррозионностойкий, (Конъюнктурный анализ) | шт. | 2
12.51 | ЛС E230-0001-8000633006-РД-01-10.04.030-ОВ1.ЛС-Г02-01-П-00-00. Поз. 51 | Клапан обратный взрывозащищенный серия 5.904-58, (Конъюнктурный анализ) | шт. | 1
12.52 | ЛС E230-0001-8000633006-РД-01-10.04.030-ОВ1.ЛС-Г02-01-П-00-00. Поз. 52 | Дроссель-клапан (коррозионостойкое исполнение), (Конъюнктурный анализ) | шт. | 1
12.53 | ЛС E230-0001-8000633006-РД-01-10.04.030-ОВ1.ЛС-Г02-01-П-00-00. Поз. 53 | Клапан обратный взрывозащищенный серия 5.904-58, (Конъюнктурный анализ) | шт. | 1
12.54 | ЛС E230-0001-8000633006-РД-01-10.04.030-ОВ1.ЛС-Г02-01-П-00-00. Поз. 54 | Клапан огнезадерживающий взрывозащищённый коррозионностойкий, (Конъюнктурный анализ) | шт. | 1
12.55 | ЛС E230-0001-8000633006-РД-01-10.04.030-ОВ1.ЛС-Г02-01-П-00-00. Поз. 55 | Клапан огнезадерживающий взрывозащищенный коррозионностойкий, (Конъюнктурный анализ) | шт. | 1
12.56 | ЛС E230-0001-8000633006-РД-01-10.04.030-ОВ1.ЛС-Г02-01-П-00-00. Поз. 56 | Установка решеток жалюзийных площадью в свету: до 1,5 м2, (ФЕР20-02-002-03) | шт | 3
12.57 | ЛС E230-0001-8000633006-РД-01-10.04.030-ОВ1.ЛС-Г02-01-П-00-00. Поз. 57 | Решетка наружная АРН 2000-1500, (Конъюнктурный анализ) | шт. | 1
12.58 | ЛС E230-0001-8000633006-РД-01-10.04.030-ОВ1.ЛС-Г02-01-П-00-00. Поз. 58 | Решетка наружная АРН 2000-1500, (Конъюнктурный анализ) | шт. | 2
12.59 | ЛС E230-0001-8000633006-РД-01-10.04.030-ОВ1.ЛС-Г02-01-П-00-00. Поз. 59 | Установка решеток жалюзийных площадью в свету: до 1,0 м2, (ФЕР20-02-002-02) | шт | 11
12.60 | ЛС E230-0001-8000633006-РД-01-10.04.030-ОВ1.ЛС-Г02-01-П-00-00. Поз. 60 | Приточный воздухораспределитель α1 = 45° АМР, (Конъюнктурный анализ) | шт. | 10
12.61 | ЛС E230-0001-8000633006-РД-01-10.04.030-ОВ1.ЛС-Г02-01-П-00-00. Поз. 61 | Решетка защитная БСК200, (Конъюнктурный анализ) | шт. | 1
12.62 | ЛС E230-0001-8000633006-РД-01-10.04.030-ОВ1.ЛС-Г02-01-П-00-00. Поз. 62 | Прокладка воздуховодов из листовой, оцинкованной стали и алюминия класса Н (нормальные) толщиной: 0,9 мм, периметром до 5200 мм, (ФЕР20-01-001-16) | 100 м2 | 4.7188
12.63 | ЛС E230-0001-8000633006-РД-01-10.04.030-ОВ1.ЛС-Г02-01-П-00-00. Поз. 63 | Воздуховод из коррозионностойкой. стали 12X18H10T по ГОСТ 5632-2014 толщина 0.58мм, (Конъюнктурный анализ) | м | 3
12.64 | ЛС E230-0001-8000633006-РД-01-10.04.030-ОВ1.ЛС-Г02-01-П-00-00. Поз. 64 | Воздуховод из коррозионностойкой. стали 12X18H10T по ГОСТ 5632-2014 толщина 0.7мм, (Конъюнктурный анализ) | м | 16
12.65 | ЛС E230-0001-8000633006-РД-01-10.04.030-ОВ1.ЛС-Г02-01-П-00-00. Поз. 65 | Воздуховод из коррозионностойкой. стали 12X18H10T по ГОСТ 5632-2014 толщина 0.7мм, (Конъюнктурный анализ) | м | 15
12.66 | ЛС E230-0001-8000633006-РД-01-10.04.030-ОВ1.ЛС-Г02-01-П-00-00. Поз. 66 | Воздуховод из коррозионностойкой. стали 12X18H10T по ГОСТ 5632-2014 толщина 0.9мм, (Конъюнктурный анализ) | м | 6
12.67 | ЛС E230-0001-8000633006-РД-01-10.04.030-ОВ1.ЛС-Г02-01-П-00-00. Поз. 67 | Воздуховод из коррозионностойкой. стали 12X18H10T по ГОСТ 5632-2014 толщ. 0.9мм, (Конъюнктурный анализ) | м | 15
12.68 | ЛС E230-0001-8000633006-РД-01-10.04.030-ОВ1.ЛС-Г02-01-П-00-00. Поз. 68 | Воздуховод из коррозионностойкой. стали 12X18H10T по ГОСТ 5632-2014 толщина 0.9мм, (Конъюнктурный анализ) | м | 15
12.69 | ЛС E230-0001-8000633006-РД-01-10.04.030-ОВ1.ЛС-Г02-01-П-00-00. Поз. 69 | Воздуховод из коррозионностойкой. стали 12X18H10T по ГОСТ 5632-2014 толщина 0.9мм, (Конъюнктурный анализ) | м | 17
12.70 | ЛС E230-0001-8000633006-РД-01-10.04.030-ОВ1.ЛС-Г02-01-П-00-00. Поз. 70 | Воздуховод из коррозионностойкой. стали 12X18H10T по ГОСТ 5632-2014 толщ. 0.9мм, (Конъюнктурный анализ) | м | 13
12.71 | ЛС E230-0001-8000633006-РД-01-10.04.030-ОВ1.ЛС-Г02-01-П-00-00. Поз. 71 | Воздуховод из коррозионностойкой. стали 12X18H10T по ГОСТ 5632-2014 толщина 0.9мм, (Конъюнктурный анализ) | м | 7
12.72 | ЛС E230-0001-8000633006-РД-01-10.04.030-ОВ1.ЛС-Г02-01-П-00-00. Поз. 72 | Врезка из коррозионностойкой. стали 12X18H10T по ГОСТ 5632-2014 толщина 0.9мм, (Конъюнктурный анализ) | шт. | 2
12.73 | ЛС E230-0001-8000633006-РД-01-10.04.030-ОВ1.ЛС-Г02-01-П-00-00. Поз. 73 | Врезка из коррозионностойкой. стали 12X18H10T по ГОСТ 5632-2014 толщина 0.9мм, (Конъюнктурный анализ) | шт. | 10
12.74 | ЛС E230-0001-8000633006-РД-01-10.04.030-ОВ1.ЛС-Г02-01-П-00-00. Поз. 74 | Врезка из коррозионностойкой. стали 12X18H10T по ГОСТ 5632-2014 толщина 0.9мм, (Конъюнктурный анализ) | шт. | 1
12.75 | ЛС E230-0001-8000633006-РД-01-10.04.030-ОВ1.ЛС-Г02-01-П-00-00. Поз. 75 | Врезка из коррозионностойкой. стали 12X18H10T по ГОСТ 5632-2014 толщина 0.9мм, (Конъюнктурный анализ) | шт. | 1
12.76 | ЛС E230-0001-8000633006-РД-01-10.04.030-ОВ1.ЛС-Г02-01-П-00-00. Поз. 76 | Заглушка из коррозионностойкой. стали 12X18H10T по ГОСТ 5632-2014 толщина 0.7мм, (Конъюнктурный анализ) | шт. | 2
12.77 | ЛС E230-0001-8000633006-РД-01-10.04.030-ОВ1.ЛС-Г02-01-П-00-00. Поз. 77 | Заглушка из коррозионностойкой. стали 12X18H10T по ГОСТ 5632-2014 толщина 0.9мм, (Конъюнктурный анализ) | шт. | 1
12.78 | ЛС E230-0001-8000633006-РД-01-10.04.030-ОВ1.ЛС-Г02-01-П-00-00. Поз. 78 | Заглушка из коррозионностойкой. стали 12X18H10T по ГОСТ 5632-2014 толщина 0.9мм, (Конъюнктурный анализ) | шт. | 1
12.79 | ЛС E230-0001-8000633006-РД-01-10.04.030-ОВ1.ЛС-Г02-01-П-00-00. Поз. 79 | Отвод-90° из коррозионностойкой. стали 12X18H10T по ГОСТ 5632-2014 толщина 0.5мм, (Конъюнктурный анализ) | шт. | 1
12.80 | ЛС E230-0001-8000633006-РД-01-10.04.030-ОВ1.ЛС-Г02-01-П-00-00. Поз. 80 | Отвод-90° из коррозионностойкой. стали 12X18H10T по ГОСТ 5632-2014 толщина 0.9мм, (Конъюнктурный анализ) | шт. | 1
12.81 | ЛС E230-0001-8000633006-РД-01-10.04.030-ОВ1.ЛС-Г02-01-П-00-00. Поз. 81 | Отвод-90° из коррозионностойкой. стали 12X18H10T по ГОСТ 5632-2014 толщина 0.9мм, (Конъюнктурный анализ) | шт. | 1
12.82 | ЛС E230-0001-8000633006-РД-01-10.04.030-ОВ1.ЛС-Г02-01-П-00-00. Поз. 82 | Отвод-90° из коррозионностойкой. стали 12X18H10T по ГОСТ 5632-2014 толщина 0.9мм, (Конъюнктурный анализ) | шт. | 1
12.83 | ЛС E230-0001-8000633006-РД-01-10.04.030-ОВ1.ЛС-Г02-01-П-00-00. Поз. 83 | Переход из коррозионностойкой. стали 12X18H10T по ГОСТ 5632-2014 толщина 0.7мм, (Конъюнктурный анализ) | шт. | 2
12.84 | ЛС E230-0001-8000633006-РД-01-10.04.030-ОВ1.ЛС-Г02-01-П-00-00. Поз. 84 | Переход из коррозионностойкой. стали 12X18H10T по ГОСТ 5632-2014 толщина 0.9мм, (Конъюнктурный анализ) | шт. | 2
12.85 | ЛС E230-0001-8000633006-РД-01-10.04.030-ОВ1.ЛС-Г02-01-П-00-00. Поз. 85 | Переход из коррозионностойкой. стали 12X18H10T по ГОСТ 5632-2014 толщина 0.9мм, (Конъюнктурный анализ) | шт. | 2
12.86 | ЛС E230-0001-8000633006-РД-01-10.04.030-ОВ1.ЛС-Г02-01-П-00-00. Поз. 86 | Переход из коррозионностойкой. стали 12X18H10T по ГОСТ 5632-2014 толщина 0.9мм, (Конъюнктурный анализ) | шт. | 2
12.87 | ЛС E230-0001-8000633006-РД-01-10.04.030-ОВ1.ЛС-Г02-01-П-00-00. Поз. 87 | Переход из коррозионностойкой. стали 12X18H10T по ГОСТ 5632-2014 толщина 0.9мм, (Конъюнктурный анализ) | шт. | 1
12.88 | ЛС E230-0001-8000633006-РД-01-10.04.030-ОВ1.ЛС-Г02-01-П-00-00. Поз. 88 | Переход из коррозионностойкой. стали 12X18H10T по ГОСТ 5632-2014 толщина 0.9мм, (Конъюнктурный анализ) | шт. | 1
12.89 | ЛС E230-0001-8000633006-РД-01-10.04.030-ОВ1.ЛС-Г02-01-П-00-00. Поз. 89 | Переход из коррозионностойкой. стали 12X18H10T по ГОСТ 5632-2014 толщина 0.9мм, (Конъюнктурный анализ) | шт. | 2
12.90 | ЛС E230-0001-8000633006-РД-01-10.04.030-ОВ1.ЛС-Г02-01-П-00-00. Поз. 90 | Изоляция трубопроводов: матами минераловатными, плитами минераловатными на синтетическом связующем, (ФЕР26-01-009-01) | м3 | 2.7
12.91 | ЛС E230-0001-8000633006-РД-01-10.04.030-ОВ1.ЛС-Г02-01-П-00-00. Поз. 91 | Изделия теплоизоляционные из базальтового волокна, толщина 30мм, без обкладки (BOS-VETN-30-БО), (Конъюнктурный анализ) | м2 | 90
12.92 | ЛС E230-0001-8000633006-РД-01-10.04.030-ОВ1.ЛС-Г02-01-П-00-00. Поз. 92 | Рулонный покрывной слой для защиты тепловой изоляции (BOS-PROTECTION ФА), (Конъюнктурный анализ) | м2 | 100
12.93 | ЛС E230-0001-8000633006-РД-01-10.04.030-ОВ1.ЛС-Г02-01-П-00-00. Поз. 93 | Металл сортовой для крепления, (Конъюнктурный анализ) | кг | 120
12.94 | ЛС E230-0001-8000633006-РД-01-10.04.030-ОВ1.ЛС-Г02-01-П-00-00. Поз. 94 | Установка камер приточных типовых: с секцией орошения производительностью до 10 тыс.м3/час, (ФЕР20-06-002-09) | шт | 1
12.95 | ЛС E230-0001-8000633006-РД-01-10.04.030-ОВ1.ЛС-Г02-01-П-00-00. Поз. 95 | Шкаф (пульт) управления навесной, высота, ширина и глубина: до 600х600х350 мм, (ФЕРм08-03-573-04) | шт | 1
12.96 | ЛС E230-0001-8000633006-РД-01-10.04.030-ОВ1.ЛС-Г02-01-П-00-00. Поз. 96 | Установка приточная (блочная, подвесная, правая сторона обслуживания, без нагрева, коррозионостойким вентилятором, с комплектом автоматики). В составе: вентилятор 41430 м3/ч, 300 Па, 18,5 кВт, 400В, секция фильтра со вставкой G4, заслонки, гибкие вставки, комплект автоматики, (Конъюнктурный анализ) | шт | 1
12.97 | ЛС E230-0001-8000633006-РД-01-10.04.030-ОВ1.ЛС-Г02-01-П-00-00. Поз. 97 | Установка заслонок воздушных и клапанов воздушных КВР с электрическим или пневматическим приводом: периметром до 1600 мм, (ФЕР20-02-006-07) | шт | 1
12.98 | ЛС E230-0001-8000633006-РД-01-10.04.030-ОВ1.ЛС-Г02-01-П-00-00. Поз. 98 | Клапан огнезадерживающий взрывозащищенный коррозионностойкий, (Конъюнктурный анализ) | шт. | 1
12.99 | ЛС E230-0001-8000633006-РД-01-10.04.030-ОВ1.ЛС-Г02-01-П-00-00. Поз. 99 | Установка решеток жалюзийных площадью в свету: до 1,0 м2, (ФЕР20-02-002-02) | шт | 12
12.100 | ЛС E230-0001-8000633006-РД-01-10.04.030-ОВ1.ЛС-Г02-01-П-00-00. Поз. 100 | Решетка алюминиевая однорядная регулируемая с клапаном расхода воздуха α1 = 45°, (Конъюнктурный анализ) | шт. | 4
12.101 | ЛС E230-0001-8000633006-РД-01-10.04.030-ОВ1.ЛС-Г02-01-П-00-00. Поз. 101 | Прокладка воздуховодов из листовой, оцинкованной стали и алюминия класса Н (нормальные) толщиной: 0,9 мм, периметром до 5200 мм, (ФЕР20-01-001-16) | 100 м2 | 0.7205
12.102 | ЛС E230-0001-8000633006-РД-01-10.04.030-ОВ1.ЛС-Г02-01-П-00-00. Поз. 102 | Воздуховод из коррозионностойкой. стали 12X18H10T по ГОСТ 5632-2014 толщина 0.7мм, (Конъюнктурный анализ) | м | 5
12.103 | ЛС E230-0001-8000633006-РД-01-10.04.030-ОВ1.ЛС-Г02-01-П-00-00. Поз. 103 | Воздуховод из коррозионностойкой. стали 12X18H10T по ГОСТ 5632-2014 толщина 0.7мм, (Конъюнктурный анализ) | м | 4
12.104 | ЛС E230-0001-8000633006-РД-01-10.04.030-ОВ1.ЛС-Г02-01-П-00-00. Поз. 104 | Воздуховод из коррозионностойкой. стали 12X18H10T по ГОСТ 5632-2014 толщина 0.7мм, (Конъюнктурный анализ) | м | 1
12.105 | ЛС E230-0001-8000633006-РД-01-10.04.030-ОВ1.ЛС-Г02-01-П-00-00. Поз. 105 | Воздуховод из коррозионностойкой. стали 12X18H10T по ГОСТ 5632-2014 толщина 0.7мм, (Конъюнктурный анализ) | м | 3
12.106 | ЛС E230-0001-8000633006-РД-01-10.04.030-ОВ1.ЛС-Г02-01-П-00-00. Поз. 106 | Воздуховод из коррозионностойкой. стали 12X18H10T по ГОСТ 5632-2014 толщина 0.7мм, (Конъюнктурный анализ) | м | 8
12.107 | ЛС E230-0001-8000633006-РД-01-10.04.030-ОВ1.ЛС-Г02-01-П-00-00. Поз. 107 | Воздуховод из коррозионностойкой. стали 12X18H10T по ГОСТ 5632-2014 толщина 0.7мм, (Конъюнктурный анализ) | м | 4
12.108 | ЛС E230-0001-8000633006-РД-01-10.04.030-ОВ1.ЛС-Г02-01-П-00-00. Поз. 108 | Врезка из коррозионностойкой. стали 12X18H10T по ГОСТ 5632-2014 толщина 0.7мм, (Конъюнктурный анализ) | шт. | 4
12.109 | ЛС E230-0001-8000633006-РД-01-10.04.030-ОВ1.ЛС-Г02-01-П-00-00. Поз. 109 | Заглушка из коррозионностойкой. стали 12X18H10T по ГОСТ 5632-2014 толщина 0.7мм, (Конъюнктурный анализ) | шт. | 1
12.110 | ЛС E230-0001-8000633006-РД-01-10.04.030-ОВ1.ЛС-Г02-01-П-00-00. Поз. 110 | Заглушка из коррозионностойкой. стали 12X18H10T по ГОСТ 5632-2014 толщина 0.7мм, (Конъюнктурный анализ) | шт. | 1
12.111 | ЛС E230-0001-8000633006-РД-01-10.04.030-ОВ1.ЛС-Г02-01-П-00-00. Поз. 111 | Отвод-45° из коррозионностойкой. стали 12X18H10T по ГОСТ 5632-2014 толщина 0.7мм, (Конъюнктурный анализ) | шт. | 1
12.112 | ЛС E230-0001-8000633006-РД-01-10.04.030-ОВ1.ЛС-Г02-01-П-00-00. Поз. 112 | Отвод-90° из коррозионностойкой. стали 12X18H10T по ГОСТ 5632-2014 толщина 0.7мм, (Конъюнктурный анализ) | шт. | 2
12.113 | ЛС E230-0001-8000633006-РД-01-10.04.030-ОВ1.ЛС-Г02-01-П-00-00. Поз. 113 | Отвод-90° из коррозионностойкой. стали 12X18H10T по ГОСТ 5632-2014 толщина 0.7мм, (Конъюнктурный анализ) | шт. | 1
12.114 | ЛС E230-0001-8000633006-РД-01-10.04.030-ОВ1.ЛС-Г02-01-П-00-00. Поз. 114 | Отвод-90° из коррозионностойкой. стали 12X18H10T по ГОСТ 5632-2014 толщина 0.7мм, (Конъюнктурный анализ) | шт. | 3
12.115 | ЛС E230-0001-8000633006-РД-01-10.04.030-ОВ1.ЛС-Г02-01-П-00-00. Поз. 115 | Отвод-45° из коррозио-кой. стали 12X18H10T по ГОСТ 5632-2014 затянутый сетко1 40*40 толщ. 0.7мм, (Конъюнктурный анализ) | шт. | 1
12.116 | ЛС E230-0001-8000633006-РД-01-10.04.030-ОВ1.ЛС-Г02-01-П-00-00. Поз. 116 | Переход из коррозионностойкой. стали 12X18H10T по ГОСТ 5632-2014 толщина 0.7мм, (Конъюнктурный анализ) | шт. | 1
12.117 | ЛС E230-0001-8000633006-РД-01-10.04.030-ОВ1.ЛС-Г02-01-П-00-00. Поз. 117 | Переход из коррозионностойкой. стали 12X18H10T по ГОСТ 5632-2014 толщина 0.7мм, (Конъюнктурный анализ) | шт. | 1
12.118 | ЛС E230-0001-8000633006-РД-01-10.04.030-ОВ1.ЛС-Г02-01-П-00-00. Поз. 118 | Переход из коррозионностойкой. стали 12X18H10T по ГОСТ 5632-2014 толщина 0.7мм, (Конъюнктурный анализ) | шт. | 1
12.119 | ЛС E230-0001-8000633006-РД-01-10.04.030-ОВ1.ЛС-Г02-01-П-00-00. Поз. 119 | Переход из коррозионностойкой. стали 12X18H10T по ГОСТ 5632-2014 толщина 0.7мм, (Конъюнктурный анализ) | шт. | 1
12.120 | ЛС E230-0001-8000633006-РД-01-10.04.030-ОВ1.ЛС-Г02-01-П-00-00. Поз. 120 | Изоляция трубопроводов: матами минераловатными, плитами минераловатными на синтетическом связующем, (ФЕР26-01-009-01) | м3 | 1.2
12.121 | ЛС E230-0001-8000633006-РД-01-10.04.030-ОВ1.ЛС-Г02-01-П-00-00. Поз. 121 | Изделия теплоизоляционные из базальтового волокна, толщина 30мм, без обкладки (BOS-VETN-30-БО), (Конъюнктурный анализ) | м2 | 40
12.122 | ЛС E230-0001-8000633006-РД-01-10.04.030-ОВ1.ЛС-Г02-01-П-00-00. Поз. 122 | Рулонный покрывной слой для защиты тепловой изоляции (BOS-PROTECTION ФА), (Конъюнктурный анализ) | м2 | 100
12.123 | ЛС E230-0001-8000633006-РД-01-10.04.030-ОВ1.ЛС-Г02-01-П-00-00. Поз. 123 | Металл сортовой для крепления, (Конъюнктурный анализ) | кг | 120
12.124 | ЛС E230-0001-8000633006-РД-01-10.04.030-ОВ1.ЛС-Г02-01-П-00-00. Поз. 124 | Установка вентиляторов радиальных массой: свыше 0,2 до 0,4 т, (ФЕР20-03-001-04) | шт | 2
12.125 | ЛС E230-0001-8000633006-РД-01-10.04.030-ОВ1.ЛС-Г02-01-П-00-00. Поз. 125 | Центробежный вентилятор (коррозионостойкое исполнение) VR-80-75-8- ВК1(IIB)-6-1,1Dн- Лев0-У1 (11/1000) VENTZ, (Конъюнктурный анализ) | шт | 1
12.126 | ЛС E230-0001-8000633006-РД-01-10.04.030-ОВ1.ЛС-Г02-01-П-00-00. Поз. 126 | Вставка гибкая VGV-560x560-ВК1- У1, (Конъюнктурный анализ) | шт. | 1
12.127 | ЛС E230-0001-8000633006-РД-01-10.04.030-ОВ1.ЛС-Г02-01-П-00-00. Поз. 127 | Вставка гибкая VGV-8-ВК1-У1, (Конъюнктурный анализ) | шт. | 1
12.128 | ЛС E230-0001-8000633006-РД-01-10.04.030-ОВ1.ЛС-Г02-01-П-00-00. Поз. 128 | Козырек двигателя KVR-8-01-У1, (Конъюнктурный анализ) | шт. | 1
12.129 | ЛС E230-0001-8000633006-РД-01-10.04.030-ОВ1.ЛС-Г02-01-П-00-00. Поз. 129 | Комплект виброизоляторов RV-5-У2, (Конъюнктурный анализ) | шт. | 1
12.130 | ЛС E230-0001-8000633006-РД-01-10.04.030-ОВ1.ЛС-Г02-01-П-00-00. Поз. 130 | Установка заслонок воздушных и клапанов воздушных КВР с электрическим или пневматическим приводом: периметром до 1600 мм, (ФЕР20-02-006-07) | шт | 6
12.131 | ЛС E230-0001-8000633006-РД-01-10.04.030-ОВ1.ЛС-Г02-01-П-00-00. Поз. 131 | Клапан обратный взрывозащищенный серия 5.904-58, (Конъюнктурный анализ) | шт. | 1
12.132 | ЛС E230-0001-8000633006-РД-01-10.04.030-ОВ1.ЛС-Г02-01-П-00-00. Поз. 132 | Дроссель-клапан взрывозащищ. коррозионностойкий, (Конъюнктурный анализ) | шт. | 4
12.133 | ЛС E230-0001-8000633006-РД-01-10.04.030-ОВ1.ЛС-Г02-01-П-00-00. Поз. 133 | Клапан огнезадерживающий взрывозащищенный коррозионностойкий, (Конъюнктурный анализ) | шт. | 1
12.134 | ЛС E230-0001-8000633006-РД-01-10.04.030-ОВ1.ЛС-Г02-01-П-00-00. Поз. 134 | Установка решеток жалюзийных площадью в свету: до 1,0 м2, (ФЕР20-02-002-02) | шт | 4
12.135 | ЛС E230-0001-8000633006-РД-01-10.04.030-ОВ1.ЛС-Г02-01-П-00-00. Поз. 135 | РешеткаБСР 700х400, (Конъюнктурный анализ) | шт. | 4
12.136 | ЛС E230-0001-8000633006-РД-01-10.04.030-ОВ1.ЛС-Г02-01-П-00-00. Поз. 136 | Прокладка воздуховодов из листовой, оцинкованной стали и алюминия класса Н (нормальные) толщиной: 0,9 мм, периметром до 5200 мм, (ФЕР20-01-001-16) | 100 м2 | 2.7601
12.137 | ЛС E230-0001-8000633006-РД-01-10.04.030-ОВ1.ЛС-Г02-01-П-00-00. Поз. 137 | Воздуховод из коррозионностойкой. стали 12X18H10T по ГОСТ 5632-2014 толщина 0.7мм, (Конъюнктурный анализ) | м | 1.5
12.138 | ЛС E230-0001-8000633006-РД-01-10.04.030-ОВ1.ЛС-Г02-01-П-00-00. Поз. 138 | Воздуховод из коррозионностойкой. стали 12X18H10T по ГОСТ 5632-2014 толщина 0.7мм, (Конъюнктурный анализ) | м | 1.5
12.139 | ЛС E230-0001-8000633006-РД-01-10.04.030-ОВ1.ЛС-Г02-01-П-00-00. Поз. 139 | Воздуховод из коррозионностойкой. стали 12X18H10T по ГОСТ 5632-2014 толщина 0.7мм, (Конъюнктурный анализ) | м | 59
12.140 | ЛС E230-0001-8000633006-РД-01-10.04.030-ОВ1.ЛС-Г02-01-П-00-00. Поз. 140 | Воздуховод из коррозионностойкой. стали 12X18H10T по ГОСТ 5632-2014 толщина 0.7мм, (Конъюнктурный анализ) | м | 23.5
12.141 | ЛС E230-0001-8000633006-РД-01-10.04.030-ОВ1.ЛС-Г02-01-П-00-00. Поз. 141 | Воздуховод из коррозионностойкой. стали 12X18H10T по ГОСТ 5632-2014 толщина 0.9мм, (Конъюнктурный анализ) | м | 3
12.142 | ЛС E230-0001-8000633006-РД-01-10.04.030-ОВ1.ЛС-Г02-01-П-00-00. Поз. 142 | Воздуховод из коррозионностойкой. стали 12X18H10T по ГОСТ 5632-2014 толщина 0.9мм, (Конъюнктурный анализ) | м | 1.5
12.143 | ЛС E230-0001-8000633006-РД-01-10.04.030-ОВ1.ЛС-Г02-01-П-00-00. Поз. 143 | Воздуховод из коррозионностойкой. стали 12X18H10T по ГОСТ 5632-2014 толщина 0.9мм, (Конъюнктурный анализ) | м | 8
12.144 | ЛС E230-0001-8000633006-РД-01-10.04.030-ОВ1.ЛС-Г02-01-П-00-00. Поз. 144 | Врезка из коррозионностойкой. стали 12X18H10T по ГОСТ 5632-2014 толщина 0.7мм, (Конъюнктурный анализ) | шт. | 2
12.145 | ЛС E230-0001-8000633006-РД-01-10.04.030-ОВ1.ЛС-Г02-01-П-00-00. Поз. 145 | Врезка из коррозионностойкой. стали 12X18H10T по ГОСТ 5632-2014 толщина 0.9мм, (Конъюнктурный анализ) | шт. | 1
12.146 | ЛС E230-0001-8000633006-РД-01-10.04.030-ОВ1.ЛС-Г02-01-П-00-00. Поз. 146 | Отвод-90° из коррозионностойкой. стали 12X18H10T по ГОСТ 5632-2014 толщина 0.9мм, (Конъюнктурный анализ) | шт. | 2
12.147 | ЛС E230-0001-8000633006-РД-01-10.04.030-ОВ1.ЛС-Г02-01-П-00-00. Поз. 147 | Отвод-90° из коррозионностойкой. стали 12X18H10T по ГОСТ 5632-2014 толщина 0.7мм, (Конъюнктурный анализ) | шт. | 4
12.148 | ЛС E230-0001-8000633006-РД-01-10.04.030-ОВ1.ЛС-Г02-01-П-00-00. Поз. 148 | Отвод-90° из коррозионностойкой. стали 12X18H10T по ГОСТ 5632-2014 толщина 0.7мм, (Конъюнктурный анализ) | шт. | 2
12.149 | ЛС E230-0001-8000633006-РД-01-10.04.030-ОВ1.ЛС-Г02-01-П-00-00. Поз. 149 | Переход из коррозионностойкой. стали 12X18H10T по ГОСТ 5632-2014 толщина 0.7мм, (Конъюнктурный анализ) | шт. | 1
12.150 | ЛС E230-0001-8000633006-РД-01-10.04.030-ОВ1.ЛС-Г02-01-П-00-00. Поз. 150 | Переход из коррозионностойкой. стали 12X18H10T по ГОСТ 5632-2014 толщина 0.9мм, (Конъюнктурный анализ) | шт. | 1
12.151 | ЛС E230-0001-8000633006-РД-01-10.04.030-ОВ1.ЛС-Г02-01-П-00-00. Поз. 151 | Переход из коррозионностойкой. стали 12X18H10T по ГОСТ 5632-2014 толщина 0.9мм, (Конъюнктурный анализ) | шт. | 1
12.152 | ЛС E230-0001-8000633006-РД-01-10.04.030-ОВ1.ЛС-Г02-01-П-00-00. Поз. 152 | Переход из коррозионностойкой. стали 12X18H10T по ГОСТ 5632-2014 толщина 0.9мм, (Конъюнктурный анализ) | шт. | 1
12.153 | ЛС E230-0001-8000633006-РД-01-10.04.030-ОВ1.ЛС-Г02-01-П-00-00. Поз. 153 | Переход из коррозионностойкой. стали 12X18H10T по ГОСТ 5632-2014 толщина 0.9мм, (Конъюнктурный анализ) | шт. | 1
12.154 | ЛС E230-0001-8000633006-РД-01-10.04.030-ОВ1.ЛС-Г02-01-П-00-00. Поз. 154 | Переход из коррозионностойкой. стали 12X18H10T по ГОСТ 5632-2014 толщина 0.9мм, (Конъюнктурный анализ) | шт. | 1
12.155 | ЛС E230-0001-8000633006-РД-01-10.04.030-ОВ1.ЛС-Г02-01-П-00-00. Поз. 155 | Металл сортовой для крепления, (Конъюнктурный анализ) | кг | 110
12.156 | ЛС E230-0001-8000633006-РД-01-10.04.030-ОВ1.ЛС-Г02-01-П-00-00. Поз. 156 | Установка вентиляторов радиальных массой: свыше 0,2 до 0,4 т, (ФЕР20-03-001-04) | шт | 1
12.157 | ЛС E230-0001-8000633006-РД-01-10.04.030-ОВ1.ЛС-Г02-01-П-00-00. Поз. 157 | Центробежный вентилятор(коррозионостойкое исполнение) VR-80-75-8- ВК1(IIB)-6-1,1Dн- Лев0-У1 (11/1000) VENTZ, (Конъюнктурный анализ) | шт | 4
12.158 | ЛС E230-0001-8000633006-РД-01-10.04.030-ОВ1.ЛС-Г02-01-П-00-00. Поз. 158 | Вставка гибкая VGV-560x560-ВК1- У1, (Конъюнктурный анализ) | шт. | 1
12.159 | ЛС E230-0001-8000633006-РД-01-10.04.030-ОВ1.ЛС-Г02-01-П-00-00. Поз. 159 | Вставка гибкая VGV-8-ВК1-У1, (Конъюнктурный анализ) | шт. | 1
12.160 | ЛС E230-0001-8000633006-РД-01-10.04.030-ОВ1.ЛС-Г02-01-П-00-00. Поз. 160 | Козырек двигателя KVR-8-01-У1, (Конъюнктурный анализ) | шт. | 1
12.161 | ЛС E230-0001-8000633006-РД-01-10.04.030-ОВ1.ЛС-Г02-01-П-00-00. Поз. 161 | Комплект виброизоляторов RV-5-У2, (Конъюнктурный анализ) | шт. | 1
12.162 | ЛС E230-0001-8000633006-РД-01-10.04.030-ОВ1.ЛС-Г02-01-П-00-00. Поз. 162 | Установка заслонок воздушных и клапанов воздушных КВР с электрическим или пневматическим приводом: периметром до 1600 мм, (ФЕР20-02-006-07) | шт | 7
12.163 | ЛС E230-0001-8000633006-РД-01-10.04.030-ОВ1.ЛС-Г02-01-П-00-00. Поз. 163 | Дроссель-клапан взрывозащищ. коррозионностойкий, (Конъюнктурный анализ) | шт. | 4
12.164 | ЛС E230-0001-8000633006-РД-01-10.04.030-ОВ1.ЛС-Г02-01-П-00-00. Поз. 164 | Дроссель-клапан (коррозионостойкое исполнение), (Конъюнктурный анализ) | шт. | 1
12.165 | ЛС E230-0001-8000633006-РД-01-10.04.030-ОВ1.ЛС-Г02-01-П-00-00. Поз. 165 | Клапан обратный взрывозащищенный серия 5.904-58, (Конъюнктурный анализ) | шт. | 1
12.166 | ЛС E230-0001-8000633006-РД-01-10.04.030-ОВ1.ЛС-Г02-01-П-00-00. Поз. 166 | Клапан огнезадерживающий взрывозащищенный коррозионностойкий, (Конъюнктурный анализ) | шт. | 1
12.167 | ЛС E230-0001-8000633006-РД-01-10.04.030-ОВ1.ЛС-Г02-01-П-00-00. Поз. 167 | Прокладка воздуховодов из листовой, оцинкованной стали и алюминия класса Н (нормальные) толщиной: 0,9 мм, периметром до 5200 мм, (ФЕР20-01-001-16) | 100 м2 | 4.6448
12.168 | ЛС E230-0001-8000633006-РД-01-10.04.030-ОВ1.ЛС-Г02-01-П-00-00. Поз. 168 | Воздуховод из коррозионностойкой. стали 12X18H10T по ГОСТ 5632-2014 толщина 05мм, (Конъюнктурный анализ) | м | 7.5
12.169 | ЛС E230-0001-8000633006-РД-01-10.04.030-ОВ1.ЛС-Г02-01-П-00-00. Поз. 169 | Воздуховод из коррозионностойкой. стали 12X18H10T по ГОСТ 5632-2014 толщина 0.7мм, (Конъюнктурный анализ) | м | 1.5
12.170 | ЛС E230-0001-8000633006-РД-01-10.04.030-ОВ1.ЛС-Г02-01-П-00-00. Поз. 170 | Воздуховод из коррозионностойкой. стали 12X18H10T по ГОСТ 5632-2014 толщина 0.7мм, (Конъюнктурный анализ) | м | 1.5
12.171 | ЛС E230-0001-8000633006-РД-01-10.04.030-ОВ1.ЛС-Г02-01-П-00-00. Поз. 171 | Воздуховод из коррозионностойкой. стали 12X18H10T по ГОСТ 5632-2014 толщина 0.7мм, (Конъюнктурный анализ) | м | 87
12.172 | ЛС E230-0001-8000633006-РД-01-10.04.030-ОВ1.ЛС-Г02-01-П-00-00. Поз. 172 | Воздуховод из коррозионностойкой. стали 12X18H10T по ГОСТ 5632-2014 толщина 0.7мм, (Конъюнктурный анализ) | м | 30
12.173 | ЛС E230-0001-8000633006-РД-01-10.04.030-ОВ1.ЛС-Г02-01-П-00-00. Поз. 173 | Воздуховод из коррозионностойкой. стали 12X18H10T по ГОСТ 5632-2014 толщина 0.7мм, (Конъюнктурный анализ) | м | 2
12.174 | ЛС E230-0001-8000633006-РД-01-10.04.030-ОВ1.ЛС-Г02-01-П-00-00. Поз. 174 | Воздуховод из коррозионностойкой. стали 12X18H10T по ГОСТ 5632-2014 толщина 0.9мм, (Конъюнктурный анализ) | м | 34
12.175 | ЛС E230-0001-8000633006-РД-01-10.04.030-ОВ1.ЛС-Г02-01-П-00-00. Поз. 175 | Врезка из коррозионностойкой. стали 12X18H10T по ГОСТ 5632-2014 толщина 0.5мм, (Конъюнктурный анализ) | шт. | 1
12.176 | ЛС E230-0001-8000633006-РД-01-10.04.030-ОВ1.ЛС-Г02-01-П-00-00. Поз. 176 | Врезка из коррозионностойкой. стали 12X18H10T по ГОСТ 5632-2014 толщина 0.7мм, (Конъюнктурный анализ) | шт. | 2
12.177 | ЛС E230-0001-8000633006-РД-01-10.04.030-ОВ1.ЛС-Г02-01-П-00-00. Поз. 177 | Врезка из коррозионностойкой. стали 12X18H10T по ГОСТ 5632-2014 толщина 0.9мм, (Конъюнктурный анализ) | шт. | 1
12.178 | ЛС E230-0001-8000633006-РД-01-10.04.030-ОВ1.ЛС-Г02-01-П-00-00. Поз. 178 | Отвод-90° из коррозионностойкой. стали 12X18H10T по ГОСТ 5632-2014 толщина 0.9мм, (Конъюнктурный анализ) | шт. | 3
12.179 | ЛС E230-0001-8000633006-РД-01-10.04.030-ОВ1.ЛС-Г02-01-П-00-00. Поз. 179 | Отвод-90° из коррозионностойкой. стали 12X18H10T по ГОСТ 5632-2014 толщина 0.7мм, (Конъюнктурный анализ) | шт. | 4
12.180 | ЛС E230-0001-8000633006-РД-01-10.04.030-ОВ1.ЛС-Г02-01-П-00-00. Поз. 180 | Отвод-90° из коррозионностойкой. стали 12X18H10T по ГОСТ 5632-2014 толщина 0.7мм, (Конъюнктурный анализ) | шт. | 2
12.181 | ЛС E230-0001-8000633006-РД-01-10.04.030-ОВ1.ЛС-Г02-01-П-00-00. Поз. 181 | Переход из коррозионностойкой. стали 12X18H10T по ГОСТ 5632-2014 толщина 0.7мм, (Конъюнктурный анализ) | шт. | 2
12.182 | ЛС E230-0001-8000633006-РД-01-10.04.030-ОВ1.ЛС-Г02-01-П-00-00. Поз. 182 | Переход из коррозионностойкой. стали 12X18H10T по ГОСТ 5632-2014 толщина 0.7мм, (Конъюнктурный анализ) | шт. | 2
12.183 | ЛС E230-0001-8000633006-РД-01-10.04.030-ОВ1.ЛС-Г02-01-П-00-00. Поз. 183 | Переход из коррозионностойкой. стали 12X18H10T по ГОСТ 5632-2014 толщина 0.9мм, (Конъюнктурный анализ) | шт. | 1
12.184 | ЛС E230-0001-8000633006-РД-01-10.04.030-ОВ1.ЛС-Г02-01-П-00-00. Поз. 184 | Переход из коррозионностойкой. стали 12X18H10T по ГОСТ 5632-2014 толщина 0.9мм, (Конъюнктурный анализ) | шт. | 1
12.185 | ЛС E230-0001-8000633006-РД-01-10.04.030-ОВ1.ЛС-Г02-01-П-00-00. Поз. 185 | Установка решеток жалюзийных площадью в свету: до 1,0 м2, (ФЕР20-02-002-02) | шт | 5
12.186 | ЛС E230-0001-8000633006-РД-01-10.04.030-ОВ1.ЛС-Г02-01-П-00-00. Поз. 186 | Решетка защитная БСК200, (Конъюнктурный анализ) | шт. | 1
12.187 | ЛС E230-0001-8000633006-РД-01-10.04.030-ОВ1.ЛС-Г02-01-П-00-00. Поз. 187 | Решетка защитная БСР 700х400, (Конъюнктурный анализ) | шт. | 4
12.188 | ЛС E230-0001-8000633006-РД-01-10.04.030-ОВ1.ЛС-Г02-01-П-00-00. Поз. 188 | Металл сортовой для крепления, (Конъюнктурный анализ) | кг | 140
12.189 | ЛС E230-0001-8000633006-РД-01-10.04.030-ОВ1.ЛС-Г02-01-П-00-00. Поз. 189 | Установка вентиляторов радиальных массой: свыше 0,2 до 0,4 т, (ФЕР20-03-001-04) | шт | 2
12.190 | ЛС E230-0001-8000633006-РД-01-10.04.030-ОВ1.ЛС-Г02-01-П-00-00. Поз. 190 | Центробежный вентилятор(коррозионостойкое исполнение) VR-80-75-8- ВК1(IIB)-6-1,1Dн- Лев0-У1 (11/1000) VENTZ, (Конъюнктурный анализ) | шт | 2
12.191 | ЛС E230-0001-8000633006-РД-01-10.04.030-ОВ1.ЛС-Г02-01-П-00-00. Поз. 191 | Вставка гибкая VGV-8-ВК1-У1, (Конъюнктурный анализ) | шт. | 1
12.192 | ЛС E230-0001-8000633006-РД-01-10.04.030-ОВ1.ЛС-Г02-01-П-00-00. Поз. 192 | Вставка гибкая KVR-8-01-У1, (Конъюнктурный анализ) | шт. | 1
12.193 | ЛС E230-0001-8000633006-РД-01-10.04.030-ОВ1.ЛС-Г02-01-П-00-00. Поз. 193 | Козырек двигателя RV-5-У2, (Конъюнктурный анализ) | шт. | 1
12.194 | ЛС E230-0001-8000633006-РД-01-10.04.030-ОВ1.ЛС-Г02-01-П-00-00. Поз. 194 | Комплект виброизоляторов АЗЕ 103.000-02, (Конъюнктурный анализ) | шт. | 1
12.195 | ЛС E230-0001-8000633006-РД-01-10.04.030-ОВ1.ЛС-Г02-01-П-00-00. Поз. 195 | Установка заслонок воздушных и клапанов воздушных КВР с электрическим или пневматическим приводом: периметром до 1600 мм, (ФЕР20-02-006-07) | шт | 1
12.196 | ЛС E230-0001-8000633006-РД-01-10.04.030-ОВ1.ЛС-Г02-01-П-00-00. Поз. 196 | Клапан обратный взрывозащищенный серия 5.904-58, (Конъюнктурный анализ) | шт. | 1
12.197 | ЛС E230-0001-8000633006-РД-01-10.04.030-ОВ1.ЛС-Г02-01-П-00-00. Поз. 197 | Прокладка воздуховодов из листовой, оцинкованной стали и алюминия класса Н (нормальные) толщиной: 0,9 мм, периметром до 5200 мм, (ФЕР20-01-001-16) | 100 м2 | 1.8487
12.198 | ЛС E230-0001-8000633006-РД-01-10.04.030-ОВ1.ЛС-Г02-01-П-00-00. Поз. 198 | Воздуховод из коррозионностойкой. стали 12X18H10T по ГОСТ 5632-2014 толщина 0.7мм, (Конъюнктурный анализ) | м | 1.5
12.199 | ЛС E230-0001-8000633006-РД-01-10.04.030-ОВ1.ЛС-Г02-01-П-00-00. Поз. 199 | Воздуховод из коррозионностойкой. стали 12X18H10T по ГОСТ 5632-2014 600x600 толщина 0.7мм, (Конъюнктурный анализ) | м | 1.5
12.200 | ЛС E230-0001-8000633006-РД-01-10.04.030-ОВ1.ЛС-Г02-01-П-00-00. Поз. 200 | Воздуховод из коррозионностойкой. стали 12X18H10T по ГОСТ 5632-2014 толщина 0.9мм, (Конъюнктурный анализ) | м | 15.5
12.201 | ЛС E230-0001-8000633006-РД-01-10.04.030-ОВ1.ЛС-Г02-01-П-00-00. Поз. 201 | Воздуховод из коррозионностойкой. стали 12X18H10T по ГОСТ 5632-2014 толщина 0.9мм, (Конъюнктурный анализ) | м | 17.5
12.202 | ЛС E230-0001-8000633006-РД-01-10.04.030-ОВ1.ЛС-Г02-01-П-00-00. Поз. 202 | Врезка из коррозионностойкой. стали 12X18H10T по ГОСТ 5632-2014 толщина 0.9мм, (Конъюнктурный анализ) | шт. | 1
12.203 | ЛС E230-0001-8000633006-РД-01-10.04.030-ОВ1.ЛС-Г02-01-П-00-00. Поз. 203 | Заглушка из коррозионностойкой. стали 12X18H10T по ГОСТ 5632-2014 толщина 0.9мм, (Конъюнктурный анализ) | шт. | 1
12.204 | ЛС E230-0001-8000633006-РД-01-10.04.030-ОВ1.ЛС-Г02-01-П-00-00. Поз. 204 | Отвод-90° из коррозионностойкой. стали 12X18H10T по ГОСТ 5632-2014 толщина 0.9мм, (Конъюнктурный анализ) | шт. | 2
12.205 | ЛС E230-0001-8000633006-РД-01-10.04.030-ОВ1.ЛС-Г02-01-П-00-00. Поз. 205 | Отвод-90° из коррозионностойкой. стали 12X18H10T по ГОСТ 5632-2014 толщина 0.9мм, (Конъюнктурный анализ) | шт. | 1
12.206 | ЛС E230-0001-8000633006-РД-01-10.04.030-ОВ1.ЛС-Г02-01-П-00-00. Поз. 206 | Переход из коррозионностойкой. стали 12X18H10T по ГОСТ 5632-2014 0 толщина 0.9мм, (Конъюнктурный анализ) | шт. | 1
12.207 | ЛС E230-0001-8000633006-РД-01-10.04.030-ОВ1.ЛС-Г02-01-П-00-00. Поз. 207 | Переход из коррозионностойкой. стали 12X18H10T по ГОСТ 5632-2014 толщина 0.9мм, (Конъюнктурный анализ) | шт. | 1
12.208 | ЛС E230-0001-8000633006-РД-01-10.04.030-ОВ1.ЛС-Г02-01-П-00-00. Поз. 208 | Металл сортовой для крепления, (Конъюнктурный анализ) | кг | 45
12.209 | ЛС E230-0001-8000633006-РД-01-10.04.030-ОВ1.ЛС-Г02-01-П-00-00. Поз. 209 | Установка вентиляторов радиальных массой: свыше 0,12 до 0,2 т, (ФЕР20-03-001-03) | шт | 3
12.210 | ЛС E230-0001-8000633006-РД-01-10.04.030-ОВ1.ЛС-Г02-01-П-00-00. Поз. 210 | Осевой вентилятор(коррозионостойкое исполнение) PVO-080E-ВК1(IIB)- 2-У1 (7,5/3000), (Конъюнктурный анализ) | шт | 3
12.211 | ЛС E230-0001-8000633006-РД-01-10.04.030-ОВ1.ЛС-Г02-01-П-00-00. Поз. 211 | Вставка гибкая VGV-8-ВК1-У1, (Конъюнктурный анализ) | шт | 6
12.212 | ЛС E230-0001-8000633006-РД-01-10.04.030-ОВ1.ЛС-Г02-01-П-00-00. Поз. 212 | Комплект виброизоляторов RV-3-У2, (Конъюнктурный анализ) | шт | 3
12.213 | ЛС E230-0001-8000633006-РД-01-10.04.030-ОВ1.ЛС-Г02-01-П-00-00. Поз. 213 | Комплект монтажных опор MOV-8-У1, (Конъюнктурный анализ) | шт | 3
12.214 | ЛС E230-0001-8000633006-РД-01-10.04.030-ОВ1.ЛС-Г02-01-П-00-00. Поз. 214 | Установка заслонок воздушных и клапанов воздушных КВР с электрическим или пневматическим приводом: периметром до 1600 мм, (ФЕР20-02-006-07) | шт | 1
12.215 | ЛС E230-0001-8000633006-РД-01-10.04.030-ОВ1.ЛС-Г02-01-П-00-00. Поз. 215 | Клапан обратный взрывозащищенный серия 5.904-58 АЗЕ 101.000-09, (Конъюнктурный анализ) | шт | 1
12.216 | ЛС E230-0001-8000633006-РД-01-10.04.030-ОВ1.ЛС-Г02-01-П-00-00. Поз. 216 | Установка решеток жалюзийных площадью в свету: до 1,0 м2, (ФЕР20-02-002-02) | шт | 3
12.217 | ЛС E230-0001-8000633006-РД-01-10.04.030-ОВ1.ЛС-Г02-01-П-00-00. Поз. 217 | Решетка защитная БКС800, (Конъюнктурный анализ) | шт | 3
12.218 | ЛС E230-0001-8000633006-РД-01-10.04.030-ОВ1.ЛС-Г02-01-П-00-00. Поз. 218 | Прокладка воздуховодов из листовой, оцинкованной стали и алюминия класса Н (нормальные) толщиной: 0,7 мм, диаметром до 800 мм, (ФЕР20-01-001-08) | 100 м2 | 0.6786
12.219 | ЛС E230-0001-8000633006-РД-01-10.04.030-ОВ1.ЛС-Г02-01-П-00-00. Поз. 219 | Воздуховод из коррозионностойкой. стали 12X18H10T по ГОСТ 5632-2014 толщина 0.7мм Ду800, (Конъюнктурный анализ) | м | 18
12.220 | ЛС E230-0001-8000633006-РД-01-10.04.030-ОВ1.ЛС-Г02-01-П-00-00. Поз. 220 | Отвод-90° из коррозионностойкой. стали 12X18H10T по ГОСТ 5632-2014 толщина 0.7мм Ду800, (Конъюнктурный анализ) | шт | 6
12.221 | ЛС E230-0001-8000633006-РД-01-10.04.030-ОВ1.ЛС-Г02-01-П-00-00. Поз. 221 | Отвод-45° из коррозионностойкой. стали 12X18H10T по ГОСТ 5632-2014 затянутый сеткой 40*40 Ду800, (Конъюнктурный анализ) | шт | 3
12.222 | ЛС E230-0001-8000633006-РД-01-10.04.030-ОВ1.ЛС-Г02-01-П-00-00. Поз. 222 | Металл сортовой для крепления, (Конъюнктурный анализ) | кг | 30
12.223 | ЛС E230-0001-8000633006-РД-01-10.04.030-ОВ1.ЛС-Г02-01-П-00-00. Поз. 223 | Установка вентиляторов радиальных массой: свыше 0,12 до 0,2 т, (ФЕР20-03-001-03) | шт | 1
12.224 | ЛС E230-0001-8000633006-РД-01-10.04.030-ОВ1.ЛС-Г02-01-П-00-00. Поз. 224 | Вентилятор осевой(коррозионостойкое исполнение) PVRO-50x30B-2-К1- У2 (0,37/3000), (Конъюнктурный анализ) | шт | 1
12.225 | ЛС E230-0001-8000633006-РД-01-10.04.030-ОВ1.ЛС-Г02-01-П-00-00. Поз. 225 | Вставка гибкая VG-500x300-К1-У1, (Конъюнктурный анализ) | шт | 2
12.226 | ЛС E230-0001-8000633006-РД-01-10.04.030-ОВ1.ЛС-Г02-01-П-00-00. Поз. 226 | Установка заслонок воздушных и клапанов воздушных КВР с электрическим или пневматическим приводом: периметром до 1600 мм, (ФЕР20-02-006-07) | шт | 1
12.227 | ЛС E230-0001-8000633006-РД-01-10.04.030-ОВ1.ЛС-Г02-01-П-00-00. Поз. 227 | Клапан обратный взрывозащищенный серия 5.904-58 АЗЕ 103.000, (Конъюнктурный анализ) | шт | 1
12.228 | ЛС E230-0001-8000633006-РД-01-10.04.030-ОВ1.ЛС-Г02-01-П-00-00. Поз. 228 | Клапан огнезадерживающий взрывозащищенный коррозионностойкий КПУ-2Н-О-ВК-400*300-2Ф- МЭО220-СН, (Конъюнктурный анализ) | шт | 1
12.229 | ЛС E230-0001-8000633006-РД-01-10.04.030-ОВ1.ЛС-Г02-01-П-00-00. Поз. 229 | Установка решеток жалюзийных площадью в свету: до 1,0 м2, (ФЕР20-02-002-02) | шт | 1
12.230 | ЛС E230-0001-8000633006-РД-01-10.04.030-ОВ1.ЛС-Г02-01-П-00-00. Поз. 230 | Решетка защитная БСР 400*200, (Конъюнктурный анализ) | шт | 1
12.231 | ЛС E230-0001-8000633006-РД-01-10.04.030-ОВ1.ЛС-Г02-01-П-00-00. Поз. 231 | Прокладка воздуховодов из листовой, оцинкованной стали и алюминия класса Н (нормальные) толщиной: 0,7 мм, периметром от 1100 до 1600 мм, (ФЕР20-01-001-10) | 100 м2 | 0.4296
12.232 | ЛС E230-0001-8000633006-РД-01-10.04.030-ОВ1.ЛС-Г02-01-П-00-00. Поз. 232 | Воздуховод из коррозионностойкой. стали 12X18H10T по ГОСТ 5632-2014 толщина 0.7мм 400х300, (Конъюнктурный анализ) | м | 12
12.233 | ЛС E230-0001-8000633006-РД-01-10.04.030-ОВ1.ЛС-Г02-01-П-00-00. Поз. 233 | Воздуховод из коррозионностойкой. стали 12X18H10T по ГОСТ 5632-2014 толщина 0.7мм 400х400, (Конъюнктурный анализ) | м | 10
12.234 | ЛС E230-0001-8000633006-РД-01-10.04.030-ОВ1.ЛС-Г02-01-П-00-00. Поз. 234 | Воздуховод из коррозионностойкой. стали 12X18H10T по ГОСТ 5632-2014 толщина 0.7мм 500х300, (Конъюнктурный анализ) | м | 0.5
12.235 | ЛС E230-0001-8000633006-РД-01-10.04.030-ОВ1.ЛС-Г02-01-П-00-00. Поз. 235 | Отвод-90° из коррозионностойкой. стали 12X18H10T по ГОСТ 5632-2014 толщина 0.7мм 400х400, (Конъюнктурный анализ) | шт | 1
12.236 | ЛС E230-0001-8000633006-РД-01-10.04.030-ОВ1.ЛС-Г02-01-П-00-00. Поз. 236 | Переход из коррозионностойкой. стали 12X18H10T по ГОСТ 5632-2014 толщина 0.7мм 500х300/400х300, (Конъюнктурный анализ) | шт | 1
12.237 | ЛС E230-0001-8000633006-РД-01-10.04.030-ОВ1.ЛС-Г02-01-П-00-00. Поз. 237 | Переход из коррозионностойкой. стали 12X18H10T по ГОСТ 5632-2014 толщина 0.7мм 400х400/500х300, (Конъюнктурный анализ) | шт | 1
12.238 | ЛС E230-0001-8000633006-РД-01-10.04.030-ОВ1.ЛС-Г02-01-П-00-00. Поз. 238 | Металл сортовой для крепления, (Конъюнктурный анализ) | кг | 25
12.239 | ЛС E230-0001-8000633006-РД-01-10.04.030-ОВ1.ЛС-Г02-01-П-00-00. Поз. 239 | Установка вентиляторов радиальных массой: свыше 0,12 до 0,2 т, (ФЕР20-03-001-03) | шт | 2
12.240 | ЛС E230-0001-8000633006-РД-01-10.04.030-ОВ1.ЛС-Г02-01-П-00-00. Поз. 240 | Вентилятор осевой(коррозионостойкое исполнение) PVO-045B-ВК1(IIB)- 2-У2 (1,1/3000), (Конъюнктурный анализ) | шт | 2
12.241 | ЛС E230-0001-8000633006-РД-01-10.04.030-ОВ1.ЛС-Г02-01-П-00-00. Поз. 241 | Вставка гибкая VGV-4,5-ВК1-У1, (Конъюнктурный анализ) | шт | 4
12.242 | ЛС E230-0001-8000633006-РД-01-10.04.030-ОВ1.ЛС-Г02-01-П-00-00. Поз. 242 | Комплект виброизоляторов RV-1-У2, (Конъюнктурный анализ) | шт | 2
12.243 | ЛС E230-0001-8000633006-РД-01-10.04.030-ОВ1.ЛС-Г02-01-П-00-00. Поз. 243 | Комплект монтажных опор MOV-4,5-У1, (Конъюнктурный анализ) | шт | 2
12.244 | ЛС E230-0001-8000633006-РД-01-10.04.030-ОВ1.ЛС-Г02-01-П-00-00. Поз. 244 | Установка заслонок воздушных и клапанов воздушных КВР с электрическим или пневматическим приводом: периметром до 1600 мм, (ФЕР20-02-006-07) | шт | 2
12.245 | ЛС E230-0001-8000633006-РД-01-10.04.030-ОВ1.ЛС-Г02-01-П-00-00. Поз. 245 | Клапан обратный взрывозащищенный серия 5.904-58 АЗЕ 101.000-04, (Конъюнктурный анализ) | шт | 2
12.246 | ЛС E230-0001-8000633006-РД-01-10.04.030-ОВ1.ЛС-Г02-01-П-00-00. Поз. 246 | Насадка для выброса воздуха 800/1360-1300-1, (Конъюнктурный анализ) | м | 2
12.247 | ЛС E230-0001-8000633006-РД-01-10.04.030-ОВ1.ЛС-Г02-01-П-00-00. Поз. 247 | Установка решеток жалюзийных площадью в свету: до 1,0 м2, (ФЕР20-02-002-02) | шт | 2
12.248 | ЛС E230-0001-8000633006-РД-01-10.04.030-ОВ1.ЛС-Г02-01-П-00-00. Поз. 248 | Решетка защитная БКС 450, (Конъюнктурный анализ) | шт | 2
12.249 | ЛС E230-0001-8000633006-РД-01-10.04.030-ОВ1.ЛС-Г02-01-П-00-00. Поз. 249 | Прокладка воздуховодов из листовой, оцинкованной стали и алюминия класса Н (нормальные) толщиной: 0,7 мм, диаметром от 500 до 560 мм, (ФЕР20-01-001-07) | 100 м2 | 0.1611
12.250 | ЛС E230-0001-8000633006-РД-01-10.04.030-ОВ1.ЛС-Г02-01-П-00-00. Поз. 250 | Воздуховод из коррозионностойкой. стали 12X18H10T по ГОСТ 5632-2014 толщина 0.7мм Ø450, (Конъюнктурный анализ) | м | 9
12.251 | ЛС E230-0001-8000633006-РД-01-10.04.030-ОВ1.ЛС-Г02-01-П-00-00. Поз. 251 | Отвод-90° из коррозионностойкой. стали 12X18H10T по ГОСТ 5632-2014 толщина 0.7мм Ø450, (Конъюнктурный анализ) | шт | 2
12.252 | ЛС E230-0001-8000633006-РД-01-10.04.030-ОВ1.ЛС-Г02-01-П-00-00. Поз. 252 | Металл сортовой для крепления, (Конъюнктурный анализ) | кг | 30
12.253 | ЛС E230-0001-8000633006-РД-01-10.04.030-ОВ1.ЛС-Г02-01-П-00-00. Поз. 253 | Установка вентиляторов радиальных массой: свыше 0,12 до 0,2 т, (ФЕР20-03-001-03) | шт | 2
12.254 | ЛС E230-0001-8000633006-РД-01-10.04.030-ОВ1.ЛС-Г02-01-П-00-00. Поз. 254 | Вентилятор осевой(коррозионостойкое исполнение) PVO-040C-ВК1(IIB)- 4-У2 (0,18/1500), (Конъюнктурный анализ) | шт | 2
12.255 | ЛС E230-0001-8000633006-РД-01-10.04.030-ОВ1.ЛС-Г02-01-П-00-00. Поз. 255 | Вставка гибкая VGV-4-ВК1-У1, (Конъюнктурный анализ) | шт | 4
12.256 | ЛС E230-0001-8000633006-РД-01-10.04.030-ОВ1.ЛС-Г02-01-П-00-00. Поз. 256 | Комплект виброизоляторов RV-1-У2, (Конъюнктурный анализ) | шт | 2
12.257 | ЛС E230-0001-8000633006-РД-01-10.04.030-ОВ1.ЛС-Г02-01-П-00-00. Поз. 257 | Комплект монтажных опор MOV-4-К1-У1, (Конъюнктурный анализ) | шт | 2
12.258 | ЛС E230-0001-8000633006-РД-01-10.04.030-ОВ1.ЛС-Г02-01-П-00-00. Поз. 258 | Установка заслонок воздушных и клапанов воздушных КВР с электрическим или пневматическим приводом: периметром до 1600 мм, (ФЕР20-02-006-07) | шт | 2
12.259 | ЛС E230-0001-8000633006-РД-01-10.04.030-ОВ1.ЛС-Г02-01-П-00-00. Поз. 259 | Клапан обратный взрывозащищенный серия 5.904-58 АЗЕ 101.000-03, (Конъюнктурный анализ) | шт | 2
12.260 | ЛС E230-0001-8000633006-РД-01-10.04.030-ОВ1.ЛС-Г02-01-П-00-00. Поз. 260 | Установка решеток жалюзийных площадью в свету: до 1,0 м2, (ФЕР20-02-002-02) | шт | 4
12.261 | ЛС E230-0001-8000633006-РД-01-10.04.030-ОВ1.ЛС-Г02-01-П-00-00. Поз. 261 | Решетка защитная БКС 400, (Конъюнктурный анализ) | шт | 2
12.262 | ЛС E230-0001-8000633006-РД-01-10.04.030-ОВ1.ЛС-Г02-01-П-00-00. Поз. 262 | Решетка наружная АРН900-400, (Конъюнктурный анализ) | шт | 2
12.263 | ЛС E230-0001-8000633006-РД-01-10.04.030-ОВ1.ЛС-Г02-01-П-00-00. Поз. 263 | Прокладка воздуховодов из листовой, оцинкованной стали и алюминия класса Н (нормальные) толщиной: 0,7 мм, диаметром от 500 до 560 мм, (ФЕР20-01-001-07) | 100 м2 | 0.0872
12.264 | ЛС E230-0001-8000633006-РД-01-10.04.030-ОВ1.ЛС-Г02-01-П-00-00. Поз. 264 | Воздуховод из коррозионностойкой. стали 12X18H10T по ГОСТ 5632-2014 толщина 0.7мм Ø400, (Конъюнктурный анализ) | м | 3.5
12.265 | ЛС E230-0001-8000633006-РД-01-10.04.030-ОВ1.ЛС-Г02-01-П-00-00. Поз. 265 | Воздуховод из коррозионностойкой. стали 12X18H10T по ГОСТ 5632-2014 толщина 0.7мм 900x400, (Конъюнктурный анализ) | м | 0.5
12.266 | ЛС E230-0001-8000633006-РД-01-10.04.030-ОВ1.ЛС-Г02-01-П-00-00. Поз. 266 | Переход из коррозионностойкой. стали 12X18H10T по ГОСТ 5632-2014 толщина 0.7мм Ø400/900x400, (Конъюнктурный анализ) | шт | 2
12.267 | ЛС E230-0001-8000633006-РД-01-10.04.030-ОВ1.ЛС-Г02-01-П-00-00. Поз. 267 | Металл сортовой для крепления, (Конъюнктурный анализ) | кг | 35
12.268 | ЛС E230-0001-8000633006-РД-01-10.04.030-ОВ1.ЛС-Г02-01-П-00-00. Поз. 268 | Установка вентиляторов радиальных массой: свыше 0,2 до 0,4 т, (ФЕР20-03-001-04) | шт | 2
12.269 | ЛС E230-0001-8000633006-РД-01-10.04.030-ОВ1.ЛС-Г02-01-П-00-00. Поз. 269 | Вентилятор осевой(коррозионостойкое исполнение) PVO-056B-ВК1(IIB)- 2-У2 (1,5/3000), (Конъюнктурный анализ) | шт | 2
12.270 | ЛС E230-0001-8000633006-РД-01-10.04.030-ОВ1.ЛС-Г02-01-П-00-00. Поз. 270 | Комплект монтажных опор MOV-5,6-У1, (Конъюнктурный анализ) | шт | 2
12.271 | ЛС E230-0001-8000633006-РД-01-10.04.030-ОВ1.ЛС-Г02-01-П-00-00. Поз. 271 | Комплект виброизоляторов RV-1-У2, (Конъюнктурный анализ) | шт | 2
12.272 | ЛС E230-0001-8000633006-РД-01-10.04.030-ОВ1.ЛС-Г02-01-П-00-00. Поз. 272 | Вставка гибкая VGV-5,6-ВК1-У1, (Конъюнктурный анализ) | шт | 4
12.273 | ЛС E230-0001-8000633006-РД-01-10.04.030-ОВ1.ЛС-Г02-01-П-00-00. Поз. 273 | Установка заслонок воздушных и клапанов воздушных КВР с электрическим или пневматическим приводом: периметром до 1600 мм, (ФЕР20-02-006-07) | шт | 2
12.274 | ЛС E230-0001-8000633006-РД-01-10.04.030-ОВ1.ЛС-Г02-01-П-00-00. Поз. 274 | Клапан обратный взрывозащищенный серия 5.904-58 АЗЕ 101.000-06, (Конъюнктурный анализ) | шт | 2
12.275 | ЛС E230-0001-8000633006-РД-01-10.04.030-ОВ1.ЛС-Г02-01-П-00-00. Поз. 275 | Установка решеток жалюзийных площадью в свету: до 1,0 м2, (ФЕР20-02-002-02) | шт | 2
12.276 | ЛС E230-0001-8000633006-РД-01-10.04.030-ОВ1.ЛС-Г02-01-П-00-00. Поз. 276 | Решетка защитная БКС 560, (Конъюнктурный анализ) | шт | 2
12.277 | ЛС E230-0001-8000633006-РД-01-10.04.030-ОВ1.ЛС-Г02-01-П-00-00. Поз. 277 | Прокладка воздуховодов из листовой, оцинкованной стали и алюминия класса Н (нормальные) толщиной: 0,7 мм, диаметром от 500 до 560 мм, (ФЕР20-01-001-07) | 100 м2 | 0.0158
12.278 | ЛС E230-0001-8000633006-РД-01-10.04.030-ОВ1.ЛС-Г02-01-П-00-00. Поз. 278 | Воздуховод из коррозионностойкой. стали 12X18H10T по ГОСТ 5632-2014 толщина 0.7мм Ду560, (Конъюнктурный анализ) | м | 8
12.279 | ЛС E230-0001-8000633006-РД-01-10.04.030-ОВ1.ЛС-Г02-01-П-00-00. Поз. 279 | Отвод-90° из коррозионностойкой. стали 12X18H10T по ГОСТ 5632-2014 толщина 0.7мм Ду560, (Конъюнктурный анализ) | шт | 4
12.280 | ЛС E230-0001-8000633006-РД-01-10.04.030-ОВ1.ЛС-Г02-01-П-00-00. Поз. 280 | Отвод-45° из коррозионностойкой. стали 12X18H10T по ГОСТ 5632-2014 затянутый сеткой 40*40 толщина 0.7мм Ду560, (Конъюнктурный анализ) | шт | 2
12.281 | ЛС E230-0001-8000633006-РД-01-10.04.030-ОВ1.ЛС-Г02-01-П-00-00. Поз. 281 | Металл сортовой для крепления, (Конъюнктурный анализ) | кг | 40
12.282 | ЛС E230-0001-8000633006-РД-01-10.04.030-ОВ1.ЛС-Г02-01-П-00-00. Поз. 282 | Установка вентиляторов радиальных массой: свыше 0,2 до 0,4 т, (ФЕР20-03-001-04) | шт | 2
12.283 | ЛС E230-0001-8000633006-РД-01-10.04.030-ОВ1.ЛС-Г02-01-П-00-00. Поз. 283 | Вентилятор осевой(коррозионостойкое исполнение) PVO-063B-ВК1(IIB)- 2-У2 (2,2/3000), (Конъюнктурный анализ) | шт | 2
12.284 | ЛС E230-0001-8000633006-РД-01-10.04.030-ОВ1.ЛС-Г02-01-П-00-00. Поз. 284 | Вставка гибкая VGV-6,3-ВК1-У1, (Конъюнктурный анализ) | шт | 4
12.285 | ЛС E230-0001-8000633006-РД-01-10.04.030-ОВ1.ЛС-Г02-01-П-00-00. Поз. 285 | Комплект виброизоляторов RV-1-У2, (Конъюнктурный анализ) | шт | 2
12.286 | ЛС E230-0001-8000633006-РД-01-10.04.030-ОВ1.ЛС-Г02-01-П-00-00. Поз. 286 | Комплект монтажных опор MOV-3,6-У1, (Конъюнктурный анализ) | шт | 2
12.287 | ЛС E230-0001-8000633006-РД-01-10.04.030-ОВ1.ЛС-Г02-01-П-00-00. Поз. 287 | Установка заслонок воздушных и клапанов воздушных КВР с электрическим или пневматическим приводом: периметром до 1600 мм, (ФЕР20-02-006-07) | шт | 2
12.288 | ЛС E230-0001-8000633006-РД-01-10.04.030-ОВ1.ЛС-Г02-01-П-00-00. Поз. 288 | Клапан обратный взрывозащищенный серия 5.904-58 АЗЕ 101.000-07, (Конъюнктурный анализ) | шт | 2
12.289 | ЛС E230-0001-8000633006-РД-01-10.04.030-ОВ1.ЛС-Г02-01-П-00-00. Поз. 289 | Установка решеток жалюзийных площадью в свету: до 1,0 м2, (ФЕР20-02-002-02) | шт | 12
12.290 | ЛС E230-0001-8000633006-РД-01-10.04.030-ОВ1.ЛС-Г02-01-П-00-00. Поз. 290 | Решетка защитная БСК 630, (Конъюнктурный анализ) | шт | 2
12.291 | ЛС E230-0001-8000633006-РД-01-10.04.030-ОВ1.ЛС-Г02-01-П-00-00. Поз. 291 | Решетка защитная АРН1500-1000, (Конъюнктурный анализ) | шт | 2
12.292 | ЛС E230-0001-8000633006-РД-01-10.04.030-ОВ1.ЛС-Г02-01-П-00-00. Поз. 292 | Прокладка воздуховодов из листовой, оцинкованной стали и алюминия класса Н (нормальные) толщиной: 0,7 мм, диаметром до 800 мм, (ФЕР20-01-001-08) | 100 м2 | 0.0792
12.293 | ЛС E230-0001-8000633006-РД-01-10.04.030-ОВ1.ЛС-Г02-01-П-00-00. Поз. 293 | Воздуховод из коррозионностойкой. стали 12X18H10T по ГОСТ 5632-2014 толщина 0.7мм ДУ630, (Конъюнктурный анализ) | м | 4
12.294 | ЛС E230-0001-8000633006-РД-01-10.04.030-ОВ1.ЛС-Г02-01-П-00-00. Поз. 294 | Прокладка воздуховодов из листовой, оцинкованной стали и алюминия класса Н (нормальные) толщиной: 0,9 мм, периметром до 5200 мм, (ФЕР20-01-001-16) | 100 м2 | 0.1328
12.295 | ЛС E230-0001-8000633006-РД-01-10.04.030-ОВ1.ЛС-Г02-01-П-00-00. Поз. 295 | Воздуховод из коррозионностойкой. стали 12X18H10T по ГОСТ 5632-2014 толщина 0.9мм 1500х1000, (Конъюнктурный анализ) | м | 0.5
12.296 | ЛС E230-0001-8000633006-РД-01-10.04.030-ОВ1.ЛС-Г02-01-П-00-00. Поз. 296 | Переход из коррозионностойкой. стали 12X18H10T по ГОСТ 5632-2014 толщина 0.9мм 1500х100/ДУ630, (Конъюнктурный анализ) | шт | 2
12.297 | ЛС E230-0001-8000633006-РД-01-10.04.030-ОВ1.ЛС-Г02-01-П-00-00. Поз. 297 | Установка вентиляторов радиальных массой: свыше 0,2 до 0,4 т, (ФЕР20-03-001-04) | шт | 1
12.298 | ЛС E230-0001-8000633006-РД-01-10.04.030-ОВ1.ЛС-Г02-01-П-00-00. Поз. 298 | Вентилятор осевой(коррозионостойкое исполнение) PVO-045H-ВК1(IIB)- 4-У2 (0,55/1500), (Конъюнктурный анализ) | шт | 1
12.299 | ЛС E230-0001-8000633006-РД-01-10.04.030-ОВ1.ЛС-Г02-01-П-00-00. Поз. 299 | Вставка гибкая VGV-4,5-ВК1-У1, (Конъюнктурный анализ) | шт | 2
12.300 | ЛС E230-0001-8000633006-РД-01-10.04.030-ОВ1.ЛС-Г02-01-П-00-00. Поз. 300 | Комплект виброизоляторов RV-1-У2, (Конъюнктурный анализ) | шт | 1
12.301 | ЛС E230-0001-8000633006-РД-01-10.04.030-ОВ1.ЛС-Г02-01-П-00-00. Поз. 301 | Комплект монтажных опор MOV-4,5-К1-У1, (Конъюнктурный анализ) | шт | 1
12.302 | ЛС E230-0001-8000633006-РД-01-10.04.030-ОВ1.ЛС-Г02-01-П-00-00. Поз. 302 | Установка заслонок воздушных и клапанов воздушных КВР с электрическим или пневматическим приводом: периметром до 1600 мм, (ФЕР20-02-006-07) | шт | 1
12.303 | ЛС E230-0001-8000633006-РД-01-10.04.030-ОВ1.ЛС-Г02-01-П-00-00. Поз. 303 | Клапан обратный взрывозащищенный серия 5.904-58 АЗЕ 101.000-04, (Конъюнктурный анализ) | шт | 1
12.304 | ЛС E230-0001-8000633006-РД-01-10.04.030-ОВ1.ЛС-Г02-01-П-00-00. Поз. 304 | Установка решеток жалюзийных площадью в свету: до 1,0 м2, (ФЕР20-02-002-02) | шт | 1
12.305 | ЛС E230-0001-8000633006-РД-01-10.04.030-ОВ1.ЛС-Г02-01-П-00-00. Поз. 305 | Решетка защитная БСК 450, (Конъюнктурный анализ) | шт | 1
12.306 | ЛС E230-0001-8000633006-РД-01-10.04.030-ОВ1.ЛС-Г02-01-П-00-00. Поз. 306 | Прокладка воздуховодов из листовой, оцинкованной стали и алюминия класса Н (нормальные) толщиной: 0,7 мм, диаметром от 500 до 560 мм, (ФЕР20-01-001-07) | 100 м2 | 0.1145
12.307 | ЛС E230-0001-8000633006-РД-01-10.04.030-ОВ1.ЛС-Г02-01-П-00-00. Поз. 307 | Воздуховод из коррозионностойкой. стали 12X18H10T по ГОСТ 5632-2014 толщина 0.7мм Ду450, (Конъюнктурный анализ) | м | 4.5
12.308 | ЛС E230-0001-8000633006-РД-01-10.04.030-ОВ1.ЛС-Г02-01-П-00-00. Поз. 308 | Отвод-90° из коррозионностойкой. стали 12X18H10T по ГОСТ 5632-2014 толщина 0.7мм Ду450, (Конъюнктурный анализ) | шт | 2
12.309 | ЛС E230-0001-8000633006-РД-01-10.04.030-ОВ1.ЛС-Г02-01-П-00-00. Поз. 309 | Отвод-45° из коррозионностойкой. стали 12X18H10T по ГОСТ 5632-2014 с сеткой 40*40 Ду450, (Конъюнктурный анализ) | шт | 1
12.310 | ЛС E230-0001-8000633006-РД-01-10.04.030-ОВ1.ЛС-Г02-01-П-00-00. Поз. 310 | Установка вентиляторов радиальных массой: свыше 0,2 до 0,4 т, (ФЕР20-03-001-04) | шт | 1
12.311 | ЛС E230-0001-8000633006-РД-01-10.04.030-ОВ1.ЛС-Г02-01-П-00-00. Поз. 311 | Вентилятор осевой(коррозионостойкое исполнение) PVO-050D-ВК1(IIB)- 2-У2 (2,2/3000), (Конъюнктурный анализ) | шт | 1
12.312 | ЛС E230-0001-8000633006-РД-01-10.04.030-ОВ1.ЛС-Г02-01-П-00-00. Поз. 312 | Вставка гибкая VGV-5-ВК1-У1, (Конъюнктурный анализ) | шт | 2
12.313 | ЛС E230-0001-8000633006-РД-01-10.04.030-ОВ1.ЛС-Г02-01-П-00-00. Поз. 313 | Комплект виброизоляторов RV-1-У2, (Конъюнктурный анализ) | шт | 1
12.314 | ЛС E230-0001-8000633006-РД-01-10.04.030-ОВ1.ЛС-Г02-01-П-00-00. Поз. 314 | Комплект монтажных опор MOV-5-К1-У1, (Конъюнктурный анализ) | шт | 1
12.315 | ЛС E230-0001-8000633006-РД-01-10.04.030-ОВ1.ЛС-Г02-01-П-00-00. Поз. 315 | Установка заслонок воздушных и клапанов воздушных КВР с электрическим или пневматическим приводом: периметром до 1600 мм, (ФЕР20-02-006-07) | шт | 1
12.316 | ЛС E230-0001-8000633006-РД-01-10.04.030-ОВ1.ЛС-Г02-01-П-00-00. Поз. 316 | Клапан обратный взрывозащищенный серия 5.904-58 АЗЕ 101.000-05, (Конъюнктурный анализ) | шт | 1
12.317 | ЛС E230-0001-8000633006-РД-01-10.04.030-ОВ1.ЛС-Г02-01-П-00-00. Поз. 317 | Установка решеток жалюзийных площадью в свету: до 1,0 м2, (ФЕР20-02-002-02) | шт | 2
12.318 | ЛС E230-0001-8000633006-РД-01-10.04.030-ОВ1.ЛС-Г02-01-П-00-00. Поз. 318 | Решетка защитная БСК 500, (Конъюнктурный анализ) | шт | 1
12.319 | ЛС E230-0001-8000633006-РД-01-10.04.030-ОВ1.ЛС-Г02-01-П-00-00. Поз. 319 | Решетка нуружная АРН1400-1000, (Конъюнктурный анализ) | шт | 1
12.320 | ЛС E230-0001-8000633006-РД-01-10.04.030-ОВ1.ЛС-Г02-01-П-00-00. Поз. 320 | Прокладка воздуховодов из листовой, оцинкованной стали и алюминия класса Н (нормальные) толщиной: 0,7 мм, диаметром от 500 до 560 мм, (ФЕР20-01-001-07) | 100 м2 | 0.0727
12.321 | ЛС E230-0001-8000633006-РД-01-10.04.030-ОВ1.ЛС-Г02-01-П-00-00. Поз. 321 | Воздуховод из коррозионностойкой. стали 12X18H10T по ГОСТ 5632-2014 толщина 0.7мм Ду500, (Конъюнктурный анализ) | м | 2
12.322 | ЛС E230-0001-8000633006-РД-01-10.04.030-ОВ1.ЛС-Г02-01-П-00-00. Поз. 322 | Переход из коррозионностойкой. стали 12X18H10T по ГОСТ 5632-2014 толщина 0.9мм Ду500/1400х500, (Конъюнктурный анализ) | шт | 1
12.323 | ЛС E230-0001-8000633006-РД-01-10.04.030-ОВ1.ЛС-Г02-01-П-00-00. Поз. 323 | Установка заслонок воздушных и клапанов воздушных КВР с электрическим или пневматическим приводом: периметром до 1600 мм, (ФЕР20-02-006-07) | шт | 1
12.324 | ЛС E230-0001-8000633006-РД-01-10.04.030-ОВ1.ЛС-Г02-01-П-00-00. Поз. 324 | Дефлектор Серия 5.904-51 (коррозионостойкое исполнение) Ду315, (Конъюнктурный анализ) | шт | 1
12.325 | ЛС E230-0001-8000633006-РД-01-10.04.030-ОВ1.ЛС-Г02-01-П-00-00. Поз. 325 | Узел прохода УП1-01 по серии 5.904- 45(коррозионостойкое исполнение), (Конъюнктурный анализ) | шт | 1
12.326 | ЛС E230-0001-8000633006-РД-01-10.04.030-ОВ1.ЛС-Г02-01-П-00-00. Поз. 326 | Прокладка воздуховодов из листовой, оцинкованной стали и алюминия класса Н (нормальные) толщиной: 0,7 мм, диаметром от 500 до 560 мм, (ФЕР20-01-001-07) | 100 м2 | 0.0198
12.327 | ЛС E230-0001-8000633006-РД-01-10.04.030-ОВ1.ЛС-Г02-01-П-00-00. Поз. 327 | Воздуховод из коррозионностойкой. стали 12X18H10T по ГОСТ 5632-2014 толщина 0.7мм, (Конъюнктурный анализ) | м | 2
12.328 | ЛС E230-0001-8000633006-РД-01-10.04.030-ОВ1.ЛС-Г02-01-П-00-00. Поз. 328 | Установка решеток жалюзийных площадью в свету: до 1,0 м2, (ФЕР20-02-002-02) | шт | 1
12.329 | ЛС E230-0001-8000633006-РД-01-10.04.030-ОВ1.ЛС-Г02-01-П-00-00. Поз. 329 | Решетка переточная АП700*500, (Конъюнктурный анализ) | шт | 1
12.330 | ЛС E230-0001-8000633006-РД-01-10.04.030-ОВ1.ЛС-Г02-01-П-00-00. Поз. 330 | Металл сортовой для крепления, (Конъюнктурный анализ) | кг | 75
12.331 | ЛС E230-0001-8000633006-РД-01-10.04.030-ОВ1.ЛС-Г02-01-П-00-00. Поз. 331 | Установка заслонок воздушных и клапанов воздушных КВР с электрическим или пневматическим приводом: периметром до 1600 мм, (ФЕР20-02-006-07) | шт | 2
12.332 | ЛС E230-0001-8000633006-РД-01-10.04.030-ОВ1.ЛС-Г02-01-П-00-00. Поз. 332 | Клапан взрывозащищенный корозионностойкий КЕДР 2400*1500-КВ, (Конъюнктурный анализ) | шт | 2
12.333 | ЛС E230-0001-8000633006-РД-01-10.04.030-ОВ1.ЛС-Г02-01-П-00-00. Поз. 333 | Установка решеток жалюзийных площадью в свету: до 1,0 м2, (ФЕР20-02-002-02) | шт | 2
12.334 | ЛС E230-0001-8000633006-РД-01-10.04.030-ОВ1.ЛС-Г02-01-П-00-00. Поз. 334 | Решетка наружная АРН 2400*1500, (Конъюнктурный анализ) | шт | 2
12.335 | ЛС E230-0001-8000633006-РД-01-10.04.030-ОВ1.ЛС-Г02-01-П-00-00. Поз. 335 | Прокладка воздуховодов из листовой, оцинкованной стали и алюминия класса Н (нормальные) толщиной: 0,9 мм, периметром до 7200 мм, (ФЕР20-01-001-17) | 100 м2 | 0.078
12.336 | ЛС E230-0001-8000633006-РД-01-10.04.030-ОВ1.ЛС-Г02-01-П-00-00. Поз. 336 | Воздуховод из коррозионностойкой. Стали 12X18H10T по ГОСТ 5632-2014 толщина 0.9мм 2400х1500, (Конъюнктурный анализ) | м | 1
12.337 | ЛС E230-0001-8000633006-РД-01-10.04.030-ОВ1.ЛС-Г02-01-П-00-00. Поз. 337 | Установка заслонок воздушных и клапанов воздушных КВР с электрическим или пневматическим приводом: периметром до 1600 мм, (ФЕР20-02-006-07) | шт | 2
12.338 | ЛС E230-0001-8000633006-РД-01-10.04.030-ОВ1.ЛС-Г02-01-П-00-00. Поз. 338 | Клапан взрывозащищенный корозионностойкий КЕДР 2400*1500-КВ, (Конъюнктурный анализ) | шт | 2
12.339 | ЛС E230-0001-8000633006-РД-01-10.04.030-ОВ1.ЛС-Г02-01-П-00-00. Поз. 339 | Установка решеток жалюзийных площадью в свету: до 1,0 м2, (ФЕР20-02-002-02) | шт | 2
12.340 | ЛС E230-0001-8000633006-РД-01-10.04.030-ОВ1.ЛС-Г02-01-П-00-00. Поз. 340 | Решетка наружная АРН 2400*1500, (Конъюнктурный анализ) | шт | 2
12.341 | ЛС E230-0001-8000633006-РД-01-10.04.030-ОВ1.ЛС-Г02-01-П-00-00. Поз. 341 | Прокладка воздуховодов из листовой, оцинкованной стали и алюминия класса Н (нормальные) толщиной: 0,9 мм, периметром до 7200 мм, (ФЕР20-01-001-17) | 100 м2 | 0.078
12.342 | ЛС E230-0001-8000633006-РД-01-10.04.030-ОВ1.ЛС-Г02-01-П-00-00. Поз. 342 | Воздуховод из коррозионностойкой. Стали 12X18H10T по ГОСТ 5632-2014 толщина 0.9мм 2400х1500, (Конъюнктурный анализ) | м | 1
13 | ЛС Е230-001-8000633006-РД-01-10.04.030-ОВ2.ЛС-Г02-01-П-00-00 Поз.: 1-64 | Системы автоматизации - приборы и оборудование | шт. | 10
13.1 | ЛС Е230-001-8000633006-РД-01-10.04.030-ОВ2.ЛС-Г02-01-П-00-00. Поз. 1 | Установка регистров из стальных: сварных труб диаметром нитки 80 мм, (ФЕР18-03-004-07) | 100 м | 0.9
13.2 | ЛС Е230-001-8000633006-РД-01-10.04.030-ОВ2.ЛС-Г02-01-П-00-00. Поз. 2 | Регистры из гладких труб Ду80 в 4 ряда (2 шт. заглушки и 6 шт. отводы) L=1000 мм, (Конъюнктурный анализ) | шт | 1
13.3 | ЛС Е230-001-8000633006-РД-01-10.04.030-ОВ2.ЛС-Г02-01-П-00-00. Поз. 3 | Регистры из гладких труб Ду80 в 4 ряда (2 шт. заглушки и 6 шт. отводы) L=1500 мм, (Конъюнктурный анализ) | шт | 2
13.4 | ЛС Е230-001-8000633006-РД-01-10.04.030-ОВ2.ЛС-Г02-01-П-00-00. Поз. 4 | Регистры из гладких труб Ду80 в 4 ряда (2 шт. заглушки и 6 шт. отводы) L=2000 мм, (Конъюнктурный анализ) | шт | 1
13.5 | ЛС Е230-001-8000633006-РД-01-10.04.030-ОВ2.ЛС-Г02-01-П-00-00. Поз. 5 | Регистры из гладких труб Ду80 в 4 ряда (2 шт. заглушки и 6 шт. отводы) L=2500 мм, (Конъюнктурный анализ) | шт | 3
13.6 | ЛС Е230-001-8000633006-РД-01-10.04.030-ОВ2.ЛС-Г02-01-П-00-00. Поз. 6 | Регистры из гладких труб Ду80 в 4 ряда (2 шт. заглушки и 6 шт. отводы) L=3000 мм, (Конъюнктурный анализ) | шт | 3
13.7 | ЛС Е230-001-8000633006-РД-01-10.04.030-ОВ2.ЛС-Г02-01-П-00-00. Поз. 7 | Прокладка трубопроводов отопления и водоснабжения из стальных электросварных труб диаметром: до 40 мм, (ФЕР16-02-005-01) | 100 м | 1.675
13.8 | ЛС Е230-001-8000633006-РД-01-10.04.030-ОВ2.ЛС-Г02-01-П-00-00. Поз. 8 | Трубы стальные сварные оцинкованные водогазопроводные с резьбой, обыкновенные, номинальный диаметр 15 мм, толщина стенки 2,8 мм, (ФССЦ-23.3.06.02-0001) | м | 33
13.9 | ЛС Е230-001-8000633006-РД-01-10.04.030-ОВ2.ЛС-Г02-01-П-00-00. Поз. 9 | Трубы стальные сварные оцинкованные водогазопроводные с резьбой, обыкновенные, номинальный диаметр 20 мм, толщина стенки 2,8 мм, (ФССЦ-23.3.06.02-0002) | м | 50
13.10 | ЛС Е230-001-8000633006-РД-01-10.04.030-ОВ2.ЛС-Г02-01-П-00-00. Поз. 10 | Трубы стальные сварные оцинкованные водогазопроводные с резьбой, обыкновенные, номинальный диаметр 25 мм, толщина стенки 3,2 мм, (ФССЦ-23.3.06.02-0003) | м | 84.5
13.11 | ЛС Е230-001-8000633006-РД-01-10.04.030-ОВ2.ЛС-Г02-01-П-00-00. Поз. 11 | Изоляция трубопроводов: матами минераловатными, плитами минераловатными на синтетическом связующем, (ФЕР26-01-009-01) | м3 | 1.34
13.12 | ЛС Е230-001-8000633006-РД-01-10.04.030-ОВ2.ЛС-Г02-01-П-00-00. Поз. 12 | Монтаж Базальтовые цилиндры теплоизоляционные кашированные неармированной фольгой (НГ), толщиной 30 мм Ø21, (Конъюнктурный анализ) | шт | 33
13.13 | ЛС Е230-001-8000633006-РД-01-10.04.030-ОВ2.ЛС-Г02-01-П-00-00. Поз. 13 | Монтаж Базальтовые цилиндры теплоизоляционные кашированные неармированной фольгой (НГ), толщиной 30 мм Ø28, (Конъюнктурный анализ) | шт | 50
13.14 | ЛС Е230-001-8000633006-РД-01-10.04.030-ОВ2.ЛС-Г02-01-П-00-00. Поз. 14 | 11 Монтаж Базальтовые цилиндры теплоизоляционные кашированные неармированной фольгой (НГ), толщиной 30 мм Ø35, (Конъюнктурный анализ) | шт | 84.5
13.15 | ЛС Е230-001-8000633006-РД-01-10.04.030-ОВ2.ЛС-Г02-01-П-00-00. Поз. 15 | Установка вентилей, задвижек, затворов, клапанов обратных, кранов проходных на трубопроводах из стальных труб диаметром: до 25 мм, (ФЕР16-05-001-01) | шт | 24
13.16 | ЛС Е230-001-8000633006-РД-01-10.04.030-ОВ2.ЛС-Г02-01-П-00-00. Поз. 16 | Шаровый кран Ду15 Tmax 120C, (Конъюнктурный анализ) | шт | 24
13.17 | ЛС Е230-001-8000633006-РД-01-10.04.030-ОВ2.ЛС-Г02-01-П-00-00. Поз. 17 | Установка вентилей, задвижек, затворов, клапанов обратных, кранов проходных на трубопроводах из стальных труб диаметром: до 25 мм, (ФЕР16-05-001-01) | шт | 2
13.18 | ЛС Е230-001-8000633006-РД-01-10.04.030-ОВ2.ЛС-Г02-01-П-00-00. Поз. 18 | Воздухоотводчик (Tраб. Max=120 C), Ду15, (Конъюнктурный анализ) | шт | 2
13.19 | ЛС Е230-001-8000633006-РД-01-10.04.030-ОВ2.ЛС-Г02-01-П-00-00. Поз. 19 | Окраска металлических огрунтованных поверхностей: эмалью КО-88 (прим. КО-811), (ФЕР13-03-004-22) | 100 м2 | 0.153
13.20 | ЛС Е230-001-8000633006-РД-01-10.04.030-ОВ2.ЛС-Г02-01-П-00-00. Поз. 20 | Эмаль кремнийорганическая КО-88, термостойкая, серебристая, (ФССЦ-14.4.04.04-0001) | т | -0.00459
13.21 | ЛС Е230-001-8000633006-РД-01-10.04.030-ОВ2.ЛС-Г02-01-П-00-00. Поз. 21 | Термостойкая эмаль КО-8111, (Конъюнктурный анализ) | кг | 4.6
13.22 | ЛС Е230-001-8000633006-РД-01-10.04.030-ОВ2.ЛС-Г02-01-П-00-00. Поз. 22 | Монтаж опорных конструкций: для крепления трубопроводов внутри зданий и сооружений массой до 0,1 т, (ФЕР09-03-039-01) | т | 0.00224
13.23 | ЛС Е230-001-8000633006-РД-01-10.04.030-ОВ2.ЛС-Г02-01-П-00-00. Поз. 23 | Монтаж Опора неподвижная двухупорная ТС-660.00.00 Ду25, (Конъюнктурный анализ) | шт | 4
13.24 | ЛС Е230-001-8000633006-РД-01-10.04.030-ОВ2.ЛС-Г02-01-П-00-00. Поз. 24 | Узел обвязки приборов, (ФЕРм11-07-001-03) | узел | 2
13.25 | ЛС Е230-001-8000633006-РД-01-10.04.030-ОВ2.ЛС-Г02-01-П-00-00. Поз. 25 | Монтаж Узел смесительный с циркуляционным насосом и подводками включен в поставку установки П1, (Конъюнктурный анализ) | копл | 1
13.26 | ЛС Е230-001-8000633006-РД-01-10.04.030-ОВ2.ЛС-Г02-01-П-00-00. Поз. 26 | Монтаж Узел смесительный с циркуляционным насосом и подводками включен в поставку установки П2, (Конъюнктурный анализ) | шт | 1
13.27 | ЛС Е230-001-8000633006-РД-01-10.04.030-ОВ2.ЛС-Г02-01-П-00-00. Поз. 27 | Прокладка трубопроводов отопления и водоснабжения из стальных электросварных труб диаметром: 125 мм, (ФЕР16-02-005-06) | 100 м | 1.035
13.28 | ЛС Е230-001-8000633006-РД-01-10.04.030-ОВ2.ЛС-Г02-01-П-00-00. Поз. 28 | Трубы стальные бесшовные холоднодеформированные из коррозионно-стойкой стали марки 12Х18Н10Т, наружный диаметр 130 мм, толщина стенки 4,0 мм, (ФССЦ-23.3.05.01-0041) | м | 103.5
13.29 | ЛС Е230-001-8000633006-РД-01-10.04.030-ОВ2.ЛС-Г02-01-П-00-00. Поз. 29 | Прокладка трубопроводов отопления и водоснабжения из стальных электросварных труб диаметром: 80 мм, (ФЕР16-02-005-04) | 100 м | 0.655
13.30 | ЛС Е230-001-8000633006-РД-01-10.04.030-ОВ2.ЛС-Г02-01-П-00-00. Поз. 30 | Трубы стальные бесшовные холоднодеформированные из коррозионно-стойкой стали марки 12Х18Н10Т, наружный диаметр 89 мм, толщина стенки 3,5 мм, (ФССЦ-23.3.05.01-0034) | м | 65.5
13.31 | ЛС Е230-001-8000633006-РД-01-10.04.030-ОВ2.ЛС-Г02-01-П-00-00. Поз. 31 | Изоляция трубопроводов: матами минераловатными, плитами минераловатными на синтетическом связующем, (ФЕР26-01-009-01) | м3 | 4.17
13.32 | ЛС Е230-001-8000633006-РД-01-10.04.030-ОВ2.ЛС-Г02-01-П-00-00. Поз. 32 | Монтаж Базальтовые цилиндры теплоизоляционные кашированные неармированной фольгой (НГ), толщиной 40 мм Ø133, (Конъюнктурный анализ) | шт | 104
13.33 | ЛС Е230-001-8000633006-РД-01-10.04.030-ОВ2.ЛС-Г02-01-П-00-00. Поз. 33 | Монтаж Базальтовые цилиндры теплоизоляционные кашированные неармированной фольгой (НГ), толщиной 40 мм Ø89, (Конъюнктурный анализ) | шт | 65.5
13.34 | ЛС Е230-001-8000633006-РД-01-10.04.030-ОВ2.ЛС-Г02-01-П-00-00. Поз. 34 | Установка вентилей, задвижек, затворов, клапанов обратных, кранов проходных на трубопроводах из стальных труб диаметром: до 25 мм, (ФЕР16-05-001-01) | шт | 4
13.35 | ЛС Е230-001-8000633006-РД-01-10.04.030-ОВ2.ЛС-Г02-01-П-00-00. Поз. 35 | Шаровый кран Ду15 Tmax 120C, (Конъюнктурный анализ) | шт | 4
13.36 | ЛС Е230-001-8000633006-РД-01-10.04.030-ОВ2.ЛС-Г02-01-П-00-00. Поз. 36 | Установка вентилей, задвижек, затворов, клапанов обратных, кранов проходных на трубопроводах из стальных труб диаметром: до 25 мм, (ФЕР16-05-001-01) | шт | 4
13.37 | ЛС Е230-001-8000633006-РД-01-10.04.030-ОВ2.ЛС-Г02-01-П-00-00. Поз. 37 | Воздухоотводчик (Tраб. Max=120 C), Ду15, (Конъюнктурный анализ) | шт | 4
13.38 | ЛС Е230-001-8000633006-РД-01-10.04.030-ОВ2.ЛС-Г02-01-П-00-00. Поз. 38 | Окраска металлических огрунтованных поверхностей: эмалью КО-88 (прим. КО-811), (ФЕР13-03-004-22) | 100 м2 | 0.616
13.39 | ЛС Е230-001-8000633006-РД-01-10.04.030-ОВ2.ЛС-Г02-01-П-00-00. Поз. 39 | Эмаль кремнийорганическая КО-88, термостойкая, серебристая, (ФССЦ-14.4.04.04-0001) | т | -0.01848
13.40 | ЛС Е230-001-8000633006-РД-01-10.04.030-ОВ2.ЛС-Г02-01-П-00-00. Поз. 40 | Термостойкая эмаль КО-8111, (Конъюнктурный анализ) | кг | 18.48
13.41 | ЛС Е230-001-8000633006-РД-01-10.04.030-ОВ2.ЛС-Г02-01-П-00-00. Поз. 41 | Монтаж опорных конструкций: для крепления трубопроводов внутри зданий и сооружений массой до 0,1 т, (ФЕР09-03-039-01) | т | 0.0176
13.42 | ЛС Е230-001-8000633006-РД-01-10.04.030-ОВ2.ЛС-Г02-01-П-00-00. Поз. 42 | Монтаж Опора неподвижная двухупорная ТС-660.00.00-07 Ду125, (Конъюнктурный анализ) | шт | 4
13.43 | ЛС Е230-001-8000633006-РД-01-10.04.030-ОВ2.ЛС-Г02-01-П-00-00. Поз. 43 | Узел обвязки приборов, (ФЕРм11-07-001-03) | узел | 1
13.44 | ЛС Е230-001-8000633006-РД-01-10.04.030-ОВ2.ЛС-Г02-01-П-00-00. Поз. 44 | Монтаж Узел смесительный с циркуляционным насосом и подводками включен в поставку установки П3, (Конъюнктурный анализ) | копл | 1
13.45 | ЛС Е230-001-8000633006-РД-01-10.04.030-ОВ2.ЛС-Г02-01-П-00-00. Поз. 45 | Прокладка трубопроводов отопления и водоснабжения из стальных электросварных труб диаметром: до 40 мм, (ФЕР16-02-005-01) | 100 м | 1.01
13.46 | ЛС Е230-001-8000633006-РД-01-10.04.030-ОВ2.ЛС-Г02-01-П-00-00. Поз. 46 | Трубы стальные сварные оцинкованные водогазопроводные с резьбой, обыкновенные, номинальный диаметр 15 мм, толщина стенки 2,8 мм, (ФССЦ-23.3.06.02-0001) | м | 0.4
13.47 | ЛС Е230-001-8000633006-РД-01-10.04.030-ОВ2.ЛС-Г02-01-П-00-00. Поз. 47 | Трубы стальные сварные оцинкованные водогазопроводные с резьбой, обыкновенные, номинальный диаметр 25 мм, толщина стенки 3,2 мм, (ФССЦ-23.3.06.02-0003) | м | 0.2
13.48 | ЛС Е230-001-8000633006-РД-01-10.04.030-ОВ2.ЛС-Г02-01-П-00-00. Поз. 48 | Трубы стальные сварные оцинкованные водогазопроводные с резьбой, обыкновенные, номинальный диаметр 40 мм, толщина стенки 3,5 мм, (ФССЦ-23.3.06.02-0005) | м | 66.5
13.49 | ЛС Е230-001-8000633006-РД-01-10.04.030-ОВ2.ЛС-Г02-01-П-00-00. Поз. 49 | Монтаж Труба стальная электросварная прямошовная ГОСТ 10704-91 гр.В ГОСТ 10705-80 из стали B-20 ГОСТ1050-2013 в заводской изоляции из пенополиуретана ППУ-345 45х4,0/140-1-ППУ-ОЦ ГОСТ 30732-2020 толщина изоляции δ=38,5мм, (Конъюнктурный анализ) | м | 33.9
13.50 | ЛС Е230-001-8000633006-РД-01-10.04.030-ОВ2.ЛС-Г02-01-П-00-00. Поз. 50 | Установка фасонных частей стальных сварных диаметром: 100-250 мм, (ФЕР22-03-001-05) | т | 0.017
13.51 | ЛС Е230-001-8000633006-РД-01-10.04.030-ОВ2.ЛС-Г02-01-П-00-00. Поз. 51 | Отвод Ст 45х4,0/140-90°-1-ППУ-ОЦ ГОСТ30732-2020/ст20, (Конъюнктурный анализ) | шт | 10
13.52 | ЛС Е230-001-8000633006-РД-01-10.04.030-ОВ2.ЛС-Г02-01-П-00-00. Поз. 52 | Изоляция трубопроводов: матами минераловатными, плитами минераловатными на синтетическом связующем, (ФЕР26-01-009-01) | м3 | 1.07
13.53 | ЛС Е230-001-8000633006-РД-01-10.04.030-ОВ2.ЛС-Г02-01-П-00-00. Поз. 53 | Монтаж Базальтовые цилиндры теплоизоляционные кашированные неармированной фольгой (НГ), толщиной 40 мм Ø48, (Конъюнктурный анализ) | шт | 66.5
13.54 | ЛС Е230-001-8000633006-РД-01-10.04.030-ОВ2.ЛС-Г02-01-П-00-00. Поз. 54 | Установка вентилей, задвижек, затворов, клапанов обратных, кранов проходных на трубопроводах из стальных труб диаметром: до 25 мм, (ФЕР16-05-001-01) | шт | 4
13.55 | ЛС Е230-001-8000633006-РД-01-10.04.030-ОВ2.ЛС-Г02-01-П-00-00. Поз. 55 | Шаровый кран Ду15 Tmax 120C, (Конъюнктурный анализ) | шт | 4
13.56 | ЛС Е230-001-8000633006-РД-01-10.04.030-ОВ2.ЛС-Г02-01-П-00-00. Поз. 56 | Установка вентилей, задвижек, затворов, клапанов обратных, кранов проходных на трубопроводах из стальных труб диаметром: до 25 мм, (ФЕР16-05-001-01) | шт | 4
13.57 | ЛС Е230-001-8000633006-РД-01-10.04.030-ОВ2.ЛС-Г02-01-П-00-00. Поз. 57 | Воздухоотводчик (Tраб. Max=120 C), Ду15, (Конъюнктурный анализ) | шт | 4
13.58 | ЛС Е230-001-8000633006-РД-01-10.04.030-ОВ2.ЛС-Г02-01-П-00-00. Поз. 58 | Установка вентилей, задвижек, затворов, клапанов обратных, кранов проходных на трубопроводах из стальных труб диаметром: до 25 мм, (ФЕР16-05-001-01) | шт | 2
13.59 | ЛС Е230-001-8000633006-РД-01-10.04.030-ОВ2.ЛС-Г02-01-П-00-00. Поз. 59 | Шаровый кран Ду25, (Конъюнктурный анализ) | шт | 2
13.60 | ЛС Е230-001-8000633006-РД-01-10.04.030-ОВ2.ЛС-Г02-01-П-00-00. Поз. 60 | Окраска металлических огрунтованных поверхностей: эмалью КО-88 (прим. КО-811), (ФЕР13-03-004-22) | 100 м2 | 0.101
13.61 | ЛС Е230-001-8000633006-РД-01-10.04.030-ОВ2.ЛС-Г02-01-П-00-00. Поз. 61 | Эмаль кремнийорганическая КО-88, термостойкая, серебристая, (ФССЦ-14.4.04.04-0001) | т | -0.00303
13.62 | ЛС Е230-001-8000633006-РД-01-10.04.030-ОВ2.ЛС-Г02-01-П-00-00. Поз. 62 | Термостойкая эмаль КО-8111, (Конъюнктурный анализ) | кг | 3.03
13.63 | ЛС Е230-001-8000633006-РД-01-10.04.030-ОВ2.ЛС-Г02-01-П-00-00. Поз. 63 | Монтаж опорных конструкций: для крепления трубопроводов внутри зданий и сооружений массой до 0,1 т, (ФЕР09-03-039-01) | т | 0.00416
13.64 | ЛС Е230-001-8000633006-РД-01-10.04.030-ОВ2.ЛС-Г02-01-П-00-00. Поз. 64 | Опора неподвижная двухупорная ТС-660.00.00-02 Ду40 Серия 5.903-13, вып.7-95 компл. 4 НО-3,НО-4, (Конъюнктурный анализ) | шт | 4
14 | ЛС E230-0001-8000571851-РД-01-10.20.010-ОВ.ЛС-Г02-01-П-00-00 Поз.: 1-166 | Системы отопления, вентиляция и кондиционирование - оборудование | шт. оборудования | 13
14.1 | ЛС E230-0001-8000571851-РД-01-10.20.010-ОВ.ЛС-Г02-01-П-00-00. Поз. 1 | Установка камер приточных типовых: без секции орошения производительностью до 40 тыс.м3/час, (ФЕР20-06-002-04) | шт | 1
14.2 | ЛС E230-0001-8000571851-РД-01-10.20.010-ОВ.ЛС-Г02-01-П-00-00. Поз. 2 | Прокладки резиновые (пластина техническая прессованная), (КСР1-01.7.19.04-0031) | кг | 8.3
14.3 | ЛС E230-0001-8000571851-РД-01-10.20.010-ОВ.ЛС-Г02-01-П-00-00. Поз. 3 | Приточная установка производительностью 46340 м3/ч; 450 Па в комплекте с щитом управления с узлами управления теплоносителем (П1 FLNG 60x80), (Конъюнктурный анализ) | к-т | 1
14.4 | ЛС E230-0001-8000571851-РД-01-10.20.010-ОВ.ЛС-Г02-01-П-00-00. Поз. 4 | Шкаф (пульт) управления навесной, высота, ширина и глубина: до 600х600х350 мм, (ФЕРм08-03-573-04) | шт | 1
14.5 | ЛС E230-0001-8000571851-РД-01-10.20.010-ОВ.ЛС-Г02-01-П-00-00. Поз. 5 | Прокладка трубопроводов водоснабжения из стальных водогазопроводных оцинкованных труб диаметром: 15 мм, (ФЕР16-02-002-01) | 100 м | 0.005
14.6 | ЛС E230-0001-8000571851-РД-01-10.20.010-ОВ.ЛС-Г02-01-П-00-00. Поз. 6 | Трубы стальные сварные оцинкованные водогазопроводные с резьбой, обыкновенные, номинальный диаметр 15 мм, толщина стенки 2,8 мм, (ФССЦ-23.3.06.02-0001) | м | 0.5
14.7 | ЛС E230-0001-8000571851-РД-01-10.20.010-ОВ.ЛС-Г02-01-П-00-00. Поз. 7 | Кран шаровой латунный, номинальный диаметр 15 мм (1/2"), присоединение муфтовое ВР-ВР, (ФССЦ-18.1.09.08-0002) | шт | 1
14.8 | ЛС E230-0001-8000571851-РД-01-10.20.010-ОВ.ЛС-Г02-01-П-00-00. Поз. 8 | Установка воздухораспределителей, предназначенных для подачи воздуха: в рабочую зону, массой до 20 кг, (ФЕР20-02-001-01) | шт | 24
14.9 | ЛС E230-0001-8000571851-РД-01-10.20.010-ОВ.ЛС-Г02-01-П-00-00. Поз. 9 | Прокладки резиновые (пластина техническая прессованная), (КСР1-01.7.19.04-0031) | кг | 3.84
14.10 | ЛС E230-0001-8000571851-РД-01-10.20.010-ОВ.ЛС-Г02-01-П-00-00. Поз. 10 | Воздухораспределитель для прямоугольных воздуховодов (965 х 275 мм - уст.) ПВВ 1000-8, (Конъюнктурный анализ) | шт | 24
14.11 | ЛС E230-0001-8000571851-РД-01-10.20.010-ОВ.ЛС-Г02-01-П-00-00. Поз. 11 | Прокладка воздуховодов из листовой, оцинкованной стали и алюминия класса Н (нормальные) толщиной: 0,9 мм, периметром до 5200 мм, (ФЕР20-01-001-16) | 100 м2 | 0.59162
14.12 | ЛС E230-0001-8000571851-РД-01-10.20.010-ОВ.ЛС-Г02-01-П-00-00. Поз. 12 | Прокладки резиновые (пластина техническая прессованная), (КСР1-01.7.19.04-0031) | кг | 7.6792
14.13 | ЛС E230-0001-8000571851-РД-01-10.20.010-ОВ.ЛС-Г02-01-П-00-00. Поз. 13 | Воздуховоды из оцинкованной стали, прямой участок, толщина 0,9 мм, периметр до 7200 мм (применительно к Воздуховод из оцинкованной стали б=0,8 мм., 1200х1200 мм), (КСР1-19.1.01.03-0080) | м2 | 33.6
14.14 | ЛС E230-0001-8000571851-РД-01-10.20.010-ОВ.ЛС-Г02-01-П-00-00. Поз. 14 | Изделия фасонные для воздуховодов из оцинкованной стали с шиной и уголками, толщина 0,9 мм, периметр 3200 мм (применительно к Отвод-30° из оцинкованной стали б=0,8 мм., 1200х1200 мм), (КСР1-19.1.01.09-0177) | м2 | 2.438
14.15 | ЛС E230-0001-8000571851-РД-01-10.20.010-ОВ.ЛС-Г02-01-П-00-00. Поз. 15 | Изделия фасонные для воздуховодов из оцинкованной стали с шиной и уголками, толщина 0,9 мм, периметр от 5400 до 7200 мм (применительно к Врезка из оцинкованной стали б=0,8 мм., 2000х2000/1200х1200 мм ), (КСР1-19.1.01.09-0111) | м2 | 3.84
14.16 | ЛС E230-0001-8000571851-РД-01-10.20.010-ОВ.ЛС-Г02-01-П-00-00. Поз. 16 | Изделия фасонные для воздуховодов из оцинкованной стали с шиной и уголками, толщина 0,9 мм, периметр 3600 мм (применительно к Отвод-90° из оцинкованной стали б=0,8 мм., 1200х1200 мм), (КСР1-19.1.01.09-0179) | м2 | 2.758
14.17 | ЛС E230-0001-8000571851-РД-01-10.20.010-ОВ.ЛС-Г02-01-П-00-00. Поз. 17 | Изделия фасонные для воздуховодов из оцинкованной стали с шиной и уголками, толщина 0,9 мм, периметр от 3800 до 5200 мм (применительно к Переход из оцинкованной стали б=0,8 мм., 1200х600/1000х600 мм ; Врезка из оцинкованной стали б=0,8 мм., 1200х1200/1200х600 мм; Заглушка из оцинкованной стали б=0,8 мм., 1200х1200 мм), (КСР1-19.1.01.09-0112) | м2 | 16.526
14.18 | ЛС E230-0001-8000571851-РД-01-10.20.010-ОВ.ЛС-Г02-01-П-00-00. Поз. 18 | Прокладка воздуховодов из листовой, оцинкованной стали и алюминия класса Н (нормальные) толщиной: 0,9 мм, периметром до 4500 мм, (ФЕР20-01-001-15) | 100 м2 | 1.5483
14.19 | ЛС E230-0001-8000571851-РД-01-10.20.010-ОВ.ЛС-Г02-01-П-00-00. Поз. 19 | Прокладки резиновые (пластина техническая прессованная), (КСР1-01.7.19.04-0031) | кг | 15.3441
14.20 | ЛС E230-0001-8000571851-РД-01-10.20.010-ОВ.ЛС-Г02-01-П-00-00. Поз. 20 | Воздуховоды из оцинкованной стали, прямой участок, толщина 0,9 мм, периметр до 7200 мм (применительно к Воздуховод из оцинкованной стали б=0,8 мм., 1200х600 мм; 1000х600 мм; 800х600 мм), (КСР1-19.1.01.03-0080) | м2 | 118.8
14.21 | ЛС E230-0001-8000571851-РД-01-10.20.010-ОВ.ЛС-Г02-01-П-00-00. Поз. 21 | Изделия фасонные для воздуховодов из оцинкованной стали с шиной и уголками, толщина 0,9 мм, периметр 3600 мм (применительно к Врезка из оцинкованной стали б=0,8 мм., 800х600/965х275мм), (КСР1-19.1.01.09-0179) | м2 | 10.664
14.22 | ЛС E230-0001-8000571851-РД-01-10.20.010-ОВ.ЛС-Г02-01-П-00-00. Поз. 22 | Изделия фасонные для воздуховодов из оцинкованной стали с шиной и уголками, толщина 0,9 мм, периметр 3200 мм (применительно кВрезка из оцинкованной стали б=0,8 мм., 1000х600/965х275 мм), (КСР1-19.1.01.09-0177) | м2 | 11.079
14.23 | ЛС E230-0001-8000571851-РД-01-10.20.010-ОВ.ЛС-Г02-01-П-00-00. Поз. 23 | Изделия фасонные для воздуховодов из оцинкованной стали с шиной и уголками, толщина 0,9 мм, периметр от 3800 до 5200 мм (применительно к Врезка из оцинкованной стали б=0,8 мм., 1200х600/965х275 мм; Переход из оцинкованной стали б=0,8 мм., 1000х600/800х600 мм; Заглушка из оцинкованной стали б=0,8 мм., 800х600 мм), (КСР1-19.1.01.09-0112) | м2 | 14.292
14.24 | ЛС E230-0001-8000571851-РД-01-10.20.010-ОВ.ЛС-Г02-01-П-00-00. Поз. 24 | Установка клапанов: огнезадерживающих с ручной регулировкой периметром до 3200 мм, (ФЕР20-02-004-16) | шт | 1
14.25 | ЛС E230-0001-8000571851-РД-01-10.20.010-ОВ.ЛС-Г02-01-П-00-00. Поз. 25 | Прокладки резиновые (пластина техническая прессованная), (КСР1-01.7.19.04-0031) | кг | 0.43
14.26 | ЛС E230-0001-8000571851-РД-01-10.20.010-ОВ.ЛС-Г02-01-П-00-00. Поз. 26 | Клапан противопожарный с пружинным приводом в комбинации с тепловым замком, тип КПС-1 (60), размеры 1000х1000 мм (применительно к: Клапан противопожарный с приводом 220 В и обогревом КПУ-1200х1200-НО-(220)-EI60), (КСР1-19.3.01.13-0055) | шт | 1
14.27 | ЛС E230-0001-8000571851-РД-01-10.20.010-ОВ.ЛС-Г02-01-П-00-00. Поз. 27 | Присоединение к приборам концов жил электрических проводок под винт: с оконцеванием наконечником, (ФЕРм11-08-001-01) | 100 шт | 0.01
14.28 | ЛС E230-0001-8000571851-РД-01-10.20.010-ОВ.ЛС-Г02-01-П-00-00. Поз. 28 | Изоляция плоских и криволинейных поверхностей матами минераловатными прошивными безобкладочными и в обкладках, плитами минераловатными на синтетическом связующем, плитами из стеклянного штапельного волокна, (ФЕР26-01-011-01) | м3 | 1.2
14.29 | ЛС E230-0001-8000571851-РД-01-10.20.010-ОВ.ЛС-Г02-01-П-00-00. Поз. 29 | Маты прошивные из минеральной ваты с покрытием сеткой и кашированные армированной алюминиевой фольгой, плотность 105 кг/м3, теплопроводность не более 0,191 Вт/(м*К), предельная температура изолируемой поверхности от -180 до +750 °C, толщина 30 мм, (КСР1-12.2.04.06-0011) | м3 | 1.296
14.30 | ЛС E230-0001-8000571851-РД-01-10.20.010-ОВ.ЛС-Г02-01-П-00-00. Поз. 30 | Покрытие поверхности изоляции трубопроводов: сталью оцинкованной, (ФЕР26-01-049-02) | 100 м2 | 0.44
14.31 | ЛС E230-0001-8000571851-РД-01-10.20.010-ОВ.ЛС-Г02-01-П-00-00. Поз. 31 | Сталь листовая оцинкованная, толщина 0,5 мм, (КСР1-08.3.05.05-0051) | т | 0.21606
14.32 | ЛС E230-0001-8000571851-РД-01-10.20.010-ОВ.ЛС-Г02-01-П-00-00. Поз. 32 | Прокладка воздуховодов из листовой, оцинкованной стали и алюминия класса Н (нормальные) толщиной: 0,9 мм, периметром до 7200 мм, (ФЕР20-01-001-17) | 100 м2 | 1.0348
14.33 | ЛС E230-0001-8000571851-РД-01-10.20.010-ОВ.ЛС-Г02-01-П-00-00. Поз. 33 | Прокладки резиновые (пластина техническая прессованная), (КСР1-01.7.19.04-0031) | кг | 14.3832
14.34 | ЛС E230-0001-8000571851-РД-01-10.20.010-ОВ.ЛС-Г02-01-П-00-00. Поз. 34 | Воздуховоды из оцинкованной стали, прямой участок, толщина 0,9 мм, периметр до 7200 мм (применительно к Воздуховод из оцинкованной стали б=1,0 мм., 2000х2000 мм), (КСР1-19.1.01.03-0080) | м2 | 96
14.35 | ЛС E230-0001-8000571851-РД-01-10.20.010-ОВ.ЛС-Г02-01-П-00-00. Поз. 35 | Изделия фасонные для воздуховодов из оцинкованной стали с шиной и уголками, толщина 0,9 мм, периметр от 5400 до 7200 мм (применительно к Заглушка из оцинкованной стали б=0,8 мм., 2000х2000 мм; Врезка из оцинкованной стали б=0,8 мм., 2000х2000/1600х1600 мм), (КСР1-19.1.01.09-0111) | м2 | 7.476
14.36 | ЛС E230-0001-8000571851-РД-01-10.20.010-ОВ.ЛС-Г02-01-П-00-00. Поз. 36 | Установка решеток жалюзийных стальных: штампованных нерегулируемых (РШ), номер 200, размер 252х252 мм, (ФЕР20-02-003-04) | шт | 1
14.37 | ЛС E230-0001-8000571851-РД-01-10.20.010-ОВ.ЛС-Г02-01-П-00-00. Поз. 37 | Решетки вентиляционные наружные РН, из оцинкованной стали, размер 1000х1000 мм (применительно к: Решетка вентиляционная наружного исполнения РДГ 1600х1600), (ФССЦ-19.2.03.03-0120) | шт | 1
14.38 | ЛС E230-0001-8000571851-РД-01-10.20.010-ОВ.ЛС-Г02-01-П-00-00. Поз. 38 | Крепления (хомуты) для воздуховодов СТД 205, (КСР1-19.1.01.11-0045) | т | 0.3297
14.39 | ЛС E230-0001-8000571851-РД-01-10.20.010-ОВ.ЛС-Г02-01-П-00-00. Поз. 39 | Резина техническая листовая прессованная, (ФССЦ-01.7.19.07-0006) | кг | 5
14.40 | ЛС E230-0001-8000571851-РД-01-10.20.010-ОВ.ЛС-Г02-01-П-00-00. Поз. 40 | Шпильки анкерные стальные оцинкованные для клеевых анкеров в комплекте с гайкой и шайбой, класс прочности 5.8, наружная резьба М20, длина шпильки 260 мм, (КСР1-01.7.15.01-1594) | 10 шт | 1.6
14.41 | ЛС E230-0001-8000571851-РД-01-10.20.010-ОВ.ЛС-Г02-01-П-00-00. Поз. 41 | Состав тиксотропный двухкомпонентный на основе метакрилатной смолы для крепления анкеров MasterFlow 920 (380 мл), (ФССЦ-14.2.05.06-0004) | шт | 3
14.42 | ЛС E230-0001-8000571851-РД-01-10.20.010-ОВ.ЛС-Г02-01-П-00-00. Поз. 42 | Винты самонарезающие, остроконечные, длина 35 мм (применительно к: Винт самонарезающий 2,5 мм), (ФССЦ-01.7.15.04-0048) | 100 шт | 0.52
14.43 | ЛС E230-0001-8000571851-РД-01-10.20.010-ОВ.ЛС-Г02-01-П-00-00. Поз. 43 | Установка камер приточных типовых: без секции орошения производительностью до 40 тыс.м3/час, (ФЕР20-06-002-04) | шт | 1
14.44 | ЛС E230-0001-8000571851-РД-01-10.20.010-ОВ.ЛС-Г02-01-П-00-00. Поз. 44 | Прокладки резиновые (пластина техническая прессованная), (КСР1-01.7.19.04-0031) | кг | 8.3
14.45 | ЛС E230-0001-8000571851-РД-01-10.20.010-ОВ.ЛС-Г02-01-П-00-00. Поз. 45 | Приточная установка производительностью 36500 м3/ч; 450 Па в комплекте с щитом управления с узлами управления теплоносителем (П2 FLNG 50x80), (Конъюнктурный анализ) | к-т | 1
14.46 | ЛС E230-0001-8000571851-РД-01-10.20.010-ОВ.ЛС-Г02-01-П-00-00. Поз. 46 | Шкаф (пульт) управления навесной, высота, ширина и глубина: до 600х600х350 мм, (ФЕРм08-03-573-04) | шт | 1
14.47 | ЛС E230-0001-8000571851-РД-01-10.20.010-ОВ.ЛС-Г02-01-П-00-00. Поз. 47 | Прокладка трубопроводов водоснабжения из стальных водогазопроводных оцинкованных труб диаметром: 15 мм, (ФЕР16-02-002-01) | 100 м | 0.005
14.48 | ЛС E230-0001-8000571851-РД-01-10.20.010-ОВ.ЛС-Г02-01-П-00-00. Поз. 48 | Трубы стальные сварные оцинкованные водогазопроводные с резьбой, обыкновенные, номинальный диаметр 15 мм, толщина стенки 2,8 мм, (ФССЦ-23.3.06.02-0001) | м | 0.5
14.49 | ЛС E230-0001-8000571851-РД-01-10.20.010-ОВ.ЛС-Г02-01-П-00-00. Поз. 49 | Кран шаровой латунный, номинальный диаметр 15 мм (1/2"), присоединение муфтовое ВР-ВР, (ФССЦ-18.1.09.08-0002) | шт | 1
14.50 | ЛС E230-0001-8000571851-РД-01-10.20.010-ОВ.ЛС-Г02-01-П-00-00. Поз. 50 | Установка воздухораспределителей, предназначенных для подачи воздуха: в рабочую зону, массой до 20 кг, (ФЕР20-02-001-01) | шт | 18
14.51 | ЛС E230-0001-8000571851-РД-01-10.20.010-ОВ.ЛС-Г02-01-П-00-00. Поз. 51 | Прокладки резиновые (пластина техническая прессованная), (КСР1-01.7.19.04-0031) | кг | 2.88
14.52 | ЛС E230-0001-8000571851-РД-01-10.20.010-ОВ.ЛС-Г02-01-П-00-00. Поз. 52 | Воздухораспределитель для прямоугольных воздуховодов (965 х 275 мм - уст.) ПВВ 1000-8, (Конъюнктурный анализ) | шт | 18
14.53 | ЛС E230-0001-8000571851-РД-01-10.20.010-ОВ.ЛС-Г02-01-П-00-00. Поз. 53 | Прокладка воздуховодов из листовой, оцинкованной стали и алюминия класса Н (нормальные) толщиной: 0,9 мм, периметром до 5200 мм, (ФЕР20-01-001-16) | 100 м2 | 0.696
14.54 | ЛС E230-0001-8000571851-РД-01-10.20.010-ОВ.ЛС-Г02-01-П-00-00. Поз. 54 | Прокладки резиновые (пластина техническая прессованная), (КСР1-01.7.19.04-0031) | кг | 9.0341
14.55 | ЛС E230-0001-8000571851-РД-01-10.20.010-ОВ.ЛС-Г02-01-П-00-00. Поз. 55 | Воздуховоды из оцинкованной стали, прямой участок, толщина 0,9 мм, периметр до 7200 мм (применительно Воздуховод из оцинкованной стали б=0,8 мм., 1200х1200 мм), (КСР1-19.1.01.03-0080) | м2 | 69.6
14.56 | ЛС E230-0001-8000571851-РД-01-10.20.010-ОВ.ЛС-Г02-01-П-00-00. Поз. 56 | Прокладка воздуховодов из листовой, оцинкованной стали и алюминия класса Н (нормальные) толщиной: 0,9 мм, периметром до 4500 мм, (ФЕР20-01-001-15) | 100 м2 | 2.0804
14.57 | ЛС E230-0001-8000571851-РД-01-10.20.010-ОВ.ЛС-Г02-01-П-00-00. Поз. 57 | Прокладки резиновые (пластина техническая прессованная), (КСР1-01.7.19.04-0031) | кг | 20.6165
14.58 | ЛС E230-0001-8000571851-РД-01-10.20.010-ОВ.ЛС-Г02-01-П-00-00. Поз. 58 | Воздуховоды из оцинкованной стали, прямой участок, толщина 0,9 мм, периметр до 7200 мм (применительно к Воздуховод из оцинкованной стали б=0,8 мм., 1400х600 мм; 1200х600 мм; 1000х600 мм; 800х800 мм; 600х600 мм), (КСР1-19.1.01.03-0080) | м2 | 161.2
14.59 | ЛС E230-0001-8000571851-РД-01-10.20.010-ОВ.ЛС-Г02-01-П-00-00. Поз. 59 | Изделия фасонные для воздуховодов из оцинкованной стали с шиной и уголками, толщина 0,9 мм, периметр от 3800 до 5200 мм(применительно к Отвод-90° из оцинкованной стали б=0,8 мм., 1200х1200 мм; Врезка из оцинкованной стали б=0,8 мм., 1200х1200/1400х600 мм;Врезка из оцинкованной стали б=0,8 мм., 1200х1200/1000х600 мм;Врезка из оцинкованной стали б=0,8 мм., 1400х600/965х275 мм; Переход из цинкованной стали б=0,8 мм., 1400х600/1200х600 мм; Переход из оцинкованной стали б=0,8 мм., 1200х600/1000х600 мм, (КСР1-19.1.01.09-0112) | м2 | 19.551
14.60 | ЛС E230-0001-8000571851-РД-01-10.20.010-ОВ.ЛС-Г02-01-П-00-00. Поз. 60 | Изделия фасонные для воздуховодов из оцинкованной стали с шиной и уголками, толщина 0,9 мм, периметр 3600 мм (применительно к Заглушка из оцинкованной стали б=0,8 мм., 1200х1200 мм; Врезка из оцинкованной стали б=0,8 мм.,1200х600/965х275 мм, (КСР1-19.1.01.09-0179) | м2 | 5.01
14.61 | ЛС E230-0001-8000571851-РД-01-10.20.010-ОВ.ЛС-Г02-01-П-00-00. Поз. 61 | Изделия фасонные для воздуховодов из оцинкованной стали с шиной и уголками, толщина 0,9 мм, периметр 3200 мм (применительно к Врезка из оцинкованной стали б=0,8 мм., 1000х600/965х275 мм;Переход из оцинкованной стали б=0,8 мм., 1000х600/800х600 мм), (КСР1-19.1.01.09-0177) | м2 | 10.111
14.62 | ЛС E230-0001-8000571851-РД-01-10.20.010-ОВ.ЛС-Г02-01-П-00-00. Поз. 62 | Изделия фасонные для воздуховодов из оцинкованной стали с шиной и уголками, толщина 0,9 мм, периметр 2800 мм (применительно к Заглушка из оцинкованной стали б=0,8 мм., 800х600 мм; Заглушка из оцинкованной стали б=0,8 мм., 600х600 мм; Врезка из оцинкованной стали б=0,8 мм., 800х600/965х275 мм), (КСР1-19.1.01.09-0175) | м2 | 5.704
14.63 | ЛС E230-0001-8000571851-РД-01-10.20.010-ОВ.ЛС-Г02-01-П-00-00. Поз. 63 | Изделия фасонные для воздуховодов из оцинкованной стали с шиной и уголками, толщина 0,9 мм, периметр 2400 мм (со стороной от 800 мм) (применительно к Врезка из оцинкованной стали б=0,8 мм., 600х600/965х275 мм; Переход из оцинкованной стали б=0,8 мм., 800х600/600х600 мм), (КСР1-19.1.01.09-0172) | м2 | 3.741
14.64 | ЛС E230-0001-8000571851-РД-01-10.20.010-ОВ.ЛС-Г02-01-П-00-00. Поз. 64 | Изделия фасонные для воздуховодов из оцинкованной стали с шиной и уголками, толщина 0,9 мм, периметр от 5400 до 7200 мм (применительно к Врезка из оцинкованной стали б=0,8 мм., 1200х1200/1200х1200 мм), (КСР1-19.1.01.09-0111) | м2 | 2.72
14.65 | ЛС E230-0001-8000571851-РД-01-10.20.010-ОВ.ЛС-Г02-01-П-00-00. Поз. 65 | Установка клапанов: огнезадерживающих с ручной регулировкой периметром до 3200 мм, (ФЕР20-02-004-16) | шт | 1
14.66 | ЛС E230-0001-8000571851-РД-01-10.20.010-ОВ.ЛС-Г02-01-П-00-00. Поз. 66 | Прокладки резиновые (пластина техническая прессованная), (КСР1-01.7.19.04-0031) | кг | 0.43
14.67 | ЛС E230-0001-8000571851-РД-01-10.20.010-ОВ.ЛС-Г02-01-П-00-00. Поз. 67 | Клапан противопожарный с пружинным приводом в комбинации с тепловым замком, тип КПС-1 (60), размеры 1000х1000 мм (применительно к: Клапан противопожарный с приводом 220 В и обогревом КПУ-1200х1200-НО-(220)-EI60), (КСР1-19.3.01.13-0055) | шт | 1
14.68 | ЛС E230-0001-8000571851-РД-01-10.20.010-ОВ.ЛС-Г02-01-П-00-00. Поз. 68 | Присоединение к приборам концов жил электрических проводок под винт: с оконцеванием наконечником, (ФЕРм11-08-001-01) | 100 шт | 0.01
14.69 | ЛС E230-0001-8000571851-РД-01-10.20.010-ОВ.ЛС-Г02-01-П-00-00. Поз. 69 | Изоляция плоских и криволинейных поверхностей матами минераловатными прошивными безобкладочными и в обкладках, плитами минераловатными на синтетическом связующем, плитами из стеклянного штапельного волокна, (ФЕР26-01-011-01) | м3 | 0.93
14.70 | ЛС E230-0001-8000571851-РД-01-10.20.010-ОВ.ЛС-Г02-01-П-00-00. Поз. 70 | Маты прошивные из минеральной ваты с покрытием сеткой и кашированные армированной алюминиевой фольгой, плотность 105 кг/м3, теплопроводность не более 0,191 Вт/(м*К), предельная температура изолируемой поверхности от -180 до +750 °C, толщина 30 мм, (КСР1-12.2.04.06-0011) | м3 | 1.0044
14.71 | ЛС E230-0001-8000571851-РД-01-10.20.010-ОВ.ЛС-Г02-01-П-00-00. Поз. 71 | Покрытие поверхности изоляции трубопроводов: сталью оцинкованной, (ФЕР26-01-049-02) | 100 м2 | 0.34
14.72 | ЛС E230-0001-8000571851-РД-01-10.20.010-ОВ.ЛС-Г02-01-П-00-00. Поз. 72 | Сталь листовая оцинкованная, толщина 0,5 мм, (КСР1-08.3.05.05-0051) | т | 0.16696
14.73 | ЛС E230-0001-8000571851-РД-01-10.20.010-ОВ.ЛС-Г02-01-П-00-00. Поз. 73 | Установка вентиляторов радиальных массой: свыше 0,05 до 0,12 т, (ФЕР20-03-001-02) | шт | 2
14.74 | ЛС E230-0001-8000571851-РД-01-10.20.010-ОВ.ЛС-Г02-01-П-00-00. Поз. 74 | Вентиляторы осевые серии "АКСИПАЛ" тип: FTDA № 071, Р=2,2 кВт (применительно к: Вентилятор канальный, производительность 14470 м3/час, 2,2 КВт), (ФССЦ-64.1.04.04-0073) | шт | 2
14.75 | ЛС E230-0001-8000571851-РД-01-10.20.010-ОВ.ЛС-Г02-01-П-00-00. Поз. 75 | Шкаф (пульт) управления навесной, высота, ширина и глубина: до 600х600х350 мм, (ФЕРм08-03-573-04) | шт | 2
14.76 | ЛС E230-0001-8000571851-РД-01-10.20.010-ОВ.ЛС-Г02-01-П-00-00. Поз. 76 | Шкаф управления, (Конъюнктурный анализ) | шт | 2
14.77 | ЛС E230-0001-8000571851-РД-01-10.20.010-ОВ.ЛС-Г02-01-П-00-00. Поз. 77 | Установка клапанов обратных: диаметром до 800 мм, (ФЕР20-02-004-03) | шт | 2
14.78 | ЛС E230-0001-8000571851-РД-01-10.20.010-ОВ.ЛС-Г02-01-П-00-00. Поз. 78 | Прокладки резиновые (пластина техническая прессованная), (КСР1-01.7.19.04-0031) | кг | 0.942
14.79 | ЛС E230-0001-8000571851-РД-01-10.20.010-ОВ.ЛС-Г02-01-П-00-00. Поз. 79 | Клапан обратный общего назначения из листовой и сортовой стали круглого сечения, КОг-4, диаметр 800 мм (д=710 мм), (КСР1-19.3.01.09-0055) | шт | 2
14.80 | ЛС E230-0001-8000571851-РД-01-10.20.010-ОВ.ЛС-Г02-01-П-00-00. Поз. 80 | Установка решеток жалюзийных площадью в свету: до 0,5 м2, (ФЕР20-02-002-01) | шт | 2
14.81 | ЛС E230-0001-8000571851-РД-01-10.20.010-ОВ.ЛС-Г02-01-П-00-00. Поз. 81 | Решетка наружная круглая из оцинкованной стали в рамке для систем вентиляции, внутренний диаметр 710 мм, (КСР1-19.2.03.08-0028) | шт | 2
14.82 | ЛС E230-0001-8000571851-РД-01-10.20.010-ОВ.ЛС-Г02-01-П-00-00. Поз. 82 | Прокладка воздуховодов из листовой, оцинкованной стали и алюминия класса Н (нормальные) толщиной: 0,7 мм, диаметром до 800 мм, (ФЕР20-01-001-08) | 100 м2 | 2.23
14.83 | ЛС E230-0001-8000571851-РД-01-10.20.010-ОВ.ЛС-Г02-01-П-00-00. Поз. 83 | Прокладки резиновые (пластина техническая прессованная), (КСР1-01.7.19.04-0031) | кг | 22.0993
14.84 | ЛС E230-0001-8000571851-РД-01-10.20.010-ОВ.ЛС-Г02-01-П-00-00. Поз. 84 | Воздуховоды из оцинкованной стали, толщина 0,7 мм, диаметр до 800 мм (применительно к Воздуховод из оцинкованной стали б=0,8 мм., диам. 710 мм), (ФССЦ-19.1.01.03-0075) | м2 | 2.23
14.85 | ЛС E230-0001-8000571851-РД-01-10.20.010-ОВ.ЛС-Г02-01-П-00-00. Поз. 85 | Прокладка воздуховодов из листовой, оцинкованной стали и алюминия класса Н (нормальные) толщиной: 0,7 мм, периметром до 3200 мм, (ФЕР20-01-001-12) | 100 м2 | 0.44658
14.86 | ЛС E230-0001-8000571851-РД-01-10.20.010-ОВ.ЛС-Г02-01-П-00-00. Поз. 86 | Воздуховоды из оцинкованной стали, прямой участок, толщина 0,9 мм, периметр до 7200 мм (примениение к Воздуховод из оцинкованной стали б=0,8 мм., 800х800 мм), (КСР1-19.1.01.03-0080) | м2 | 25.6
14.87 | ЛС E230-0001-8000571851-РД-01-10.20.010-ОВ.ЛС-Г02-01-П-00-00. Поз. 87 | Прокладки резиновые (пластина техническая прессованная), (КСР1-01.7.19.04-0031) | кг | 4.0594
14.88 | ЛС E230-0001-8000571851-РД-01-10.20.010-ОВ.ЛС-Г02-01-П-00-00. Поз. 88 | Изделия фасонные для воздуховодов из оцинкованной стали с шиной и уголками, толщина 0,9 мм, периметр 3400 мм (применительно к Врезка из оцинкованной стали б=0,8 мм., 2000х2000/800х800 мм), (КСР1-19.1.01.09-0178) | м2 | 6.632
14.89 | ЛС E230-0001-8000571851-РД-01-10.20.010-ОВ.ЛС-Г02-01-П-00-00. Поз. 89 | Изделия фасонные для воздуховодов из оцинкованной стали с шиной и уголками, толщина 0,9 мм, периметр 3200 мм (применительно к Отвод-90° из оцинкованной стали б=0,8 мм., 800х800 мм; Переход из оцинкованной стали б=0,8 мм., 800х800/ диам. 710 мм), (КСР1-19.1.01.09-0177) | м2 | 12.426
14.90 | ЛС E230-0001-8000571851-РД-01-10.20.010-ОВ.ЛС-Г02-01-П-00-00. Поз. 90 | Установка вентиляторов крышных массой: до 0,2 т, (ФЕР20-03-003-02) | шт | 7
14.91 | ЛС E230-0001-8000571851-РД-01-10.20.010-ОВ.ЛС-Г02-01-П-00-00. Поз. 91 | Прокладки резиновые (пластина техническая прессованная), (КСР1-01.7.19.04-0031) | кг | 4.109
14.92 | ЛС E230-0001-8000571851-РД-01-10.20.010-ОВ.ЛС-Г02-01-П-00-00. Поз. 92 | Вентиляторы крышные общего назначения ВКР 6,3, электродвигатель мощностью 5,5 кВт (применительно к: Крышный вентилятор ВКРФ №6,3, 5,5 КВт, 22560 м3/час), (ФССЦ-64.1.03.03-0047) | компл | 3
14.93 | ЛС E230-0001-8000571851-РД-01-10.20.010-ОВ.ЛС-Г02-01-П-00-00. Поз. 93 | Вентиляторы крышные общего назначения ВКР 5, электродвигатель мощностью 0,75 кВт применительно Монтаж вентилятора крышного вытяжного В, массой 102 кг ВКРФ №6,3 – 0,75 КВт), (ФССЦ-64.1.03.03-0045) | компл | 4
14.94 | ЛС E230-0001-8000571851-РД-01-10.20.010-ОВ.ЛС-Г02-01-П-00-00. Поз. 94 | Шкаф (пульт) управления навесной, высота, ширина и глубина: до 600х600х350 мм, (ФЕРм08-03-573-04) | шт | 7
14.95 | ЛС E230-0001-8000571851-РД-01-10.20.010-ОВ.ЛС-Г02-01-П-00-00. Поз. 95 | Шкаф управления, (Конъюнктурный анализ) | шт | 7
14.96 | ЛС E230-0001-8000571851-РД-01-10.20.010-ОВ.ЛС-Г02-01-П-00-00. Поз. 96 | Установка клапанов обратных: диаметром до 800 мм, (ФЕР20-02-004-03) | шт | 7
14.97 | ЛС E230-0001-8000571851-РД-01-10.20.010-ОВ.ЛС-Г02-01-П-00-00. Поз. 97 | Прокладки резиновые (пластина техническая прессованная), (КСР1-01.7.19.04-0031) | кг | 3.297
14.98 | ЛС E230-0001-8000571851-РД-01-10.20.010-ОВ.ЛС-Г02-01-П-00-00. Поз. 98 | Клапан обратный общего назначения из листовой и сортовой стали круглого сечения, КОг-3, диаметр 630 мм (применительно к клапана обратного КВО 600), (КСР1-19.3.01.09-0054) | шт | 4
14.99 | ЛС E230-0001-8000571851-РД-01-10.20.010-ОВ.ЛС-Г02-01-П-00-00. Поз. 99 | Клапан обратный общего назначения из листовой и сортовой стали круглого сечения, КОг-4, диаметр 800 мм (д=710 мм) (применительно к клапан обратного КВО 700), (КСР1-19.3.01.09-0055) | шт | 3
14.100 | ЛС E230-0001-8000571851-РД-01-10.20.010-ОВ.ЛС-Г02-01-П-00-00. Поз. 100 | Прокладка воздуховодов из листовой, оцинкованной стали и алюминия класса Н (нормальные) толщиной: 0,7 мм, диаметром до 800 мм, (ФЕР20-01-001-08) | 100 м2 | 0.1413
14.101 | ЛС E230-0001-8000571851-РД-01-10.20.010-ОВ.ЛС-Г02-01-П-00-00. Поз. 101 | Прокладки резиновые (пластина техническая прессованная), (КСР1-01.7.19.04-0031) | кг | 1.4003
14.102 | ЛС E230-0001-8000571851-РД-01-10.20.010-ОВ.ЛС-Г02-01-П-00-00. Поз. 102 | Воздуховоды из оцинкованной стали, толщина 0,7 мм, диаметр до 800 мм (применительно к Воздуховод из оцинкованной стали б=0,8 мм., диам. 600 мм-4мп;Воздуховод из оцинкованной стали б=0,8 мм., диам. 710 мм-3мп), (ФССЦ-19.1.01.03-0075) | м2 | 14.13
14.103 | ЛС E230-0001-8000571851-РД-01-10.20.010-ОВ.ЛС-Г02-01-П-00-00. Поз. 103 | Установка решеток жалюзийных площадью в свету: до 0,5 м2, (ФЕР20-02-002-01) | шт | 7
14.104 | ЛС E230-0001-8000571851-РД-01-10.20.010-ОВ.ЛС-Г02-01-П-00-00. Поз. 104 | Решетка наружная круглая из оцинкованной стали в рамке для систем вентиляции, внутренний диаметр 630 мм (применительно к Монтаж решетки вентиляционной круглой CG600), (КСР1-19.2.03.08-0027) | шт | 4
14.105 | ЛС E230-0001-8000571851-РД-01-10.20.010-ОВ.ЛС-Г02-01-П-00-00. Поз. 105 | Решетка наружная круглая из оцинкованной стали в рамке для систем вентиляции, внутренний диаметр 710 мм (применительно к Монтаж решетки вентиляционной круглой CG700), (КСР1-19.2.03.08-0028) | шт | 3
14.106 | ЛС E230-0001-8000571851-РД-01-10.20.010-ОВ.ЛС-Г02-01-П-00-00. Поз. 106 | Установка вентиляторов радиальных массой: свыше 0,4 до 0,6 т, (ФЕР20-03-001-05) | шт | 2
14.107 | ЛС E230-0001-8000571851-РД-01-10.20.010-ОВ.ЛС-Г02-01-П-00-00. Поз. 107 | Вентиляторы радиальные взрывозащищенные: ВЦ-14-46-2,5 из алюминиевых сплавов среднего давления взрывозащищенный, тип электродвигателя АИР90L2 (3 кВт, 3000 об/мин.) (применительно к: Вентилятор радиальный, производительностью 15080 м3/час, 3 КВт), (ФССЦ-64.1.05.01-0075) | компл | 2
14.108 | ЛС E230-0001-8000571851-РД-01-10.20.010-ОВ.ЛС-Г02-01-П-00-00. Поз. 108 | Шкаф (пульт) управления навесной, высота, ширина и глубина: до 600х600х350 мм, (ФЕРм08-03-573-04) | шт | 2
14.109 | ЛС E230-0001-8000571851-РД-01-10.20.010-ОВ.ЛС-Г02-01-П-00-00. Поз. 109 | Шкаф управления, (Конъюнктурный анализ) | шт | 2
14.110 | ЛС E230-0001-8000571851-РД-01-10.20.010-ОВ.ЛС-Г02-01-П-00-00. Поз. 110 | Установка клапанов обратных: диаметром до 800 мм, (ФЕР20-02-004-03) | шт | 2
14.111 | ЛС E230-0001-8000571851-РД-01-10.20.010-ОВ.ЛС-Г02-01-П-00-00. Поз. 111 | Прокладки резиновые (пластина техническая прессованная), (КСР1-01.7.19.04-0031) | кг | 0.942
14.112 | ЛС E230-0001-8000571851-РД-01-10.20.010-ОВ.ЛС-Г02-01-П-00-00. Поз. 112 | Клапан обратный общего назначения из листовой и сортовой стали круглого сечения, КОг-4, диаметр 800 мм (применительно к Монтаж клапана обратного КВО 800М), (КСР1-19.3.01.09-0055) | шт | 2
14.113 | ЛС E230-0001-8000571851-РД-01-10.20.010-ОВ.ЛС-Г02-01-П-00-00. Поз. 113 | Установка решеток жалюзийных площадью в свету: до 0,5 м2, (ФЕР20-02-002-01) | шт | 4
14.114 | ЛС E230-0001-8000571851-РД-01-10.20.010-ОВ.ЛС-Г02-01-П-00-00. Поз. 114 | Решетки вентиляционные наружные РН, из оцинкованной стали, размер 800х800 мм (применительно к Монтаж решетки вентиляционной круглой CG800), (ФССЦ-19.2.03.03-0098) | шт | 2
14.115 | ЛС E230-0001-8000571851-РД-01-10.20.010-ОВ.ЛС-Г02-01-П-00-00. Поз. 115 | Решетки вентиляционные наружные РН, из оцинкованной стали, размер 600х600 мм (применительно к: РДГ 600х600 мм), (ФССЦ-19.2.03.03-0077) | шт | 2
14.116 | ЛС E230-0001-8000571851-РД-01-10.20.010-ОВ.ЛС-Г02-01-П-00-00. Поз. 116 | Прокладка воздуховодов из листовой, оцинкованной стали и алюминия класса Н (нормальные) толщиной: 0,7 мм, диаметром до 800 мм, (ФЕР20-01-001-08) | 100 м2 | 0.31224
14.117 | ЛС E230-0001-8000571851-РД-01-10.20.010-ОВ.ЛС-Г02-01-П-00-00. Поз. 117 | Прокладки резиновые (пластина техническая прессованная), (КСР1-01.7.19.04-0031) | кг | 3.0943
14.118 | ЛС E230-0001-8000571851-РД-01-10.20.010-ОВ.ЛС-Г02-01-П-00-00. Поз. 118 | Воздуховоды из оцинкованной стали, прямой участок, толщина 1,0 мм, диаметр до 1000 мм (применительно к Воздуховод из оцинкованной стали б=0,8 мм., диам. 800 мм), (КСР1-19.1.01.03-0082) | м2 | 17.584
14.119 | ЛС E230-0001-8000571851-РД-01-10.20.010-ОВ.ЛС-Г02-01-П-00-00. Поз. 119 | Изделия фасонные для воздуховодов из оцинкованной стали, толщина 1,0 мм, диаметр 900 мм (д=800 мм) (применительно к Отвод-90° из оцинкованной стали б=0,8 мм., диам. 800 мм), (КСР1-19.1.01.09-0144) | м2 | 13.64
14.120 | ЛС E230-0001-8000571851-РД-01-10.20.010-ОВ.ЛС-Г02-01-П-00-00. Поз. 120 | Прокладка воздуховодов из листовой, оцинкованной стали и алюминия класса Н (нормальные) толщиной: 0,7 мм, периметром до 2400 мм, (ФЕР20-01-001-11) | 100 м2 | 0.18118
14.121 | ЛС E230-0001-8000571851-РД-01-10.20.010-ОВ.ЛС-Г02-01-П-00-00. Поз. 121 | Прокладки резиновые (пластина техническая прессованная), (КСР1-01.7.19.04-0031) | кг | 1.7955
14.122 | ЛС E230-0001-8000571851-РД-01-10.20.010-ОВ.ЛС-Г02-01-П-00-00. Поз. 122 | Воздуховоды из оцинкованной стали, прямой участок, толщина 0,9 мм, периметр до 7200 мм (применительно к Воздуховод из оцинкованной стали б=0,8 мм., 600х600 мм), (КСР1-19.1.01.03-0080) | м2 | 13.2
14.123 | ЛС E230-0001-8000571851-РД-01-10.20.010-ОВ.ЛС-Г02-01-П-00-00. Поз. 123 | Изделия фасонные для воздуховодов из оцинкованной стали с шиной и уголками, толщина 0,9 мм, периметр 2400 мм (со стороной от 800 мм) (применительно к Отвод-90° из оцинкованной стали б=0,8 мм., 600х600 мм; Отвод-45° из оцинкованной стали б=0,8 мм., 600х600 мм), (КСР1-19.1.01.09-0172) | м2 | 4.918
14.124 | ЛС E230-0001-8000571851-РД-01-10.20.010-ОВ.ЛС-Г02-01-П-00-00. Поз. 124 | Установка решеток жалюзийных стальных: штампованных нерегулируемых (РШ), номер 200, размер 252х252 мм, (ФЕР20-02-003-04) | шт | 2
14.125 | ЛС E230-0001-8000571851-РД-01-10.20.010-ОВ.ЛС-Г02-01-П-00-00. Поз. 125 | Решетка металлическая, размеры 450х450 мм, (КСР1-19.2.03.09-0042) | шт | 2
14.126 | ЛС E230-0001-8000571851-РД-01-10.20.010-ОВ.ЛС-Г02-01-П-00-00. Поз. 126 | Прокладка трубопроводов отопления и водоснабжения из стальных электросварных труб диаметром: 125 мм, (ФЕР16-02-005-06) | 100 м | 0.024
14.127 | ЛС E230-0001-8000571851-РД-01-10.20.010-ОВ.ЛС-Г02-01-П-00-00. Поз. 127 | Трубопроводы из стальных электросварных труб с гильзами для отопления и водоснабжения, наружный диаметр 133 мм, толщина стенки 4 мм, (ФССЦ-23.7.01.04-0006) | м | 2
14.128 | ЛС E230-0001-8000571851-РД-01-10.20.010-ОВ.ЛС-Г02-01-П-00-00. Поз. 128 | Переходы стальные, номинальный диаметр 100-140 мм (применительно к Переход концентрический Ду120хДу100 Ст20), (ФССЦ-23.8.03.05-0101) | шт | 2
14.129 | ЛС E230-0001-8000571851-РД-01-10.20.010-ОВ.ЛС-Г02-01-П-00-00. Поз. 129 | Тройники переходные, номинальное давление до 16 МПа, номинальный диаметр 125х100 мм, наружный диаметр и толщина стенки 133х6-108х5 мм (применительно к Тройник Ду120хДу100хДу120), (ФССЦ-23.8.04.12-0059) | шт | 2
14.130 | ЛС E230-0001-8000571851-РД-01-10.20.010-ОВ.ЛС-Г02-01-П-00-00. Поз. 130 | Прокладка трубопроводов отопления и водоснабжения из стальных электросварных труб диаметром: 100 мм, (ФЕР16-02-005-05) | 100 м | 0.124
14.131 | ЛС E230-0001-8000571851-РД-01-10.20.010-ОВ.ЛС-Г02-01-П-00-00. Поз. 131 | Трубы стальные сварные оцинкованные водогазопроводные без резьбы, обыкновенные, номинальный диаметр 100 мм, толщина стенки 4,5 мм, (КСР1-23.3.06.02-0029) | м | 12.4
14.132 | ЛС E230-0001-8000571851-РД-01-10.20.010-ОВ.ЛС-Г02-01-П-00-00. Поз. 132 | Отвод 90° с радиусом кривизны R=1,5 Ду на давление до 16 МПа, номинальный диаметр 100 мм, наружный диаметр 108 мм, толщина стенки 4 мм, (КСР1-23.8.04.06-0072) | шт | 4
14.133 | ЛС E230-0001-8000571851-РД-01-10.20.010-ОВ.ЛС-Г02-01-П-00-00. Поз. 133 | Прокладка трубопроводов отопления из стальных водогазопроводных неоцинкованных труб диаметром: 50 мм, (ФЕР16-02-001-06) | 100 м | 0.103
14.134 | ЛС E230-0001-8000571851-РД-01-10.20.010-ОВ.ЛС-Г02-01-П-00-00. Поз. 134 | Узлы трубопроводов укрупненные монтажные из стальных водогазопроводных оцинкованных труб диаметром 50 мм (применительно к Труба ДУ 57х3,2-9мп; Тройник Ду50хДу25хДу50-2шт; Отвод Ду50 90 гр. Ст20-7шт; Тройник равнопроходной Ду50-4шт), (ФССЦ-18.2.07.01-0009) | м | 10.3
14.135 | ЛС E230-0001-8000571851-РД-01-10.20.010-ОВ.ЛС-Г02-01-П-00-00. Поз. 135 | Прокладка трубопроводов отопления из стальных водогазопроводных неоцинкованных труб диаметром: 32 мм, (ФЕР16-02-001-04) | 100 м | 0.066
14.136 | ЛС E230-0001-8000571851-РД-01-10.20.010-ОВ.ЛС-Г02-01-П-00-00. Поз. 136 | Узлы трубопроводов укрупненные монтажные из стальных водогазопроводных оцинкованных труб диаметром 32 мм (применительно к Труба ДУ 34х3,2 -6мп; Отвод Ду25 90 гр. Ст20-6шт), (ФССЦ-18.2.07.01-0007) | м | 6.6
14.137 | ЛС E230-0001-8000571851-РД-01-10.20.010-ОВ.ЛС-Г02-01-П-00-00. Поз. 137 | Огрунтовка металлических поверхностей за один раз: грунтовкой ГФ-021, (ФЕР13-03-002-04) | 100 м2 | 0.07
14.138 | ЛС E230-0001-8000571851-РД-01-10.20.010-ОВ.ЛС-Г02-01-П-00-00. Поз. 138 | Окраска металлических огрунтованных поверхностей: эмалью ПФ-115, (ФЕР13-03-004-26) | 100 м2 | 0.07
14.139 | ЛС E230-0001-8000571851-РД-01-10.20.010-ОВ.ЛС-Г02-01-П-00-00. Поз. 139 | Прокладка трубопроводов отопления и водоснабжения из стальных электросварных труб диаметром: 100 мм, (ФЕР16-02-005-05) | 100 м | 0.872
14.140 | ЛС E230-0001-8000571851-РД-01-10.20.010-ОВ.ЛС-Г02-01-П-00-00. Поз. 140 | Трубы стальные сварные оцинкованные водогазопроводные без резьбы, обыкновенные, номинальный диаметр 100 мм, толщина стенки 4,5 мм, (КСР1-23.3.06.02-0029) | м | 83
14.141 | ЛС E230-0001-8000571851-РД-01-10.20.010-ОВ.ЛС-Г02-01-П-00-00. Поз. 141 | Отвод 90° с радиусом кривизны R=1,5 Ду на давление до 16 МПа, номинальный диаметр 100 мм, наружный диаметр 108 мм, толщина стенки 4 мм, (КСР1-23.8.04.06-0072) | шт | 40
14.142 | ЛС E230-0001-8000571851-РД-01-10.20.010-ОВ.ЛС-Г02-01-П-00-00. Поз. 142 | Тройники равнопроходные, номинальное давление до 16 МПа, номинальный диаметр 100 мм, наружный диаметр и толщина стенки 108х4,0 мм, (ФССЦ-23.8.04.12-0121) | шт | 2
14.143 | ЛС E230-0001-8000571851-РД-01-10.20.010-ОВ.ЛС-Г02-01-П-00-00. Поз. 143 | Прокладка трубопроводов отопления из стальных водогазопроводных неоцинкованных труб диаметром: 32 мм, (ФЕР16-02-001-04) | 100 м | 0.01
14.144 | ЛС E230-0001-8000571851-РД-01-10.20.010-ОВ.ЛС-Г02-01-П-00-00. Поз. 144 | Трубы стальные электросварные прямошовные со снятой фаской из стали марок БСт2кп-БСт4кп и БСт2пс-БСт4пс, наружный диаметр 32 мм, толщина стенки 3 мм, (ФССЦ-23.5.02.02-0027) | м | 1
14.145 | ЛС E230-0001-8000571851-РД-01-10.20.010-ОВ.ЛС-Г02-01-П-00-00. Поз. 145 | Установка фланцевых соединений на стальных трубопроводах диаметром: 50 мм, (ФЕР16-02-007-01) | соединение | 3
14.146 | ЛС E230-0001-8000571851-РД-01-10.20.010-ОВ.ЛС-Г02-01-П-00-00. Поз. 146 | Фланцы стальные плоские приварные из стали ВСт3сп2, ВСт3сп3, номинальное давление 1,6 МПа, номинальный диаметр 32 мм, (ФССЦ-23.8.03.11-0675) | компл | 3
14.147 | ЛС E230-0001-8000571851-РД-01-10.20.010-ОВ.ЛС-Г02-01-П-00-00. Поз. 147 | Изоляция трубопроводов конструкциями теплоизоляционными комплектными на основе цилиндров минераловатных на синтетическом связующем, (ФЕР26-01-001-01) | м3 | 2.059
14.148 | ЛС E230-0001-8000571851-РД-01-10.20.010-ОВ.ЛС-Г02-01-П-00-00. Поз. 148 | Цилиндры теплоизоляционные из минеральной ваты на синтетическом связующем, марка 100, диаметр 108 мм, толщина 50 мм, (КСР1-12.2.08.02-0181) | м | 83
14.149 | ЛС E230-0001-8000571851-РД-01-10.20.010-ОВ.ЛС-Г02-01-П-00-00. Поз. 149 | Покрытие поверхности изоляции трубопроводов: сталью оцинкованной, (ФЕР26-01-049-02) | 100 м2 | 0.54
14.150 | ЛС E230-0001-8000571851-РД-01-10.20.010-ОВ.ЛС-Г02-01-П-00-00. Поз. 150 | Сталь листовая оцинкованная, толщина 0,5 мм, (КСР1-08.3.05.05-0051) | т | 0.26517
14.151 | ЛС E230-0001-8000571851-РД-01-10.20.010-ОВ.ЛС-Г02-01-П-00-00. Поз. 151 | Огрунтовка металлических поверхностей за один раз: грунтовкой ГФ-021, (ФЕР13-03-002-04) | 100 м2 | 0.26
14.152 | ЛС E230-0001-8000571851-РД-01-10.20.010-ОВ.ЛС-Г02-01-П-00-00. Поз. 152 | Окраска металлических огрунтованных поверхностей: эмалью ПФ-115, (ФЕР13-03-004-26) | 100 м2 | 0.26
14.153 | ЛС E230-0001-8000571851-РД-01-10.20.010-ОВ.ЛС-Г02-01-П-00-00. Поз. 153 | Опоры скользящие и катковые, крепежные детали, хомуты, (ФССЦ-07.2.07.11-0003) | т | 2.6056
14.154 | ЛС E230-0001-8000571851-РД-01-10.20.010-ОВ.ЛС-Г02-01-П-00-00. Поз. 154 | Монтажная струбцина, (Конъюнктурный анализ) | шт | 116
14.155 | ЛС E230-0001-8000571851-РД-01-10.20.010-ОВ.ЛС-Г02-01-П-00-00. Поз. 155 | Консоль кабельная горячеоцинкованная, ширина основания 40 мм, длина основания 125 мм, толщина основания полки 5,0 мм, длина полки 730 мм, рабочая длина полки 700 мм, толщина полки 2,5 мм (применительно к: Укосина для консолей, с комплектом крепления и деталей), (КСР1-20.2.03.03-1067) | шт | 15
14.156 | ЛС E230-0001-8000571851-РД-01-10.20.010-ОВ.ЛС-Г02-01-П-00-00. Поз. 156 | Шпильки стальные оцинкованные резьбовые, диаметр резьбы М20, длина 1100-2000 мм, (КСР1-01.7.15.12-0056) | т | 0.25564
14.157 | ЛС E230-0001-8000571851-РД-01-10.20.010-ОВ.ЛС-Г02-01-П-00-00. Поз. 157 | Гайки шестигранные оцинкованные, диаметр резьбы 10 мм, (ФССЦ-01.7.15.05-0023) | кг | 9.024
14.158 | ЛС E230-0001-8000571851-РД-01-10.20.010-ОВ.ЛС-Г02-01-П-00-00. Поз. 158 | Шайбы оцинкованные, диаметр 10 мм, (ФССЦ-01.7.15.11-0045) | кг | 6.3952
14.159 | ЛС E230-0001-8000571851-РД-01-10.20.010-ОВ.ЛС-Г02-01-П-00-00. Поз. 159 | Хомут металлический с шурупом для крепления трубопроводов диаметром: 48-53 мм, (ФССЦ-23.1.02.06-0015) | 10 шт | 0.2
14.160 | ЛС E230-0001-8000571851-РД-01-10.20.010-ОВ.ЛС-Г02-01-П-00-00. Поз. 160 | Хомут металлический с шурупом для крепления трубопроводов диаметром: 108-116 мм, (ФССЦ-23.1.02.06-0019) | 10 шт | 1.4
14.161 | ЛС E230-0001-8000571851-РД-01-10.20.010-ОВ.ЛС-Г02-01-П-00-00. Поз. 161 | Прокладка воздуховодов из листовой, оцинкованной стали и алюминия класса Н (нормальные) толщиной: 0,7 мм, диаметром до 800 мм, (ФЕР20-01-001-08) | 100 м2 | 0.10048
14.162 | ЛС E230-0001-8000571851-РД-01-10.20.010-ОВ.ЛС-Г02-01-П-00-00. Поз. 162 | Прокладки резиновые (пластина техническая прессованная), (КСР1-01.7.19.04-0031) | кг | 0.99576
14.163 | ЛС E230-0001-8000571851-РД-01-10.20.010-ОВ.ЛС-Г02-01-П-00-00. Поз. 163 | Воздуховоды из оцинкованной стали, прямой участок, толщина 1,0 мм, диаметр до 1000 мм, (КСР1-19.1.01.03-0082) | м2 | 10.048
14.164 | ЛС E230-0001-8000571851-РД-01-10.20.010-ОВ.ЛС-Г02-01-П-00-00. Поз. 164 | Анкер М10х150, (Конъюнктурный анализ) | шт | 128
14.165 | ЛС E230-0001-8000571851-РД-01-10.20.010-ОВ.ЛС-Г02-01-П-00-00. Поз. 165 | Герметизация проходов при вводе кабелей во взрывоопасные помещения уплотнительной массой, (ФЕРм08-02-155-01) | шт | 1.5
14.166 | ЛС E230-0001-8000571851-РД-01-10.20.010-ОВ.ЛС-Г02-01-П-00-00. Поз. 166 | Заделка противопожарная Стандарт-Электрик СЭ-01, (Конъюнктурный анализ) | шт | 6
15 | ЛС E230-0001-8000626652-РД-01-10.04.180-ОВ.ЛС-Г02-01-П-00-00 Поз.: 1-89 | Системы отопления, вентиляция и кондиционирование - длина систем | п.м. | 1599.5
15.1 | ЛС E230-0001-8000626652-РД-01-10.04.180-ОВ.ЛС-Г02-01-П-00-00. Поз. 1 | Установка решеток жалюзийных площадью в свету: до 1,5 м2, (ФЕР20-02-002-03) | шт | 8
15.2 | ЛС E230-0001-8000626652-РД-01-10.04.180-ОВ.ЛС-Г02-01-П-00-00. Поз. 2 | Решетка вентиляционная наружного исполнения РДГ 1200х1000, (Конъюнктурный анализ) | шт | 4
15.3 | ЛС E230-0001-8000626652-РД-01-10.04.180-ОВ.ЛС-Г02-01-П-00-00. Поз. 3 | Решетка вентиляционная наружного исполнения АДН 1200х1000, (Конъюнктурный анализ) | шт | 4
15.4 | ЛС E230-0001-8000626652-РД-01-10.04.180-ОВ.ЛС-Г02-01-П-00-00. Поз. 4 | Прокладка трубопроводов отопления и газоснабжения из стальных бесшовных труб диаметром: 125 мм, (ФЕР16-02-004-05) | 100 м | 0.029
15.5 | ЛС E230-0001-8000626652-РД-01-10.04.180-ОВ.ЛС-Г02-01-П-00-00. Поз. 5 | Трубы стальные сварные неоцинкованные водогазопроводные без резьбы, легкие, номинальный диаметр 125 мм, толщина стенки 4 мм, (ФССЦ-23.3.06.04-0033) | м | 2.5
15.6 | ЛС E230-0001-8000626652-РД-01-10.04.180-ОВ.ЛС-Г02-01-П-00-00. Поз. 6 | Переходы стальные концентрические бесшовные приварные, наружный диаметр и толщина стенки 133х4,0-108х4,0 мм (применительно к: Переход концентрический Ду120хДу100 Ст20), (ФССЦ-23.8.04.08-0165) | шт | 2
15.7 | ЛС E230-0001-8000626652-РД-01-10.04.180-ОВ.ЛС-Г02-01-П-00-00. Поз. 7 | Тройники переходные диаметром условного прохода: 100/80 мм, и наружным диаметром 122/93 мм (применительно к: Тройник Ду120хДу100хДу120, Ст20), (ФССЦ-23.8.04.12-0034) | шт | 2
15.8 | ЛС E230-0001-8000626652-РД-01-10.04.180-ОВ.ЛС-Г02-01-П-00-00. Поз. 8 | Прокладка трубопроводов отопления и газоснабжения из стальных бесшовных труб диаметром: 100 мм, (ФЕР16-02-004-04) | 100 м | 0.3759
15.9 | ЛС E230-0001-8000626652-РД-01-10.04.180-ОВ.ЛС-Г02-01-П-00-00. Поз. 9 | Труба Ду100, ст20, (Конъюнктурный анализ) | м | 36
15.10 | ЛС E230-0001-8000626652-РД-01-10.04.180-ОВ.ЛС-Г02-01-П-00-00. Поз. 10 | Отвод крутоизогнутый, радиус кривизны 1,5 мм, номинальное давление до 16 МПа, номинальный диаметр 100 мм, наружный диаметр 108 мм, толщина стенки 4 мм (применительно к: Отвод Ду100 90 гр. Ст20), (ФССЦ-23.8.04.06-0072) | шт | 19
15.11 | ЛС E230-0001-8000626652-РД-01-10.04.180-ОВ.ЛС-Г02-01-П-00-00. Поз. 11 | Тройники равнопроходные, номинальный диаметр 110 мм (применительно к: Тройник равнопроходной Ду100, Ст20), (ФССЦ-23.8.04.12-0019) | шт | 1
15.12 | ЛС E230-0001-8000626652-РД-01-10.04.180-ОВ.ЛС-Г02-01-П-00-00. Поз. 12 | Прокладка трубопроводов отопления и газоснабжения из стальных бесшовных труб диаметром: 50 мм, (ФЕР16-02-004-01) | 100 м | 0.211
15.13 | ЛС E230-0001-8000626652-РД-01-10.04.180-ОВ.ЛС-Г02-01-П-00-00. Поз. 13 | Труба Ду50, ст20, (Конъюнктурный анализ) | м | 20
15.14 | ЛС E230-0001-8000626652-РД-01-10.04.180-ОВ.ЛС-Г02-01-П-00-00. Поз. 14 | Отвод Ду50 90 гр. Ст20, (Конъюнктурный анализ) | шт | 7
15.15 | ЛС E230-0001-8000626652-РД-01-10.04.180-ОВ.ЛС-Г02-01-П-00-00. Поз. 15 | Тройники переходные диаметром условного прохода: 50/40 мм, и наружным диаметром 67/45 мм (применительно к: Тройник Ду40хДу25хДу40, Ст20), (ФССЦ-23.8.04.12-0031) | шт | 6
15.16 | ЛС E230-0001-8000626652-РД-01-10.04.180-ОВ.ЛС-Г02-01-П-00-00. Поз. 16 | Тройники переходные диаметром условного прохода: 50/40 мм, и наружным диаметром 67/45 мм (применительно к: Тройник Ду32хДу25хДу32, Ст20), (ФССЦ-23.8.04.12-0031) | шт | 3
15.17 | ЛС E230-0001-8000626652-РД-01-10.04.180-ОВ.ЛС-Г02-01-П-00-00. Поз. 17 | Тройники равнопроходные, номинальный диаметр 50 мм (применительно к: Тройник равнопроходной Ду50, Ст20), (ФССЦ-23.8.04.12-0015) | шт | 4
15.18 | ЛС E230-0001-8000626652-РД-01-10.04.180-ОВ.ЛС-Г02-01-П-00-00. Поз. 18 | Прокладка трубопроводов отопления из стальных водогазопроводных неоцинкованных труб диаметром: 25 мм, (ФЕР16-02-001-03) | 100 м | 0.0825
15.19 | ЛС E230-0001-8000626652-РД-01-10.04.180-ОВ.ЛС-Г02-01-П-00-00. Поз. 19 | Труба ВГП 25, ст20, (Конъюнктурный анализ) | м | 7.5
15.20 | ЛС E230-0001-8000626652-РД-01-10.04.180-ОВ.ЛС-Г02-01-П-00-00. Поз. 20 | Отвод Ду25 90 гр. Ст20, (Конъюнктурный анализ) | шт | 15
15.21 | ЛС E230-0001-8000626652-РД-01-10.04.180-ОВ.ЛС-Г02-01-П-00-00. Поз. 21 | Тройники равнопроходные, номинальное давление до 16 МПа, номинальный диаметр 25 мм, наружный диаметр и толщина стенки 33,7х4,5 мм (применительно к: Тройник равнопроходной Ду25, Ст20), (ФССЦ-23.8.04.12-0012) | шт | 3
15.22 | ЛС E230-0001-8000626652-РД-01-10.04.180-ОВ.ЛС-Г02-01-П-00-00. Поз. 22 | Прокладка трубопроводов отопления из стальных водогазопроводных неоцинкованных труб диаметром: 15 мм, (ФЕР16-02-001-01) | 100 м | 0.0512
15.23 | ЛС E230-0001-8000626652-РД-01-10.04.180-ОВ.ЛС-Г02-01-П-00-00. Поз. 23 | Трубы стальные сварные водогазопроводные с резьбой черные легкие (неоцинкованные) диаметр условного прохода: 15 мм, толщина стенки 2,5 мм (применительно к: Труба ВГП 15, ст20), (ФССЦ-23.3.06.04-0004) | м | 5
15.24 | ЛС E230-0001-8000626652-РД-01-10.04.180-ОВ.ЛС-Г02-01-П-00-00. Поз. 24 | Отвод крутоизогнутый, радиус кривизны 1,5 мм, номинальное давление до 16 МПа, номинальный диаметр 40 мм, наружный диаметр 45 мм, толщина стенки 2,5 мм (применительно к: Отвод Ду15 90 гр. Ст20), (ФССЦ-23.8.04.06-0061) | шт | 3
15.25 | ЛС E230-0001-8000626652-РД-01-10.04.180-ОВ.ЛС-Г02-01-П-00-00. Поз. 25 | Огрунтовка металлических поверхностей за один раз: грунтовкой ГФ-021, (ФЕР13-03-002-04) | 100 м2 | 0.1
15.26 | ЛС E230-0001-8000626652-РД-01-10.04.180-ОВ.ЛС-Г02-01-П-00-00. Поз. 26 | Окраска металлических огрунтованных поверхностей: эмалью ПФ-115, (ФЕР13-03-004-26) | 100 м2 | 0.2
15.27 | ЛС E230-0001-8000626652-РД-01-10.04.180-ОВ.ЛС-Г02-01-П-00-00. Поз. 27 | Эмаль под покраску акриловая КО-88, (Конъюнктурный анализ) | т | 0.0018
15.28 | ЛС E230-0001-8000626652-РД-01-10.04.180-ОВ.ЛС-Г02-01-П-00-00. Поз. 28 | Установка фланцевых соединений на стальных трубопроводах диаметром: 100 мм, (ФЕР16-02-007-04) | соединение | 1
15.29 | ЛС E230-0001-8000626652-РД-01-10.04.180-ОВ.ЛС-Г02-01-П-00-00. Поз. 29 | Фланцы стальные приварные в комплекте с прокладками, болтами и гайками, номинальное давление 1,0 МПа, номинальный диаметр 100 мм, (ФССЦ-23.8.03.12-0032) | компл | 2
15.30 | ЛС E230-0001-8000626652-РД-01-10.04.180-ОВ.ЛС-Г02-01-П-00-00. Поз. 30 | Установка агрегатов воздушно-отопительных массой: до 0,25 т, (ФЕР20-04-001-01) | шт | 32
15.31 | ЛС E230-0001-8000626652-РД-01-10.04.180-ОВ.ЛС-Г02-01-П-00-00. Поз. 31 | Тепловой вентилятор 30,6 кВт – тепловая мощность, 3400 м3/час, ВС-2340C А1-А32 ГРЕЕРС компл. 32 0,37 кВт, состав комплекта, помимо крепежа входит: - тепловентилятор с водяным источником тепла ВС-2340C; - распределительная коробка типа SW2; - смесительный узел УСН-6; - командоконтроллер для двигателей типа АС АМТ - внешний датчик температуры NTC, (Конъюнктурный анализ) | шт | 32
15.32 | ЛС E230-0001-8000626652-РД-01-10.04.180-ОВ.ЛС-Г02-01-П-00-00. Поз. 32 | Прокладка трубопроводов отопления и газоснабжения из стальных бесшовных труб диаметром: 100 мм, (ФЕР16-02-004-04) | 100 м | 0.0382
15.33 | ЛС E230-0001-8000626652-РД-01-10.04.180-ОВ.ЛС-Г02-01-П-00-00. Поз. 33 | Труба Ду100, ст20, (Конъюнктурный анализ) | м | 3.5
15.34 | ЛС E230-0001-8000626652-РД-01-10.04.180-ОВ.ЛС-Г02-01-П-00-00. Поз. 34 | Отвод крутоизогнутый, радиус кривизны 1,5 мм, номинальное давление до 16 МПа, номинальный диаметр 100 мм, наружный диаметр 108 мм, толщина стенки 4 мм, (ФССЦ-23.8.04.06-0072) | шт | 4
15.35 | ЛС E230-0001-8000626652-РД-01-10.04.180-ОВ.ЛС-Г02-01-П-00-00. Поз. 35 | Прокладка трубопроводов отопления и газоснабжения из стальных бесшовных труб диаметром: 50 мм, (ФЕР16-02-004-01) | 100 м | 3.768
15.36 | ЛС E230-0001-8000626652-РД-01-10.04.180-ОВ.ЛС-Г02-01-П-00-00. Поз. 36 | Труба Ду50, ст20, (Конъюнктурный анализ) | м | 370
15.37 | ЛС E230-0001-8000626652-РД-01-10.04.180-ОВ.ЛС-Г02-01-П-00-00. Поз. 37 | Отвод Ду50 90 гр. Ст20, (Конъюнктурный анализ) | шт | 82
15.38 | ЛС E230-0001-8000626652-РД-01-10.04.180-ОВ.ЛС-Г02-01-П-00-00. Поз. 38 | Переходы стальные концентрические бесшовные приварные, наружный диаметр и толщина стенки 57х3,0-32х2,0 мм (применительно к: Переход концентрический Ду50хДу40 Ст20), (ФССЦ-23.8.04.08-0161) | шт | 4
15.39 | ЛС E230-0001-8000626652-РД-01-10.04.180-ОВ.ЛС-Г02-01-П-00-00. Поз. 39 | Переходы стальные концентрические бесшовные приварные, наружный диаметр и толщина стенки 57х3,0-32х2,0 мм (применительно к: Переход концентрический Ду50хДу20 Ст20), (ФССЦ-23.8.04.08-0161) | шт | 18
15.40 | ЛС E230-0001-8000626652-РД-01-10.04.180-ОВ.ЛС-Г02-01-П-00-00. Поз. 40 | Тройники равнопроходные, номинальный диаметр 50 мм (применительно к: Тройник равнопроходной Ду50, Ст20), (ФССЦ-23.8.04.12-0015) | шт | 20
15.41 | ЛС E230-0001-8000626652-РД-01-10.04.180-ОВ.ЛС-Г02-01-П-00-00. Поз. 41 | Прокладка трубопроводов отопления из стальных водогазопроводных неоцинкованных труб диаметром: 40 мм, (ФЕР16-02-001-05) | 100 м | 2.5384
15.42 | ЛС E230-0001-8000626652-РД-01-10.04.180-ОВ.ЛС-Г02-01-П-00-00. Поз. 42 | Труба ВГП 40, ст20, (Конъюнктурный анализ) | м | 250
15.43 | ЛС E230-0001-8000626652-РД-01-10.04.180-ОВ.ЛС-Г02-01-П-00-00. Поз. 43 | Переходы стальные концентрические бесшовные приварные, наружный диаметр и толщина стенки 57х3,0-32х2,0 мм (применительно к: Переход концентрический Ду40хДу32 Ст20), (ФССЦ-23.8.04.08-0161) | шт | 4
15.44 | ЛС E230-0001-8000626652-РД-01-10.04.180-ОВ.ЛС-Г02-01-П-00-00. Поз. 44 | Отвод крутоизогнутый, радиус кривизны 1,5 мм, номинальное давление до 16 МПа, номинальный диаметр 40 мм, наружный диаметр 45 мм, толщина стенки 4 мм (применительно к: Отвод Ду40 90 гр. Ст20), (ФССЦ-23.8.04.06-0062) | шт | 64
15.45 | ЛС E230-0001-8000626652-РД-01-10.04.180-ОВ.ЛС-Г02-01-П-00-00. Поз. 45 | Тройники равнопроходные, номинальный диаметр 40 мм (применительно к: Тройник равнопроходной Ду40, Ст20), (ФССЦ-23.8.04.12-0014) | шт | 12
15.46 | ЛС E230-0001-8000626652-РД-01-10.04.180-ОВ.ЛС-Г02-01-П-00-00. Поз. 46 | Переходы стальные концентрические бесшовные приварные, наружный диаметр и толщина стенки 57х3,0-32х2,0 мм (применительно к:Переход концентрический Ду40хДу20 Ст20), (ФССЦ-23.8.04.08-0161) | шт | 16
15.47 | ЛС E230-0001-8000626652-РД-01-10.04.180-ОВ.ЛС-Г02-01-П-00-00. Поз. 47 | Прокладка трубопроводов отопления из стальных водогазопроводных неоцинкованных труб диаметром: 32 мм, (ФЕР16-02-001-04) | 100 м | 2.546
15.48 | ЛС E230-0001-8000626652-РД-01-10.04.180-ОВ.ЛС-Г02-01-П-00-00. Поз. 48 | Труба ВГП 32, ст20, (Конъюнктурный анализ) | м | 250
15.49 | ЛС E230-0001-8000626652-РД-01-10.04.180-ОВ.ЛС-Г02-01-П-00-00. Поз. 49 | Переходы стальные концентрические бесшовные приварные, наружный диаметр и толщина стенки 57х3,0-32х2,0 мм (применительно к:Переход концентрический Ду32хДу25 Ст20), (ФССЦ-23.8.04.08-0161) | шт | 4
15.50 | ЛС E230-0001-8000626652-РД-01-10.04.180-ОВ.ЛС-Г02-01-П-00-00. Поз. 50 | Переходы стальные концентрические бесшовные приварные, наружный диаметр и толщина стенки 57х3,0-32х2,0 мм (применительно к: Переход концентрический Ду32хДу20 Ст20), (ФССЦ-23.8.04.08-0161) | шт | 16
15.51 | ЛС E230-0001-8000626652-РД-01-10.04.180-ОВ.ЛС-Г02-01-П-00-00. Поз. 51 | Отвод крутоизогнутый, радиус кривизны 1,5 мм, номинальное давление до 16 МПа, номинальный диаметр 40 мм, наружный диаметр 45 мм, толщина стенки 4 мм (применительно к: Отвод Ду32 90 гр. Ст20), (ФССЦ-23.8.04.06-0062) | шт | 64
15.52 | ЛС E230-0001-8000626652-РД-01-10.04.180-ОВ.ЛС-Г02-01-П-00-00. Поз. 52 | Тройники равнопроходные, номинальный диаметр 32 мм, (ФССЦ-23.8.04.12-0013) | шт | 12
15.53 | ЛС E230-0001-8000626652-РД-01-10.04.180-ОВ.ЛС-Г02-01-П-00-00. Поз. 53 | Прокладка трубопроводов отопления из стальных водогазопроводных неоцинкованных труб диаметром: 25 мм, (ФЕР16-02-001-03) | 100 м | 2.5408
15.54 | ЛС E230-0001-8000626652-РД-01-10.04.180-ОВ.ЛС-Г02-01-П-00-00. Поз. 54 | Труба ВГП 25, ст20, (Конъюнктурный анализ) | м | 250
15.55 | ЛС E230-0001-8000626652-РД-01-10.04.180-ОВ.ЛС-Г02-01-П-00-00. Поз. 55 | Переходы концентрические точечные из стали 20, номинальное давление 4,0 МПа, наружный диаметр 32х25 мм (применительно к: Переход концентрический Ду25хДу20 Ст20), (ФССЦ-23.8.04.08-0152) | шт | 4
15.56 | ЛС E230-0001-8000626652-РД-01-10.04.180-ОВ.ЛС-Г02-01-П-00-00. Поз. 56 | Переходы концентрические точечные из стали 20, номинальное давление 4,0 МПа, наружный диаметр 32х15 мм (применительно к: Переход концентрический Ду20хДу15 Ст20), (ФССЦ-23.8.04.08-0151) | шт | 16
15.57 | ЛС E230-0001-8000626652-РД-01-10.04.180-ОВ.ЛС-Г02-01-П-00-00. Поз. 57 | Отвод Ду25 90 гр. Ст20, (Конъюнктурный анализ) | шт | 56
15.58 | ЛС E230-0001-8000626652-РД-01-10.04.180-ОВ.ЛС-Г02-01-П-00-00. Поз. 58 | Тройники равнопроходные, номинальное давление до 16 МПа, номинальный диаметр 25 мм, наружный диаметр и толщина стенки 33,7х4,5 мм (применительно к: Тройник равнопроходной Ду25, Ст20), (ФССЦ-23.8.04.12-0012) | шт | 12
15.59 | ЛС E230-0001-8000626652-РД-01-10.04.180-ОВ.ЛС-Г02-01-П-00-00. Поз. 59 | Прокладка трубопроводов отопления из стальных водогазопроводных неоцинкованных труб диаметром: 20 мм, (ФЕР16-02-001-02) | 100 м | 2.5772
15.60 | ЛС E230-0001-8000626652-РД-01-10.04.180-ОВ.ЛС-Г02-01-П-00-00. Поз. 60 | Труба ВГП 20, ст20, (Конъюнктурный анализ) | м | 255
15.61 | ЛС E230-0001-8000626652-РД-01-10.04.180-ОВ.ЛС-Г02-01-П-00-00. Поз. 61 | Отвод крутоизогнутый, радиус кривизны 1,5 мм, номинальное давление до 16 МПа, номинальный диаметр 40 мм, наружный диаметр 45 мм, толщина стенки 2,5 мм (применительно к: Отвод Ду20 90 гр. Ст20), (ФССЦ-23.8.04.06-0061) | шт | 56
15.62 | ЛС E230-0001-8000626652-РД-01-10.04.180-ОВ.ЛС-Г02-01-П-00-00. Поз. 62 | Тройники равнопроходные, номинальный диаметр 20 мм (применительно к: Тройник равнопроходной Ду20, Ст20), (ФССЦ-23.8.04.12-0011) | шт | 12
15.63 | ЛС E230-0001-8000626652-РД-01-10.04.180-ОВ.ЛС-Г02-01-П-00-00. Поз. 63 | Прокладка трубопроводов отопления из стальных водогазопроводных неоцинкованных труб диаметром: 15 мм, (ФЕР16-02-001-01) | 100 м | 1.1268
15.64 | ЛС E230-0001-8000626652-РД-01-10.04.180-ОВ.ЛС-Г02-01-П-00-00. Поз. 64 | Трубы стальные сварные водогазопроводные с резьбой черные легкие (неоцинкованные) диаметр условного прохода: 15 мм, толщина стенки 2,5 мм (применительно к: Труба ВГП 15, ст20), (ФССЦ-23.3.06.04-0004) | м | 110
15.65 | ЛС E230-0001-8000626652-РД-01-10.04.180-ОВ.ЛС-Г02-01-П-00-00. Поз. 65 | Отвод крутоизогнутый, радиус кривизны 1,5 мм, номинальное давление до 16 МПа, номинальный диаметр 40 мм, наружный диаметр 45 мм, толщина стенки 2,5 мм (применительно к: Отвод Ду15 90 гр. Ст20), (ФССЦ-23.8.04.06-0061) | шт | 64
15.66 | ЛС E230-0001-8000626652-РД-01-10.04.180-ОВ.ЛС-Г02-01-П-00-00. Поз. 66 | Огрунтовка металлических поверхностей за один раз: грунтовкой ГФ-021, (ФЕР13-03-002-04) | 100 м2 | 1.8
15.67 | ЛС E230-0001-8000626652-РД-01-10.04.180-ОВ.ЛС-Г02-01-П-00-00. Поз. 67 | Окраска металлических огрунтованных поверхностей: эмалью ПФ-115, (ФЕР13-03-004-26) | 100 м2 | 1.8
15.68 | ЛС E230-0001-8000626652-РД-01-10.04.180-ОВ.ЛС-Г02-01-П-00-00. Поз. 68 | Эмаль под покраску акриловая КО-88, (Конъюнктурный анализ) | т | 0.0162
15.69 | ЛС E230-0001-8000626652-РД-01-10.04.180-ОВ.ЛС-Г02-01-П-00-00. Поз. 69 | Покрытие поверхности изоляции трубопроводов: сталью оцинкованной, (ФЕР26-01-049-02) | 100 м2 | 4.9
15.70 | ЛС E230-0001-8000626652-РД-01-10.04.180-ОВ.ЛС-Г02-01-П-00-00. Поз. 70 | Сталь листовая оцинкованная, толщина 0,5мм (применительно к: Лист оцинкованный, 0,5 мм укрывной), (ЕХ.08.3.05.05-0051) | т | 2.4689
15.71 | ЛС E230-0001-8000626652-РД-01-10.04.180-ОВ.ЛС-Г02-01-П-00-00. Поз. 71 | Изоляция трубопроводов цилиндрами и полуцилиндрами из минеральной ваты на синтетическом связующем, (ФЕР26-01-003-01) | м3 | 6.031
15.72 | ЛС E230-0001-8000626652-РД-01-10.04.180-ОВ.ЛС-Г02-01-П-00-00. Поз. 72 | Сталь листовая оцинкованная толщиной листа: 0,8 мм, (Конъюнктурный анализ) | м2 | 36.87
15.73 | ЛС E230-0001-8000626652-РД-01-10.04.180-ОВ.ЛС-Г02-01-П-00-00. Поз. 73 | Конструкции из цилиндров минераловатных на синтетическом связующем с внутренним, диаметр 108-133 мм (применительно к Тепловая изоляция б=30 мм, НГ, цилиндры ProRox PS 970 RU ROCKWOOL, Тепловая изоляция б=340 мм, НГ, цилиндры ProRox PS 970 RU ROCKWOOL, Тепловая изоляция б=60 мм, НГ, цилиндры ProRox PS 970 RU ROCKWOOL), (ФССЦ-12.2.08.03-0001) | м3 | 6.22
15.74 | ЛС E230-0001-8000626652-РД-01-10.04.180-ОВ.ЛС-Г02-01-П-00-00. Поз. 74 | Цилиндры теплоизоляционные минераловатные М-100, на синтетическом связующем, простые, диаметр 108 мм, толщина 60 мм (применительно к: Тепловая изоляция б=60 мм, НГ, цилиндры ProRox PS 970 RU ROCKWOOL), (ФССЦ-12.2.08.02-0206) | м | 3.612
15.75 | ЛС E230-0001-8000626652-РД-01-10.04.180-ОВ.ЛС-Г02-01-П-00-00. Поз. 75 | Прокладка трубопроводов отопления и газоснабжения из стальных бесшовных труб диаметром: 50 мм, (ФЕР16-02-004-01) | 100 м | 0.11
15.76 | ЛС E230-0001-8000626652-РД-01-10.04.180-ОВ.ЛС-Г02-01-П-00-00. Поз. 76 | Труба Ду50, ст20, (Конъюнктурный анализ) | м | 1.5
15.77 | ЛС E230-0001-8000626652-РД-01-10.04.180-ОВ.ЛС-Г02-01-П-00-00. Поз. 77 | Трубы электросварные из коррозионностойкой стали 08Х18Н10, наружный диаметр 50,8 мм, толщина стенки 2,0 мм, (ФССЦ-23.3.09.01-0079) | 10 м | 0.93
15.78 | ЛС E230-0001-8000626652-РД-01-10.04.180-ОВ.ЛС-Г02-01-П-00-00. Поз. 78 | Отвод Ду50 90 гр. Ст20, (Конъюнктурный анализ) | шт | 1
15.79 | ЛС E230-0001-8000626652-РД-01-10.04.180-ОВ.ЛС-Г02-01-П-00-00. Поз. 79 | Отводы крутоизогнутые бесшовные приварные 90° из стали марок 20 и 09Г2С, наружный диаметр 57 мм, толщина стенки 3,0 мм (применительно к: Отвод Ду50 90 гр. 08Х18Н10), (ФССЦ-23.8.04.06-0250) | шт | 3
15.80 | ЛС E230-0001-8000626652-РД-01-10.04.180-ОВ.ЛС-Г02-01-П-00-00. Поз. 80 | Установка фланцевых соединений на стальных трубопроводах диаметром: 50 мм, (ФЕР16-02-007-01) | соединение | 1
15.81 | ЛС E230-0001-8000626652-РД-01-10.04.180-ОВ.ЛС-Г02-01-П-00-00. Поз. 81 | Фланцы стальные приварные в комплекте с прокладками, болтами и гайками, номинальное давление 1,0 МПа, номинальный диаметр 50 мм, (ФССЦ-23.8.03.12-0031) | компл | 1
15.82 | ЛС E230-0001-8000626652-РД-01-10.04.180-ОВ.ЛС-Г02-01-П-00-00. Поз. 82 | Фланцы стальные плоские приварные из стали 12Х18Н9Т, давлением: 2,5 МПа (25 кгс/см2), диаметром 50 мм, (ФССЦ-23.8.03.09-0445) | шт | 1
15.83 | ЛС E230-0001-8000626652-РД-01-10.04.180-ОВ.ЛС-Г02-01-П-00-00. Поз. 83 | Изоляция трубопроводов цилиндрами и полуцилиндрами из минеральной ваты на синтетическом связующем, (ФЕР26-01-003-01) | м3 | 0.1
15.84 | ЛС E230-0001-8000626652-РД-01-10.04.180-ОВ.ЛС-Г02-01-П-00-00. Поз. 84 | Тепловая изоляция б=50 мм, НГ, цилиндры ProRox PS 970 RU ROCKWOOL (для трубы д=50мм), (Конъюнктурный анализ) | м | 11.1456
15.85 | ЛС E230-0001-8000626652-РД-01-10.04.180-ОВ.ЛС-Г02-01-П-00-00. Поз. 85 | Сталь листовая оцинкованная толщиной листа: 0,8 мм, (Конъюнктурный анализ) | м2 | 0.61
15.86 | ЛС E230-0001-8000626652-РД-01-10.04.180-ОВ.ЛС-Г02-01-П-00-00. Поз. 86 | Покрытие поверхности изоляции трубопроводов: сталью оцинкованной, (ФЕР26-01-049-02) | 100 м2 | 0.053
15.87 | ЛС E230-0001-8000626652-РД-01-10.04.180-ОВ.ЛС-Г02-01-П-00-00. Поз. 87 | Сталь листовая оцинкованная, толщина 0,5мм (применительно к: Лист оцинкованный, 0,5 мм укрывной), (ЕХ.08.3.05.05-0051) | т | 0.026705
15.88 | ЛС E230-0001-8000626652-РД-01-10.04.180-ОВ.ЛС-Г02-01-П-00-00. Поз. 88 | Огнезащитное уплотнение пустот конструкций междуэтажных перекрытий, перегородок пастовым составом, (ФЕР26-02-030-01) | м3 | 0.5
15.89 | ЛС E230-0001-8000626652-РД-01-10.04.180-ОВ.ЛС-Г02-01-П-00-00. Поз. 89 | Стандарт-Электрик СЭ-01, (Конъюнктурный анализ) | шт | 100
Составил:
(должность, подпись, инициалы, фамилия)
Проверил:
(должность, подпись, инициалы, фамилия)