## +07-01-02-1146-ГП.ВР территория
|  | Терминал по перевалке минеральных удобрений в морском торговом порту Усть-Луга. Береговые объекты Терминала. Переустройство железнодорожной инфраструктуры этапа 1.1 |  |  |  |  | Терминал по перевалке минеральных удобрений в морском торговом порту Усть-Луга. Береговые объекты Терминала. Переустройство железнодорожной инфраструктуры этапа 1.1
(наименование стройки)
ЛОКАЛЬНАЯ РЕСУРСНАЯ ВЕДОМОСТЬ № ЛС-07-01-02
(локальная смета)
| на | Благоустройство и озеленение. Территория проезда вдоль 8 железнодорожного пути: территория пожарного проезда и пешеходного перехода., | [5 empty] | Благоустройство и озеленение. Территория проезда вдоль 8 железнодорожного пути: территория пожарного проезда и пешеходного перехода.,
(наименование работ и затрат, наименование объекта)
| Основание: 1146-ГП.ВР | [7 empty] | Основание: 1146-ГП.ВР
№ пп | Шифр, номера нормативов и коды ресурсов | Наименование работ и затрат, характеристика оборудования и его масса | Единица измерения | Количество
|  |  |  | на единицу | общая
1 | 2 | 3 | 4 | 5 | 6
Раздел 1. Земляные работы | [9 empty] | Раздел 1. Земляные работы
Предварительная планировка площадей бульдозером | [10 empty] | Предварительная планировка площадей бульдозером
1 | ФЕР01-01-036-03 | Планировка площадей бульдозерами мощностью: 132 кВт (180 л.с.) | 1000 м2 |  | 1,4317 1431,7 / 1000
Разработка грунта для устройства корыт под асфальтобетонное покрытие тротуаров (Тип 3), в т. ч.: | [10 empty] | Разработка грунта для устройства корыт под асфальтобетонное покрытие тротуаров (Тип 3), в т. ч.:
Механизированная разработка грунта 1 группы экскаватором | [10 empty] | Механизированная разработка грунта 1 группы экскаватором
2 | ФЕР01-01-003-13 | Разработка грунта в отвал экскаваторами "драглайн" или "обратная лопата" с ковшом вместимостью: 0,5 (0,5-0,63) м3, группа грунтов 1 | 1000 м3 |  | 0,0154 15,4 / 1000
Доработка грунта вручную с погрузкой | [10 empty] | Доработка грунта вручную с погрузкой
3 | ФЕР01-02-057-01 | Разработка грунта вручную в траншеях глубиной до 2 м без креплений с откосами, группа грунтов: 1 | 100 м3 |  | 0,052 5,2 / 100
Вывоз избытка грунта согласно транспортной схеме | [10 empty] | Вывоз избытка грунта согласно транспортной схеме
4 | ФЕР01-01-022-02 | Разработка грунта с погрузкой на автомобили-самосвалы в траншеях экскаватором «обратная лопата» с ковшом вместимостью 1 (1-1,2) м3, группа грунтов: 2 | 1000 м3 |  | 0,3484 348,4 / 1000
5 | ФССЦпг-03-21-01-079 | Перевозка грузов I класса автомобилями-самосвалами грузоподъемностью 10 т работающих вне карьера на расстояние до 79 км | 1 т груза |  | 696,8 0,3484*1000*2
Раздел 2. Устройство дорожных покрытий | [9 empty] | Раздел 2. Устройство дорожных покрытий
Устройство тротуаров с покрытием из асфальтобетона (Тип 3), в т. ч.: | [10 empty] | Устройство тротуаров с покрытием из асфальтобетона (Тип 3), в т. ч.:
Уплотнение грунта основания ручными трамбовками, Купл=0.98 | [10 empty] | Уплотнение грунта основания ручными трамбовками, Купл=0.98
6 | ФЕР01-02-005-01 | Уплотнение грунта пневматическими трамбовками, группа грунтов: 1-2 | 100 м3 |  | 0,206 (103*0,2) / 100
Устройство слоя из щебня гранитного М800 фр. 40-70 (80) мм, с расклинцовкой фр.5-10 мм по ГОСТ 8267-93, h=0,15 м (Щебень фр.40-70 (80) мм/щебень фр.5-10 мм) | [10 empty] | Устройство слоя из щебня гранитного М800 фр. 40-70 (80) мм, с расклинцовкой фр.5-10 мм по ГОСТ 8267-93, h=0,15 м (Щебень фр.40-70 (80) мм/щебень фр.5-10 мм)
7 | ФЕР27-04-006-01 | Устройство оснований толщиной 15 см из щебня фракции 40-70 мм при укатке каменных материалов с пределом прочности на сжатие свыше 68,6 до 98,1 МПа (свыше 700 до 1000 кгс/см2): однослойных | 1000 м2 |  | 0,103 103,0 / 1000
| 01.7.03.01-0001 | Вода | м3 | 30 | 3,09
| 02.2.05.04-1697 | Щебень М 800, фракция 10-20 мм, группа 2 | м3 | 15 | 1,545
| 02.2.05.04-1817 | Щебень М 800, фракция 40-80(70) мм, группа 2 | м3 | 189 | 19,467
Розлив битумной эмульсии ЭБДК Б из расчёта 0,4 л/м² (0,412 кг/м²) | [10 empty] | Розлив битумной эмульсии ЭБДК Б из расчёта 0,4 л/м² (0,412 кг/м²)
8 | ФЕР27-06-035-01 | Подгрунтовочные работы путем розлива битумной эмульсии с применением автогудронатора | т |  | 0,04
| 01.2.03.07-0023 | Эмульсия битумно-дорожная | т | 1,03 | 0,0412
Устройство слоя из асфальтобетона плотного типа Б на БНД 90/130 по ГОСТ 9128-2013, h=0,05 м | [10 empty] | Устройство слоя из асфальтобетона плотного типа Б на БНД 90/130 по ГОСТ 9128-2013, h=0,05 м
9 | ФЕР27-07-006-01 | Устройство покрытия дорожек и тротуаров из горячих асфальтобетонных смесей асфальтоукладчиками первого типоразмера, толщина слоя 4 см | 1000 м2 |  | 0,103 103,0 / 1000
| 01.7.03.01-0001 | Вода | м3 | 0,92 | 0,09476
Д | ФССЦ-04.2.01.01-0049 | Смеси асфальтобетонные плотные мелкозернистые тип Б марка II | т | 97,4 | 10,0322
10 | ФЕР27-07-006-02 | При изменении толщины слоя покрытия на 0,5 см добавлять или исключать к расценке 27-07-006-01 | 1000 м2 |  | 0,103 103,0 / 1000
Д | ФССЦ-04.2.01.01-0049 | Смеси асфальтобетонные плотные мелкозернистые тип Б марка II | т | 24,2 | 2,4926
Установка бортовых камней БР100.20.8 | [10 empty] | Установка бортовых камней БР100.20.8
11 | ФЕР27-02-010-02 | Установка бортовых камней бетонных: при других видах покрытий | 100 м |  | 1,36 136 / 100
| 01.7.15.06-0111 | Гвозди строительные | т | 0,001 | 0,00136
| 04.1.02.05-0006 | Смеси бетонные тяжелого бетона (БСТ), класс В15 (М200) | м3 | 5,9 | 8,024
| 04.3.01.09-0014 | Раствор готовый кладочный, цементный, М100 | м3 | 0,06 | 0,0816
| 11.1.03.03-0012 | Брусья необрезные, хвойных пород, длина 4-6,5 м, все ширины, толщина 100, 125 мм, сорт IV | м3 | 0,17 | 0,2312
Д | ФССЦ-05.2.03.03-0031 | Камни бортовые БР 100.20.8, бетон B22,5 (М300), объем 0,016 м3 | шт | 100 | 136
Раздел 3. Озеленение территории | [9 empty] | Раздел 3. Озеленение территории
Подготовка почвы для устройства посевного газона с внесением растительной земли слоем 15 см: вручную | [10 empty] | Подготовка почвы для устройства посевного газона с внесением растительной земли слоем 15 см: вручную
12 | ФЕР47-01-046-04 | Подготовка почвы для устройства партерного и обыкновенного газона с внесением растительной земли слоем 15 см: вручную | 100 м2 |  | 11,389 1138,9 / 100
| 16.2.01.02-0001 | Земля растительная | м3 | 15 | 170,835
Посев газонов вручную | [10 empty] | Посев газонов вручную
13 | ФЕР47-01-046-06 | Посев газонов партерных, мавританских и обыкновенных вручную | 100 м2 |  | 11,389 1138,9 / 100
| 01.7.03.01-0001 | Вода | м3 | 10 | 113,89
Д | ФССЦ-16.2.02.07-0161 | Семена газонных трав (смесь) | кг | 2 | 22,778
ПОТРЕБНОЕ КОЛИЧЕСТВО РЕСУРСОВ:
№ п.п | Код ресурса | Наименование | Ед. изм. | Кол-во
Ресурсы подрядчика | [11 empty] | Ресурсы подрядчика
Трудозатраты | [12 empty] | Трудозатраты
1 | 1-2-0 | Затраты труда рабочих (средний разряд работы 2,0) | чел.-ч | 7.5 |  | 1
2 | 1-2-2 | Затраты труда рабочих (средний разряд работы 2,2) | чел.-ч | 455.56 |  | 1
3 | 1-2-5 | Затраты труда рабочих (средний разряд работы 2,5) | чел.-ч | 3.4 |  | 1
4 | 1-2-7 | Затраты труда рабочих (средний разряд работы 2,7) | чел.-ч | 0.14 |  | 1
5 | 1-2-9 | Затраты труда рабочих (средний разряд работы 2,9) | чел.-ч | 154.72 |  | 1
6 | 1-3-0 | Затраты труда рабочих (средний разряд работы 3,0) | чел.-ч | 2.58 |  | 1
7 | 1-3-6 | Затраты труда рабочих (средний разряд работы 3,6) | чел.-ч | 1.91 |  | 1
8 | 2 | Затраты труда машинистов | чел.-ч | 44.53 |  | 1
Машины и механизмы | [12 empty] | Машины и механизмы
9 | 91.01.01-034 | Бульдозеры, мощность 59 кВт (80 л.с.) | маш.-ч | 0.24 |  | 1
10 | 91.01.01-039 | Бульдозеры, мощность 132 кВт (180 л.с.) | маш.-ч | 0.24 |  | 1
11 | 91.01.02-004 | Автогрейдеры среднего типа, мощность 99 кВт (135 л.с.) | маш.-ч | 0.04 |  | 1
12 | 91.01.05-085 | Экскаваторы одноковшовые дизельные на гусеничном ходу, емкость ковша 0,5 м3 | маш.-ч | 0.3 |  | 1
13 | 91.01.05-087 | Экскаваторы одноковшовые дизельные на гусеничном ходу, емкость ковша 1,0 м3 | маш.-ч | 6.62 |  | 1
14 | 91.05.05-015 | Краны на автомобильном ходу, грузоподъемность 16 т | маш.-ч | 0.83 |  | 1
15 | 91.06.05-011 | Погрузчики, грузоподъемность 5 т | маш.-ч | 0.41 |  | 1
16 | 91.08.01-023 | Укладчики асфальтобетона малых типоразмеров, ширина укладки от 1,1 до 4,75 м, производительность 30 м/мин | маш.-ч | 0.19 |  | 1
17 | 91.08.02-002 | Автогудронаторы, емкость цистерны 7000 л | маш.-ч | 0.02 |  | 1
18 | 91.08.02-003 | Автогудронаторы на базе автомобиля, емкость цистерны 6000 л, мощность 240 л.с. | маш.-ч | 0.01 |  | 1
19 | 91.08.02-011 | Гудронаторы ручные | маш.-ч | 0.01 |  | 1
20 | 91.08.03-013 | Катки самоходные гладкие вибрационные, масса 9 т | маш.-ч | 1.96 |  | 1
21 | 91.08.03-016 | Катки самоходные гладкие вибрационные, масса 8 т | маш.-ч | 0.88 |  | 1
22 | 91.08.03-024 | Катки самоходные комбинированные вибрационные, масса 3,5 т | маш.-ч | 0.19 |  | 1
23 | 91.08.03-027 | Катки самоходные гладкие вибрационные, масса 3,5 т | маш.-ч | 0.23 |  | 1
24 | 91.08.07-011 | Распределители каменной мелочи | маш.-ч | 0.06 |  | 1
25 | 91.08.09-023 | Трамбовки пневматические при работе от передвижных компрессорных станций | маш.-ч | 2.16 |  | 1
26 | 91.08.11-031 | Перегружатели асфальтовой смеси, емкость бункера до 25 т | маш.-ч | 0.19 |  | 1
27 | 91.13.01-038 | Машины поливомоечные 6000 л | маш.-ч | 31.53 |  | 1
28 | 91.14.02-001 | Автомобили бортовые, грузоподъемность до 5 т | маш.-ч | 0.05 |  | 1
29 | 91.18.01-007 | Компрессоры передвижные с двигателем внутреннего сгорания, давление до 686 кПа (7 ат), производительность до 5 м3/мин | маш.-ч | 0.54 |  | 1
Материалы | [12 empty] | Материалы
30 | 01.2.03.07-0023 | Эмульсия битумно-дорожная | т | 0.0412 |  | 1
31 | 01.7.03.01-0001 | Вода | м3 | 117.0748 |  | 1
32 | 01.7.15.06-0111 | Гвозди строительные | т | 0.00136 |  | 1
33 | 02.2.05.04-1697 | Щебень М 800, фракция 10-20 мм, группа 2 | м3 | 1.545 |  | 1
34 | 02.2.05.04-1817 | Щебень М 800, фракция 40-80(70) мм, группа 2 | м3 | 19.467 |  | 1
35 | 04.1.02.05-0006 | Смеси бетонные тяжелого бетона (БСТ), класс В15 (М200) | м3 | 8.024 |  | 1
36 | 04.3.01.09-0014 | Раствор готовый кладочный, цементный, М100 | м3 | 0.0816 |  | 1
37 | 11.1.03.03-0012 | Брусья необрезные, хвойных пород, длина 4-6,5 м, все ширины, толщина 100, 125 мм, сорт IV | м3 | 0.2312 |  | 1
38 | 16.2.01.02-0001 | Земля растительная | м3 | 170.835 |  | 1
39 | ФССЦ-04.2.01.01-0049 | Смеси асфальтобетонные плотные мелкозернистые тип Б марка II | т | 12.5248 |  | 1
40 | ФССЦ-05.2.03.03-0031 | Камни бортовые БР 100.20.8, бетон B22,5 (М300), объем 0,016 м3 | шт | 136 |  | 1
41 | ФССЦ-16.2.02.07-0161 | Семена газонных трав (смесь) | кг | 22.778 |  | 1
Перевозка | [12 empty] | Перевозка
42 | ФССЦпг-03-21-01-079 | Перевозка грузов I класса автомобилями-самосвалами грузоподъемностью 10 т работающих вне карьера на расстояние до 79 км | 1 т груза | 696.8 |  | 1
Неучтенные ресурсы | [11 empty] | Неучтенные ресурсы
Материалы | [12 empty] | Материалы
43 | 01.2.01.01 | Битум | т | 0.06695 |  | 1
44 | 04.2.01.01 | Смесь асфальтобетонная | т |  |  | 1
45 | 13.2.03.02 | Камни бортовые | м | 136 |  | 1
46 | 16.2.02.07 | Семена газонных трав | кг | 22.778 |  | 1

## +09-01-02-1146-1-ЭОМ.ВР КПП ЭОМ
|  | Терминал по перевалке минеральных удобрений в морском торговом порту Усть-Луга. Береговые объекты Терминала. Переустройство железнодорожной инфраструктуры этапа 1.1 |  |  |  |  | Терминал по перевалке минеральных удобрений в морском торговом порту Усть-Луга. Береговые объекты Терминала. Переустройство железнодорожной инфраструктуры этапа 1.1
(наименование стройки)
ЛОКАЛЬНАЯ РЕСУРСНАЯ ВЕДОМОСТЬ № ЛС-09-01-02
(локальная смета)
| на | Здание КПП. Система электроснабжения. Пусконаладочные работы., | [5 empty] | Здание КПП. Система электроснабжения. Пусконаладочные работы.,
(наименование работ и затрат, наименование объекта)
| Основание: 1146-1-ЭОМ.ВР | [7 empty] | Основание: 1146-1-ЭОМ.ВР
№ пп | Шифр, номера нормативов и коды ресурсов | Наименование работ и затрат, характеристика оборудования и его масса | Единица измерения | Количество
|  |  |  | на единицу | общая
1 | 2 | 3 | 4 | 5 | 6
Раздел 1. Пусконаладочные работы | [9 empty] | Раздел 1. Пусконаладочные работы
1 | ФЕРп01-11-028-01 | Измерение сопротивления изоляции (на линию) мегаомметром кабельных и других линий напряжением до 1 кВ, предназначенных для передачи электроэнергии к распределительным устройствам, щитам, шкафам, коммутационным аппаратам и электропотребителям | шт |  | 30
2 | ФЕРп01-11-011-01 | Проверка наличия цепи между заземлителями и заземленными элементами | 100 измерений |  | 0,1 10 / 100
3 | ФЕРп01-03-001-01 | Выключатель однополюсный напряжением до 1 кВ: с электромагнитным, тепловым или комбинированным расцепителем | шт |  | 26
4 | ФЕРп01-05-015-01 | Устройство АВР: со схемой восстановления напряжения | шт |  | 2
5 | ФЕРп01-11-013-01 | Замер полного сопротивления цепи "фаза-нуль" | шт |  | 30
ПОТРЕБНОЕ КОЛИЧЕСТВО РЕСУРСОВ:
№ п.п | Код ресурса | Наименование | Ед. изм. | Кол-во
Ресурсы подрядчика | [10 empty] | Ресурсы подрядчика
Трудозатраты | [11 empty] | Трудозатраты
1 | 10-3-3 | Инженер III категории | чел.-ч | 62.21 |  | 1
2 | 10-4-2 | Техник II категории | чел.-ч | 16.9 |  | 1
3 | 1-4-0 | Затраты труда рабочих (средний разряд работы 4,0) | чел.-ч | 16.9 |  | 1
4 | 1-6-0 | Затраты труда рабочих (средний разряд работы 6,0) | чел.-ч | 20.45 |  | 1

## +05-01-01-1146-СС.ВР1 - Локальн
|  | Терминал по перевалке минеральных удобрений в морском торговом порту Усть-Луга. Береговые объекты Терминала. Переустройство железнодорожной инфраструктуры этапа 1.1 |  |  |  |  | Терминал по перевалке минеральных удобрений в морском торговом порту Усть-Луга. Береговые объекты Терминала. Переустройство железнодорожной инфраструктуры этапа 1.1
(наименование стройки)
ЛОКАЛЬНАЯ РЕСУРСНАЯ ВЕДОМОСТЬ № ЛС-05-01-01
(локальная смета)
| на | Устройство кабельных линий связи, | [5 empty] | Устройство кабельных линий связи,
(наименование работ и затрат, наименование объекта)
| Основание: 1146-СС.ВР1; 1146-СС.СО1 | [7 empty] | Основание: 1146-СС.ВР1; 1146-СС.СО1
№ пп | Шифр, номера нормативов и коды ресурсов | Наименование работ и затрат, характеристика оборудования и его масса | Единица измерения | Количество
|  |  |  | на единицу | общая
1 | 2 | 3 | 4 | 5 | 6
Раздел 1. Прокладка кабелей в грунте | [9 empty] | Раздел 1. Прокладка кабелей в грунте
Разработка грунта экскаватором в отвал (97% от объема разрабатываемого грунта) | [10 empty] | Разработка грунта экскаватором в отвал (97% от объема разрабатываемого грунта)
1 | ФЕР01-01-003-14 | Разработка грунта в отвал экскаваторами "драглайн" или "обратная лопата" с ковшом вместимостью: 0,5 (0,5-0,63) м3, группа грунтов 2 | 1000 м3 |  | 0,3487 348,7 / 1000
Доработка траншеи вручную группа грунтов: 2 (3% от объема разрабатываемого грунта) | [10 empty] | Доработка траншеи вручную группа грунтов: 2 (3% от объема разрабатываемого грунта)
2 | ФЕР01-02-057-02 | Разработка грунта вручную в траншеях глубиной до 2 м без креплений с откосами, группа грунтов: 2 | 100 м3 |  | 0,108 10,8 / 100
Устройство песчаного основания толщиной 0,1 м под кабель с уплотнением | [10 empty] | Устройство песчаного основания толщиной 0,1 м под кабель с уплотнением
3 | ФЕР08-01-002-01 | Устройство основания под фундаменты: песчаного | м3 |  | 27,2
| 01.7.03.01-0001 | Вода | м3 | 0,15 | 4,08
Д | ФССЦ-02.3.01.02-1012 | Песок природный II класс, средний, круглые сита | м3 | 1,1 | 29,92
Прокладка кабеля в траншее ДПД2-нг(А)-FRHFLTx-08У | [10 empty] | Прокладка кабеля в траншее ДПД2-нг(А)-FRHFLTx-08У
4 | ФЕРм10-06-048-05 | Прокладка волоконно-оптических кабелей в траншее | км кабеля |  | 0,823 823/1000
| 999-9950 | Вспомогательные ненормируемые ресурсы (2% от Оплаты труда рабочих) | руб | 3,82 | 3,14386
5 | ФССЦ-21.1.01.01-0013 ДПД2-нг(А)-FRHFLTx-08У-40 | Кабель оптический ДПС-008Е04-04 | 1000 м |  | 0,83946 0,823*1,02
Прокладка кабеля в траншее ДПД2-нг(А)-FRHFLTx-016У | [10 empty] | Прокладка кабеля в траншее ДПД2-нг(А)-FRHFLTx-016У
6 | ФЕРм10-06-048-05 | Прокладка волоконно-оптических кабелей в траншее | км кабеля |  | 0,47 470/1000
| 999-9950 | Вспомогательные ненормируемые ресурсы (2% от Оплаты труда рабочих) | руб | 3,82 | 1,7954
7 | ФССЦ-21.1.01.01-0015 ДПД2-нг(А)-FRHFLTx-16У-40 | Кабель оптический ДПС-016Е04-04 | 1000 м |  | 0,4794 0,470*1,02
Прокладка кабеля в траншее КСППБ 1х4х1,2 | [10 empty] | Прокладка кабеля в траншее КСППБ 1х4х1,2
8 | ФЕРм08-02-141-01 | Кабель до 35 кВ в готовых траншеях без покрытий, масса 1 м: до 1 кг | 100 м |  | 21,56 2156 / 100
| 01.7.06.07-0002 | Лента монтажная, тип ЛМ-5 | 10 м | 0,096 | 2,06976
| 08.3.07.01-0076 | Прокат полосовой, горячекатаный, марка стали Ст3сп, ширина 50-200 мм, толщина 4-5 мм | т | 0,001 | 0,02156
| 08.3.08.02-0052 | Уголок горячекатаный, марка стали ВСт3кп2, размер 50х50х5 мм | т | 0,01 | 0,2156
| 14.4.02.09-0001 | Краска | кг | 0,25 | 5,39
| 14.4.03.03-0002 | Лак битумный БТ-123 | т | 0,00006 | 0,0012936
| 999-9950 | Вспомогательные ненормируемые ресурсы (2% от Оплаты труда рабочих) | руб | 2,06 | 44,4136
9 | ТЦ_21.1.04.01_78_7806100839_06.03.2025_02_2.1 | Кабель КСППБ 1х4х1,2 | м |  | 2199,12 2156*1,02
Прокладка кабеля в траншее ТППэпБбП-НДГ 10х2х0,5 | [10 empty] | Прокладка кабеля в траншее ТППэпБбП-НДГ 10х2х0,5
10 | ФЕРм08-02-141-01 | Кабель до 35 кВ в готовых траншеях без покрытий, масса 1 м: до 1 кг | 100 м |  | 0,36 36 / 100
| 01.7.06.07-0002 | Лента монтажная, тип ЛМ-5 | 10 м | 0,096 | 0,03456
| 08.3.07.01-0076 | Прокат полосовой, горячекатаный, марка стали Ст3сп, ширина 50-200 мм, толщина 4-5 мм | т | 0,001 | 0,00036
| 08.3.08.02-0052 | Уголок горячекатаный, марка стали ВСт3кп2, размер 50х50х5 мм | т | 0,01 | 0,0036
| 14.4.02.09-0001 | Краска | кг | 0,25 | 0,09
| 14.4.03.03-0002 | Лак битумный БТ-123 | т | 0,00006 | 0,0000216
| 999-9950 | Вспомогательные ненормируемые ресурсы (2% от Оплаты труда рабочих) | руб | 2,06 | 0,7416
11 | ТЦ_21.1.04.08_78_7802877462_31.03.2025_02_3.1 | Кабель ТППэпБбП-НДГ 10х2х0,5 | км |  | 0,03672 36*1,02/1000
Прокладка кабеля в трубе d=63мм ParLan ARM F/UTP Cat5e PVCLS нг(А)-FRLS 4х2х0,52 | [10 empty] | Прокладка кабеля в трубе d=63мм ParLan ARM F/UTP Cat5e PVCLS нг(А)-FRLS 4х2х0,52
12 | ФЕРм08-02-148-01 | Кабель до 35 кВ в проложенных трубах, блоках и коробах, масса 1 м кабеля: до 1 кг | 100 м |  | 0,99 99 / 100
| 01.7.06.07-0002 | Лента монтажная, тип ЛМ-5 | 10 м | 0,096 | 0,09504
| 10.3.02.03-0011 | Припои оловянно-свинцовые бессурьмянистые, марка ПОС30 | т | 0,0005 | 0,000495
| 14.4.03.03-0002 | Лак битумный БТ-123 | т | 0,00006 | 0,0000594
| 999-9950 | Вспомогательные ненормируемые ресурсы (2% от Оплаты труда рабочих) | руб | 1,87 | 1,8513
13 | ТЦ_21.1.00.00_50_5074008028_06.03.2025_02_4.1 | Кабель ParLan ARM F/UTP Cat5e PVCLS нг(А)-FRLS 4х2х0,52 | м |  | 100,98 99*1,02
Засыпка траншеи песком с уплотнением пневмотрамбовками | [10 empty] | Засыпка траншеи песком с уплотнением пневмотрамбовками
14 | ФЕР01-01-034-01 | Засыпка траншей и котлованов с перемещением грунта до 5 м бульдозерами мощностью: 96 кВт (130 л.с.), группа грунтов 1 | 1000 м3 |  | 0,0315 31.5 / 1000
15 | ФССЦ-02.3.01.02-1012 | Песок природный II класс, средний, круглые сита | м3 |  | 34,65 0,0315*1100
16 | ФЕР01-02-005-01 | Уплотнение грунта пневматическими трамбовками, группа грунтов: 1-2 | 100 м3 |  | 0,315 31,5 / 100
Засыпка бульдозером траншеи грунтом, из отвала с уплотнением пневмотрамбовками | [10 empty] | Засыпка бульдозером траншеи грунтом, из отвала с уплотнением пневмотрамбовками
17 | ФЕР01-01-034-01 | Засыпка траншей и котлованов с перемещением грунта до 5 м бульдозерами мощностью: 96 кВт (130 л.с.), группа грунтов 1 | 1000 м3 |  | 0,2996 299.6 / 1000
18 | ФЕР01-02-005-01 | Уплотнение грунта пневматическими трамбовками, группа грунтов: 1-2 | 100 м3 |  | 2,996 299,6 / 100
Разработка грунта экскаватором с погрузкой и транспортировкой лишнего грунта | [10 empty] | Разработка грунта экскаватором с погрузкой и транспортировкой лишнего грунта
19 | ФЕР01-01-013-14 | Разработка грунта с погрузкой на автомобили-самосвалы экскаваторами с ковшом вместимостью: 0,5 (0,5-0,63) м3, группа грунтов 2 | 1000 м3 |  | 0,0599 59.9 / 1000
| 02.2.05.04-1777 | Щебень М 800, фракция 20-40 мм, группа 2 | м3 | 0,04 | 0,002396
20 | ФССЦпг-03-21-01-079 | Перевозка грузов I класса автомобилями-самосвалами грузоподъемностью 10 т работающих вне карьера на расстояние до 79 км | 1 т груза |  | 119,8 0,0599*1000*2
Прокладка сигнальной ленты | [10 empty] | Прокладка сигнальной ленты
21 | ФЕРм08-02-143-05 | Покрытие кабеля, проложенного в траншее: лентой сигнальной | 100 м |  | 15,8 1580 / 100
| 999-9950 | Вспомогательные ненормируемые ресурсы (2% от Оплаты труда рабочих) | руб | 0,08 | 1,264
22 | ФССЦ-01.7.06.08-0003 | Лента полиэтиленовая сигнальная, ширина 200 мм, толщина 50 мкм | 100 м |  | 15,8
Раздел 2. Укладка футляра | [9 empty] | Раздел 2. Укладка футляра
Разработка грунта экскаватором в отвал (97% от объема разрабатываемого грунта) | [10 empty] | Разработка грунта экскаватором в отвал (97% от объема разрабатываемого грунта)
23 | ФЕР01-01-003-14 | Разработка грунта в отвал экскаваторами "драглайн" или "обратная лопата" с ковшом вместимостью: 0,5 (0,5-0,63) м3, группа грунтов 2 | 1000 м3 |  | 0,0625 62,5 / 1000
Доработка траншеи вручную группа грунтов: 2 (3% от объема разрабатываемого грунта) | [10 empty] | Доработка траншеи вручную группа грунтов: 2 (3% от объема разрабатываемого грунта)
24 | ФЕР01-02-057-02 | Разработка грунта вручную в траншеях глубиной до 2 м без креплений с откосами, группа грунтов: 2 | 100 м3 |  | 0,019 1,9 / 100
Устройство песчаного основания толщиной 0,1 м под кабель с уплотнением | [10 empty] | Устройство песчаного основания толщиной 0,1 м под кабель с уплотнением
25 | ФЕР23-01-001-01 | Устройство основания под трубопроводы: песчаного | 10 м3 |  | 0,36 3,6 / 10
Д | ФССЦ-02.3.01.02-1012 | Песок природный II класс, средний, круглые сита | м3 | 11 | 3,96
Укладка футляра ПЭ-100 SDR 9 - 110×12,3 мм | [10 empty] | Укладка футляра ПЭ-100 SDR 9 - 110×12,3 мм
26 | ФЕРм08-02-231-05 | Прокладка труб гофрированных ПВХ в земле для защиты одного кабеля диаметром: 110 мм | 100 м |  | 2,21 221 / 100
| 999-9950 | Вспомогательные ненормируемые ресурсы (2% от Оплаты труда рабочих) | руб | 0,99 | 2,1879
27 | ФССЦ-24.3.03.11-0009 | Трубы напорные полиэтиленовые газопроводные ПЭ100, стандартное размерное отношение SDR9, номинальный наружный диаметр 110 мм, толщина стенки 12,3 мм | м |  | 225,42 221*1,02
Протяжка кабеля в футляре ДПД2-нг(А)-FRHFLTx-08У | [10 empty] | Протяжка кабеля в футляре ДПД2-нг(А)-FRHFLTx-08У
28 | ФЕРм10-06-048-08 | Прокладка волоконно-оптических кабелей в канализации: в полиэтиленовой трубе по свободному каналу трубопровода | 100 м кабеля |  | 0,06 6 / 100
| 01.7.06.03-0023 | Лента полиэтиленовая с липким слоем, марка А | кг | 0,001 | 0,00006
| 01.7.06.05-0041 | Лента изоляционная прорезиненная односторонняя, ширина 20 мм, толщина 0,25-0,35 мм | кг | 0,01 | 0,0006
| 08.3.03.04-0014 | Проволока светлая, диаметр 3,0 мм | т | 0,001 | 0,00006
| 999-9950 | Вспомогательные ненормируемые ресурсы (2% от Оплаты труда рабочих) | руб | 3,11 | 0,1866
29 | ФССЦ-21.1.01.01-0013 ДПД2-нг(А)-FRHFLTx-08У-40 | Кабель оптический ДПС-008Е04-04 | 1000 м |  | 0,00612 6/1000*1,02
Протяжка кабеля в футляре ДПД2-нг(А)-FRHFLTx-016У | [10 empty] | Протяжка кабеля в футляре ДПД2-нг(А)-FRHFLTx-016У
30 | ФЕРм10-06-048-08 | Прокладка волоконно-оптических кабелей в канализации: в полиэтиленовой трубе по свободному каналу трубопровода | 100 м кабеля |  | 1,26 126 / 100
| 01.7.06.03-0023 | Лента полиэтиленовая с липким слоем, марка А | кг | 0,001 | 0,00126
| 01.7.06.05-0041 | Лента изоляционная прорезиненная односторонняя, ширина 20 мм, толщина 0,25-0,35 мм | кг | 0,01 | 0,0126
| 08.3.03.04-0014 | Проволока светлая, диаметр 3,0 мм | т | 0,001 | 0,00126
| 999-9950 | Вспомогательные ненормируемые ресурсы (2% от Оплаты труда рабочих) | руб | 3,11 | 3,9186
31 | ФССЦ-21.1.01.01-0015 ДПД2-нг(А)-FRHFLTx-16У-40 | Кабель оптический ДПС-016Е04-04 | 1000 м |  | 0,12852 0,126*1,02
Протяжка кабеля в футляре ParLan ARM F/UTP Cat5e PVCLS нг(А)-FRLS 4х2х0,52 | [10 empty] | Протяжка кабеля в футляре ParLan ARM F/UTP Cat5e PVCLS нг(А)-FRLS 4х2х0,52
32 | ФЕРм08-02-148-01 | Кабель до 35 кВ в проложенных трубах, блоках и коробах, масса 1 м кабеля: до 1 кг | 100 м |  | 0,09 9 / 100
| 01.7.06.07-0002 | Лента монтажная, тип ЛМ-5 | 10 м | 0,096 | 0,00864
| 10.3.02.03-0011 | Припои оловянно-свинцовые бессурьмянистые, марка ПОС30 | т | 0,0005 | 0,000045
| 14.4.03.03-0002 | Лак битумный БТ-123 | т | 0,00006 | 0,0000054
| 999-9950 | Вспомогательные ненормируемые ресурсы (2% от Оплаты труда рабочих) | руб | 1,87 | 0,1683
33 | ТЦ_21.1.00.00_50_5074008028_06.03.2025_02_4.1 | Кабель ParLan ARM F/UTP Cat5e PVCLS нг(А)-FRLS 4х2х0,52 | м |  | 9,18 9*1,02
Протяжка кабеля в футляре ТППэпБбП-НДГ 10х2х0,5 | [10 empty] | Протяжка кабеля в футляре ТППэпБбП-НДГ 10х2х0,5
34 | ФЕРм08-02-148-01 | Кабель до 35 кВ в проложенных трубах, блоках и коробах, масса 1 м кабеля: до 1 кг | 100 м |  | 0,03 3 / 100
| 01.7.06.07-0002 | Лента монтажная, тип ЛМ-5 | 10 м | 0,096 | 0,00288
| 10.3.02.03-0011 | Припои оловянно-свинцовые бессурьмянистые, марка ПОС30 | т | 0,0005 | 0,000015
| 14.4.03.03-0002 | Лак битумный БТ-123 | т | 0,00006 | 0,0000018
| 999-9950 | Вспомогательные ненормируемые ресурсы (2% от Оплаты труда рабочих) | руб | 1,87 | 0,0561
35 | ТЦ_21.1.04.08_78_7802877462_31.03.2025_02_3.1 | Кабель ТППэпБбП-НДГ 10х2х0,5 | км |  | 0,00306 3*1,02/1000
Протяжка кабеля в футляре КСППБ 1х4х1,2 | [10 empty] | Протяжка кабеля в футляре КСППБ 1х4х1,2
36 | ФЕРм08-02-148-01 | Кабель до 35 кВ в проложенных трубах, блоках и коробах, масса 1 м кабеля: до 1 кг | 100 м |  | 3,16 316 / 100
| 01.7.06.07-0002 | Лента монтажная, тип ЛМ-5 | 10 м | 0,096 | 0,30336
| 10.3.02.03-0011 | Припои оловянно-свинцовые бессурьмянистые, марка ПОС30 | т | 0,0005 | 0,00158
| 14.4.03.03-0002 | Лак битумный БТ-123 | т | 0,00006 | 0,0001896
| 999-9950 | Вспомогательные ненормируемые ресурсы (2% от Оплаты труда рабочих) | руб | 1,87 | 5,9092
37 | ТЦ_21.1.04.01_78_7806100839_06.03.2025_02_2.1 | Кабель КСППБ 1х4х1,2 | м |  | 322,32 316*1,02
Засыпка траншеи песком с уплотнением пневмотрамбовками | [10 empty] | Засыпка траншеи песком с уплотнением пневмотрамбовками
38 | ФЕР01-01-034-01 | Засыпка траншей и котлованов с перемещением грунта до 5 м бульдозерами мощностью: 96 кВт (130 л.с.), группа грунтов 1 | 1000 м3 |  | 0,0056 5,6 / 1000
39 | ФССЦ-02.3.01.02-1012 | Песок природный II класс, средний, круглые сита | м3 |  | 6,16 0,0056*1100
40 | ФЕР01-02-005-01 | Уплотнение грунта пневматическими трамбовками, группа грунтов: 1-2 | 100 м3 |  | 0,056 5,6 / 100
Засыпка бульдозером траншеи грунтом, из отвала с уплотнением пневмотрамбовками | [10 empty] | Засыпка бульдозером траншеи грунтом, из отвала с уплотнением пневмотрамбовками
41 | ФЕР01-01-034-01 | Засыпка траншей и котлованов с перемещением грунта до 5 м бульдозерами мощностью: 96 кВт (130 л.с.), группа грунтов 1 | 1000 м3 |  | 0,0532 53,2 / 1000
42 | ФЕР01-02-005-01 | Уплотнение грунта пневматическими трамбовками, группа грунтов: 1-2 | 100 м3 |  | 0,532 53,2 / 100
Разработка грунта экскаватором с погрузкой и транспортировкой лишнего грунта | [10 empty] | Разработка грунта экскаватором с погрузкой и транспортировкой лишнего грунта
43 | ФЕР01-01-013-14 | Разработка грунта с погрузкой на автомобили-самосвалы экскаваторами с ковшом вместимостью: 0,5 (0,5-0,63) м3, группа грунтов 2 | 1000 м3 |  | 0,0112 11,2 / 1000
| 02.2.05.04-1777 | Щебень М 800, фракция 20-40 мм, группа 2 | м3 | 0,04 | 0,000448
44 | ФССЦпг-03-21-01-079 | Перевозка грузов I класса автомобилями-самосвалами грузоподъемностью 10 т работающих вне карьера на расстояние до 79 км | 1 т груза |  | 22,4 0,0112*1000*2
Прокладка кабеля по зданию ДПД2-нг(А)-FRHFLTx-08У | [10 empty] | Прокладка кабеля по зданию ДПД2-нг(А)-FRHFLTx-08У
45 | ФЕРм08-02-147-10 | Кабель до 35 кВ по установленным конструкциям и лоткам с креплением по всей длине, масса 1 м кабеля: до 1 кг | 100 м |  | 1,51 151 / 100
| 01.7.06.07-0002 | Лента монтажная, тип ЛМ-5 | 10 м | 0,245 | 0,36995
| 01.7.15.14-0165 | Шурупы с полукруглой головкой 4х40 мм | т | 0,00062 | 0,0009362
| 10.3.02.03-0011 | Припои оловянно-свинцовые бессурьмянистые, марка ПОС30 | т | 0,00025 | 0,0003775
| 14.4.03.03-0002 | Лак битумный БТ-123 | т | 0,00072 | 0,0010872
| 999-9950 | Вспомогательные ненормируемые ресурсы (2% от Оплаты труда рабочих) | руб | 2,65 | 4,0015
46 | ФССЦ-21.1.01.01-0013 ДПД2-нг(А)-FRHFLTx-08У-40 | Кабель оптический ДПС-008Е04-04 | 1000 м |  | 0,15402 151/1000*1,02
Прокладка кабеля по зданию ДПД2-нг(А)-FRHFLTx-016У | [10 empty] | Прокладка кабеля по зданию ДПД2-нг(А)-FRHFLTx-016У
47 | ФЕРм08-02-147-10 | Кабель до 35 кВ по установленным конструкциям и лоткам с креплением по всей длине, масса 1 м кабеля: до 1 кг | 100 м |  | 1,4 140 / 100
| 01.7.06.07-0002 | Лента монтажная, тип ЛМ-5 | 10 м | 0,245 | 0,343
| 01.7.15.14-0165 | Шурупы с полукруглой головкой 4х40 мм | т | 0,00062 | 0,000868
| 10.3.02.03-0011 | Припои оловянно-свинцовые бессурьмянистые, марка ПОС30 | т | 0,00025 | 0,00035
| 14.4.03.03-0002 | Лак битумный БТ-123 | т | 0,00072 | 0,001008
| 999-9950 | Вспомогательные ненормируемые ресурсы (2% от Оплаты труда рабочих) | руб | 2,65 | 3,71
48 | ФССЦ-21.1.01.01-0015 ДПД2-нг(А)-FRHFLTx-16У-40 | Кабель оптический ДПС-016Е04-04 | 1000 м |  | 0,1428 0,140*1,02
Прокладка кабеля по зданию ParLan ARM F/UTP Cat5e PVCLS нг(А)-FRLS 4х2х0,52 | [10 empty] | Прокладка кабеля по зданию ParLan ARM F/UTP Cat5e PVCLS нг(А)-FRLS 4х2х0,52
49 | ФЕРм08-02-147-10 | Кабель до 35 кВ по установленным конструкциям и лоткам с креплением по всей длине, масса 1 м кабеля: до 1 кг | 100 м |  | 1,12 112 / 100
| 01.7.06.07-0002 | Лента монтажная, тип ЛМ-5 | 10 м | 0,245 | 0,2744
| 01.7.15.14-0165 | Шурупы с полукруглой головкой 4х40 мм | т | 0,00062 | 0,0006944
| 10.3.02.03-0011 | Припои оловянно-свинцовые бессурьмянистые, марка ПОС30 | т | 0,00025 | 0,00028
| 14.4.03.03-0002 | Лак битумный БТ-123 | т | 0,00072 | 0,0008064
| 999-9950 | Вспомогательные ненормируемые ресурсы (2% от Оплаты труда рабочих) | руб | 2,65 | 2,968
50 | ТЦ_21.1.00.00_50_5074008028_06.03.2025_02_4.1 | Кабель ParLan ARM F/UTP Cat5e PVCLS нг(А)-FRLS 4х2х0,52 | м |  | 114,24 112*1,02
Прокладка кабеля по зданию ТППэпБбП-НДГ 10х2х0,5 | [10 empty] | Прокладка кабеля по зданию ТППэпБбП-НДГ 10х2х0,5
51 | ФЕРм08-02-147-10 | Кабель до 35 кВ по установленным конструкциям и лоткам с креплением по всей длине, масса 1 м кабеля: до 1 кг | 100 м |  | 0,33 33 / 100
| 01.7.06.07-0002 | Лента монтажная, тип ЛМ-5 | 10 м | 0,245 | 0,08085
| 01.7.15.14-0165 | Шурупы с полукруглой головкой 4х40 мм | т | 0,00062 | 0,0002046
| 10.3.02.03-0011 | Припои оловянно-свинцовые бессурьмянистые, марка ПОС30 | т | 0,00025 | 0,0000825
| 14.4.03.03-0002 | Лак битумный БТ-123 | т | 0,00072 | 0,0002376
| 999-9950 | Вспомогательные ненормируемые ресурсы (2% от Оплаты труда рабочих) | руб | 2,65 | 0,8745
52 | ТЦ_21.1.04.08_78_7802877462_31.03.2025_02_3.1 | Кабель ТППэпБбП-НДГ 10х2х0,5 | км |  | 0,03366 33*1,02/1000
Прокладка кабеля по зданию КСППБ 1х4х1,2 | [10 empty] | Прокладка кабеля по зданию КСППБ 1х4х1,2
53 | ФЕРм08-02-147-10 | Кабель до 35 кВ по установленным конструкциям и лоткам с креплением по всей длине, масса 1 м кабеля: до 1 кг | 100 м |  | 0,6 60 / 100
| 01.7.06.07-0002 | Лента монтажная, тип ЛМ-5 | 10 м | 0,245 | 0,147
| 01.7.15.14-0165 | Шурупы с полукруглой головкой 4х40 мм | т | 0,00062 | 0,000372
| 10.3.02.03-0011 | Припои оловянно-свинцовые бессурьмянистые, марка ПОС30 | т | 0,00025 | 0,00015
| 14.4.03.03-0002 | Лак битумный БТ-123 | т | 0,00072 | 0,000432
| 999-9950 | Вспомогательные ненормируемые ресурсы (2% от Оплаты труда рабочих) | руб | 2,65 | 1,59
54 | ТЦ_21.1.04.01_78_7806100839_06.03.2025_02_2.1 | Кабель КСППБ 1х4х1,2 | м |  | 61,2 60*1,02
Прокладка кабеля по столбу КСППБ 1х4х1,2 | [10 empty] | Прокладка кабеля по столбу КСППБ 1х4х1,2
55 | ФЕРм08-02-147-10 | Кабель до 35 кВ по установленным конструкциям и лоткам с креплением по всей длине, масса 1 м кабеля: до 1 кг | 100 м |  | 0,75 75 / 100
| 01.7.06.07-0002 | Лента монтажная, тип ЛМ-5 | 10 м | 0,245 | 0,18375
| 01.7.15.14-0165 | Шурупы с полукруглой головкой 4х40 мм | т | 0,00062 | 0,000465
| 10.3.02.03-0011 | Припои оловянно-свинцовые бессурьмянистые, марка ПОС30 | т | 0,00025 | 0,0001875
| 14.4.03.03-0002 | Лак битумный БТ-123 | т | 0,00072 | 0,00054
| 999-9950 | Вспомогательные ненормируемые ресурсы (2% от Оплаты труда рабочих) | руб | 2,65 | 1,9875
56 | ТЦ_21.1.04.01_78_7806100839_06.03.2025_02_2.1 | Кабель КСППБ 1х4х1,2 | м |  | 76,5 75*1,02
Измерение затухания на кабельной площадке волоконно-оптического кабеля ГТС с числом волокон: 8 | [10 empty] | Измерение затухания на кабельной площадке волоконно-оптического кабеля ГТС с числом волокон: 8
57 | ФЕРм10-06-066-02 | Измерение на кабельной площадке затухания зонового волоконно-оптического кабеля с числом волокон: 8 | участок |  | 3
| 999-9950 | Вспомогательные ненормируемые ресурсы (2% от Оплаты труда рабочих) | руб | 0,78 | 2,34
Измерение затухания на кабельной площадке волоконно-оптического кабеля ГТС с числом волокон: 16 | [10 empty] | Измерение затухания на кабельной площадке волоконно-оптического кабеля ГТС с числом волокон: 16
58 | ФЕРм10-06-066-04 | Измерение на кабельной площадке затухания зонового волоконно-оптического кабеля с числом волокон: 16 | участок |  | 2
| 999-9950 | Вспомогательные ненормируемые ресурсы (2% от Оплаты труда рабочих) | руб | 0,95 | 1,9
Измерение на проложенной строительной длине волоконно-оптического кабеля в одном направлении с числом волокон: 8 | [10 empty] | Измерение на проложенной строительной длине волоконно-оптического кабеля в одном направлении с числом волокон: 8
59 | ФЕРм10-06-059-02 | Измерение на смонтированном участке волоконно-оптического кабеля в одном направлении с числом волокон: 8 | измерение |  | 3
| 999-9950 | Вспомогательные ненормируемые ресурсы (2% от Оплаты труда рабочих) | руб | 0,27 | 0,81
Измерение на проложенной строительной длине волоконно-оптического кабеля в одном направлении с числом волокон: 16 | [10 empty] | Измерение на проложенной строительной длине волоконно-оптического кабеля в одном направлении с числом волокон: 16
60 | ФЕРм10-06-059-04 | Измерение на смонтированном участке волоконно-оптического кабеля в одном направлении с числом волокон: 16 | измерение |  | 2
| 999-9950 | Вспомогательные ненормируемые ресурсы (2% от Оплаты труда рабочих) | руб | 0,48 | 0,96
Измерение на смонтированном участке волоконно-оптического кабеля в двух направлениях с числом волокон: 8 | [10 empty] | Измерение на смонтированном участке волоконно-оптического кабеля в двух направлениях с числом волокон: 8
61 | ФЕРм10-06-059-02 | Измерение на смонтированном участке волоконно-оптического кабеля в одном направлении с числом волокон: 8 | измерение |  | 6
| 999-9950 | Вспомогательные ненормируемые ресурсы (2% от Оплаты труда рабочих) | руб | 0,27 | 1,62
62 | ФЕРм10-06-059-02 | Измерение на смонтированном участке волоконно-оптического кабеля в одном направлении с числом волокон: 8 | измерение |  | 6
| 999-9950 | Вспомогательные ненормируемые ресурсы (2% от Оплаты труда рабочих) | руб | 0,27 | 1,62
Измерение на смонтированном участке волоконно-оптического кабеля в двух направлениях с числом волокон: 16 | [10 empty] | Измерение на смонтированном участке волоконно-оптического кабеля в двух направлениях с числом волокон: 16
63 | ФЕРм10-06-059-04 | Измерение на смонтированном участке волоконно-оптического кабеля в одном направлении с числом волокон: 16 | измерение |  | 4
| 999-9950 | Вспомогательные ненормируемые ресурсы (2% от Оплаты труда рабочих) | руб | 0,48 | 1,92
64 | ФЕРм10-06-059-04 | Измерение на смонтированном участке волоконно-оптического кабеля в одном направлении с числом волокон: 16 | измерение |  | 4
| 999-9950 | Вспомогательные ненормируемые ресурсы (2% от Оплаты труда рабочих) | руб | 0,48 | 1,92
Патч-корд волоконно-оптический (шнур) SM 9/125 (OS2),FC/UPC-FC/UPC, 2.0 мм, duplex, LSZH, 2 м. | [10 empty] | Патч-корд волоконно-оптический (шнур) SM 9/125 (OS2),FC/UPC-FC/UPC, 2.0 мм, duplex, LSZH, 2 м.
65 | ГЭСНм11-04-028-01 | Включение в аппаратуру разъемов штепсельных, количество контактов в разъеме: до 14 шт. | шт |  | 2
66 | ТЦ_21.1.01.01_78_7810216924_07.03.2025_02_5.1 | Патч-корд волоконно-оптический (шнур) SM 9/125 (OS2),FC/UPC-FC/UPC, 2.0 мм, duplex, LSZH, 2 м. FC-D2-9-FC/UR-FC/UR-H-2MLSZH-Y | шт. |  | 2
Монтаж оптического кросса | [10 empty] | Монтаж оптического кросса
67 | ФЕРм10-06-060-04 | Монтаж оптического кросса с учетом измерений на волоконно-оптическом кабеле с числом волокон: 16 | шт |  | 4
| 01.3.01.07-0009 | Спирт этиловый ректификованный технический, сорт I | кг | 0,11 | 0,44
| 999-9950 | Вспомогательные ненормируемые ресурсы (2% от Оплаты труда рабочих) | руб | 0,93 | 3,72
68 О | ТЦ_61.1.04.10_78_7839132635_06.03.2025_01_6.1 | Кросс оптический 19" 1U, 16хFC(UPC) 9/125(OS2) (сплайс-кассета, пигтейлы, КДЗС) FCE-SM-FC-16-1U | шт. |  | 4
69 | ФЕРм10-06-060-02 | Монтаж оптического кросса с учетом измерений на волоконно-оптическом кабеле с числом волокон: 8 | шт |  | 3
| 01.3.01.07-0009 | Спирт этиловый ректификованный технический, сорт I | кг | 0,05 | 0,15
| 999-9950 | Вспомогательные ненормируемые ресурсы (2% от Оплаты труда рабочих) | руб | 0,64 | 1,92
70 О | ТЦ_61.1.04.10_78_7839132635_06.03.2025_01_7.1 | Кросс оптический 19" 1U, 8хFC(UPC) 9/125(OS2) (сплайс-кассета, пигтейлы, КДЗС) FCE-SM-FC-08-1U | шт. |  | 3
Горизонтальный кабельный органайзер с окнами 19" 1U, 4 кольца, цвет черный | [10 empty] | Горизонтальный кабельный органайзер с окнами 19" 1U, 4 кольца, цвет черный
71 | ФЕРм11-01-001-01 | Конструкции для установки приборов, масса: до 1 кг | шт |  | 3
| 01.7.11.07-0032 | Электроды сварочные Э42, диаметр 4 мм | т | 0,00004 | 0,00012
| 01.7.15.03-0031 | Болты с гайками и шайбами оцинкованные, диаметр 6 мм | кг | 0,01 | 0,03
| 01.7.15.07-0007 | Дюбели пластмассовые, диаметр 14 мм | 100 шт | 0,02 | 0,06
| 08.3.05.02-0052 | Прокат толстолистовой горячекатаный марка стали Ст3, толщина 2-6 мм | т | 0,001 | 0,003
| 08.3.08.02-0091 | Уголок перфорированный, марка стали Ст3, размер 35х35 мм | м | 0,95 | 2,85
| 14.4.01.01-0003 | Грунтовка ГФ-021 | т | 0,00003 | 0,00009
| 14.4.04.09-0017 | Эмаль ХВ-124, защитная, зеленая | т | 0,00003 | 0,00009
| 14.5.09.07-0030 | Растворитель Р-4 | кг | 0,02 | 0,06
| 14.5.09.11-0102 | Уайт-спирит | кг | 0,01 | 0,03
| 999-9950 | Вспомогательные ненормируемые ресурсы (2% от Оплаты труда рабочих) | руб | 0,09 | 0,27
72 | ТЦ_20.2.03.00_78_7842224734_06.03.2025_02_8.1 | Горизонтальный кабельный органайзер с окнами 19" 1U, 4 кольца, цвет черный | шт. |  | 3
Монтаж шкафа 1.4 | [10 empty] | Монтаж шкафа 1.4
73 | ФЕРм08-03-572-03 | Блок управления шкафного исполнения или распределительный пункт (шкаф), устанавливаемый: на стене, высота и ширина до 600х600 мм | шт |  | 1
| 01.7.11.07-0034 | Электроды сварочные Э42А, диаметр 4 мм | кг | 0,15 | 0,15
| 01.7.15.03-0042 | Болты с гайками и шайбами строительные | кг | 0,17 | 0,17
| 07.2.07.04-0007 | Конструкции стальные индивидуальные решетчатые сварные, масса до 0,1 т | т | 0,015 | 0,015
| 14.4.02.09-0001 | Краска | кг | 0,03 | 0,03
| 999-9950 | Вспомогательные ненормируемые ресурсы (2% от Оплаты труда рабочих) | руб | 0,41 | 0,41
74 О | ТЦ_62.1.02.14_78_7802014748_07.03.2025_01_9.1 | Термошкаф (600х800х300мм, -40°С). Материал термошкафа – армированный стекловолокном полиэстер, класс ударопрочности IK10: - панель монтажная; - автомат питания; - терморегулятор БУК-4; - обогреватель ОТШ-300. ТШП-2 | шт. |  | 1
75 | ТЦ_01.7.04.04_78_7811224798_07.03.2025_02_10.1 | Замок для шкафа ТШП с двумя ключами | шт. |  | 1
Устройство удаленного управления питанием по сети Ethernet.8 роз. C13 | [10 empty] | Устройство удаленного управления питанием по сети Ethernet.8 роз. C13
76 | ФЕРм11-04-008-01 | Съемные и выдвижные блоки (модули, ячейки, ТЭЗ), масса: до 5 кг | шт |  | 1
| 999-9950 | Вспомогательные ненормируемые ресурсы (2% от Оплаты труда рабочих) | руб | 0,18 | 0,18
77 О | ТЦ_61.2.07.05_78_7810752347_11.03.2025_01_11.1 | Устройство удаленного управления питанием по сети Ethernet.8 роз. C13 NetPing 8/PWR-220 v7 | шт. |  | 1
Датчик наличия электропитания NetPing 995S1 | [10 empty] | Датчик наличия электропитания NetPing 995S1
78 | ФЕРм08-03-575-01 | Прибор или аппарат | шт |  | 1
| 01.7.15.03-0042 | Болты с гайками и шайбами строительные | кг | 0,02 | 0,02
| 999-9950 | Вспомогательные ненормируемые ресурсы (2% от Оплаты труда рабочих) | руб | 0,2 | 0,2
79 О | ТЦ_61.2.04.02_78_7810752347_11.03.2025_01_12.1 | Датчик наличия электропитания NetPing 995S1 | шт. |  | 1
Датчик относительной влажности воздуха с интерфейсом 1-wire и встроенным датчиком температуры | [10 empty] | Датчик относительной влажности воздуха с интерфейсом 1-wire и встроенным датчиком температуры
80 | ФЕРм11-04-028-01 | Включение в аппаратуру разъемов штепсельных, количество контактов в разъеме: до 14 шт. | шт |  | 1
| 999-9950 | Вспомогательные ненормируемые ресурсы (2% от Оплаты труда рабочих) | руб | 0,04 | 0,04
81 О | ТЦ_61.2.04.02_78_7810752347_11.03.2025_01_13.1 | Датчик протечки H2О | шт. |  | 1
DIN-рейка 35х7,5 мм длиной 1000 мм | [10 empty] | DIN-рейка 35х7,5 мм длиной 1000 мм
82 | ФЕРм08-02-397-01 | Профиль перфорированный монтажный длиной 2 м | 100 м |  | 0,01 1 / 100
| 01.7.11.07-0034 | Электроды сварочные Э42А, диаметр 4 мм | кг | 2,14 | 0,0214
| 01.7.15.03-0042 | Болты с гайками и шайбами строительные | кг | 1,25 | 0,0125
| 01.7.15.07-0014 | Дюбели распорные полипропиленовые | 100 шт | 0,3 | 0,003
| 20.1.02.14-0001 | Серьга | шт | 30 | 0,3
| 20.2.09.13-0011 | Муфты | шт | 6 | 0,06
| 999-9950 | Вспомогательные ненормируемые ресурсы (2% от Оплаты труда рабочих) | руб | 1,61 | 0,0161
83 | ТЦ_20.2.08.01_78_7842224734_06.03.2025_02_14.1 | DIN-рейка 35х7,5 мм длиной 1000 мм 02140-RET10 | шт. |  | 1
Модульная розетка 220В на din-рейку РМ102-2Р-16А 18012DEK | [10 empty] | Модульная розетка 220В на din-рейку РМ102-2Р-16А 18012DEK
84 | ФЕРм08-03-591-08 | Розетка штепсельная: неутопленного типа при открытой проводке | 100 шт |  | 0,01 1 / 100
| 01.7.06.05-0041 | Лента изоляционная прорезиненная односторонняя, ширина 20 мм, толщина 0,25-0,35 мм | кг | 0,11 | 0,0011
| 01.7.15.07-0014 | Дюбели распорные полипропиленовые | 100 шт | 1,02 | 0,0102
| 01.7.15.14-0161 | Шурупы с полукруглой головкой 2,5х20 мм | т | 0,00016 | 0,0000016
| 01.7.15.14-0165 | Шурупы с полукруглой головкой 4х40 мм | т | 0,0003 | 0,000003
| 999-9950 | Вспомогательные ненормируемые ресурсы (2% от Оплаты труда рабочих) | руб | 6,86 | 0,0686
85 | ТЦ_20.4.03.00_78_7842224734_06.03.2025_02_15.1 | Модульная розетка 220В на din-рейку РМ102-2Р-16А 18012DEK | шт. |  | 1
Монтаж промышленного Ethernet-коммутатора | [10 empty] | Монтаж промышленного Ethernet-коммутатора
86 | ФЕРм10-03-013-05 | Коммутатор служебной связи | шт |  | 3
| 01.7.15.14-0165 | Шурупы с полукруглой головкой 4х40 мм | т | 0,0011 | 0,0033
| 10.3.02.03-0012 | Припои оловянно-свинцовые бессурьмянистые, марка ПОС40 | т | 0,000003 | 0,000009
| 21.2.03.09-0101 | Провод силовой АПРН 1х35-660 | 1000 м | 0,0007 | 0,0021
| 999-9950 | Вспомогательные ненормируемые ресурсы (2% от Оплаты труда рабочих) | руб | 1,19 | 3,57
87 О | ТЦ_61.1.03.03_77_7714966730_06.03.2025_01_1.1 | Промышленный Ethernet-коммутатор 8 х 10/100/1000 Base-T и 2х Combo 10/100/1000 Base-T / 1000 Base-X. Рабочая температура окружающей среды - от -40 до +70°С. Ударозащита IEC 60068-2-27. Электромагнитная совместимость EN 61000-4-2(3-6), EN 61000-4-8. Напряжение питания: 20-75 В DC. Максимальная потребляемая мощность - 15 Вт. Вид размещения: DIN-рейка. Габариты (ШхВхГ), мм: 85х152х115 MES3710P | шт. |  | 3
Модуль питания DRS-270-56, 115-240В AC, 270 Вт | [10 empty] | Модуль питания DRS-270-56, 115-240В AC, 270 Вт
88 | ФЕРм10-02-016-06 | Отдельно устанавливаемый: преобразователь или блок питания | шт |  | 1
| 01.3.05.17-0002 | Канифоль сосновая | кг | 0,01 | 0,01
| 01.7.06.05-0042 | Лента липкая изоляционная на поликасиновом компаунде, ширина 20-30 мм, толщина от 0,14 до 0,19 мм | кг | 0,02 | 0,02
| 01.7.15.03-0042 | Болты с гайками и шайбами строительные | кг | 0,3 | 0,3
| 01.7.15.07-0012 | Дюбели пластмассовые с шурупами, размер 12х70 мм | 100 шт | 0,1 | 0,1
| 03.1.01.01-0002 | Гипс строительный Г-3 | т | 0,0003 | 0,0003
| 10.2.02.08-0001 | Проволока медная, круглая, мягкая, электротехническая, диаметр 1,0-3,0 мм и выше | т | 0,0001 | 0,0001
| 10.3.02.03-0012 | Припои оловянно-свинцовые бессурьмянистые, марка ПОС40 | т | 0,00006 | 0,00006
| 14.3.02.01-0219 | Краска универсальная, акриловая для внутренних и наружных работ | т | 0,00002 | 0,00002
| 14.4.03.17-0011 | Лак электроизоляционный 318 | кг | 0,03 | 0,03
| 20.2.10.03-0020 | Наконечники кабельные П2.5-4Д-МУ3 | 100 шт | 0,1 | 0,1
| 22.2.02.15-0001 | Скрепы 10х2 мм | кг | 0,02 | 0,02
| 24.3.01.01-0004 | Трубка электроизоляционная ПВХ-305, диаметр 6-10 мм | кг | 0,08 | 0,08
| 999-0005 | Масса | т | 0,001 | 0,001
| 999-9950 | Вспомогательные ненормируемые ресурсы (2% от Оплаты труда рабочих) | руб | 2,06 | 2,06
89 О | ТЦ_62.4.02.01_78_7814292884_11.03.2025_01_16.1 | Модуль питания DRS-270-56, 115-240В AC, 270 Вт | шт. |  | 1
Онлайн ИБП SW500L с батарейным модулем BM-24-27, суммарной емкостью 27 Ач.Резервное электроснабжение нагрузки мощностью 500 ВА /400 Вт в течение 45 мин (при 80% загрузке) | [10 empty] | Онлайн ИБП SW500L с батарейным модулем BM-24-27, суммарной емкостью 27 Ач.Резервное электроснабжение нагрузки мощностью 500 ВА /400 Вт в течение 45 мин (при 80% загрузке)
90 | ФЕРм10-02-016-06 | Отдельно устанавливаемый: преобразователь или блок питания | шт |  | 1
| 01.3.05.17-0002 | Канифоль сосновая | кг | 0,01 | 0,01
| 01.7.06.05-0042 | Лента липкая изоляционная на поликасиновом компаунде, ширина 20-30 мм, толщина от 0,14 до 0,19 мм | кг | 0,02 | 0,02
| 01.7.15.03-0042 | Болты с гайками и шайбами строительные | кг | 0,3 | 0,3
| 01.7.15.07-0012 | Дюбели пластмассовые с шурупами, размер 12х70 мм | 100 шт | 0,1 | 0,1
| 03.1.01.01-0002 | Гипс строительный Г-3 | т | 0,0003 | 0,0003
| 10.2.02.08-0001 | Проволока медная, круглая, мягкая, электротехническая, диаметр 1,0-3,0 мм и выше | т | 0,0001 | 0,0001
| 10.3.02.03-0012 | Припои оловянно-свинцовые бессурьмянистые, марка ПОС40 | т | 0,00006 | 0,00006
| 14.3.02.01-0219 | Краска универсальная, акриловая для внутренних и наружных работ | т | 0,00002 | 0,00002
| 14.4.03.17-0011 | Лак электроизоляционный 318 | кг | 0,03 | 0,03
| 20.2.10.03-0020 | Наконечники кабельные П2.5-4Д-МУ3 | 100 шт | 0,1 | 0,1
| 22.2.02.15-0001 | Скрепы 10х2 мм | кг | 0,02 | 0,02
| 24.3.01.01-0004 | Трубка электроизоляционная ПВХ-305, диаметр 6-10 мм | кг | 0,08 | 0,08
| 999-0005 | Масса | т | 0,001 | 0,001
| 999-9950 | Вспомогательные ненормируемые ресурсы (2% от Оплаты труда рабочих) | руб | 2,06 | 2,06
91 О | ТЦ_62.4.02.01_77_7730253769_11.03.2025_01_17.1 | Онлайн ИБП SW500L с батарейным модулем BM-24-27, сум- марной емкостью 27 Ач.Резервное электроснабжение нагрузки мощностью 500 ВА /400 Вт в течение 45 мин (при 80% загрузке) | шт. |  | 1
Устройство защиты класса II электрооборудования распределительных сетей 220 (230) В AC от ИП | [10 empty] | Устройство защиты класса II электрооборудования распределительных сетей 220 (230) В AC от ИП
92 | ФЕРм11-04-008-01 | Съемные и выдвижные блоки (модули, ячейки, ТЭЗ), масса: до 5 кг | шт |  | 1
| 999-9950 | Вспомогательные ненормируемые ресурсы (2% от Оплаты труда рабочих) | руб | 0,18 | 0,18
93 О | ТЦ_61.1.04.06_78_7842224734_06.03.2025_01_18.1 | Устройство защиты класса II электрооборудования распределительных сетей 220 (230) В AC от ИП УЗП2-220/L-PEN/20 | шт. |  | 1
Бокс оптический Hyperline FO-WBI, портов: 16, SC/LC (duplex), до 16 хОВ, 1U, 295 х 240 х 85 мм (ВхШхГ), Температура эксплуатации: -40 °C ... +85°C, Степень защиты - IP65 | [10 empty] | Бокс оптический Hyperline FO-WBI, портов: 16, SC/LC (duplex), до 16 хОВ, 1U, 295 х 240 х 85 мм (ВхШхГ), Температура эксплуатации: -40 °C ... +85°C, Степень защиты - IP65
94 | ФЕРм10-06-060-04 | Монтаж оптического кросса с учетом измерений на волоконно-оптическом кабеле с числом волокон: 16 | шт |  | 1
| 01.3.01.07-0009 | Спирт этиловый ректификованный технический, сорт I | кг | 0,11 | 0,11
| 999-9950 | Вспомогательные ненормируемые ресурсы (2% от Оплаты труда рабочих) | руб | 0,93 | 0,93
95 О | ТЦ_61.1.04.10_78_7842224734_06.03.2025_01_19.1 | Бокс оптический Hyperline FO-WBI, портов: 16, SC/LC (duplex), до 16 хОВ, 1U, 295 х 240 х 85 мм (ВхШхГ), Температура эксплуатации: -40 °C ... +85°C, Степень защиты - IP65 FO-WBI-16A-GY | шт. |  | 1
Предоконцованные волокна (pigtail), SC/UPC, OS2 9/125, 1м, синий хвостовик, цвет: жёлтый FPT-B9-9-SC/UR-1M-LSZH-YL (FPT9-9-SC-UPC-1M) | [10 empty] | Предоконцованные волокна (pigtail), SC/UPC, OS2 9/125, 1м, синий хвостовик, цвет: жёлтый FPT-B9-9-SC/UR-1M-LSZH-YL (FPT9-9-SC-UPC-1M)
96 | ФЕРм10-02-051-01 | Перемычки кабельные длиной: до 6 м | 100 перемычек |  | 0,16 16 / 100
| 999-9950 | Вспомогательные ненормируемые ресурсы (2% от Оплаты труда рабочих) | руб | 4,62 | 0,7392
97 | ТЦ_21.9.01.02_78_7842224734_06.03.2025_02_20.1 | Предоконцованные волокна (pigtail), SC/UPC, OS2 9/125, 1м, синий хвостовик, цвет: жёлтый FPT-B9-9-SC/UR-1M-LSZH-YL (FPT9-9-SC-UPC-1M) | шт. |  | 16
Провод с медной жилой с изоляцией из ПВХ пластиката, 10мм2 ПуГВ 1х10 Ж-З | [10 empty] | Провод с медной жилой с изоляцией из ПВХ пластиката, 10мм2 ПуГВ 1х10 Ж-З
98 | ФЕРм11-06-002-01 | Электрические проводки в щитах и пультах: шкафных и панельных | 100 м |  | 0,02 2 / 100
| 01.7.19.04-0031 | Прокладки резиновые (пластина техническая прессованная) | кг | 0,2 | 0,004
| 25.2.01.01-0017 | Бирки маркировочные пластмассовые | 100 шт | 0,25 | 0,005
| 999-9950 | Вспомогательные ненормируемые ресурсы (2% от Оплаты труда рабочих) | руб | 2,06 | 0,0412
99 | ФССЦ-21.2.03.05-0072 | Провод силовой установочный с медными жилами ПуГВ 1х10-450 | 1000 м |  | 0,00206 (2*1,03) / 1000
Монтаж лестничного лотка | [10 empty] | Монтаж лестничного лотка
100 | ФЕРм08-02-395-01 | Лоток металлический штампованный по установленным конструкциям, ширина лотка: до 200 мм | т |  | 0,05036 3,670/1000*12+1,580/1000*4
| 01.7.11.07-0034 | Электроды сварочные Э42А, диаметр 4 мм | кг | 3,36 | 0,1692096
| 01.7.15.03-0042 | Болты с гайками и шайбами строительные | кг | 2,54 | 0,1279144
| 999-9950 | Вспомогательные ненормируемые ресурсы (2% от Оплаты труда рабочих) | руб | 10,15 | 0,511154
101 | ТЦ_20.2.07.03_78_7842224734_06.03.2025_02_21.1 | Лестничный лоток 100х300, L3000 | шт. |  | 12
102 | ТЦ_20.2.07.09_78_7842224734_06.03.2025_02_22.1 | Угол горизонтальный 90 градусов 100x300, R900, в комплекте с крепежными элементами и соединительными пластинами, необходимыми для монтажа | шт. |  | 2
103 | ТЦ_20.2.03.06_78_7842224734_06.03.2025_02_23.1 | Крышка с заземлением на лоток осн.300 L3000 | м |  | 4
104 | ТЦ_20.2.03.06_78_7842224734_06.03.2025_02_24.1 | Крышка на угол горизонтальный 90 градусов, осн.300, R900, в комплекте с крепежными элементами и соединительными пластинами, необходимыми для монтажа | шт. |  | 2
105 | ТЦ_20.2.07.09_77_7704844420_25.02.2025_02_25.1 | Угол вертикальный шарнирный 100х300 универсальный в комплекте с крепежными элементами и соединительными пластинами, необходимыми для монтажа | шт. |  | 1
ПОТРЕБНОЕ КОЛИЧЕСТВО РЕСУРСОВ:
№ п.п | Код ресурса | Наименование | Ед. изм. | Кол-во
Ресурсы подрядчика | [11 empty] | Ресурсы подрядчика
Трудозатраты | [12 empty] | Трудозатраты
1 | 10-3-1 | Инженер I категории | чел.-ч | 7.35 |  | 1
2 | 1-1-8 | Затраты труда рабочих (средний разряд работы 1,8) | чел.-ч | 14.23 |  | 1
3 | 1-2-0 | Затраты труда рабочих (средний разряд работы 2,0) | чел.-ч | 29.13 |  | 1
4 | 1-2-2 | Затраты труда рабочих (средний разряд работы 2,2) | чел.-ч | 21.22 |  | 1
5 | 1-2-3 | Затраты труда рабочих (средний разряд работы 2,3) | чел.-ч | 7.58 |  | 1
6 | 1-2-5 | Затраты труда рабочих (средний разряд работы 2,5) | чел.-ч | 3.67 |  | 1
7 | 1-3-0 | Затраты труда рабочих (средний разряд работы 3,0) | чел.-ч | 48.86 |  | 1
8 | 1-3-1 | Затраты труда рабочих (средний разряд работы 3,1) | чел.-ч | 2.06 |  | 1
9 | 1-3-2 | Затраты труда рабочих (средний разряд работы 3,2) | чел.-ч | 1.56 |  | 1
10 | 1-3-8 | Затраты труда рабочих (средний разряд работы 3,8) | чел.-ч | 366.04 |  | 1
11 | 1-3-8 | Затраты труда рабочих (средний разряд работы 3,8) | чел.-ч | 0.44 |  | 1
12 | 1-4-0 | Затраты труда рабочих (средний разряд работы 4,0) | чел.-ч | 22.44 |  | 1
13 | 1-4-2 | Затраты труда рабочих (средний разряд работы 4,2) | чел.-ч | 3.44 |  | 1
14 | 1-4-3 | Затраты труда рабочих (средний разряд работы 4,3) | чел.-ч | 24.57 |  | 1
15 | 1-4-5 | Затраты труда рабочих (средний разряд работы 4,5) | чел.-ч | 19.8 |  | 1
16 | 1-5-0 | Затраты труда рабочих (средний разряд работы 5,0) | чел.-ч | 18.79 |  | 1
17 | 1-6-0 | Затраты труда рабочих (средний разряд работы 6,0) | чел.-ч | 67.57 |  | 1
18 | 2 | Затраты труда машинистов | чел.-ч | 61.61 |  | 1
Машины и механизмы | [12 empty] | Машины и механизмы
19 | 91.01.01-001 | Бульдозеры в составе кабелеукладочной колонны, мощность 128,7 кВт (175 л.с.) | маш.-ч | 5.17 |  | 1
20 | 91.01.01-035 | Бульдозеры, мощность 79 кВт (108 л.с.) | маш.-ч | 0.67 |  | 1
21 | 91.01.01-036 | Бульдозеры, мощность 96 кВт (130 л.с.) | маш.-ч | 2.1 |  | 1
22 | 91.01.05-085 | Экскаваторы одноковшовые дизельные на гусеничном ходу, емкость ковша 0,5 м3 | маш.-ч | 12.29 |  | 1
23 | 91.05.05-015 | Краны на автомобильном ходу, грузоподъемность 16 т | маш.-ч | 8.94 |  | 1
24 | 91.06.01-003 | Домкраты гидравлические, грузоподъемность 63-100 т | маш.-ч | 85.87 |  | 1
25 | 91.06.03-061 | Лебедки электрические тяговым усилием до 12,26 кН (1,25 т) | маш.-ч | 85.87 |  | 1
26 | 91.06.05-011 | Погрузчики, грузоподъемность 5 т | маш.-ч | 1.67 |  | 1
27 | 91.06.05-057 | Погрузчики одноковшовые универсальные фронтальные пневмоколесные, грузоподъемность 3 т | маш.-ч | 1.9 |  | 1
28 | 91.06.06-042 | Подъемники гидравлические, высота подъема 10 м | маш.-ч | 0.02 |  | 1
29 | 91.08.09-023 | Трамбовки пневматические при работе от передвижных компрессорных станций | маш.-ч | 40.95 |  | 1
30 | 91.08.09-024 | Трамбовки пневматические при работе от стационарного компрессора | маш.-ч | 9.79 |  | 1
31 | 91.11.01-012 | Машины монтажные для выполнения работ при прокладке и монтаже кабеля на базе автомобиля | маш.-ч | 9.07 |  | 1
32 | 91.14.02-001 | Автомобили бортовые, грузоподъемность до 5 т | маш.-ч | 9.41 |  | 1
33 | 91.14.05-041 | Транспортеры прицепные кабельные, грузоподъемность до 7 т | маш.-ч | 5.17 |  | 1
34 | 91.17.04-194 | Аппараты сварочные для сварки оптических кабелей со скалывателем | маш.-ч | 20.15 |  | 1
35 | 91.17.04-233 | Установки для сварки ручной дуговой (постоянного тока) | маш.-ч | 1.33 |  | 1
36 | 91.18.01-007 | Компрессоры передвижные с двигателем внутреннего сгорания, давление до 686 кПа (7 ат), производительность до 5 м3/мин | маш.-ч | 10.22 |  | 1
37 | 91.21.01-012 | Агрегаты окрасочные высокого давления для окраски поверхностей конструкций, мощность 1 кВт | маш.-ч | 0.09 |  | 1
38 | 91.21.12-002 | Ножницы листовые кривошипные гильотинные | маш.-ч | 0.08 |  | 1
39 | 91.21.16-013 | Прессы кривошипные простого действия 25 кН (2,5 тс) | маш.-ч | 0.08 |  | 1
40 | 91.21.16-014 | Прессы листогибочные кривошипные 1000 кН (100 тс) | маш.-ч | 0.08 |  | 1
41 | 91.21.19-031 | Станки сверлильные | маш.-ч | 0.08 |  | 1
42 | 91.21.22-341 | Рефлектометры | маш.-ч | 35.36 |  | 1
Материалы | [12 empty] | Материалы
43 | 01.3.01.07-0009 | Спирт этиловый ректификованный технический, сорт I | кг | 0.7 |  | 1
44 | 01.3.05.17-0002 | Канифоль сосновая | кг | 0.02 |  | 1
45 | 01.7.03.01-0001 | Вода | м3 | 4.08 |  | 1
46 | 01.7.06.03-0023 | Лента полиэтиленовая с липким слоем, марка А | кг | 0.00132 |  | 1
47 | 01.7.06.05-0041 | Лента изоляционная прорезиненная односторонняя, ширина 20 мм, толщина 0,25-0,35 мм | кг | 0.0143 |  | 1
48 | 01.7.06.05-0042 | Лента липкая изоляционная на поликасиновом компаунде, ширина 20-30 мм, толщина от 0,14 до 0,19 мм | кг | 0.04 |  | 1
49 | 01.7.06.07-0002 | Лента монтажная, тип ЛМ-5 | 10 м | 3.9132 |  | 1
50 | 01.7.11.07-0032 | Электроды сварочные Э42, диаметр 4 мм | т | 0.00012 |  | 1
51 | 01.7.11.07-0034 | Электроды сварочные Э42А, диаметр 4 мм | кг | 0.34061 |  | 1
52 | 01.7.15.03-0031 | Болты с гайками и шайбами оцинкованные, диаметр 6 мм | кг | 0.03 |  | 1
53 | 01.7.15.03-0042 | Болты с гайками и шайбами строительные | кг | 0.93041 |  | 1
54 | 01.7.15.07-0007 | Дюбели пластмассовые, диаметр 14 мм | 100 шт | 0.06 |  | 1
55 | 01.7.15.07-0012 | Дюбели пластмассовые с шурупами, размер 12х70 мм | 100 шт | 0.2 |  | 1
56 | 01.7.15.07-0014 | Дюбели распорные полипропиленовые | 100 шт | 0.0132 |  | 1
57 | 01.7.15.14-0161 | Шурупы с полукруглой головкой 2,5х20 мм | т | 1.6e-06 |  | 1
58 | 01.7.15.14-0165 | Шурупы с полукруглой головкой 4х40 мм | т | 0.0068432 |  | 1
59 | 01.7.19.04-0031 | Прокладки резиновые (пластина техническая прессованная) | кг | 0.004 |  | 1
60 | 02.2.05.04-1777 | Щебень М 800, фракция 20-40 мм, группа 2 | м3 | 0.002844 |  | 1
61 | 03.1.01.01-0002 | Гипс строительный Г-3 | т | 0.0006 |  | 1
62 | 07.2.07.04-0007 | Конструкции стальные индивидуальные решетчатые сварные, масса до 0,1 т | т | 0.015 |  | 1
63 | 08.3.03.04-0014 | Проволока светлая, диаметр 3,0 мм | т | 0.00132 |  | 1
64 | 08.3.05.02-0052 | Прокат толстолистовой горячекатаный марка стали Ст3, толщина 2-6 мм | т | 0.003 |  | 1
65 | 08.3.07.01-0076 | Прокат полосовой, горячекатаный, марка стали Ст3сп, ширина 50-200 мм, толщина 4-5 мм | т | 0.02192 |  | 1
66 | 08.3.08.02-0052 | Уголок горячекатаный, марка стали ВСт3кп2, размер 50х50х5 мм | т | 0.2192 |  | 1
67 | 08.3.08.02-0091 | Уголок перфорированный, марка стали Ст3, размер 35х35 мм | м | 2.85 |  | 1
68 | 10.2.02.08-0001 | Проволока медная, круглая, мягкая, электротехническая, диаметр 1,0-3,0 мм и выше | т | 0.0002 |  | 1
69 | 10.3.02.03-0011 | Припои оловянно-свинцовые бессурьмянистые, марка ПОС30 | т | 0.0035625 |  | 1
70 | 10.3.02.03-0012 | Припои оловянно-свинцовые бессурьмянистые, марка ПОС40 | т | 0.000129 |  | 1
71 | 14.3.02.01-0219 | Краска универсальная, акриловая для внутренних и наружных работ | т | 4e-05 |  | 1
72 | 14.4.01.01-0003 | Грунтовка ГФ-021 | т | 9e-05 |  | 1
73 | 14.4.02.09-0001 | Краска | кг | 5.51 |  | 1
74 | 14.4.03.03-0002 | Лак битумный БТ-123 | т | 0.0056826 |  | 1
75 | 14.4.03.17-0011 | Лак электроизоляционный 318 | кг | 0.06 |  | 1
76 | 14.4.04.09-0017 | Эмаль ХВ-124, защитная, зеленая | т | 9e-05 |  | 1
77 | 14.5.09.07-0030 | Растворитель Р-4 | кг | 0.06 |  | 1
78 | 14.5.09.11-0102 | Уайт-спирит | кг | 0.03 |  | 1
79 | 20.1.02.14-0001 | Серьга | шт | 0.3 |  | 1
80 | 20.2.09.13-0011 | Муфты | шт | 0.06 |  | 1
81 | 20.2.10.03-0020 | Наконечники кабельные П2.5-4Д-МУ3 | 100 шт | 0.2 |  | 1
82 | 21.2.03.09-0101 | Провод силовой АПРН 1х35-660 | 1000 м | 0.0021 |  | 1
83 | 22.2.02.15-0001 | Скрепы 10х2 мм | кг | 0.04 |  | 1
84 | 24.3.01.01-0004 | Трубка электроизоляционная ПВХ-305, диаметр 6-10 мм | кг | 0.16 |  | 1
85 | 25.2.01.01-0017 | Бирки маркировочные пластмассовые | 100 шт | 0.005 |  | 1
86 | 999-0005 | Масса | т | 0.002 |  | 1
87 | 999-9950 | Вспомогательные ненормируемые ресурсы (2% от Оплаты труда рабочих) | руб | 110.7742 |  | 1
88 | ТЦ_01.7.04.04_78_7811224798_07.03.2025_02_10.1 | Замок для шкафа ТШП с двумя ключами | шт. | 1 |  | 1
89 | ТЦ_20.2.03.00_78_7842224734_06.03.2025_02_8.1 | Горизонтальный кабельный органайзер с окнами 19" 1U, 4 кольца, цвет черный | шт. | 3 |  | 1
90 | ТЦ_20.2.03.06_78_7842224734_06.03.2025_02_23.1 | Крышка с заземлением на лоток осн.300 L3000 | м | 4 |  | 1
91 | ТЦ_20.2.03.06_78_7842224734_06.03.2025_02_24.1 | Крышка на угол горизонтальный 90 градусов, осн.300, R900, в комплекте с крепежными элементами и соединительными пластинами, необходимыми для монтажа | шт. | 2 |  | 1
92 | ТЦ_20.2.07.03_78_7842224734_06.03.2025_02_21.1 | Лестничный лоток 100х300, L3000 | шт. | 12 |  | 1
93 | ТЦ_20.2.07.09_77_7704844420_25.02.2025_02_25.1 | Угол вертикальный шарнирный 100х300 универсальный в комплекте с крепежными элементами и соединительными пластинами, необходимыми для монтажа | шт. | 1 |  | 1
94 | ТЦ_20.2.07.09_78_7842224734_06.03.2025_02_22.1 | Угол горизонтальный 90 градусов 100x300, R900, в комплекте с крепежными элементами и соединительными пластинами, необходимыми для монтажа | шт. | 2 |  | 1
95 | ТЦ_20.2.08.01_78_7842224734_06.03.2025_02_14.1 | DIN-рейка 35х7,5 мм длиной 1000 мм 02140-RET10 | шт. | 1 |  | 1
96 | ТЦ_20.4.03.00_78_7842224734_06.03.2025_02_15.1 | Модульная розетка 220В на din-рейку РМ102-2Р-16А 18012DEK | шт. | 1 |  | 1
97 | ТЦ_21.1.00.00_50_5074008028_06.03.2025_02_4.1 | Кабель ParLan ARM F/UTP Cat5e PVCLS нг(А)-FRLS 4х2х0,52 | м | 224.4 |  | 1
98 | ТЦ_21.1.01.01_78_7810216924_07.03.2025_02_5.1 | Патч-корд волоконно-оптический (шнур) SM 9/125 (OS2),FC/UPC-FC/UPC, 2.0 мм, duplex, LSZH, 2 м. FC-D2-9-FC/UR-FC/UR-H-2MLSZH-Y | шт. | 2 |  | 1
99 | ТЦ_21.1.04.01_78_7806100839_06.03.2025_02_2.1 | Кабель КСППБ 1х4х1,2 | м | 2659.14 |  | 1
100 | ТЦ_21.1.04.08_78_7802877462_31.03.2025_02_3.1 | Кабель ТППэпБбП-НДГ 10х2х0,5 | км | 0.07344 |  | 1
101 | ТЦ_21.9.01.02_78_7842224734_06.03.2025_02_20.1 | Предоконцованные волокна (pigtail), SC/UPC, OS2 9/125, 1м, синий хвостовик, цвет: жёлтый FPT-B9-9-SC/UR-1M-LSZH-YL (FPT9-9-SC-UPC-1M) | шт. | 16 |  | 1
102 | ФССЦ-01.7.06.08-0003 | Лента полиэтиленовая сигнальная, ширина 200 мм, толщина 50 мкм | 100 м | 15.8 |  | 1
103 | ФССЦ-02.3.01.02-1012 | Песок природный II класс, средний, круглые сита | м3 | 33.88 |  | 1
104 | ФССЦ-02.3.01.02-1012 | Песок природный II класс, средний, круглые сита | м3 | 40.81 |  | 1
105 | ФССЦ-21.1.01.01-0013 | Кабель оптический ДПС-008Е04-04 | 1000 м | 0.9996 |  | 1
106 | ФССЦ-21.1.01.01-0015 | Кабель оптический ДПС-016Е04-04 | 1000 м | 0.75072 |  | 1
107 | ФССЦ-21.2.03.05-0072 | Провод силовой установочный с медными жилами ПуГВ 1х10-450 | 1000 м | 0.00206 |  | 1
108 | ФССЦ-24.3.03.11-0009 | Трубы напорные полиэтиленовые газопроводные ПЭ100, стандартное размерное отношение SDR9, номинальный наружный диаметр 110 мм, толщина стенки 12,3 мм | м | 225.42 |  | 1
Оборудование | [12 empty] | Оборудование
109 | ТЦ_61.1.03.03_77_7714966730_06.03.2025_01_1.1 | Промышленный Ethernet-коммутатор 8 х 10/100/1000 Base-T и 2х Combo 10/100/1000 Base-T / 1000 Base-X. Рабочая температура окружающей среды - от -40 до +70°С. Ударозащита IEC 60068-2-27. Электромагнитная совместимость EN 61000-4-2(3-6), EN 61000-4-8. Напряжение питания: 20-75 В DC. Максимальная потребляемая мощность - 15 Вт. Вид размещения: DIN-рейка. Габариты (ШхВхГ), мм: 85х152х115 MES3710P | шт. | 3 |  | 1
110 | ТЦ_61.1.04.06_78_7842224734_06.03.2025_01_18.1 | Устройство защиты класса II электрооборудования распределительных сетей 220 (230) В AC от ИП УЗП2-220/L-PEN/20 | шт. | 1 |  | 1
111 | ТЦ_61.1.04.10_78_7839132635_06.03.2025_01_6.1 | Кросс оптический 19" 1U, 16хFC(UPC) 9/125(OS2) (сплайс-кассета, пигтейлы, КДЗС) FCE-SM-FC-16-1U | шт. | 4 |  | 1
112 | ТЦ_61.1.04.10_78_7839132635_06.03.2025_01_7.1 | Кросс оптический 19" 1U, 8хFC(UPC) 9/125(OS2) (сплайс-кассета, пигтейлы, КДЗС) FCE-SM-FC-08-1U | шт. | 3 |  | 1
113 | ТЦ_61.1.04.10_78_7842224734_06.03.2025_01_19.1 | Бокс оптический Hyperline FO-WBI, портов: 16, SC/LC (duplex), до 16 хОВ, 1U, 295 х 240 х 85 мм (ВхШхГ), Температура эксплуатации: -40 °C ... +85°C, Степень защиты - IP65 FO-WBI-16A-GY | шт. | 1 |  | 1
114 | ТЦ_61.2.04.02_78_7810752347_11.03.2025_01_12.1 | Датчик наличия электропитания NetPing 995S1 | шт. | 1 |  | 1
115 | ТЦ_61.2.04.02_78_7810752347_11.03.2025_01_13.1 | Датчик протечки H2О | шт. | 1 |  | 1
116 | ТЦ_61.2.07.05_78_7810752347_11.03.2025_01_11.1 | Устройство удаленного управления питанием по сети Ethernet.8 роз. C13 NetPing 8/PWR-220 v7 | шт. | 1 |  | 1
117 | ТЦ_62.1.02.14_78_7802014748_07.03.2025_01_9.1 | Термошкаф (600х800х300мм, -40°С). Материал термошкафа – армированный стекловолокном полиэстер, класс ударопрочности IK10: - панель монтажная; - автомат питания; - терморегулятор БУК-4; - обогреватель ОТШ-300. ТШП-2 | шт. | 1 |  | 1
118 | ТЦ_62.4.02.01_77_7730253769_11.03.2025_01_17.1 | Онлайн ИБП SW500L с батарейным модулем BM-24-27, сум- марной емкостью 27 Ач.Резервное электроснабжение нагрузки мощностью 500 ВА /400 Вт в течение 45 мин (при 80% загрузке) | шт. | 1 |  | 1
119 | ТЦ_62.4.02.01_78_7814292884_11.03.2025_01_16.1 | Модуль питания DRS-270-56, 115-240В AC, 270 Вт | шт. | 1 |  | 1
Перевозка | [12 empty] | Перевозка
120 | ФССЦпг-03-21-01-079 | Перевозка грузов I класса автомобилями-самосвалами грузоподъемностью 10 т работающих вне карьера на расстояние до 79 км | 1 т груза | 142.2 |  | 1
Неучтенные ресурсы | [11 empty] | Неучтенные ресурсы
Материалы | [12 empty] | Материалы
121 | 02.3.01.02 | Песок для строительных работ природный | м3 | 33.88 |  | 1

## +05-01-02-1146-СС.ВР2 - Локальн
|  | Терминал по перевалке минеральных удобрений в морском торговом порту Усть-Луга. Береговые объекты Терминала. Переустройство железнодорожной инфраструктуры этапа 1.1 |  |  |  |  | Терминал по перевалке минеральных удобрений в морском торговом порту Усть-Луга. Береговые объекты Терминала. Переустройство железнодорожной инфраструктуры этапа 1.1
(наименование стройки)
ЛОКАЛЬНАЯ РЕСУРСНАЯ ВЕДОМОСТЬ № ЛС-05-01-02
(локальная смета)
| на | Устройство двухсторонней парковой связи, | [5 empty] | Устройство двухсторонней парковой связи,
(наименование работ и затрат, наименование объекта)
| Основание: 1146-СС.ВР2 | [7 empty] | Основание: 1146-СС.ВР2
№ пп | Шифр, номера нормативов и коды ресурсов | Наименование работ и затрат, характеристика оборудования и его масса | Единица измерения | Количество
|  |  |  | на единицу | общая
1 | 2 | 3 | 4 | 5 | 6
Раздел 1. | [9 empty] | Раздел 1.
Копание ям вручную без креплений для стоек и столбов с откосами глубиной до 1,5 м группа грунта 2 с последующей засыпкой | [10 empty] | Копание ям вручную без креплений для стоек и столбов с откосами глубиной до 1,5 м группа грунта 2 с последующей засыпкой
1 | ФЕР01-02-058-06 | Копание ям вручную без креплений для стоек и столбов: с откосами глубиной до 1,5 м, группа грунтов 2 | 100 м3 |  | 0,0522 5,22 / 100
2 | ФЕР01-02-061-01 | Засыпка вручную траншей, пазух котлованов и ям, группа грунтов: 1 | 100 м3 |  | 0,0522
Установка опоры парковой связи | [10 empty] | Установка опоры парковой связи
3 | ФЕР33-05-008-01 | Установка опор наружного освещения композитных фланцевых | шт |  | 9
4 | ТЦ_05.1.02.05_77_7702415231_05.03.2025_01_37.1 | Опора, длиной 6,5 м ИДПСГО ТС 04-01-01(У) | шт. |  | 9
Установка пункта переговорного парковой связи совмещенного с громкоговорителем | [10 empty] | Установка пункта переговорного парковой связи совмещенного с громкоговорителем
5 | ФЕРм10-07-016-01 | Пункт переговорной парковой связи (3 фазы), наружный: совмещенный с громкоговорителем | компл |  | 9
| 08.3.07.01-0041 | Прокат полосовой, горячекатаный, размер 40х4 мм | т | 0,00032 | 0,00288
| 08.3.08.02-0052 | Уголок горячекатаный, марка стали ВСт3кп2, размер 50х50х5 мм | т | 0,00027 | 0,00243
| 21.2.02.03-0002 | Провод кроссовый станционный с изоляцией из поливинилхлоридного пластиката, марка ПКСВ, с двумя медными однопроволочными жилами, диаметр 0,5 мм | 1000 м | 0,006 | 0,054
| 22.2.02.14-0013 | Проволока стальная оцинкованная для воздушных линий связи, диаметр 2,5 мм | т | 0,00078 | 0,00702
| 22.2.02.23-0011 | Глухари | 100 шт | 0,06 | 0,54
| 23.3.06.05-0003 | Трубы стальные сварные неоцинкованные водогазопроводные с резьбой, обыкновенные, номинальный диаметр 25 мм, толщина стенки 3,2 мм | м | 1,5 | 13,5
| 23.3.06.05-0006 | Трубы стальные сварные неоцинкованные водогазопроводные с резьбой, обыкновенные, номинальный диаметр 50 мм, толщина стенки 3,5 мм | м | 0,5 | 4,5
| 999-0005 | Масса | т | 0,005 | 0,045
| 999-9950 | Вспомогательные ненормируемые ресурсы (2% от Оплаты труда рабочих) | руб | 3,17 | 28,53
6 О | ТЦ_77.3.03.01_77_7702415231_05.03.2025_01_8.1 | Устройство переговорное парковое, исполнение для встраивания в столб ППУ/А-ВС | шт. |  | 9
Установка громкоговорителя мощностью до 10 Вт на опоре | [10 empty] | Установка громкоговорителя мощностью до 10 Вт на опоре
7 | ФЕРм10-04-101-08 | Громкоговоритель или звуковая колонка: на столбе или на крыше, мощность до 10 Вт | шт |  | 18
| 01.7.06.05-0042 | Лента липкая изоляционная на поликасиновом компаунде, ширина 20-30 мм, толщина от 0,14 до 0,19 мм | кг | 0,015 | 0,27
| 21.2.03.09-0105 | Провод силовой ПРТО 1х1,5-660 | 1000 м | 0,008 | 0,144
| 22.2.02.23-0011 | Глухари | 100 шт | 0,011 | 0,198
| 999-9950 | Вспомогательные ненормируемые ресурсы (2% от Оплаты труда рабочих) | руб | 0,73 | 13,14
8 О | ТЦ_77.3.03.01_77_7702415231_05.03.2025_01_9.1 | Устройство звуковоспроизводящее 10ГР-38СЭ | шт. |  | 18
Прокладка гофрированной трубы диаметром 36 мм по стенам | [10 empty] | Прокладка гофрированной трубы диаметром 36 мм по стенам
9 | ФЕРм08-02-409-09 | Труба гофрированная ПВХ для защиты проводов и кабелей по установленным конструкциям, по стенам, колоннам, потолкам, основанию пола | 100 м |  | 0,6 60 / 100
| 01.7.15.07-0152 | Дюбели с шурупом, размер 6х35 мм | 100 шт | 1,75 | 1,05
| 999-9950 | Вспомогательные ненормируемые ресурсы (2% от Оплаты труда рабочих) | руб | 2,79 | 1,674
10 | ТЦ_24.3.01.02_50_5001112612_03.03.2025_01_36.1 | Труба ПА 6 гофр. DN36мм, ПВ-2, Dвн 36,3 мм, Dнар 42,5 мм, цвет чёрный, с протяжкой | м |  | 61,2 60*1,02
Прокладка кабеля ВВГнг(A)-LS 3х2,5 в существующем кабельном лотке | [10 empty] | Прокладка кабеля ВВГнг(A)-LS 3х2,5 в существующем кабельном лотке
11 | ФЕРм08-02-148-01 | Кабель до 35 кВ в проложенных трубах, блоках и коробах, масса 1 м кабеля: до 1 кг | 100 м |  | 0,3 30 / 100
| 01.7.06.07-0002 | Лента монтажная, тип ЛМ-5 | 10 м | 0,096 | 0,0288
| 10.3.02.03-0011 | Припои оловянно-свинцовые бессурьмянистые, марка ПОС30 | т | 0,0005 | 0,00015
| 14.4.03.03-0002 | Лак битумный БТ-123 | т | 0,00006 | 0,000018
| 999-9950 | Вспомогательные ненормируемые ресурсы (2% от Оплаты труда рабочих) | руб | 1,87 | 0,561
12 | ФССЦ-21.1.06.09-0152 | Кабель силовой с медными жилами ВВГнг(A)-LS 3х2,5-660 | 1000 м |  | 0,0306 (30*1,02) / 1000
Прокладка провода ПуГВнг(А)-LS 1х16 в существующем кабельном лотке | [10 empty] | Прокладка провода ПуГВнг(А)-LS 1х16 в существующем кабельном лотке
13 | ФЕРм08-02-148-01 | Кабель до 35 кВ в проложенных трубах, блоках и коробах, масса 1 м кабеля: до 1 кг | 100 м |  | 0,28 28 / 100
| 01.7.06.07-0002 | Лента монтажная, тип ЛМ-5 | 10 м | 0,096 | 0,02688
| 10.3.02.03-0011 | Припои оловянно-свинцовые бессурьмянистые, марка ПОС30 | т | 0,0005 | 0,00014
| 14.4.03.03-0002 | Лак битумный БТ-123 | т | 0,00006 | 0,0000168
| 999-9950 | Вспомогательные ненормируемые ресурсы (2% от Оплаты труда рабочих) | руб | 1,87 | 0,5236
14 | ТЦ_21.2.03.02_50_5001112612_03.03.2025_01_25.1 | Провод силовой монтажный ПуГВнг(А)-LS 1х16 | м |  | 28,56 28*1,02
Прокладка кабеля КВПЭфнг(А)-LS-5е 4х2х0,52 в существующем кабельном лотке и в гибкой гофрированной трубе диаметром 36 мм | [10 empty] | Прокладка кабеля КВПЭфнг(А)-LS-5е 4х2х0,52 в существующем кабельном лотке и в гибкой гофрированной трубе диаметром 36 мм
15 | ФЕРм08-02-148-01 | Кабель до 35 кВ в проложенных трубах, блоках и коробах, масса 1 м кабеля: до 1 кг | 100 м |  | 0,74 74 / 100
| 01.7.06.07-0002 | Лента монтажная, тип ЛМ-5 | 10 м | 0,096 | 0,07104
| 10.3.02.03-0011 | Припои оловянно-свинцовые бессурьмянистые, марка ПОС30 | т | 0,0005 | 0,00037
| 14.4.03.03-0002 | Лак битумный БТ-123 | т | 0,00006 | 0,0000444
| 999-9950 | Вспомогательные ненормируемые ресурсы (2% от Оплаты труда рабочих) | руб | 1,87 | 1,3838
16 | ТЦ_21.1.04.01_50_5001112612_03.03.2025_01_26.1 | Кабель категории 5е для локальных компьютерных сетей (FTP) групповой прокладки, пожаробезопасный КВПЭфнг(А)-LS-5е 4х2х0,52 | м |  | 75,48 74*1,02
Прокладка кабеля КВПЭфнг(А)-LS-5е 4х2х0,52 в гибкой гофрированной трубе диаметром 36 мм | [10 empty] | Прокладка кабеля КВПЭфнг(А)-LS-5е 4х2х0,52 в гибкой гофрированной трубе диаметром 36 мм
17 | ФЕРм08-02-148-01 | Кабель до 35 кВ в проложенных трубах, блоках и коробах, масса 1 м кабеля: до 1 кг | 100 м |  | 0,6 60 / 100
| 01.7.06.07-0002 | Лента монтажная, тип ЛМ-5 | 10 м | 0,096 | 0,0576
| 10.3.02.03-0011 | Припои оловянно-свинцовые бессурьмянистые, марка ПОС30 | т | 0,0005 | 0,0003
| 14.4.03.03-0002 | Лак битумный БТ-123 | т | 0,00006 | 0,000036
| 999-9950 | Вспомогательные ненормируемые ресурсы (2% от Оплаты труда рабочих) | руб | 1,87 | 1,122
18 | ТЦ_21.1.04.01_50_5001112612_03.03.2025_01_26.1 | Кабель категории 5е для локальных компьютерных сетей (FTP) групповой прокладки, пожаробезопасный КВПЭфнг(А)-LS-5е 4х2х0,52 | м |  | 61,2 60*1,02
Прокладка кабеля СБВнг(А)-LS 2х2х0,9 массой 1 м до 1 кг в помещении по установленным конструкциям | [10 empty] | Прокладка кабеля СБВнг(А)-LS 2х2х0,9 массой 1 м до 1 кг в помещении по установленным конструкциям
19 | ФЕРм08-02-147-01 | Кабель до 35 кВ по установленным конструкциям и лоткам с креплением на поворотах и в конце трассы, масса 1 м кабеля: до 1 кг | 100 м |  | 0,24 24 / 100
| 01.7.06.07-0002 | Лента монтажная, тип ЛМ-5 | 10 м | 0,245 | 0,0588
| 01.7.15.14-0165 | Шурупы с полукруглой головкой 4х40 мм | т | 0,00011 | 0,0000264
| 10.3.02.03-0011 | Припои оловянно-свинцовые бессурьмянистые, марка ПОС30 | т | 0,00026 | 0,0000624
| 14.4.03.03-0002 | Лак битумный БТ-123 | т | 0,00072 | 0,0001728
| 999-9950 | Вспомогательные ненормируемые ресурсы (2% от Оплаты труда рабочих) | руб | 1,74 | 0,4176
20 | ТЦ_21.1.08.01_50_5001112612_03.03.2025_01_27.1 | Кабель для сигнализации и блокировки, с медными жилами, с изоляцией жил из полиэтилена (ПЭ), в оболочке из поливинилхлоридного пластиката (ПВХ) пониженной пожароопасности СБВнг(А)-LS 2х2х0,9 ТУ 16.К71-369-2006 | м |  | 16,32 16*1,02
Установка внутреннего переговорного устройства | [10 empty] | Установка внутреннего переговорного устройства
21 | ФЕРм10-02-030-01 | Аппарат телефонный системы ЦБ или АТС: настольный | шт |  | 1
| 01.3.05.17-0002 | Канифоль сосновая | кг | 0,01 | 0,01
| 01.7.06.03-0023 | Лента полиэтиленовая с липким слоем, марка А | кг | 0,01 | 0,01
| 01.7.15.07-0012 | Дюбели пластмассовые с шурупами, размер 12х70 мм | 100 шт | 0,02 | 0,02
| 01.7.15.10-0056 | Скобы металлические, монтажные, однолапковые СО для крепления труб и кабелей, диаметр закрепляемого кабеля 6 мм, вид климатического исполнения У3, размер 4,2х5,0х19,0 мм | 10 шт | 0,2 | 0,2
| 10.3.02.03-0012 | Припои оловянно-свинцовые бессурьмянистые, марка ПОС40 | т | 0,00001 | 0,00001
| 11.1.03.05-0081 | Доска необрезная, хвойных пород, длина 4-6,5 м, все ширины, толщина 32-40 мм, сорт III | м3 | 0,001 | 0,001
| 11.2.04.03-0001 | Подрозетники деревянные | 100 шт | 0,01 | 0,01
| 999-0005 | Масса | т | 0,001 | 0,001
| 999-9950 | Вспомогательные ненормируемые ресурсы (2% от Оплаты труда рабочих) | руб | 0,14 | 0,14
22 О | ТЦ_77.3.03.01_77_7702415231_05.03.2025_01_10.1 | Устройство переговорное внутреннее УПВ | шт. |  | 1
Установка телекоммуникационного шкафа | [10 empty] | Установка телекоммуникационного шкафа
23 | ФЕРм08-03-572-03 | Блок управления шкафного исполнения или распределительный пункт (шкаф), устанавливаемый: на стене, высота и ширина до 600х600 мм | шт |  | 1
| 01.7.11.07-0034 | Электроды сварочные Э42А, диаметр 4 мм | кг | 0,15 | 0,15
| 01.7.15.03-0042 | Болты с гайками и шайбами строительные | кг | 0,17 | 0,17
| 07.2.07.04-0007 | Конструкции стальные индивидуальные решетчатые сварные, масса до 0,1 т | т | 0,015 | 0,015
| 14.4.02.09-0001 | Краска | кг | 0,03 | 0,03
| 999-9950 | Вспомогательные ненормируемые ресурсы (2% от Оплаты труда рабочих) | руб | 0,41 | 0,41
24 О | ТЦ_61.1.04.08_77_7704588494_27.02.2025_01_21.1 | Шкаф телекоммуникационный напольный 19", 24U(600x600), ШТ-НП-24U-600-600-С. | шт. |  | 1
Установка вентиляторного модуля в шкаф | [10 empty] | Установка вентиляторного модуля в шкаф
25 | ФЕРм10-03-001-04 | Плата дополнительная, устанавливаемая на готовом месте стойки | шт |  | 1
| 999-9950 | Вспомогательные ненормируемые ресурсы (2% от Оплаты труда рабочих) | руб | 0,36 | 0,36
26 О | ТЦ_64.4.02.03_77_7704588494_27.02.2025_01_22.1 | Вентиляторный модуль, 3 вентилятора с термодатчиком 35С ВМ-3-19" | шт. |  | 1
Установка кросса на 60 пар в шкаф, шнур оптический | [10 empty] | Установка кросса на 60 пар в шкаф, шнур оптический
27 | ФЕРм10-06-060-01 | Монтаж оптического кросса с учетом измерений на волоконно-оптическом кабеле с числом волокон: 4 | шт |  | 3 1+2
| 01.3.01.07-0009 | Спирт этиловый ректификованный технический, сорт I | кг | 0,03 | 0,09
| 999-9950 | Вспомогательные ненормируемые ресурсы (2% от Оплаты труда рабочих) | руб | 0,48 | 1,44
28 О | ТЦ_77.3.03.01_77_7702415231_05.03.2025_01_24.1 | Кросс 19", 60 пар | шт. |  | 1
29 | ТЦ_21.1.01.01_50_5001112612_03.03.2025_01_33.1 | Шнур оптический, 1 м ШОС-SM/2.0 мм-FC/UPC-SC/APC-1.0 м | шт. |  | 2
Установка усилителя УМК-4 в шкаф, модули, трансивер, медиаконвертер, шина заземления, блок розеток | [10 empty] | Установка усилителя УМК-4 в шкаф, модули, трансивер, медиаконвертер, шина заземления, блок розеток
30 | ФЕРм11-04-008-01 | Съемные и выдвижные блоки (модули, ячейки, ТЭЗ), масса: до 5 кг | шт |  | 19 1+3+2+1+1+2+1+1+4+1+1+1
| 999-9950 | Вспомогательные ненормируемые ресурсы (2% от Оплаты труда рабочих) | руб | 0,18 | 3,42
31 О | ТЦ_77.3.03.01_77_7702415231_05.03.2025_01_1.1 | Усилитель модульный комбинированный четырёхканальный (Крейт УМК-4х250 -1 шт., БП-220/1000 – 1шт., МКО – 1 шт., МРП – 1 шт) УМК-4х250 | шт. |  | 1
32 О | ТЦ_77.3.03.01_77_7702415231_05.03.2025_01_16.1 | Модуль защиты МЗФ-1 | шт. |  | 3
33 О | ТЦ_77.3.03.01_77_7702415231_05.03.2025_01_17.1 | Модуль защиты МЗППУ-2-90 | шт. |  | 2
34 О | ТЦ_61.1.04.00_77_7702415231_05.03.2025_01_12.1 | Трансивер SC-15/13-19 | шт. |  | 1
35 О | ТЦ_61.1.04.00_77_7702415231_05.03.2025_01_13.1 | Трансивер SC-13/15-19 | шт. |  | 1
36 О | ТЦ_77.3.03.01_77_7702415231_05.03.2025_01_11.1 | Медиаконвертер МК-4 | шт. |  | 2
37 | ТЦ_22.2.02.00_77_7702415231_05.03.2025_01_23.1 | Шина заземления 19" ШЗ-19 | шт. |  | 1
38 О | ТЦ_61.2.07.05_77_7702415231_05.03.2025_01_2.1 | Модуль БП-48/1000 | шт. |  | 1
39 О | ТЦ_61.2.07.05_77_7702415231_05.03.2025_01_3.1 | Модуль УТЦ-130 | шт. |  | 4
40 О | ТЦ_61.2.07.05_77_7702415231_05.03.2025_01_4.1 | Модуль МИ-4П | шт. |  | 1
41 О | ТЦ_61.2.07.05_77_7451052269_26.03.2025_02_6.3 | Модуль МИ-16К | шт. |  | 1
42 О | ТЦ_61.2.07.05_77_7702415231_05.03.2025_01_5.1 | Модуль МИ-4УК | шт. |  | 1
43 | ТЦ_20.4.03.07_78_7811401510_06.03.2025_02_38.1 | Блок розеток БР-7SCH-10А-C14 | шт. |  | 1
44 | ТЦ_21.1.00.00_77_7702415231_05.03.2025_01_28.1 | Кабель подключения МИ-4П длиной 2м | шт. |  | 1
45 | ТЦ_21.1.00.00_77_7702415231_05.03.2025_01_29.1 | Кабель подключения МИ-4УК длиной 2м | шт. |  | 2 1+1
46 | ТЦ_21.1.00.00_97_9715231387_21.03.2025_01_30.1 | Кабель интерфейсного модуля МИ-16К длиной 2м. | шт. |  | 1
47 | ТЦ_21.1.00.00_77_7702415231_05.03.2025_01_31.1 | Кабель подключения РП УМК-4 длиной 2м | шт. |  | 1
48 | ТЦ_21.1.00.00_77_7702415231_05.03.2025_01_32.1 | Кабель резервного питания УМК-4 длиной 2м | шт. |  | 1
Установка пульта руководителя | [10 empty] | Установка пульта руководителя
49 | ФЕРм10-02-030-01 | Аппарат телефонный системы ЦБ или АТС: настольный | шт |  | 1
| 01.3.05.17-0002 | Канифоль сосновая | кг | 0,01 | 0,01
| 01.7.06.03-0023 | Лента полиэтиленовая с липким слоем, марка А | кг | 0,01 | 0,01
| 01.7.15.07-0012 | Дюбели пластмассовые с шурупами, размер 12х70 мм | 100 шт | 0,02 | 0,02
| 01.7.15.10-0056 | Скобы металлические, монтажные, однолапковые СО для крепления труб и кабелей, диаметр закрепляемого кабеля 6 мм, вид климатического исполнения У3, размер 4,2х5,0х19,0 мм | 10 шт | 0,2 | 0,2
| 10.3.02.03-0012 | Припои оловянно-свинцовые бессурьмянистые, марка ПОС40 | т | 0,00001 | 0,00001
| 11.1.03.05-0081 | Доска необрезная, хвойных пород, длина 4-6,5 м, все ширины, толщина 32-40 мм, сорт III | м3 | 0,001 | 0,001
| 11.2.04.03-0001 | Подрозетники деревянные | 100 шт | 0,01 | 0,01
| 999-0005 | Масса | т | 0,001 | 0,001
| 999-9950 | Вспомогательные ненормируемые ресурсы (2% от Оплаты труда рабочих) | руб | 0,14 | 0,14
50 О | ТЦ_77.3.03.01_77_7702415231_05.03.2025_01_7.1 | Пульт руководителя, комплектация 2 ПР/И | шт. |  | 1
Установка щита распределения питания в шкафу | [10 empty] | Установка щита распределения питания в шкафу
51 | ФЕРм08-03-572-03 | Блок управления шкафного исполнения или распределительный пункт (шкаф), устанавливаемый: на стене, высота и ширина до 600х600 мм | шт |  | 1
| 01.7.11.07-0034 | Электроды сварочные Э42А, диаметр 4 мм | кг | 0,15 | 0,15
| 01.7.15.03-0042 | Болты с гайками и шайбами строительные | кг | 0,17 | 0,17
| 07.2.07.04-0007 | Конструкции стальные индивидуальные решетчатые сварные, масса до 0,1 т | т | 0,015 | 0,015
| 14.4.02.09-0001 | Краска | кг | 0,03 | 0,03
| 999-9950 | Вспомогательные ненормируемые ресурсы (2% от Оплаты труда рабочих) | руб | 0,41 | 0,41
52 О | ТЦ_77.3.03.01_77_7702415231_05.03.2025_01_18.1 | Щит распределения питания 19" ЩРП-81 | шт. |  | 1
Установка источника электропитания в шкафу и блок питания | [10 empty] | Установка источника электропитания в шкафу и блок питания
53 | ФЕРм10-02-016-06 | Отдельно устанавливаемый: преобразователь или блок питания | шт |  | 3 1+2
| 01.3.05.17-0002 | Канифоль сосновая | кг | 0,01 | 0,03
| 01.7.06.05-0042 | Лента липкая изоляционная на поликасиновом компаунде, ширина 20-30 мм, толщина от 0,14 до 0,19 мм | кг | 0,02 | 0,06
| 01.7.15.03-0042 | Болты с гайками и шайбами строительные | кг | 0,3 | 0,9
| 01.7.15.07-0012 | Дюбели пластмассовые с шурупами, размер 12х70 мм | 100 шт | 0,1 | 0,3
| 03.1.01.01-0002 | Гипс строительный Г-3 | т | 0,0003 | 0,0009
| 10.2.02.08-0001 | Проволока медная, круглая, мягкая, электротехническая, диаметр 1,0-3,0 мм и выше | т | 0,0001 | 0,0003
| 10.3.02.03-0012 | Припои оловянно-свинцовые бессурьмянистые, марка ПОС40 | т | 0,00006 | 0,00018
| 14.3.02.01-0219 | Краска универсальная, акриловая для внутренних и наружных работ | т | 0,00002 | 0,00006
| 14.4.03.17-0011 | Лак электроизоляционный 318 | кг | 0,03 | 0,09
| 20.2.10.03-0020 | Наконечники кабельные П2.5-4Д-МУ3 | 100 шт | 0,1 | 0,3
| 22.2.02.15-0001 | Скрепы 10х2 мм | кг | 0,02 | 0,06
| 24.3.01.01-0004 | Трубка электроизоляционная ПВХ-305, диаметр 6-10 мм | кг | 0,08 | 0,24
| 999-0005 | Масса | т | 0,001 | 0,003
| 999-9950 | Вспомогательные ненормируемые ресурсы (2% от Оплаты труда рабочих) | руб | 2,06 | 6,18
54 О | ТЦ_62.4.02.03_50_5001112612_03.03.2025_01_19.1 | Источник электропитания УЭПС-2К 48/40-55 | шт. |  | 1
55 О | ТЦ_62.4.02.00_77_7702415231_05.03.2025_01_14.1 | Блок питания БПМК-150/54 | шт. |  | 2
Установка аккумуляторной батареи в шкафу | [10 empty] | Установка аккумуляторной батареи в шкафу
56 | ФЕРм08-03-575-01 | Прибор или аппарат | шт |  | 4
| 01.7.15.03-0042 | Болты с гайками и шайбами строительные | кг | 0,02 | 0,08
| 999-9950 | Вспомогательные ненормируемые ресурсы (2% от Оплаты труда рабочих) | руб | 0,2 | 0,8
57 О | ТЦ_62.4.01.01_50_5001112612_03.03.2025_01_20.1 | Аккумуляторная батарея 12V / 50Ah Delta FT 12-50 | шт. |  | 4
Установка вводно-защитного шкафа на стене | [10 empty] | Установка вводно-защитного шкафа на стене
58 | ФЕРм08-03-573-04 | Шкаф (пульт) управления навесной, высота, ширина и глубина: до 600х600х350 мм | шт |  | 1
| 01.7.11.07-0034 | Электроды сварочные Э42А, диаметр 4 мм | кг | 0,1 | 0,1
| 01.7.15.03-0042 | Болты с гайками и шайбами строительные | кг | 0,1 | 0,1
| 14.4.02.09-0001 | Краска | кг | 0,02 | 0,02
| 999-9950 | Вспомогательные ненормируемые ресурсы (2% от Оплаты труда рабочих) | руб | 0,41 | 0,41
59 О | ТЦ_77.3.03.01_77_7702415231_05.03.2025_01_15.1 | Шкаф вводно-защитный навесной ШВЗ-4-8х25 | шт. |  | 1
Установка розеток | [10 empty] | Установка розеток
60 | ФЕРм08-03-591-08 | Розетка штепсельная: неутопленного типа при открытой проводке | 100 шт |  | 0,01 1 / 100
| 01.7.06.05-0041 | Лента изоляционная прорезиненная односторонняя, ширина 20 мм, толщина 0,25-0,35 мм | кг | 0,11 | 0,0011
| 01.7.15.07-0014 | Дюбели распорные полипропиленовые | 100 шт | 1,02 | 0,0102
| 01.7.15.14-0161 | Шурупы с полукруглой головкой 2,5х20 мм | т | 0,00016 | 0,0000016
| 01.7.15.14-0165 | Шурупы с полукруглой головкой 4х40 мм | т | 0,0003 | 0,000003
| 999-9950 | Вспомогательные ненормируемые ресурсы (2% от Оплаты труда рабочих) | руб | 6,86 | 0,0686
61 | ТЦ_20.4.03.03_50_5001112612_03.03.2025_01_35.1 | Розетка компьютерная, категория 5e, одинарная, внешняя RJ-45(8P8C) | шт. |  | 1
62 | ТЦ_59.1.22.01_50_5001112612_03.03.2025_01_34.1 | Разъем RJ-45 8P8C CAT 5e (экран) | шт. |  | 4
ПОТРЕБНОЕ КОЛИЧЕСТВО РЕСУРСОВ:
№ п.п | Код ресурса | Наименование | Ед. изм. | Кол-во
Ресурсы подрядчика | [11 empty] | Ресурсы подрядчика
Трудозатраты | [12 empty] | Трудозатраты
1 | 1-1-5 | Затраты труда рабочих (средний разряд работы 1,5) | чел.-ч | 4.62 |  | 1
2 | 1-2-0 | Затраты труда рабочих (средний разряд работы 2,0) | чел.-ч | 8.04 |  | 1
3 | 1-3-0 | Затраты труда рабочих (средний разряд работы 3,0) | чел.-ч | 14.88 |  | 1
4 | 1-3-1 | Затраты труда рабочих (средний разряд работы 3,1) | чел.-ч | 19.57 |  | 1
5 | 1-3-5 | Затраты труда рабочих (средний разряд работы 3,5) | чел.-ч | 72 |  | 1
6 | 1-3-6 | Затраты труда рабочих (средний разряд работы 3,6) | чел.-ч | 9.12 |  | 1
7 | 1-3-8 | Затраты труда рабочих (средний разряд работы 3,8) | чел.-ч | 21.28 |  | 1
8 | 1-4-0 | Затраты труда рабочих (средний разряд работы 4,0) | чел.-ч | 149.94 |  | 1
9 | 1-4-2 | Затраты труда рабочих (ср 4,2) | чел.-ч | 0.35 |  | 1
10 | 1-4-2 | Затраты труда рабочих (средний разряд работы 4,2) | чел.-ч | 10.3 |  | 1
11 | 1-5-0 | Затраты труда рабочих (средний разряд работы 5,0) | чел.-ч | 27.9 |  | 1
12 | 1-6-0 | Затраты труда рабочих (средний разряд работы 6,0) | чел.-ч | 5.58 |  | 1
13 | 2 | Затраты труда машинистов | чел.-ч | 8.41 |  | 1
Машины и механизмы | [12 empty] | Машины и механизмы
14 | 91.04.01-031 | Машины бурильно-крановые на автомобиле, глубина бурения 3,5 м | маш.-ч | 5.4 |  | 1
15 | 91.04.01-041 | Молотки бурильные легкие при работе от передвижных компрессорных станций | маш.-ч | 0.19 |  | 1
16 | 91.05.05-015 | Краны на автомобильном ходу, грузоподъемность 16 т | маш.-ч | 0.68 |  | 1
17 | 91.06.01-003 | Домкраты гидравлические, грузоподъемность 63-100 т | маш.-ч | 5.14 |  | 1
18 | 91.06.03-061 | Лебедки электрические тяговым усилием до 12,26 кН (1,25 т) | маш.-ч | 5.14 |  | 1
19 | 91.06.05-011 | Погрузчики, грузоподъемность 5 т | маш.-ч | 1.28 |  | 1
20 | 91.14.02-001 | Автомобили бортовые, грузоподъемность до 5 т | маш.-ч | 0.87 |  | 1
21 | 91.17.04-194 | Аппараты сварочные для сварки оптических кабелей со скалывателем | маш.-ч | 0.81 |  | 1
22 | 91.17.04-233 | Установки для сварки ручной дуговой (постоянного тока) | маш.-ч | 1.93 |  | 1
23 | 91.18.01-007 | Компрессоры передвижные с двигателем внутреннего сгорания, давление до 686 кПа (7 ат), производительность до 5 м3/мин | маш.-ч | 0.19 |  | 1
24 | 91.21.22-341 | Рефлектометры | маш.-ч | 0.57 |  | 1
Материалы | [12 empty] | Материалы
25 | 01.3.01.07-0009 | Спирт этиловый ректификованный технический, сорт I | кг | 0.09 |  | 1
26 | 01.3.05.17-0002 | Канифоль сосновая | кг | 0.05 |  | 1
27 | 01.7.06.03-0023 | Лента полиэтиленовая с липким слоем, марка А | кг | 0.02 |  | 1
28 | 01.7.06.05-0041 | Лента изоляционная прорезиненная односторонняя, ширина 20 мм, толщина 0,25-0,35 мм | кг | 0.0011 |  | 1
29 | 01.7.06.05-0042 | Лента липкая изоляционная на поликасиновом компаунде, ширина 20-30 мм, толщина от 0,14 до 0,19 мм | кг | 0.33 |  | 1
30 | 01.7.06.07-0002 | Лента монтажная, тип ЛМ-5 | 10 м | 0.24312 |  | 1
31 | 01.7.11.07-0034 | Электроды сварочные Э42А, диаметр 4 мм | кг | 0.4 |  | 1
32 | 01.7.15.03-0042 | Болты с гайками и шайбами строительные | кг | 1.42 |  | 1
33 | 01.7.15.07-0012 | Дюбели пластмассовые с шурупами, размер 12х70 мм | 100 шт | 0.34 |  | 1
34 | 01.7.15.07-0014 | Дюбели распорные полипропиленовые | 100 шт | 0.0102 |  | 1
35 | 01.7.15.07-0152 | Дюбели с шурупом, размер 6х35 мм | 100 шт | 1.05 |  | 1
36 | 01.7.15.10-0056 | Скобы металлические, монтажные, однолапковые СО для крепления труб и кабелей, диаметр закрепляемого кабеля 6 мм, вид климатического исполнения У3, размер 4,2х5,0х19,0 мм | 10 шт | 0.4 |  | 1
37 | 01.7.15.14-0161 | Шурупы с полукруглой головкой 2,5х20 мм | т | 1.6e-06 |  | 1
38 | 01.7.15.14-0165 | Шурупы с полукруглой головкой 4х40 мм | т | 2.94e-05 |  | 1
39 | 03.1.01.01-0002 | Гипс строительный Г-3 | т | 0.0009 |  | 1
40 | 07.2.07.04-0007 | Конструкции стальные индивидуальные решетчатые сварные, масса до 0,1 т | т | 0.03 |  | 1
41 | 08.3.07.01-0041 | Прокат полосовой, горячекатаный, размер 40х4 мм | т | 0.00288 |  | 1
42 | 08.3.08.02-0052 | Уголок горячекатаный, марка стали ВСт3кп2, размер 50х50х5 мм | т | 0.00243 |  | 1
43 | 10.2.02.08-0001 | Проволока медная, круглая, мягкая, электротехническая, диаметр 1,0-3,0 мм и выше | т | 0.0003 |  | 1
44 | 10.3.02.03-0011 | Припои оловянно-свинцовые бессурьмянистые, марка ПОС30 | т | 0.0010224 |  | 1
45 | 10.3.02.03-0012 | Припои оловянно-свинцовые бессурьмянистые, марка ПОС40 | т | 0.0002 |  | 1
46 | 11.1.03.05-0081 | Доска необрезная, хвойных пород, длина 4-6,5 м, все ширины, толщина 32-40 мм, сорт III | м3 | 0.002 |  | 1
47 | 11.2.04.03-0001 | Подрозетники деревянные | 100 шт | 0.02 |  | 1
48 | 14.3.02.01-0219 | Краска универсальная, акриловая для внутренних и наружных работ | т | 6e-05 |  | 1
49 | 14.4.02.09-0001 | Краска | кг | 0.08 |  | 1
50 | 14.4.03.03-0002 | Лак битумный БТ-123 | т | 0.000288 |  | 1
51 | 14.4.03.17-0011 | Лак электроизоляционный 318 | кг | 0.09 |  | 1
52 | 20.2.10.03-0020 | Наконечники кабельные П2.5-4Д-МУ3 | 100 шт | 0.3 |  | 1
53 | 21.2.02.03-0002 | Провод кроссовый станционный с изоляцией из поливинилхлоридного пластиката, марка ПКСВ, с двумя медными однопроволочными жилами, диаметр 0,5 мм | 1000 м | 0.054 |  | 1
54 | 21.2.03.09-0105 | Провод силовой ПРТО 1х1,5-660 | 1000 м | 0.144 |  | 1
55 | 22.2.02.14-0013 | Проволока стальная оцинкованная для воздушных линий связи, диаметр 2,5 мм | т | 0.00702 |  | 1
56 | 22.2.02.15-0001 | Скрепы 10х2 мм | кг | 0.06 |  | 1
57 | 22.2.02.23-0011 | Глухари | 100 шт | 0.738 |  | 1
58 | 23.3.06.05-0003 | Трубы стальные сварные неоцинкованные водогазопроводные с резьбой, обыкновенные, номинальный диаметр 25 мм, толщина стенки 3,2 мм | м | 13.5 |  | 1
59 | 23.3.06.05-0006 | Трубы стальные сварные неоцинкованные водогазопроводные с резьбой, обыкновенные, номинальный диаметр 50 мм, толщина стенки 3,5 мм | м | 4.5 |  | 1
60 | 24.3.01.01-0004 | Трубка электроизоляционная ПВХ-305, диаметр 6-10 мм | кг | 0.24 |  | 1
61 | 999-0005 | Масса | т | 0.05 |  | 1
62 | 999-9950 | Вспомогательные ненормируемые ресурсы (2% от Оплаты труда рабочих) | руб | 61.1306 |  | 1
63 | ТЦ_05.1.02.05_77_7702415231_05.03.2025_01_37.1 | Опора, длиной 6,5 м ИДПСГО ТС 04-01-01(У) | шт. | 9 |  | 1
64 | ТЦ_20.4.03.03_50_5001112612_03.03.2025_01_35.1 | Розетка компьютерная, категория 5e, одинарная, внешняя RJ-45(8P8C) | шт. | 1 |  | 1
65 | ТЦ_20.4.03.07_78_7811401510_06.03.2025_02_38.1 | Блок розеток БР-7SCH-10А-C14 | шт. | 1 |  | 1
66 | ТЦ_21.1.00.00_77_7702415231_05.03.2025_01_28.1 | Кабель подключения МИ-4П длиной 2м | шт. | 1 |  | 1
67 | ТЦ_21.1.00.00_77_7702415231_05.03.2025_01_29.1 | Кабель подключения МИ-4УК длиной 2м | шт. | 2 |  | 1
68 | ТЦ_21.1.00.00_77_7702415231_05.03.2025_01_31.1 | Кабель подключения РП УМК-4 длиной 2м | шт. | 1 |  | 1
69 | ТЦ_21.1.00.00_77_7702415231_05.03.2025_01_32.1 | Кабель резервного питания УМК-4 длиной 2м | шт. | 1 |  | 1
70 | ТЦ_21.1.00.00_97_9715231387_21.03.2025_01_30.1 | Кабель интерфейсного модуля МИ-16К длиной 2м. | шт. | 1 |  | 1
71 | ТЦ_21.1.01.01_50_5001112612_03.03.2025_01_33.1 | Шнур оптический, 1 м ШОС-SM/2.0 мм-FC/UPC-SC/APC-1.0 м | шт. | 2 |  | 1
72 | ТЦ_21.1.04.01_50_5001112612_03.03.2025_01_26.1 | Кабель категории 5е для локальных компьютерных сетей (FTP) групповой прокладки, пожаробезопасный КВПЭфнг(А)-LS-5е 4х2х0,52 | м | 136.68 |  | 1
73 | ТЦ_21.1.08.01_50_5001112612_03.03.2025_01_27.1 | Кабель для сигнализации и блокировки, с медными жилами, с изоляцией жил из полиэтилена (ПЭ), в оболочке из поливинилхлоридного пластиката (ПВХ) пониженной пожароопасности СБВнг(А)-LS 2х2х0,9 ТУ 16.К71-369-2006 | м | 16.32 |  | 1
74 | ТЦ_21.2.03.02_50_5001112612_03.03.2025_01_25.1 | Провод силовой монтажный ПуГВнг(А)-LS 1х16 | м | 28.56 |  | 1
75 | ТЦ_22.2.02.00_77_7702415231_05.03.2025_01_23.1 | Шина заземления 19" ШЗ-19 | шт. | 1 |  | 1
76 | ТЦ_24.3.01.02_50_5001112612_03.03.2025_01_36.1 | Труба ПА 6 гофр. DN36мм, ПВ-2, Dвн 36,3 мм, Dнар 42,5 мм, цвет чёрный, с протяжкой | м | 61.2 |  | 1
77 | ТЦ_59.1.22.01_50_5001112612_03.03.2025_01_34.1 | Разъем RJ-45 8P8C CAT 5e (экран) | шт. | 4 |  | 1
78 | ФССЦ-21.1.06.09-0152 | Кабель силовой с медными жилами ВВГнг(A)-LS 3х2,5-660 | 1000 м | 0.0306 |  | 1
Оборудование | [12 empty] | Оборудование
79 | ТЦ_61.1.04.00_77_7702415231_05.03.2025_01_12.1 | Трансивер SC-15/13-19 | шт. | 1 |  | 1
80 | ТЦ_61.1.04.00_77_7702415231_05.03.2025_01_13.1 | Трансивер SC-13/15-19 | шт. | 1 |  | 1
81 | ТЦ_61.1.04.08_77_7704588494_27.02.2025_01_21.1 | Шкаф телекоммуникационный напольный 19", 24U(600x600), ШТ-НП-24U-600-600-С. | шт. | 1 |  | 1
82 | ТЦ_61.2.07.05_77_7451052269_26.03.2025_02_6.3 | Модуль МИ-16К | шт. | 1 |  | 1
83 | ТЦ_61.2.07.05_77_7702415231_05.03.2025_01_2.1 | Модуль БП-48/1000 | шт. | 1 |  | 1
84 | ТЦ_61.2.07.05_77_7702415231_05.03.2025_01_3.1 | Модуль УТЦ-130 | шт. | 4 |  | 1
85 | ТЦ_61.2.07.05_77_7702415231_05.03.2025_01_4.1 | Модуль МИ-4П | шт. | 1 |  | 1
86 | ТЦ_61.2.07.05_77_7702415231_05.03.2025_01_5.1 | Модуль МИ-4УК | шт. | 1 |  | 1
87 | ТЦ_62.4.01.01_50_5001112612_03.03.2025_01_20.1 | Аккумуляторная батарея 12V / 50Ah Delta FT 12-50 | шт. | 4 |  | 1
88 | ТЦ_62.4.02.00_77_7702415231_05.03.2025_01_14.1 | Блок питания БПМК-150/54 | шт. | 2 |  | 1
89 | ТЦ_62.4.02.03_50_5001112612_03.03.2025_01_19.1 | Источник электропитания УЭПС-2К 48/40-55 | шт. | 1 |  | 1
90 | ТЦ_64.4.02.03_77_7704588494_27.02.2025_01_22.1 | Вентиляторный модуль, 3 вентилятора с термодатчиком 35С ВМ-3-19" | шт. | 1 |  | 1
91 | ТЦ_77.3.03.01_77_7702415231_05.03.2025_01_1.1 | Усилитель модульный комбинированный четырёхканальный (Крейт УМК-4х250 -1 шт., БП-220/1000 – 1шт., МКО – 1 шт., МРП – 1 шт) УМК-4х250 | шт. | 1 |  | 1
92 | ТЦ_77.3.03.01_77_7702415231_05.03.2025_01_10.1 | Устройство переговорное внутреннее УПВ | шт. | 1 |  | 1
93 | ТЦ_77.3.03.01_77_7702415231_05.03.2025_01_11.1 | Медиаконвертер МК-4 | шт. | 2 |  | 1
94 | ТЦ_77.3.03.01_77_7702415231_05.03.2025_01_15.1 | Шкаф вводно-защитный навесной ШВЗ-4-8х25 | шт. | 1 |  | 1
95 | ТЦ_77.3.03.01_77_7702415231_05.03.2025_01_16.1 | Модуль защиты МЗФ-1 | шт. | 3 |  | 1
96 | ТЦ_77.3.03.01_77_7702415231_05.03.2025_01_17.1 | Модуль защиты МЗППУ-2-90 | шт. | 2 |  | 1
97 | ТЦ_77.3.03.01_77_7702415231_05.03.2025_01_18.1 | Щит распределения питания 19" ЩРП-81 | шт. | 1 |  | 1
98 | ТЦ_77.3.03.01_77_7702415231_05.03.2025_01_24.1 | Кросс 19", 60 пар | шт. | 1 |  | 1
99 | ТЦ_77.3.03.01_77_7702415231_05.03.2025_01_7.1 | Пульт руководителя, комплектация 2 ПР/И | шт. | 1 |  | 1
100 | ТЦ_77.3.03.01_77_7702415231_05.03.2025_01_8.1 | Устройство переговорное парковое, исполнение для встраивания в столб ППУ/А-ВС | шт. | 9 |  | 1
101 | ТЦ_77.3.03.01_77_7702415231_05.03.2025_01_9.1 | Устройство звуковоспроизводящее 10ГР-38СЭ | шт. | 18 |  | 1
Неучтенные ресурсы | [11 empty] | Неучтенные ресурсы
Материалы | [12 empty] | Материалы
102 | 07.2.02.01 | Закладная деталь фундамента | шт | 9 |  | 1
103 | 07.4.03.12 | Опора наружного освещения композитная с фланцевым соединением | шт | 9 |  | 1

## +05-02-01-1146-ТБ.ВР - Локальна
|  | Терминал по перевалке минеральных удобрений в морском торговом порту Усть-Луга. Береговые объекты Терминала. Переустройство железнодорожной инфраструктуры этапа 1.1 |  |  |  |  | Терминал по перевалке минеральных удобрений в морском торговом порту Усть-Луга. Береговые объекты Терминала. Переустройство железнодорожной инфраструктуры этапа 1.1
(наименование стройки)
ЛОКАЛЬНАЯ РЕСУРСНАЯ ВЕДОМОСТЬ № ЛС-05-02-01
(локальная смета)
| на | Транспортная безопасность. Устройство оборудования Янтарь-1Ж и кабельных линий., | [5 empty] | Транспортная безопасность. Устройство оборудования Янтарь-1Ж и кабельных линий.,
(наименование работ и затрат, наименование объекта)
| Основание: 1146-ТБ.ВР | [7 empty] | Основание: 1146-ТБ.ВР
№ пп | Шифр, номера нормативов и коды ресурсов | Наименование работ и затрат, характеристика оборудования и его масса | Единица измерения | Количество
|  |  |  | на единицу | общая
1 | 2 | 3 | 4 | 5 | 6
Раздел 1. Разработка траншей | [9 empty] | Раздел 1. Разработка траншей
Разработка грунта для прокладки кабелей в траншее экскаватором емкостью ковша до 1 м3 в отвал, грунт II группы: | [10 empty] | Разработка грунта для прокладки кабелей в траншее экскаватором емкостью ковша до 1 м3 в отвал, грунт II группы:
1 | ФЕР01-01-009-02 | Разработка грунта в траншеях экскаватором «обратная лопата» с ковшом вместимостью 1 (1-1,2) м3, группа грунтов: 2 | 1000 м3 |  | 0,02455 (33,65-9,1) / 1000
Разработка, погрузка и перевозка слабого грунта экскаватором с ковшом вместимостью 0,5 м3 на автомобили-самосвалы с вывозом на утилизацию | [10 empty] | Разработка, погрузка и перевозка слабого грунта экскаватором с ковшом вместимостью 0,5 м3 на автомобили-самосвалы с вывозом на утилизацию
2 | ФЕР01-01-022-08 | Разработка грунта с погрузкой на автомобили-самосвалы в траншеях экскаватором «обратная лопата» с ковшом вместимостью 0,65 (0,5-1) м3, группа грунтов: 2 | 1000 м3 |  | 0,0091 9,1 / 1000
3 | ФССЦпг-03-21-01-079 | Перевозка грузов I класса автомобилями-самосвалами грузоподъемностью 10 т работающих вне карьера на расстояние до 79 км | 1 т груза |  | 18,2 0,0091*1000*2
Доработка траншеи вручную, грунт II группы | [10 empty] | Доработка траншеи вручную, грунт II группы
4 | ФЕР01-02-057-02 | Разработка грунта вручную в траншеях глубиной до 2 м без креплений с откосами, группа грунтов: 2 | 100 м3 |  | 0,0374 3,74 / 100
Устройство песчаного основания из песка строительного средней крупности | [10 empty] | Устройство песчаного основания из песка строительного средней крупности
5 | ФЕР23-01-001-01 | Устройство основания под трубопроводы: песчаного | 10 м3 |  | 0,304 3,04 / 10
Д | ФССЦ-02.3.01.02-1012 | Песок природный II класс, средний, круглые сита | м3 | 11 | 3,344
Монтаж трубы ст. 50х3,5 в траншее | [10 empty] | Монтаж трубы ст. 50х3,5 в траншее
6 | ФЕР16-02-002-06 | Прокладка трубопроводов водоснабжения из стальных водогазопроводных оцинкованных труб диаметром: 50 мм | 100 м |  | 0,272 27,2 / 100
| 01.3.02.03-0012 | Ацетилен растворенный технический, марка Б | т | 0,00038 | 0,0001034
| 01.3.02.08-0001 | Кислород газообразный технический | м3 | 0,646 | 0,175712
| 01.7.03.01-0001 | Вода | м3 | 2,75 | 0,748
| 01.7.07.29-0101 | Очес льняной | кг | 0,02 | 0,00544
| 01.7.11.04-0072 | Проволока сварочная легированная, диаметр 4 мм | т | 0,0004 | 0,0001088
| 03.1.02.03-0015 | Известь строительная негашеная хлорная, марка А | кг | 0,0099 | 0,0026928
| 14.4.02.04-0142 | Краска масляная земляная МА-0115, мумия, сурик железный | кг | 0,54 | 0,14688
| 14.5.05.01-0012 | Олифа комбинированная для разведения масляных густотертых красок и для внешних работ по деревянным поверхностям | т | 0,00062 | 0,0001686
Д | ФССЦ-23.3.06.01-0006 | Трубы стальные сварные оцинкованные водогазопроводные с резьбой, легкие, номинальный диаметр 50 мм, толщина стенки 3 мм | м | 100 | 27,2
Монтаж гильз из ст. труб 50х3,5 в проектное положение в фундаментных блоках перед началами работ по заливке бетоном | [10 empty] | Монтаж гильз из ст. труб 50х3,5 в проектное положение в фундаментных блоках перед началами работ по заливке бетоном
7 | ФЕР06-03-004-08 | Установка стальных конструкций, остающихся в теле бетона | т |  | 0,088881 (4.134*21,5)/1000
| 01.7.11.07-0032 | Электроды сварочные Э42, диаметр 4 мм | т | 0,007 | 0,0006222
Д | ФССЦ-23.3.06.01-0006 | Трубы стальные сварные оцинкованные водогазопроводные с резьбой, легкие, номинальный диаметр 50 мм, толщина стенки 3 мм | м | 241,896468 | 21,5
Монтаж ПНД труб d=50мм в траншее | [10 empty] | Монтаж ПНД труб d=50мм в траншее
8 | ФЕРм08-02-231-01 | Прокладка труб гофрированных ПВХ в земле для защиты одного кабеля диаметром: 50 мм | 100 м |  | 0,19 19 / 100
| 999-9950 | Вспомогательные ненормируемые ресурсы (2% от Оплаты труда рабочих) | руб | 0,68 | 0,1292
9 | ФССЦ-24.3.03.13-0003 | Трубы напорные полиэтиленовые ПЭ100, стандартное размерное отношение SDR11 номинальный наружный диаметр 50 мм, толщина стенки 4,6 мм | м |  | 19,38 19*1,02
Обратная засыпка песком строительным средней крупности | [10 empty] | Обратная засыпка песком строительным средней крупности
10 | ФЕР01-01-033-04 | Засыпка траншей и котлованов с перемещением грунта до 5 м бульдозерами мощностью: 79 кВт (108 л.с.), группа грунтов 1 | 1000 м3 |  | 0,00606 6,06 / 1000
11 | ФССЦ-02.3.01.02-1012 | Песок природный II класс, средний, круглые сита | м3 |  | 6,666 0,00606*1000*1,1
Укладка сигнальной ленты в траншею | [10 empty] | Укладка сигнальной ленты в траншею
12 | ФЕРм08-02-143-05 | Покрытие кабеля, проложенного в траншее: лентой сигнальной | 100 м |  | 0,841 84,1 / 100
| 999-9950 | Вспомогательные ненормируемые ресурсы (2% от Оплаты труда рабочих) | руб | 0,08 | 0,06728
13 | ФССЦ-01.7.06.08-0012 | Лента сигнальная полиэтиленовая ЛСЭ-300, длина 100 м, ширина 300 мм | шт |  | 1
Обратная засыпка грунтом группы II | [10 empty] | Обратная засыпка грунтом группы II
14 | ФЕР01-01-033-04 | Засыпка траншей и котлованов с перемещением грунта до 5 м бульдозерами мощностью: 79 кВт (108 л.с.), группа грунтов 1 | 1000 м3 |  | 0,02829 28,29 / 1000
Раздел 2. Монтаж оборудования | [9 empty] | Раздел 2. Монтаж оборудования
Установка стоек Янтарь-1Ж с предустановленным комплектом видеонаблюдения | [10 empty] | Установка стоек Янтарь-1Ж с предустановленным комплектом видеонаблюдения
15 О | ТЦ_103_78_7810143306_04.12.2024_01_1.1 | Система обнаружения делящихся и радиоактивных материалов стационарная таможенная Янтарь-1Ж | компл. |  | 2
16 О | ТЦ_61.3.01.01_78_7810143306_04.12.2024_01_2.1 | Комплект видеонаблюдения ВН-02ЖЦ-IP | компл. |  | 2
Установка АРМ | [10 empty] | Установка АРМ
17 | ФЕРм11-04-005-01 | Пульт, рабочее место, масса: до 0,3 т | шт |  | 1
| 01.7.15.03-0031 | Болты с гайками и шайбами оцинкованные, диаметр 6 мм | кг | 0,0356 | 0,0356
| 01.7.15.03-0033 | Болты с гайками и шайбами оцинкованные, диаметр 10 мм | кг | 0,584 | 0,584
| 01.7.19.08-0012 | Рукав резиновый вентиляционный | м | 1 | 1
| 10.3.02.03-0013 | Припои оловянно-свинцовые бессурьмянистые, марка ПОС61 | т | 0,00001 | 0,00001
| 14.4.04.09-0017 | Эмаль ХВ-124, защитная, зеленая | т | 0,00002 | 0,00002
| 20.2.10.03-0006 | Наконечники кабельные медные соединительные | 100 шт | 0,04 | 0,04
| 999-9950 | Вспомогательные ненормируемые ресурсы (2% от Оплаты труда рабочих) | руб | 3,32 | 3,32
18 О | ТЦ_61.3.05.00_78_7810143306_04.12.2024_01_3.1 | АРМ ССД-04 | шт. |  | 1
Установка ПВЦ-01К | [10 empty] | Установка ПВЦ-01К
19 | ФЕРм11-04-008-01 | Съемные и выдвижные блоки (модули, ячейки, ТЭЗ), масса: до 5 кг | шт |  | 1
| 999-9950 | Вспомогательные ненормируемые ресурсы (2% от Оплаты труда рабочих) | руб | 0,18 | 0,18
20 О | ТЦ_61.2.04.10_78_7810143306_04.12.2024_01_4.1 | Оборудование для сбора и обработки данных ПВЦ-01К | шт. |  | 1
Установка SFP модуля | [10 empty] | Установка SFP модуля
21 | ФЕРм11-04-008-01 | Съемные и выдвижные блоки (модули, ячейки, ТЭЗ), масса: до 5 кг | шт |  | 4
| 999-9950 | Вспомогательные ненормируемые ресурсы (2% от Оплаты труда рабочих) | руб | 0,18 | 0,72
22 О | ТЦ_61.2.07.05_77_7709864010_25.02.2025_01_5.3 | SFP модуль WDM, 1.25 G, TX 1310 нм, RX 1550 нм, SC, DDM, 3 км FH-SB3512CDS3/ FH-SB5312CDS3 | компл. |  | 4
Установка источник бесперебойного питания 600 В•А/350 Вт | [10 empty] | Установка источник бесперебойного питания 600 В•А/350 Вт
23 | ФЕРм10-02-016-06 | Отдельно устанавливаемый: преобразователь или блок питания | шт |  | 1
| 01.3.05.17-0002 | Канифоль сосновая | кг | 0,01 | 0,01
| 01.7.06.05-0042 | Лента липкая изоляционная на поликасиновом компаунде, ширина 20-30 мм, толщина от 0,14 до 0,19 мм | кг | 0,02 | 0,02
| 01.7.15.03-0042 | Болты с гайками и шайбами строительные | кг | 0,3 | 0,3
| 01.7.15.07-0012 | Дюбели пластмассовые с шурупами, размер 12х70 мм | 100 шт | 0,1 | 0,1
| 03.1.01.01-0002 | Гипс строительный Г-3 | т | 0,0003 | 0,0003
| 10.2.02.08-0001 | Проволока медная, круглая, мягкая, электротехническая, диаметр 1,0-3,0 мм и выше | т | 0,0001 | 0,0001
| 10.3.02.03-0012 | Припои оловянно-свинцовые бессурьмянистые, марка ПОС40 | т | 0,00006 | 0,00006
| 14.3.02.01-0219 | Краска универсальная, акриловая для внутренних и наружных работ | т | 0,00002 | 0,00002
| 14.4.03.17-0011 | Лак электроизоляционный 318 | кг | 0,03 | 0,03
| 20.2.10.03-0020 | Наконечники кабельные П2.5-4Д-МУ3 | 100 шт | 0,1 | 0,1
| 22.2.02.15-0001 | Скрепы 10х2 мм | кг | 0,02 | 0,02
| 24.3.01.01-0004 | Трубка электроизоляционная ПВХ-305, диаметр 6-10 мм | кг | 0,08 | 0,08
| 999-0005 | Масса | т | 0,001 | 0,001
| 999-9950 | Вспомогательные ненормируемые ресурсы (2% от Оплаты труда рабочих) | руб | 2,06 | 2,06
24 О | ТЦ_62.4.02.01_50_5001112612_25.02.2025_01_6.1 | Источник бесперебойного питания 600 В•А/350 Вт, Ш х Г х В, мм, 100 х 300 х 142 SKAT-UPS 600/350 | шт. |  | 1
Установка в шкаф коммутатора, 24 порта 1000Base-X(SFP) | [10 empty] | Установка в шкаф коммутатора, 24 порта 1000Base-X(SFP)
25 | ФЕРм10-03-013-05 | Коммутатор служебной связи | шт |  | 1
| 01.7.15.14-0165 | Шурупы с полукруглой головкой 4х40 мм | т | 0,0011 | 0,0011
| 10.3.02.03-0012 | Припои оловянно-свинцовые бессурьмянистые, марка ПОС40 | т | 0,000003 | 0,000003
| 21.2.03.09-0101 | Провод силовой АПРН 1х35-660 | 1000 м | 0,0007 | 0,0007
| 999-9950 | Вспомогательные ненормируемые ресурсы (2% от Оплаты труда рабочих) | руб | 1,19 | 1,19
26 О | ТЦ_61.1.03.03_78_7814292884_20.02.2025_01_7.1 | Агрегирующий Ethernet-коммутатор, 24 порта 1000Base-X(SFP), 4 порта 10 GBASE-R/1000BASE-X (SFP+/SFP), Консольный порт RS-232/RJ-45, L2+, L3MES2324 | шт. |  | 1
Установка в шкаф источника бесперебойного питания 1000 В•А/900 Вт + 2 х 9 А•ч | [10 empty] | Установка в шкаф источника бесперебойного питания 1000 В•А/900 Вт + 2 х 9 А•ч
27 | ФЕРм10-02-016-06 | Отдельно устанавливаемый: преобразователь или блок питания | шт |  | 1
| 01.3.05.17-0002 | Канифоль сосновая | кг | 0,01 | 0,01
| 01.7.06.05-0042 | Лента липкая изоляционная на поликасиновом компаунде, ширина 20-30 мм, толщина от 0,14 до 0,19 мм | кг | 0,02 | 0,02
| 01.7.15.03-0042 | Болты с гайками и шайбами строительные | кг | 0,3 | 0,3
| 01.7.15.07-0012 | Дюбели пластмассовые с шурупами, размер 12х70 мм | 100 шт | 0,1 | 0,1
| 03.1.01.01-0002 | Гипс строительный Г-3 | т | 0,0003 | 0,0003
| 10.2.02.08-0001 | Проволока медная, круглая, мягкая, электротехническая, диаметр 1,0-3,0 мм и выше | т | 0,0001 | 0,0001
| 10.3.02.03-0012 | Припои оловянно-свинцовые бессурьмянистые, марка ПОС40 | т | 0,00006 | 0,00006
| 14.3.02.01-0219 | Краска универсальная, акриловая для внутренних и наружных работ | т | 0,00002 | 0,00002
| 14.4.03.17-0011 | Лак электроизоляционный 318 | кг | 0,03 | 0,03
| 20.2.10.03-0020 | Наконечники кабельные П2.5-4Д-МУ3 | 100 шт | 0,1 | 0,1
| 22.2.02.15-0001 | Скрепы 10х2 мм | кг | 0,02 | 0,02
| 24.3.01.01-0004 | Трубка электроизоляционная ПВХ-305, диаметр 6-10 мм | кг | 0,08 | 0,08
| 999-0005 | Масса | т | 0,001 | 0,001
| 999-9950 | Вспомогательные ненормируемые ресурсы (2% от Оплаты труда рабочих) | руб | 2,06 | 2,06
28 О | ТЦ_62.4.02.01_50_5001112612_25.02.2025_01_8.1 | Источник бесперебойного питания 1000 В•А/900 Вт + 2 х 9 А•ч, Ш х Г х В, мм, 440 х 430 х 88. Корпус под 19" шкаф, высота 2U SKAT-UPS 1000 RACK+2х9AH | шт. |  | 1
Установка в шкаф кросса 8ОВ полной комплектации | [10 empty] | Установка в шкаф кросса 8ОВ полной комплектации
29 | ФЕРм10-06-060-02 | Монтаж оптического кросса с учетом измерений на волоконно-оптическом кабеле с числом волокон: 8 | шт |  | 1
| 01.3.01.07-0009 | Спирт этиловый ректификованный технический, сорт I | кг | 0,05 | 0,05
| 999-9950 | Вспомогательные ненормируемые ресурсы (2% от Оплаты труда рабочих) | руб | 0,64 | 0,64
30 О | ТЦ_61.1.04.10_50_5001112612_25.02.2025_01_9.1 | Кросс 8ОВ (в комплекте с аксессуарами) ШКОС-Л -1U/2 -8 -SC ~8 -SC/SM ~8 -SC/UPC | шт. |  | 1
Установка в шкаф коммутационной панели категории 5е | [10 empty] | Установка в шкаф коммутационной панели категории 5е
31 | ФЕРм11-04-008-01 | Съемные и выдвижные блоки (модули, ячейки, ТЭЗ), масса: до 5 кг | шт |  | 1
| 999-9950 | Вспомогательные ненормируемые ресурсы (2% от Оплаты труда рабочих) | руб | 0,18 | 0,18
32 О | ТЦ_61.3.05.03_50_5001112612_25.02.2025_01_10.1 | Коммутационная панель категории 5е PP3-19-24-8P8C-C5E-110D | шт. |  | 1
Монтаж шкафа телекоммуникационный напольного 18U (600 × 600) дверь перфорированная | [10 empty] | Монтаж шкафа телекоммуникационный напольного 18U (600 × 600) дверь перфорированная
33 | ФЕРм08-01-102-01 | Шкаф управления и регулирования | шкаф |  | 1
| 01.7.06.07-0002 | Лента монтажная, тип ЛМ-5 | 10 м | 0,048 | 0,048
| 01.7.15.03-0042 | Болты с гайками и шайбами строительные | кг | 0,77 | 0,77
| 20.1.02.23-0082 | Перемычки гибкие, тип ПГС-50 | 10 шт | 0,1 | 0,1
| 20.2.10.03-0002 | Наконечники кабельные медные для электротехнических установок | 100 шт | 0,0204 | 0,0204
| 24.3.01.01-0001 | Трубка ХВТ | кг | 0,016 | 0,016
| 999-9950 | Вспомогательные ненормируемые ресурсы (2% от Оплаты труда рабочих) | руб | 2,58 | 2,58
34 О | ТЦ_89.1.62.00_78_7842224734_25.02.2025_01_11.1 | Шкаф телекоммуникационный напольный 18U (600 × 600) дверь перфорированная ШТК-М-18.6.6-4ААА | шт. |  | 1
Установка в шкаф модуля вентиляторного, блока розеток и щеточного ввода | [10 empty] | Установка в шкаф модуля вентиляторного, блока розеток и щеточного ввода
35 | ФЕРм10-01-001-13 | Рамка со штифтами на винтах и гайках с шайбами | шт |  | 3 1+1+1
| 999-9950 | Вспомогательные ненормируемые ресурсы (2% от Оплаты труда рабочих) | руб | 0,02 | 0,06
36 О | ТЦ_61.1.04.00_78_7842224734_25.02.2025_01_12.1 | Модуль вентиляторный, 2 вентилятора с терморегулятором R-FAN-2T | шт. |  | 1
37 | ТЦ_20.4.03.00_78_7842224734_25.02.2025_01_15.1 | Блок розеток 9 Schuko, 16A, алюм, 19", шнур 1,8 м R-16-9S-I-440-1.8 | шт. |  | 1
38 | ТЦ_20.5.01.00_78_7842224734_25.02.2025_01_13.1 | Комплект щеточного ввода в шкаф ширина КВ-Щ-55.210А | шт. |  | 1
Установка в шкаф горизонтального кабельного органайзера 19" 1U, 4 кольца | [10 empty] | Установка в шкаф горизонтального кабельного органайзера 19" 1U, 4 кольца
39 | ФЕРм11-01-001-01 | Конструкции для установки приборов, масса: до 1 кг | шт |  | 2
| 01.7.11.07-0032 | Электроды сварочные Э42, диаметр 4 мм | т | 0,00004 | 0,00008
| 01.7.15.03-0031 | Болты с гайками и шайбами оцинкованные, диаметр 6 мм | кг | 0,01 | 0,02
| 01.7.15.07-0007 | Дюбели пластмассовые, диаметр 14 мм | 100 шт | 0,02 | 0,04
| 08.3.05.02-0052 | Прокат толстолистовой горячекатаный марка стали Ст3, толщина 2-6 мм | т | 0,001 | 0,002
| 08.3.08.02-0091 | Уголок перфорированный, марка стали Ст3, размер 35х35 мм | м | 0,95 | 1,9
| 14.4.01.01-0003 | Грунтовка ГФ-021 | т | 0,00003 | 0,00006
| 14.4.04.09-0017 | Эмаль ХВ-124, защитная, зеленая | т | 0,00003 | 0,00006
| 14.5.09.07-0030 | Растворитель Р-4 | кг | 0,02 | 0,04
| 14.5.09.11-0102 | Уайт-спирит | кг | 0,01 | 0,02
| 999-9950 | Вспомогательные ненормируемые ресурсы (2% от Оплаты труда рабочих) | руб | 0,09 | 0,18
40 | ТЦ_22.1.02.06_78_7842224734_25.02.2025_01_14.1 | Горизонтальный кабельный органайзер 19" 1U, 4 кольца ГКО-4.62 | шт. |  | 2
Установка в шкаф панели и шины заземления | [10 empty] | Установка в шкаф панели и шины заземления
41 | ФЕРм10-01-001-13 | Рамка со штифтами на винтах и гайках с шайбами | шт |  | 3 1+1+1
| 999-9950 | Вспомогательные ненормируемые ресурсы (2% от Оплаты труда рабочих) | руб | 0,02 | 0,06
42 | ТЦ_20.5.03.03_78_7842224734_25.02.2025_01_16.1 | Панель заземления горизонтальная/вертикальная 19" 500 мм / 200 А ПЗ-19-500.200А | шт. |  | 1
43 | ТЦ_09.3.01.01_78_7842224734_25.02.2025_01_17.1 | Комплект проводов заземления для шкафа ШТК-М, универсальный ПЗ-ШТК-М | шт. |  | 1
44 | ТЦ_09.3.01.01_78_7842224734_25.02.2025_01_18.1 | Комплект монтажный № 2 (винт, шайба, гайка с защелкой), упаковка 25 шт. КМ-2-25 | шт. |  | 1
45 | ТЦ_20.2.00.00_78_7804413561_21.02.2025_01_19.2 | 19″ панель с DIN-рейкой PS-3U КП-АВ | шт. |  | 1
46 | ТЦ_20.5.03.03_50_5001112612_25.02.2025_01_22.1 | Шина PE земля на DIN-изоляторах ШНИ-6х9-8-Д-Ж YNN10-69-8D-K05 | шт. |  | 1
Установка в шкаф выключателя автоматического | [10 empty] | Установка в шкаф выключателя автоматического
47 | ФЕРм08-03-575-01 | Прибор или аппарат | шт |  | 3 1+2
| 01.7.15.03-0042 | Болты с гайками и шайбами строительные | кг | 0,02 | 0,06
| 999-9950 | Вспомогательные ненормируемые ресурсы (2% от Оплаты труда рабочих) | руб | 0,2 | 0,6
48 О | ТЦ_62.1.01.09_50_5001112612_25.02.2025_01_20.1 | Выключатель автоматический модульный 2п 10А OptiDin BM63-1C10-УХЛ3 (ВМ63) | шт. |  | 1
49 | ТЦ_20.4.03.00_50_5001112612_25.02.2025_01_21.1 | Розетка на din рейку 16А OptiDin РА10/16-502-Д-УХЛ4 | шт. |  | 2
Раздел 3. Монтаж материалов | [9 empty] | Раздел 3. Монтаж материалов
Монтаж коммутационного шнура категории 5e U/UTP, 2,0 м | [10 empty] | Монтаж коммутационного шнура категории 5e U/UTP, 2,0 м
50 | ФЕРм11-04-028-01 | Включение в аппаратуру разъемов штепсельных, количество контактов в разъеме: до 14 шт. | шт |  | 3
| 999-9950 | Вспомогательные ненормируемые ресурсы (2% от Оплаты труда рабочих) | руб | 0,04 | 0,12
51 | ТЦ_21.2.02.00_50_5001112612_25.02.2025_01_23.1 | Коммутационный шнур категории 5e U/UTP, LSZH, 2,0 м PC-LPM-UTP-RJ45-RJ45-C5e-2M-LSZH-BK | шт. |  | 3
Монтаж патч-корда оптического, 1 м | [10 empty] | Монтаж патч-корда оптического, 1 м
52 | ФЕРм11-04-028-01 | Включение в аппаратуру разъемов штепсельных, количество контактов в разъеме: до 14 шт. | шт |  | 4
| 999-9950 | Вспомогательные ненормируемые ресурсы (2% от Оплаты труда рабочих) | руб | 0,04 | 0,16
53 | ТЦ_21.2.02.00_50_5001112612_25.02.2025_01_24.1 | Патч-корд оптический, 1 м Шнур ШОС-SM/2.0 мм-SC/UPC-SC/UPC-1.0 м | шт. |  | 4
Монтаж розетки RJ-45 на стену, 5e | [10 empty] | Монтаж розетки RJ-45 на стену, 5e
54 | ФЕРм08-03-591-09 | Розетка штепсельная: утопленного типа при скрытой проводке | 100 шт |  | 2
| 01.7.06.05-0041 | Лента изоляционная прорезиненная односторонняя, ширина 20 мм, толщина 0,25-0,35 мм | кг | 0,42 | 0,84
| 01.7.15.03-0042 | Болты с гайками и шайбами строительные | кг | 1,5 | 3
| 03.1.01.01-0002 | Гипс строительный Г-3 | т | 0,00315 | 0,0063
| 20.2.02.01-0019 | Втулки изолирующие | 1000 шт | 0,102 | 0,204
| 999-9950 | Вспомогательные ненормируемые ресурсы (2% от Оплаты труда рабочих) | руб | 6,05 | 12,1
55 | ТЦ_20.4.03.04_50_5001112612_25.02.2025_01_25.1 | Розетка RJ-45 на стену, 5e BLNIA045453 | шт. |  | 2
Монтаж мини-канала 25x17 мм без перегородки | [10 empty] | Монтаж мини-канала 25x17 мм без перегородки
56 | ФЕРм08-02-390-01 | Короба пластмассовые: шириной до 40 мм | 100 м |  | 0,04 4 / 100
| 01.7.15.07-0022 | Дюбели распорные полиэтиленовые, размер 6х40 мм | 1000 шт | 0,2 | 0,008
| 01.7.15.14-0165 | Шурупы с полукруглой головкой 4х40 мм | т | 0,001 | 0,00004
| 999-9950 | Вспомогательные ненормируемые ресурсы (2% от Оплаты труда рабочих) | руб | 3,1 | 0,124
57 | ФССЦ-20.2.05.04-0025 | Кабель-канал (короб) 25х16 мм | м |  | 4 0,04*100
Монтаж короба с крышкой с направляющими для установки разделителей 60х40 | [10 empty] | Монтаж короба с крышкой с направляющими для установки разделителей 60х40
58 | ФЕРм08-02-390-02 | Короба пластмассовые: шириной до 63 мм | 100 м |  | 0,03 3 / 100
| 01.7.15.07-0022 | Дюбели распорные полиэтиленовые, размер 6х40 мм | 1000 шт | 0,3 | 0,009
| 01.7.15.14-0165 | Шурупы с полукруглой головкой 4х40 мм | т | 0,001 | 0,00003
| 999-9950 | Вспомогательные ненормируемые ресурсы (2% от Оплаты труда рабочих) | руб | 3,5 | 0,105
59 | ФССЦ-20.2.05.04-0030 | Кабель-канал (короб) 60х40 мм | м |  | 3 0,03*100
Монтаж трубы ПВХ гибкой гофр. д.20мм | [10 empty] | Монтаж трубы ПВХ гибкой гофр. д.20мм
60 | ФЕРм08-02-409-09 | Труба гофрированная ПВХ для защиты проводов и кабелей по установленным конструкциям, по стенам, колоннам, потолкам, основанию пола | 100 м |  | 0,15 15 / 100
| 01.7.15.07-0152 | Дюбели с шурупом, размер 6х35 мм | 100 шт | 1,75 | 0,2625
| 999-9950 | Вспомогательные ненормируемые ресурсы (2% от Оплаты труда рабочих) | руб | 2,79 | 0,4185
61 | ФССЦ-24.3.01.02-0022 | Трубы гибкие гофрированные легкие из самозатухающего ПВХ (IP55) серии FL, с зондом, диаметром: 20 мм | 10 м |  | 1,5 15 / 10
62 | ФССЦ-23.8.03.02-0002 | Клипса для крепежа гофротрубы, номинальный диаметр 20 мм | 10 шт |  | 4,4 44 / 10
Проход в стене, монтаж гильзы из ст. трубы | [10 empty] | Проход в стене, монтаж гильзы из ст. трубы
63 | ФЕР46-03-013-46 | Сверление горизонтальных отверстий в бетонных конструкциях стен перфоратором глубиной 200 мм диаметром: свыше 20 мм до 25 мм | 100 отверстий |  | 0,02 2 / 100
64 | ФЕР16-02-002-02 | Прокладка трубопроводов водоснабжения из стальных водогазопроводных оцинкованных труб диаметром: 20 мм | 100 м |  | 0,005 0,5 / 100
| 01.3.02.03-0012 | Ацетилен растворенный технический, марка Б | т | 0,00019 | 0,000001
| 01.3.02.08-0001 | Кислород газообразный технический | м3 | 0,342 | 0,00171
| 01.7.03.01-0001 | Вода | м3 | 0,44 | 0,0022
| 01.7.07.29-0101 | Очес льняной | кг | 0,05 | 0,00025
| 01.7.11.04-0072 | Проволока сварочная легированная, диаметр 4 мм | т | 0,0004 | 0,000002
| 03.1.02.03-0015 | Известь строительная негашеная хлорная, марка А | кг | 0,0016 | 0,000008
| 14.4.02.04-0142 | Краска масляная земляная МА-0115, мумия, сурик железный | кг | 0,44 | 0,0022
| 14.5.05.01-0012 | Олифа комбинированная для разведения масляных густотертых красок и для внешних работ по деревянным поверхностям | т | 0,00053 | 0,0000027
Д | ФССЦ-23.3.06.01-0002 | Трубы стальные сварные оцинкованные водогазопроводные с резьбой, легкие, номинальный диаметр 20 мм, толщина стенки 2,5 мм | м | 100 | 0,5
Раздел 4. Прокладка кабельных линий | [9 empty] | Раздел 4. Прокладка кабельных линий
Прокладка кабелей в ПВХ коробе | [10 empty] | Прокладка кабелей в ПВХ коробе
65 | ФЕРм08-02-148-01 | Кабель до 35 кВ в проложенных трубах, блоках и коробах, масса 1 м кабеля: до 1 кг | 100 м |  | 0,16 (10+6) / 100
| 01.7.06.07-0002 | Лента монтажная, тип ЛМ-5 | 10 м | 0,096 | 0,01536
| 10.3.02.03-0011 | Припои оловянно-свинцовые бессурьмянистые, марка ПОС30 | т | 0,0005 | 0,00008
| 14.4.03.03-0002 | Лак битумный БТ-123 | т | 0,00006 | 0,0000096
| 999-9950 | Вспомогательные ненормируемые ресурсы (2% от Оплаты труда рабочих) | руб | 1,87 | 0,2992
66 | ТЦ_21.1.04.01_50_5001112612_25.02.2025_01_29.1 | Кабель информационный внутренней прокладки UTP 5е UUTP4-C5E-S24-IN-LSZH-GY-305 | м |  | 10,2 10*1,02
67 | ТЦ_21.1.01.01_50_5001112612_25.02.2025_01_26.1 | Кабель волоконно-оптический, SM, 4 волокна ДПС-Н-04У (1х4)-7кН | м |  | 6,12 6*1,02
Прокладка кабелей в трубе | [10 empty] | Прокладка кабелей в трубе
68 | ФЕРм08-02-148-01 | Кабель до 35 кВ в проложенных трубах, блоках и коробах, масса 1 м кабеля: до 1 кг | 100 м |  | 0,47 (7+20+20) / 100
| 01.7.06.07-0002 | Лента монтажная, тип ЛМ-5 | 10 м | 0,096 | 0,04512
| 10.3.02.03-0011 | Припои оловянно-свинцовые бессурьмянистые, марка ПОС30 | т | 0,0005 | 0,000235
| 14.4.03.03-0002 | Лак битумный БТ-123 | т | 0,00006 | 0,0000282
| 999-9950 | Вспомогательные ненормируемые ресурсы (2% от Оплаты труда рабочих) | руб | 1,87 | 0,8789
69 | ТЦ_21.1.04.01_50_5001112612_25.02.2025_01_29.1 | Кабель информационный внутренней прокладки UTP 5е UUTP4-C5E-S24-IN-LSZH-GY-305 | м |  | 7,14 7*1,02
70 | ТЦ_21.1.04.00_50_5001112612_25.02.2025_01_27.1 | Кабель телефонный бронированный с 20 медными жилами ТППэпБбШп 10х2х0,5 | м |  | 20,4 20*1,02
71 | ТЦ_21.1.05.00_50_5001112612_25.02.2025_01_28.1 | Кабель силовой с резиновой изоляцией ВРБГ 3х1,5 | м |  | 20,4 20*1,02
72 | ФЕРм10-06-048-06 | Прокладка волоконно-оптических кабелей в канализации: в трубопроводе по свободному каналу | 100 м кабеля |  | 0,43 (26+9+8) / 100
| 01.7.06.03-0023 | Лента полиэтиленовая с липким слоем, марка А | кг | 0,001 | 0,00043
| 01.7.06.05-0041 | Лента изоляционная прорезиненная односторонняя, ширина 20 мм, толщина 0,25-0,35 мм | кг | 0,01 | 0,0043
| 08.3.03.04-0014 | Проволока светлая, диаметр 3,0 мм | т | 0,001 | 0,00043
| 999-9950 | Вспомогательные ненормируемые ресурсы (2% от Оплаты труда рабочих) | руб | 2,48 | 1,0664
73 | ТЦ_21.1.01.01_50_5001112612_25.02.2025_01_26.1 | Кабель волоконно-оптический, SM, 4 волокна ДПС-Н-04У (1х4)-7кН | м |  | 57,86 ((26+9+8)*1,02)+14
Прокладка кабелей в шкафу | [10 empty] | Прокладка кабелей в шкафу
74 | ФЕРм11-06-002-02 | Электрические проводки в щитах и пультах: малогабаритных | 100 м |  | 0,32 (4+10+10+8) / 100
| 01.7.19.04-0031 | Прокладки резиновые (пластина техническая прессованная) | кг | 0,1 | 0,032
| 25.2.01.01-0017 | Бирки маркировочные пластмассовые | 100 шт | 0,15 | 0,048
| 999-9950 | Вспомогательные ненормируемые ресурсы (2% от Оплаты труда рабочих) | руб | 2,75 | 0,88
75 | ТЦ_21.1.04.01_50_5001112612_25.02.2025_01_29.1 | Кабель информационный внутренней прокладки UTP 5е UUTP4-C5E-S24-IN-LSZH-GY-305 | м |  | 4
76 | ТЦ_21.1.04.00_50_5001112612_25.02.2025_01_27.1 | Кабель телефонный бронированный с 20 медными жилами ТППэпБбШп 10х2х0,5 | м |  | 10
77 | ТЦ_21.1.05.00_50_5001112612_25.02.2025_01_28.1 | Кабель силовой с резиновой изоляцией ВРБГ 3х1,5 | м |  | 10
78 | ТЦ_21.1.01.01_50_5001112612_25.02.2025_01_26.1 | Кабель волоконно-оптический, SM, 4 волокна ДПС-Н-04У (1х4)-7кН | м |  | 8
Прокладка кабелей в грунте | [10 empty] | Прокладка кабелей в грунте
79 | ФЕРм10-06-048-01 | Прокладка волоконно-оптических кабелей кабелеукладчиком в грунтах: I, II группы | км трассы |  | 0,135 135/1000
| 999-9950 | Вспомогательные ненормируемые ресурсы (2% от Оплаты труда рабочих) | руб | 8,49 | 1,14615
80 | ТЦ_21.1.01.01_50_5001112612_25.02.2025_01_26.1 | Кабель волоконно-оптический, SM, 4 волокна ДПС-Н-04У (1х4)-7кН | м |  | 137,7 135*1,02
81 | ФССЦ-25.2.01.01-0014 | Бирки кабельные маркировочные пластмассовые У136 | 100 шт |  | 0,18 18 / 100
Ввод оптических кабелей с числом волокон 4 в здание КПП | [10 empty] | Ввод оптических кабелей с числом волокон 4 в здание КПП
82 | ФЕРм10-07-058-01 | Ввод одного кабеля связи в служебно-технические здания, емкость кабеля: 4х4 | шт |  | 2
| 01.3.05.17-0002 | Канифоль сосновая | кг | 0,01 | 0,02
| 01.3.05.38-0371 | Кислота стеариновая техническая | кг | 0,009 | 0,018
| 01.7.11.06-0021 | Флюс ЛТИ-1 | кг | 0,005 | 0,01
| 01.7.15.03-0042 | Болты с гайками и шайбами строительные | кг | 0,23 | 0,46
| 01.7.15.14-0165 | Шурупы с полукруглой головкой 4х40 мм | т | 0,00003 | 0,00006
| 01.7.15.14-0174 | Шурупы с полукруглой головкой 8х100 мм | т | 0,00007 | 0,00014
| 01.7.20.04-0003 | Нитки суровые | кг | 0,003 | 0,006
| 08.1.02.11-0023 | Поковки простые строительные (скобы, закрепы, хомуты), масса до 1,6 кг | кг | 0,2 | 0,4
| 08.3.08.02-0052 | Уголок горячекатаный, марка стали ВСт3кп2, размер 50х50х5 мм | т | 0,00754 | 0,01508
| 10.3.02.03-0024 | Припои оловянно-свинцовые малосурьмянистые, марка ПОССу 40-0,5 | т | 0,00003 | 0,00006
| 10.3.02.03-0036 | Припои оловянно-свинцовые сурьмянистые, марка ПОССу 30-2 | т | 0,00025 | 0,0005
| 14.5.09.11-0001 | Нефрас С4-150/200 | т | 0,0022 | 0,0044
| 18.1.10.01-0001 | Вентили автомобильные в сборе | компл | 1 | 2
| 20.2.09.01-0031 | Состав для заливки кабельных муфт, марка МБ-70 | кг | 1,2 | 2,4
| 21.2.03.05-1103 | Провод силовой установочный ПВ1 10-450 | 1000 м | 0,01 | 0,02
| 22.1.01.01-0031 | Боксы кабельные, тип БМ1-2 | шт | 1 | 2
| 22.2.02.08-0011 | Кронштейн кабельный из стальной полосы (ККП) для установки в кабельных колодцах, длина 1300 мм | шт | 1,7 | 3,4
| 999-9950 | Вспомогательные ненормируемые ресурсы (2% от Оплаты труда рабочих) | руб | 4,77 | 9,54
Присоединение бронепокрова оптических кабелей к ГЗШ с помощью провода ПУгВ 1х4 (учтено в ФЕРм10-07-058-01 в п.77) | [10 empty] | Присоединение бронепокрова оптических кабелей к ГЗШ с помощью провода ПУгВ 1х4 (учтено в ФЕРм10-07-058-01 в п.77)
83 | ФЕРм08-02-155-01 | Герметизация проходов при вводе кабелей во взрывоопасные помещения уплотнительной массой | шт |  | 7
| 01.1.01.09-0024 | Шнур асбестовый общего назначения ШАОН, диаметр 3-5 мм | т | 0 | 0
| 01.7.07.29-0111 | Пакля пропитанная | кг | 0 | 0
| 01.7.07.29-0221 | Состав уплотнительный | кг | 0 | 0
| 999-9950 | Вспомогательные ненормируемые ресурсы (2% от Оплаты труда рабочих) | руб | 0 | 0
84 | ТЦ_20.2.01.08_78_7842224734_20.02.2025_02_30.1 | Уплотнитель кабельных проходов термоусаживаемый УКПт-130/28 | шт. |  | 7
Измерение сопротивления шлейфа, сопротивления изоляции и омической асимметрии | [10 empty] | Измерение сопротивления шлейфа, сопротивления изоляции и омической асимметрии
85 | ФЕРм10-06-079-01 | Измерение сопротивления шлейфа, сопротивления изоляции и омической асимметрии | участок |  | 4
| 999-9950 | Вспомогательные ненормируемые ресурсы (2% от Оплаты труда рабочих) | руб | 1,63 | 6,52
Сварка оптических волокон | [10 empty] | Сварка оптических волокон
86 | ФЕРм10-06-058-01 | Сварка волокон оптического кабеля | 1 стык |  | 16
| 01.3.01.07-0009 | Спирт этиловый ректификованный технический, сорт I | кг | 0,004 | 0,064
| 01.7.20.08-0123 | Салфетка безворсовая сухая, размер 110х210 мм | шт | 1 | 16
| 20.2.01.09-0011 | Гильза защитная КДЗС термоусаживаемая для защиты сварных стыков оптоволоконного кабеля | 1000 шт | 0,001 | 0,016
| 999-9950 | Вспомогательные ненормируемые ресурсы (2% от Оплаты труда рабочих) | руб | 0,06 | 0,96
Измерение на проложенной строительной длине волоконно-оптического кабеля в2 направлениях с числом волокон: 8 на двух длинах волн | [10 empty] | Измерение на проложенной строительной длине волоконно-оптического кабеля в2 направлениях с числом волокон: 8 на двух длинах волн
87 | ФЕРм10-06-062-02 | Измерение на смонтированном участке волоконно-оптического кабеля в одном направлении на оконечном устройстве: на двух длинах волн | 100 измерений |  | 0,02 2 / 100
| 01.3.01.07-0009 | Спирт этиловый ректификованный технический, сорт I | кг | 0,004 | 0,00008
| 999-9950 | Вспомогательные ненормируемые ресурсы (2% от Оплаты труда рабочих) | руб | 0,84 | 0,0168
Измерение сопротивления изоляции проводов и кабелей | [10 empty] | Измерение сопротивления изоляции проводов и кабелей
88 | ФЕРм10-06-013-01 | Измерение сопротивления изоляции 4 жил кабеля на смонтированном усилительном участке | 10 х 4 жил |  | 3
| 999-9950 | Вспомогательные ненормируемые ресурсы (2% от Оплаты труда рабочих) | руб | 0,35 | 1,05
Раздел 5. Заземление | [9 empty] | Раздел 5. Заземление
Разработка вручную траншеи 0,4х0,5 м под горизонтальный заземлитель грунта группы II | [10 empty] | Разработка вручную траншеи 0,4х0,5 м под горизонтальный заземлитель грунта группы II
89 | ФЕР01-02-057-02 | Разработка грунта вручную в траншеях глубиной до 2 м без креплений с откосами, группа грунтов: 2 | 100 м3 |  | 0,024 2,4 / 100
Забивка вертикальных электродов из круга стального d=16мм на глубину 3 м | [10 empty] | Забивка вертикальных электродов из круга стального d=16мм на глубину 3 м
90 | ФЕР33-03-004-01 | Забивка вертикальных заземлителей механизированная на глубину до 5 м | шт |  | 6
| 01.7.11.07-0032 | Электроды сварочные Э42, диаметр 4 мм | т | 0,00003 | 0,00018
| 08.4.03.02-0004 | Сталь арматурная, горячекатаная, гладкая, класс А-I, диаметр 12 мм | т | 0,005 | 0,03
Прокладка горизонтального заземлителя из стальной полосы 40х5 мм | [10 empty] | Прокладка горизонтального заземлителя из стальной полосы 40х5 мм
91 | ФЕРм08-02-472-02 | Заземлитель горизонтальный из стали: полосовой сечением 160 мм2 | 100 м |  | 0,13 13 / 100
| 01.7.11.07-0034 | Электроды сварочные Э42А, диаметр 4 мм | кг | 0,9 | 0,117
| 14.4.02.09-0301 | Композиция антикоррозионная цинкнаполненная | кг | 3,7 | 0,481
| 999-9950 | Вспомогательные ненормируемые ресурсы (2% от Оплаты труда рабочих) | руб | 2,71 | 0,3523
92 | ФССЦ-08.3.07.01-0041 | Прокат полосовой, горячекатаный, размер 40х4 мм | т |  | 0,016328 1,256*13/1000
Обратная засыпка траншеи под горизонтальный заземлитель грунта группы I | [10 empty] | Обратная засыпка траншеи под горизонтальный заземлитель грунта группы I
93 | ФЕР01-02-061-01 | Засыпка вручную траншей, пазух котлованов и ям, группа грунтов: 1 | 100 м3 |  | 0,024 2,4 / 100
ПОТРЕБНОЕ КОЛИЧЕСТВО РЕСУРСОВ:
№ п.п | Код ресурса | Наименование | Ед. изм. | Кол-во
Ресурсы подрядчика | [11 empty] | Ресурсы подрядчика
Трудозатраты | [12 empty] | Трудозатраты
1 | 1-1-5 | Затраты труда рабочих (средний разряд работы 1,5) | чел.-ч | 2.12 |  | 1
2 | 1-1-8 | Затраты труда рабочих (средний разряд работы 1,8) | чел.-ч | 0.84 |  | 1
3 | 1-2-0 | Затраты труда рабочих (средний разряд работы 2,0) | чел.-ч | 10.61 |  | 1
4 | 1-2-3 | Затраты труда рабочих (средний разряд работы 2,3) | чел.-ч | 0.4 |  | 1
5 | 1-2-5 | Затраты труда рабочих (средний разряд работы 2,5) | чел.-ч | 3.1 |  | 1
6 | 1-2-9 | Затраты труда рабочих (средний разряд работы 2,9) | чел.-ч | 2.7 |  | 1
7 | 1-3-0 | Затраты труда рабочих (ср 3) | чел.-ч | 0.13 |  | 1
8 | 1-3-0 | Затраты труда рабочих (средний разряд работы 3,0) | чел.-ч | 0.78 |  | 1
9 | 1-3-1 | Затраты труда рабочих (средний разряд работы 3,1) | чел.-ч | 6.18 |  | 1
10 | 1-3-2 | Затраты труда рабочих (средний разряд работы 3,2) | чел.-ч | 7.04 |  | 1
11 | 1-3-4 | Затраты труда рабочих (средний разряд работы 3,4) | чел.-ч | 18.5 |  | 1
12 | 1-3-5 | Затраты труда рабочих (средний разряд работы 3,5) | чел.-ч | 36 |  | 1
13 | 1-3-6 | Затраты труда рабочих (средний разряд работы 3,6) | чел.-ч | 2.28 |  | 1
14 | 1-3-8 | Затраты труда рабочих (средний разряд работы 3,8) | чел.-ч | 12.32 |  | 1
15 | 1-3-9 | Затраты труда рабочих (средний разряд работы 3,9) | чел.-ч | 1.2 |  | 1
16 | 1-4-0 | Затраты труда рабочих (ср 4) | чел.-ч | 0.17 |  | 1
17 | 1-4-0 | Затраты труда рабочих (средний разряд работы 4,0) | чел.-ч | 35.16 |  | 1
18 | 1-4-2 | Затраты труда рабочих (средний разряд работы 4,2) | чел.-ч | 64.05 |  | 1
19 | 1-4-3 | Затраты труда рабочих (средний разряд работы 4,3) | чел.-ч | 47.4 |  | 1
20 | 1-4-5 | Затраты труда рабочих (средний разряд работы 4,5) | чел.-ч | 10.7 |  | 1
21 | 1-5-0 | Затраты труда рабочих (средний разряд работы 5,0) | чел.-ч | 22.57 |  | 1
22 | 1-6-0 | Затраты труда рабочих (средний разряд работы 6,0) | чел.-ч | 2.48 |  | 1
23 | 1-7-3 | Затраты труда рабочих (средний разряд работы 7,3) | чел.-ч | 3.52 |  | 1
24 | 1-8-0 | Затраты труда рабочих (средний разряд работы 8,0) | чел.-ч | 0.06 |  | 1
25 | 2 | Затраты труда машинистов | чел.-ч | 13.78 |  | 1
Машины и механизмы | [12 empty] | Машины и механизмы
26 | 91.01.01-035 | Бульдозеры, мощность 79 кВт (108 л.с.) | маш.-ч | 0.11 |  | 1
27 | 91.01.05-086 | Экскаваторы одноковшовые дизельные на гусеничном ходу, емкость ковша 0,65 м3 | маш.-ч | 0.23 |  | 1
28 | 91.01.05-087 | Экскаваторы одноковшовые дизельные на гусеничном ходу, емкость ковша 1,0 м3 | маш.-ч | 0.37 |  | 1
29 | 91.05.01-017 | Краны башенные, грузоподъемность 8 т | маш.-ч | 0.04 |  | 1
30 | 91.05.05-002 | Краны на автомобильном ходу в составе кабелеукладочной колонны, грузоподъемность 10 т | маш.-ч | 1.01 |  | 1
31 | 91.05.05-015 | Краны на автомобильном ходу, грузоподъемность 16 т | маш.-ч | 1.52 |  | 1
32 | 91.06.01-003 | Домкраты гидравлические, грузоподъемность 63-100 т | маш.-ч | 1.51 |  | 1
33 | 91.06.03-060 | Лебедки электрические тяговым усилием до 5,79 кН (0,59 т) | маш.-ч | 0.55 |  | 1
34 | 91.06.03-061 | Лебедки электрические тяговым усилием до 12,26 кН (1,25 т) | маш.-ч | 1.51 |  | 1
35 | 91.06.05-011 | Погрузчики, грузоподъемность 5 т | маш.-ч | 1.15 |  | 1
36 | 91.06.06-048 | Подъемники одномачтовые, грузоподъемность до 500 кг, высота подъема 45 м | маш.-ч |  |  | 1
37 | 91.11.01-005 | Кабелеукладчики навесные вибрационные для прокладки оптического кабеля | маш.-ч | 1.01 |  | 1
38 | 91.11.01-012 | Машины монтажные для выполнения работ при прокладке и монтаже кабеля на базе автомобиля | маш.-ч | 1.88 |  | 1
39 | 91.11.02-031 | Лаборатории передвижные измерительно-настроечные | маш.-ч | 1.53 |  | 1
40 | 91.14.02-001 | Автомобили бортовые, грузоподъемность до 5 т | маш.-ч | 1.89 |  | 1
41 | 91.17.04-036 | Агрегаты сварочные передвижные с дизельным двигателем, номинальный сварочный ток 250-400 А | маш.-ч | 0.72 |  | 1
42 | 91.17.04-042 | Аппараты для газовой сварки и резки | маш.-ч | 0.47 |  | 1
43 | 91.17.04-194 | Аппараты сварочные для сварки оптических кабелей со скалывателем | маш.-ч | 1.13 |  | 1
44 | 91.17.04-233 | Установки для сварки ручной дуговой (постоянного тока) | маш.-ч | 1.15 |  | 1
45 | 91.18.01-007 | Компрессоры передвижные с двигателем внутреннего сгорания, давление до 686 кПа (7 ат), производительность до 5 м3/мин | маш.-ч | 1.92 |  | 1
46 | 91.21.01-012 | Агрегаты окрасочные высокого давления для окраски поверхностей конструкций, мощность 1 кВт | маш.-ч | 0.06 |  | 1
47 | 91.21.12-002 | Ножницы листовые кривошипные гильотинные | маш.-ч | 0.05 |  | 1
48 | 91.21.16-013 | Прессы кривошипные простого действия 25 кН (2,5 тс) | маш.-ч | 0.05 |  | 1
49 | 91.21.16-014 | Прессы листогибочные кривошипные 1000 кН (100 тс) | маш.-ч | 0.05 |  | 1
50 | 91.21.19-031 | Станки сверлильные | маш.-ч | 0.05 |  | 1
51 | 91.21.22-195 | Машины пневматические для забивания в грунт под любым углом наклона к горизонту и извлечения стержней диаметром от 12 до 25 мм, длиной от 2 до 15 м | маш.-ч | 1.92 |  | 1
52 | 91.21.22-341 | Рефлектометры | маш.-ч | 3.97 |  | 1
Материалы | [12 empty] | Материалы
53 | 01.1.01.09-0024 | Шнур асбестовый общего назначения ШАОН, диаметр 3-5 мм | т |  |  | 1
54 | 01.3.01.07-0009 | Спирт этиловый ректификованный технический, сорт I | кг | 0.11408 |  | 1
55 | 01.3.02.03-0012 | Ацетилен растворенный технический, марка Б | т | 0.0001043 |  | 1
56 | 01.3.02.08-0001 | Кислород газообразный технический | м3 | 0.17742 |  | 1
57 | 01.3.05.17-0002 | Канифоль сосновая | кг | 0.04 |  | 1
58 | 01.3.05.38-0371 | Кислота стеариновая техническая | кг | 0.018 |  | 1
59 | 01.7.03.01-0001 | Вода | м3 | 0.7502 |  | 1
60 | 01.7.06.03-0023 | Лента полиэтиленовая с липким слоем, марка А | кг | 0.00043 |  | 1
61 | 01.7.06.05-0041 | Лента изоляционная прорезиненная односторонняя, ширина 20 мм, толщина 0,25-0,35 мм | кг | 0.8443 |  | 1
62 | 01.7.06.05-0042 | Лента липкая изоляционная на поликасиновом компаунде, ширина 20-30 мм, толщина от 0,14 до 0,19 мм | кг | 0.04 |  | 1
63 | 01.7.06.07-0002 | Лента монтажная, тип ЛМ-5 | 10 м | 0.10848 |  | 1
64 | 01.7.07.29-0101 | Очес льняной | кг | 0.00569 |  | 1
65 | 01.7.07.29-0111 | Пакля пропитанная | кг |  |  | 1
66 | 01.7.07.29-0221 | Состав уплотнительный | кг |  |  | 1
67 | 01.7.11.04-0072 | Проволока сварочная легированная, диаметр 4 мм | т | 0.0001108 |  | 1
68 | 01.7.11.06-0021 | Флюс ЛТИ-1 | кг | 0.01 |  | 1
69 | 01.7.11.07-0032 | Электроды сварочные Э42, диаметр 4 мм | т | 0.0008822 |  | 1
70 | 01.7.11.07-0034 | Электроды сварочные Э42А, диаметр 4 мм | кг | 0.117 |  | 1
71 | 01.7.15.03-0031 | Болты с гайками и шайбами оцинкованные, диаметр 6 мм | кг | 0.0556 |  | 1
72 | 01.7.15.03-0033 | Болты с гайками и шайбами оцинкованные, диаметр 10 мм | кг | 0.584 |  | 1
73 | 01.7.15.03-0042 | Болты с гайками и шайбами строительные | кг | 4.89 |  | 1
74 | 01.7.15.07-0007 | Дюбели пластмассовые, диаметр 14 мм | 100 шт | 0.04 |  | 1
75 | 01.7.15.07-0012 | Дюбели пластмассовые с шурупами, размер 12х70 мм | 100 шт | 0.2 |  | 1
76 | 01.7.15.07-0022 | Дюбели распорные полиэтиленовые, размер 6х40 мм | 1000 шт | 0.017 |  | 1
77 | 01.7.15.07-0152 | Дюбели с шурупом, размер 6х35 мм | 100 шт | 0.2625 |  | 1
78 | 01.7.15.14-0165 | Шурупы с полукруглой головкой 4х40 мм | т | 0.00123 |  | 1
79 | 01.7.15.14-0174 | Шурупы с полукруглой головкой 8х100 мм | т | 0.00014 |  | 1
80 | 01.7.19.04-0031 | Прокладки резиновые (пластина техническая прессованная) | кг | 0.032 |  | 1
81 | 01.7.19.08-0012 | Рукав резиновый вентиляционный | м | 1 |  | 1
82 | 01.7.20.04-0003 | Нитки суровые | кг | 0.006 |  | 1
83 | 01.7.20.08-0123 | Салфетка безворсовая сухая, размер 110х210 мм | шт | 16 |  | 1
84 | 03.1.01.01-0002 | Гипс строительный Г-3 | т | 0.0069 |  | 1
85 | 03.1.02.03-0015 | Известь строительная негашеная хлорная, марка А | кг | 0.0027008 |  | 1
86 | 08.1.02.11-0023 | Поковки простые строительные (скобы, закрепы, хомуты), масса до 1,6 кг | кг | 0.4 |  | 1
87 | 08.3.03.04-0014 | Проволока светлая, диаметр 3,0 мм | т | 0.00043 |  | 1
88 | 08.3.05.02-0052 | Прокат толстолистовой горячекатаный марка стали Ст3, толщина 2-6 мм | т | 0.002 |  | 1
89 | 08.3.08.02-0052 | Уголок горячекатаный, марка стали ВСт3кп2, размер 50х50х5 мм | т | 0.01508 |  | 1
90 | 08.3.08.02-0091 | Уголок перфорированный, марка стали Ст3, размер 35х35 мм | м | 1.9 |  | 1
91 | 08.4.03.02-0004 | Сталь арматурная, горячекатаная, гладкая, класс А-I, диаметр 12 мм | т | 0.03 |  | 1
92 | 10.2.02.08-0001 | Проволока медная, круглая, мягкая, электротехническая, диаметр 1,0-3,0 мм и выше | т | 0.0002 |  | 1
93 | 10.3.02.03-0011 | Припои оловянно-свинцовые бессурьмянистые, марка ПОС30 | т | 0.000315 |  | 1
94 | 10.3.02.03-0012 | Припои оловянно-свинцовые бессурьмянистые, марка ПОС40 | т | 0.000123 |  | 1
95 | 10.3.02.03-0013 | Припои оловянно-свинцовые бессурьмянистые, марка ПОС61 | т | 1e-05 |  | 1
96 | 10.3.02.03-0024 | Припои оловянно-свинцовые малосурьмянистые, марка ПОССу 40-0,5 | т | 6e-05 |  | 1
97 | 10.3.02.03-0036 | Припои оловянно-свинцовые сурьмянистые, марка ПОССу 30-2 | т | 0.0005 |  | 1
98 | 14.3.02.01-0219 | Краска универсальная, акриловая для внутренних и наружных работ | т | 4e-05 |  | 1
99 | 14.4.01.01-0003 | Грунтовка ГФ-021 | т | 6e-05 |  | 1
100 | 14.4.02.04-0142 | Краска масляная земляная МА-0115, мумия, сурик железный | кг | 0.14908 |  | 1
101 | 14.4.02.09-0301 | Композиция антикоррозионная цинкнаполненная | кг | 0.481 |  | 1
102 | 14.4.03.03-0002 | Лак битумный БТ-123 | т | 3.78e-05 |  | 1
103 | 14.4.03.17-0011 | Лак электроизоляционный 318 | кг | 0.06 |  | 1
104 | 14.4.04.09-0017 | Эмаль ХВ-124, защитная, зеленая | т | 8e-05 |  | 1
105 | 14.5.05.01-0012 | Олифа комбинированная для разведения масляных густотертых красок и для внешних работ по деревянным поверхностям | т | 0.0001713 |  | 1
106 | 14.5.09.07-0030 | Растворитель Р-4 | кг | 0.04 |  | 1
107 | 14.5.09.11-0001 | Нефрас С4-150/200 | т | 0.0044 |  | 1
108 | 14.5.09.11-0102 | Уайт-спирит | кг | 0.02 |  | 1
109 | 18.1.10.01-0001 | Вентили автомобильные в сборе | компл | 2 |  | 1
110 | 20.1.02.23-0082 | Перемычки гибкие, тип ПГС-50 | 10 шт | 0.1 |  | 1
111 | 20.2.01.09-0011 | Гильза защитная КДЗС термоусаживаемая для защиты сварных стыков оптоволоконного кабеля | 1000 шт | 0.016 |  | 1
112 | 20.2.02.01-0019 | Втулки изолирующие | 1000 шт | 0.204 |  | 1
113 | 20.2.09.01-0031 | Состав для заливки кабельных муфт, марка МБ-70 | кг | 2.4 |  | 1
114 | 20.2.10.03-0002 | Наконечники кабельные медные для электротехнических установок | 100 шт | 0.0204 |  | 1
115 | 20.2.10.03-0006 | Наконечники кабельные медные соединительные | 100 шт | 0.04 |  | 1
116 | 20.2.10.03-0020 | Наконечники кабельные П2.5-4Д-МУ3 | 100 шт | 0.2 |  | 1
117 | 21.2.03.05-1103 | Провод силовой установочный ПВ1 10-450 | 1000 м | 0.02 |  | 1
118 | 21.2.03.09-0101 | Провод силовой АПРН 1х35-660 | 1000 м | 0.0007 |  | 1
119 | 22.1.01.01-0031 | Боксы кабельные, тип БМ1-2 | шт | 2 |  | 1
120 | 22.2.02.08-0011 | Кронштейн кабельный из стальной полосы (ККП) для установки в кабельных колодцах, длина 1300 мм | шт | 3.4 |  | 1
121 | 22.2.02.15-0001 | Скрепы 10х2 мм | кг | 0.04 |  | 1
122 | 24.3.01.01-0001 | Трубка ХВТ | кг | 0.016 |  | 1
123 | 24.3.01.01-0004 | Трубка электроизоляционная ПВХ-305, диаметр 6-10 мм | кг | 0.16 |  | 1
124 | 25.2.01.01-0017 | Бирки маркировочные пластмассовые | 100 шт | 0.048 |  | 1
125 | 999-0005 | Масса | т | 0.002 |  | 1
126 | 999-9950 | Вспомогательные ненормируемые ресурсы (2% от Оплаты труда рабочих) | руб | 49.7637 |  | 1
127 | ТЦ_09.3.01.01_78_7842224734_25.02.2025_01_17.1 | Комплект проводов заземления для шкафа ШТК-М, универсальный ПЗ-ШТК-М | шт. | 1 |  | 1
128 | ТЦ_09.3.01.01_78_7842224734_25.02.2025_01_18.1 | Комплект монтажный № 2 (винт, шайба, гайка с защелкой), упаковка 25 шт. КМ-2-25 | шт. | 1 |  | 1
129 | ТЦ_20.2.00.00_78_7804413561_21.02.2025_01_19.2 | 19″ панель с DIN-рейкой PS-3U КП-АВ | шт. | 1 |  | 1
130 | ТЦ_20.2.01.08_78_7842224734_20.02.2025_02_30.1 | Уплотнитель кабельных проходов термоусаживаемый УКПт-130/28 | шт. | 7 |  | 1
131 | ТЦ_20.4.03.00_50_5001112612_25.02.2025_01_21.1 | Розетка на din рейку 16А OptiDin РА10/16-502-Д-УХЛ4 | шт. | 2 |  | 1
132 | ТЦ_20.4.03.00_78_7842224734_25.02.2025_01_15.1 | Блок розеток 9 Schuko, 16A, алюм, 19", шнур 1,8 м R-16-9S-I-440-1.8 | шт. | 1 |  | 1
133 | ТЦ_20.4.03.04_50_5001112612_25.02.2025_01_25.1 | Розетка RJ-45 на стену, 5e BLNIA045453 | шт. | 2 |  | 1
134 | ТЦ_20.5.01.00_78_7842224734_25.02.2025_01_13.1 | Комплект щеточного ввода в шкаф ширина КВ-Щ-55.210А | шт. | 1 |  | 1
135 | ТЦ_20.5.03.03_50_5001112612_25.02.2025_01_22.1 | Шина PE земля на DIN-изоляторах ШНИ-6х9-8-Д-Ж YNN10-69-8D-K05 | шт. | 1 |  | 1
136 | ТЦ_20.5.03.03_78_7842224734_25.02.2025_01_16.1 | Панель заземления горизонтальная/вертикальная 19" 500 мм / 200 А ПЗ-19-500.200А | шт. | 1 |  | 1
137 | ТЦ_21.1.01.01_50_5001112612_25.02.2025_01_26.1 | Кабель волоконно-оптический, SM, 4 волокна ДПС-Н-04У (1х4)-7кН | м | 209.68 |  | 1
138 | ТЦ_21.1.04.00_50_5001112612_25.02.2025_01_27.1 | Кабель телефонный бронированный с 20 медными жилами ТППэпБбШп 10х2х0,5 | м | 30.4 |  | 1
139 | ТЦ_21.1.04.01_50_5001112612_25.02.2025_01_29.1 | Кабель информационный внутренней прокладки UTP 5е UUTP4-C5E-S24-IN-LSZH-GY-305 | м | 21.34 |  | 1
140 | ТЦ_21.1.05.00_50_5001112612_25.02.2025_01_28.1 | Кабель силовой с резиновой изоляцией ВРБГ 3х1,5 | м | 30.4 |  | 1
141 | ТЦ_21.2.02.00_50_5001112612_25.02.2025_01_23.1 | Коммутационный шнур категории 5e U/UTP, LSZH, 2,0 м PC-LPM-UTP-RJ45-RJ45-C5e-2M-LSZH-BK | шт. | 3 |  | 1
142 | ТЦ_21.2.02.00_50_5001112612_25.02.2025_01_24.1 | Патч-корд оптический, 1 м Шнур ШОС-SM/2.0 мм-SC/UPC-SC/UPC-1.0 м | шт. | 4 |  | 1
143 | ТЦ_22.1.02.06_78_7842224734_25.02.2025_01_14.1 | Горизонтальный кабельный органайзер 19" 1U, 4 кольца ГКО-4.62 | шт. | 2 |  | 1
144 | ФССЦ-01.7.06.08-0012 | Лента сигнальная полиэтиленовая ЛСЭ-300, длина 100 м, ширина 300 мм | шт | 1 |  | 1
145 | ФССЦ-02.3.01.02-1012 | Песок природный II класс, средний, круглые сита | м3 | 3.344 |  | 1
146 | ФССЦ-02.3.01.02-1012 | Песок природный II класс, средний, круглые сита | м3 | 6.666 |  | 1
147 | ФССЦ-08.3.07.01-0041 | Прокат полосовой, горячекатаный, размер 40х4 мм | т | 0.016328 |  | 1
148 | ФССЦ-20.2.05.04-0025 | Кабель-канал (короб) 25х16 мм | м | 4 |  | 1
149 | ФССЦ-20.2.05.04-0030 | Кабель-канал (короб) 60х40 мм | м | 3 |  | 1
150 | ФССЦ-23.3.06.01-0002 | Трубы стальные сварные оцинкованные водогазопроводные с резьбой, легкие, номинальный диаметр 20 мм, толщина стенки 2,5 мм | м | 0.5 |  | 1
151 | ФССЦ-23.3.06.01-0006 | Трубы стальные сварные оцинкованные водогазопроводные с резьбой, легкие, номинальный диаметр 50 мм, толщина стенки 3 мм | м | 48.7 |  | 1
152 | ФССЦ-23.8.03.02-0002 | Клипса для крепежа гофротрубы, номинальный диаметр 20 мм | 10 шт | 4.4 |  | 1
153 | ФССЦ-24.3.01.02-0022 | Трубы гибкие гофрированные легкие из самозатухающего ПВХ (IP55) серии FL, с зондом, диаметром: 20 мм | 10 м | 1.5 |  | 1
154 | ФССЦ-24.3.03.13-0003 | Трубы напорные полиэтиленовые ПЭ100, стандартное размерное отношение SDR11 номинальный наружный диаметр 50 мм, толщина стенки 4,6 мм | м | 19.38 |  | 1
155 | ФССЦ-25.2.01.01-0014 | Бирки кабельные маркировочные пластмассовые У136 | 100 шт | 0.18 |  | 1
Оборудование | [12 empty] | Оборудование
156 | ТЦ_103_78_7810143306_04.12.2024_01_1.1 | Система обнаружения делящихся и радиоактивных материалов стационарная таможенная Янтарь-1Ж | компл. | 2 |  | 1
157 | ТЦ_61.1.03.03_78_7814292884_20.02.2025_01_7.1 | Агрегирующий Ethernet-коммутатор, 24 порта 1000Base-X(SFP), 4 порта 10 GBASE-R/1000BASE-X (SFP+/SFP), Консольный порт RS-232/RJ-45, L2+, L3MES2324 | шт. | 1 |  | 1
158 | ТЦ_61.1.04.00_78_7842224734_25.02.2025_01_12.1 | Модуль вентиляторный, 2 вентилятора с терморегулятором R-FAN-2T | шт. | 1 |  | 1
159 | ТЦ_61.1.04.10_50_5001112612_25.02.2025_01_9.1 | Кросс 8ОВ (в комплекте с аксессуарами) ШКОС-Л -1U/2 -8 -SC ~8 -SC/SM ~8 -SC/UPC | шт. | 1 |  | 1
160 | ТЦ_61.2.04.10_78_7810143306_04.12.2024_01_4.1 | Оборудование для сбора и обработки данных ПВЦ-01К | шт. | 1 |  | 1
161 | ТЦ_61.2.07.05_77_7709864010_25.02.2025_01_5.3 | SFP модуль WDM, 1.25 G, TX 1310 нм, RX 1550 нм, SC, DDM, 3 км FH-SB3512CDS3/ FH-SB5312CDS3 | компл. | 4 |  | 1
162 | ТЦ_61.3.01.01_78_7810143306_04.12.2024_01_2.1 | Комплект видеонаблюдения ВН-02ЖЦ-IP | компл. | 2 |  | 1
163 | ТЦ_61.3.05.00_78_7810143306_04.12.2024_01_3.1 | АРМ ССД-04 | шт. | 1 |  | 1
164 | ТЦ_61.3.05.03_50_5001112612_25.02.2025_01_10.1 | Коммутационная панель категории 5е PP3-19-24-8P8C-C5E-110D | шт. | 1 |  | 1
165 | ТЦ_62.1.01.09_50_5001112612_25.02.2025_01_20.1 | Выключатель автоматический модульный 2п 10А OptiDin BM63-1C10-УХЛ3 (ВМ63) | шт. | 1 |  | 1
166 | ТЦ_62.4.02.01_50_5001112612_25.02.2025_01_6.1 | Источник бесперебойного питания 600 В•А/350 Вт, Ш х Г х В, мм, 100 х 300 х 142 SKAT-UPS 600/350 | шт. | 1 |  | 1
167 | ТЦ_62.4.02.01_50_5001112612_25.02.2025_01_8.1 | Источник бесперебойного питания 1000 В•А/900 Вт + 2 х 9 А•ч, Ш х Г х В, мм, 440 х 430 х 88. Корпус под 19" шкаф, высота 2U SKAT-UPS 1000 RACK+2х9AH | шт. | 1 |  | 1
168 | ТЦ_89.1.62.00_78_7842224734_25.02.2025_01_11.1 | Шкаф телекоммуникационный напольный 18U (600 × 600) дверь перфорированная ШТК-М-18.6.6-4ААА | шт. | 1 |  | 1
Перевозка | [12 empty] | Перевозка
169 | ФССЦпг-03-21-01-079 | Перевозка грузов I класса автомобилями-самосвалами грузоподъемностью 10 т работающих вне карьера на расстояние до 79 км | 1 т груза | 18.2 |  | 1
Неучтенные ресурсы | [11 empty] | Неучтенные ресурсы
Материалы | [12 empty] | Материалы
170 | 01.7.17.09 | Сверла, буры | шт |  |  | 1
171 | 02.3.01.02 | Песок для строительных работ природный | м3 | 3.344 |  | 1
172 | 07.3.02.11 | Конструкции стальные | т | 0.088881 |  | 1
173 | 18.1.09.06 | Арматура муфтовая | шт |  |  | 1
174 | 18.2.07.01 | Трубопроводы с гильзами | м | 27.7 |  | 1
175 | 23.1.02.07 | Крепления | кг |  |  | 1

## +04-02-03-1146-8-КЖ.ВР Эстакады
|  | Терминал по перевалка минеральных удобрений в морском торговом порту Усть-Луга. Береговые объекты Терминала. Переустройство железнодорожной инфраструктуры этапа 1.1 |  |  |  |  | Терминал по перевалка минеральных удобрений в морском торговом порту Усть-Луга. Береговые объекты Терминала. Переустройство железнодорожной инфраструктуры этапа 1.1
(наименование стройки)
ЛОКАЛЬНАЯ РЕСУРСНАЯ ВЕДОМОСТЬ № ЛС-04-02-03
(локальная смета)
| на | Конструктивные решения. Эстакады освещения., | [5 empty] | Конструктивные решения. Эстакады освещения.,
(наименование работ и затрат, наименование объекта)
| Основание: 1146-8-КЖ.ВР | [7 empty] | Основание: 1146-8-КЖ.ВР
№ пп | Шифр, номера нормативов и коды ресурсов | Наименование работ и затрат, характеристика оборудования и его масса | Единица измерения | Количество
|  |  |  | на единицу | общая
1 | 2 | 3 | 4 | 5 | 6
Раздел 1. Эстакада освещения №1 на ПК 4+93 | [9 empty] | Раздел 1. Эстакада освещения №1 на ПК 4+93
Устройство сборных железобетонных конструкций | [10 empty] | Устройство сборных железобетонных конструкций
Установка фундаментов ТСС-5,0-3 методом вибропогружение | [10 empty] | Установка фундаментов ТСС-5,0-3 методом вибропогружение
1 | ФЕР05-01-005-01 | Погружение вибропогружателем железобетонных свай: сплошных длиной до 10 м | м3 |  | 3,28 0,82*4
| 01.7.15.03-0042 | Болты с гайками и шайбами строительные | кг | 0,13 | 0,4264
| 07.2.07.12-0003 | Элементы конструктивные вспомогательного назначения массой не более 50 кг с преобладанием толстолистовой стали, собираемые из двух и более деталей, с отверстиями и без отверстий, соединяемые на сварке | т | 0,00022 | 0,0007216
| 11.1.03.06-0002 | Доска дубовая, сорт II | м3 | 0,0008 | 0,002624
| 14.4.02.04-0142 | Краска масляная земляная МА-0115, мумия, сурик железный | кг | 0,02 | 0,0656
Д | ФССЦ-05.1.05.16-0153 | Фундамент трехлучевой усиленный с заострением подземной части со стаканным креплением опор контактной сети ТСС-4,5-120 Б, длина 4,5 м, бетон B30 (М400), объем 0,77 м3, расход арматуры 112,29 кг | шт | 1,2195122 | 4
Монтаж стойки С108.7-4 по ГОСТ Р 54270—2010 | [10 empty] | Монтаж стойки С108.7-4 по ГОСТ Р 54270—2010
2 | ФЕР33-02-007-18 | Установка на стойки или сваи сборных железобетонных стоек под оборудование массой до 1,0 т | 100 м3 |  | 0,03 (0,75*4) / 100
| 01.7.11.07-0032 | Электроды сварочные Э42, диаметр 4 мм | т | 0,625 | 0,01875
| 05.1.02.07-0038 | Стойка железобетонная сборная под электрооборудование | м3 | 101 | 3,03
| 08.4.01.01-0022 | Детали анкерные с резьбой из прямых или гнутых круглых стержней | т | 0,78 | 0,0234
Заполнение швов цементным раствором М400 по ГОСТ 28013-98 | [10 empty] | Заполнение швов цементным раствором М400 по ГОСТ 28013-98
3 | ФЕР06-01-001-01 | Устройство бетонной подготовки | 100 м3 |  | 0,002 0,2 / 100
| 01.7.03.01-0001 | Вода | м3 | 1,75 | 0,0035
| 01.7.07.12-0024 | Пленка полиэтиленовая, толщина 0,15 мм | м2 | 250 | 0,5
Д | ФССЦ-04.3.01.09-0019 | Раствор готовый кладочный, цементный, М400 | м3 | 102 | 0,204
Устройство сборных металлических конструкций | [10 empty] | Устройство сборных металлических конструкций
Устройство металлокаркаса ферм Ф1, Ф2, Ф3 | [10 empty] | Устройство металлокаркаса ферм Ф1, Ф2, Ф3
4 | ФЕР33-02-013-08 | Установка стальных: болтовых траверс порталов массой до 2,5 т | т |  | 2,464
| 01.7.11.07-0032 | Электроды сварочные Э42, диаметр 4 мм | т | 0,01 | 0,02464
Д | ФССЦ-07.2.07.13-0211 | Тяги, распорки, связи, стойки стальные оцинкованные | т | 1,03 | 2,53792
5 | ФЕР33-02-013-09 | Установка стальных: болтовых траверс порталов массой до 7,5 т | т |  | 11,3622081 10,54102+0,8211881
| 01.7.11.07-0032 | Электроды сварочные Э42, диаметр 4 мм | т | 0,005 | 0,056811
Д | ФССЦ-07.2.07.13-0211 | Тяги, распорки, связи, стойки стальные оцинкованные | т | 0,92772636 | 10,54102
Д | ФССЦ-07.2.07.13-0242 | Элементы соединительные стальные оцинкованные | т | 0,07227364 | 0,8211881
Д | ФССЦ-01.7.15.03-0022 | Болты с гайками и шайбами оцинкованные для монтажа стальных конструкций, диаметр 16 мм, длина 55-200 мм | т | 0,00469345 | 0,053328
Д | ФССЦ-01.7.15.03-0035 | Болты с гайками и шайбами оцинкованные, диаметр 20 мм | кг | 0,79702818 | 9,056
Д | ФССЦ-01.7.15.05-0024 | Гайки шестигранные, диаметр резьбы 12-14 мм, оцинкованные | т | 0,00028516 | 0,00324
Д | ФССЦ-01.7.15.11-0046 | Шайбы оцинкованные, диаметр 12 мм | кг | 0,0612557 | 0,696
Раздел 2. Эстакада освещения №2 на ПК 7+86 | [9 empty] | Раздел 2. Эстакада освещения №2 на ПК 7+86
Устройство сборных железобетонных конструкций | [10 empty] | Устройство сборных железобетонных конструкций
Установка фундаментов ТСС-5,0-3 методом вибропогружение | [10 empty] | Установка фундаментов ТСС-5,0-3 методом вибропогружение
6 | ФЕР05-01-005-01 | Погружение вибропогружателем железобетонных свай: сплошных длиной до 10 м | м3 |  | 3,28 0,82*4
| 01.7.15.03-0042 | Болты с гайками и шайбами строительные | кг | 0,13 | 0,4264
| 07.2.07.12-0003 | Элементы конструктивные вспомогательного назначения массой не более 50 кг с преобладанием толстолистовой стали, собираемые из двух и более деталей, с отверстиями и без отверстий, соединяемые на сварке | т | 0,00022 | 0,0007216
| 11.1.03.06-0002 | Доска дубовая, сорт II | м3 | 0,0008 | 0,002624
| 14.4.02.04-0142 | Краска масляная земляная МА-0115, мумия, сурик железный | кг | 0,02 | 0,0656
Д | ФССЦ-05.1.05.16-0153 | Фундамент трехлучевой усиленный с заострением подземной части со стаканным креплением опор контактной сети ТСС-4,5-120 Б, длина 4,5 м, бетон B30 (М400), объем 0,77 м3, расход арматуры 112,29 кг | шт | 1,2195122 | 4
Монтаж стойки С108.7-4 по ГОСТ Р 54270—2010 | [10 empty] | Монтаж стойки С108.7-4 по ГОСТ Р 54270—2010
7 | ФЕР33-02-007-18 | Установка на стойки или сваи сборных железобетонных стоек под оборудование массой до 1,0 т | 100 м3 |  | 0,03 (0,75*4) / 100
| 01.7.11.07-0032 | Электроды сварочные Э42, диаметр 4 мм | т | 0,625 | 0,01875
| 05.1.02.07-0038 | Стойка железобетонная сборная под электрооборудование | м3 | 101 | 3,03
| 08.4.01.01-0022 | Детали анкерные с резьбой из прямых или гнутых круглых стержней | т | 0,78 | 0,0234
Заполнение швов цементным раствором М400 по ГОСТ 28013-98 | [10 empty] | Заполнение швов цементным раствором М400 по ГОСТ 28013-98
8 | ФЕР06-01-001-01 | Устройство бетонной подготовки | 100 м3 |  | 0,002 0,2 / 100
| 01.7.03.01-0001 | Вода | м3 | 1,75 | 0,0035
| 01.7.07.12-0024 | Пленка полиэтиленовая, толщина 0,15 мм | м2 | 250 | 0,5
Д | ФССЦ-04.3.01.09-0019 | Раствор готовый кладочный, цементный, М400 | м3 | 102 | 0,204
Устройство сборных металлических конструкций | [10 empty] | Устройство сборных металлических конструкций
Устройство металлокаркаса ферм Ф3, Ф4, Ф5 | [10 empty] | Устройство металлокаркаса ферм Ф3, Ф4, Ф5
9 | ФЕР33-02-013-08 | Установка стальных: болтовых траверс порталов массой до 2,5 т | т |  | 1,91
| 01.7.11.07-0032 | Электроды сварочные Э42, диаметр 4 мм | т | 0,01 | 0,0191
Д | ФССЦ-07.2.07.13-0211 | Тяги, распорки, связи, стойки стальные оцинкованные | т | 1,03 | 1,9673
10 | ФЕР33-02-013-09 | Установка стальных: болтовых траверс порталов массой до 7,5 т | т |  | 11,0232248 10,23202+0,7912048
| 01.7.11.07-0032 | Электроды сварочные Э42, диаметр 4 мм | т | 0,005 | 0,0551161
Д | ФССЦ-07.2.07.13-0211 | Тяги, распорки, связи, стойки стальные оцинкованные | т | 0,92822384 | 10,2320201
Д | ФССЦ-07.2.07.13-0242 | Элементы соединительные стальные оцинкованные | т | 0,07177617 | 0,7912049
Д | ФССЦ-01.7.15.03-0022 | Болты с гайками и шайбами оцинкованные для монтажа стальных конструкций, диаметр 16 мм, длина 55-200 мм | т | 0,00483779 | 0,053328
Д | ФССЦ-01.7.15.03-0035 | Болты с гайками и шайбами оцинкованные, диаметр 20 мм | кг | 0,82153818 | 9,056
Д | ФССЦ-01.7.15.05-0024 | Гайки шестигранные, диаметр резьбы 12-14 мм, оцинкованные | т | 0,00028304 | 0,00312
Д | ФССЦ-01.7.15.11-0046 | Шайбы оцинкованные, диаметр 12 мм | кг | 0,0609622 | 0,672
ПОТРЕБНОЕ КОЛИЧЕСТВО РЕСУРСОВ:
№ п.п | Код ресурса | Наименование | Ед. изм. | Кол-во
Ресурсы подрядчика | [11 empty] | Ресурсы подрядчика
Трудозатраты | [12 empty] | Трудозатраты
1 | 1-2-0 | Затраты труда рабочих (средний разряд работы 2,0) | чел.-ч | 0.54 |  | 1
2 | 1-4-0 | Затраты труда рабочих (средний разряд работы 4,0) | чел.-ч | 36.86 |  | 1
3 | 1-4-3 | Затраты труда рабочих (средний разряд работы 4,3) | чел.-ч | 690.86 |  | 1
4 | 1-4-4 | Затраты труда рабочих (средний разряд работы 4,4) | чел.-ч | 53.82 |  | 1
5 | 2 | Затраты труда машинистов | чел.-ч | 169.29 |  | 1
Машины и механизмы | [12 empty] | Машины и механизмы
6 | 91.02.01-004 | Вибропогружатели низкочастотные для погружения металлических и железобетонных свай до 3 т | маш.-ч | 6.76 |  | 1
7 | 91.05.01-017 | Краны башенные, грузоподъемность 8 т | маш.-ч | 0.08 |  | 1
8 | 91.05.05-015 | Краны на автомобильном ходу, грузоподъемность 16 т | маш.-ч | 85.09 |  | 1
9 | 91.05.06-012 | Краны на гусеничном ходу, грузоподъемность до 16 т | маш.-ч | 13.58 |  | 1
10 | 91.06.06-014 | Автогидроподъемники, высота подъема 28 м | маш.-ч | 61.11 |  | 1
11 | 91.07.04-002 | Вибраторы поверхностные | маш.-ч | 0.02 |  | 1
12 | 91.10.05-001 | Трубоукладчики для труб диаметром 800-1000 мм, грузоподъемность 35 т | маш.-ч | 1.64 |  | 1
13 | 91.14.02-001 | Автомобили бортовые, грузоподъемность до 5 т | маш.-ч |  |  | 1
14 | 91.14.02-002 | Автомобили бортовые, грузоподъемность до 8 т | маш.-ч | 0.84 |  | 1
15 | 91.14.04-001 | Тягачи седельные, грузоподъемность 12 т | маш.-ч | 0.2 |  | 1
16 | 91.14.05-011 | Полуприцепы общего назначения, грузоподъемность 12 т | маш.-ч | 0.2 |  | 1
17 | 91.17.04-036 | Агрегаты сварочные передвижные с дизельным двигателем, номинальный сварочный ток 250-400 А | маш.-ч | 65.84 |  | 1
Материалы | [12 empty] | Материалы
18 | 01.7.03.01-0001 | Вода | м3 | 0.007 |  | 1
19 | 01.7.07.12-0024 | Пленка полиэтиленовая, толщина 0,15 мм | м2 | 1 |  | 1
20 | 01.7.11.07-0032 | Электроды сварочные Э42, диаметр 4 мм | т | 0.19317 |  | 1
21 | 01.7.15.03-0042 | Болты с гайками и шайбами строительные | кг | 0.8528 |  | 1
22 | 05.1.02.07-0038 | Стойка железобетонная сборная под электрооборудование | м3 | 6.06 |  | 1
23 | 07.2.07.12-0003 | Элементы конструктивные вспомогательного назначения массой не более 50 кг с преобладанием толстолистовой стали, собираемые из двух и более деталей, с отверстиями и без отверстий, соединяемые на сварке | т | 0.0014432 |  | 1
24 | 08.4.01.01-0022 | Детали анкерные с резьбой из прямых или гнутых круглых стержней | т | 0.0468 |  | 1
25 | 11.1.03.06-0002 | Доска дубовая, сорт II | м3 | 0.005248 |  | 1
26 | 14.4.02.04-0142 | Краска масляная земляная МА-0115, мумия, сурик железный | кг | 0.1312 |  | 1
27 | ФССЦ-01.7.15.03-0022 | Болты с гайками и шайбами оцинкованные для монтажа стальных конструкций, диаметр 16 мм, длина 55-200 мм | т | 0.10666 |  | 1
28 | ФССЦ-01.7.15.03-0035 | Болты с гайками и шайбами оцинкованные, диаметр 20 мм | кг | 18.112 |  | 1
29 | ФССЦ-01.7.15.05-0024 | Гайки шестигранные, диаметр резьбы 12-14 мм, оцинкованные | т | 0.0063601 |  | 1
30 | ФССЦ-01.7.15.11-0046 | Шайбы оцинкованные, диаметр 12 мм | кг | 1.368 |  | 1
31 | ФССЦ-04.3.01.09-0019 | Раствор готовый кладочный, цементный, М400 | м3 | 0.408 |  | 1
32 | ФССЦ-05.1.05.16-0153 | Фундамент трехлучевой усиленный с заострением подземной части со стаканным креплением опор контактной сети ТСС-4,5-120 Б, длина 4,5 м, бетон B30 (М400), объем 0,77 м3, расход арматуры 112,29 кг | шт | 8 |  | 1
33 | ФССЦ-07.2.07.13-0211 | Тяги, распорки, связи, стойки стальные оцинкованные | т | 25.2783 |  | 1
34 | ФССЦ-07.2.07.13-0242 | Элементы соединительные стальные оцинкованные | т | 1.6124 |  | 1
Неучтенные ресурсы | [11 empty] | Неучтенные ресурсы
Материалы | [12 empty] | Материалы
35 | 01.7.15.03-0042 | Болты с гайками и шайбами строительные | кг |  |  | 1
36 | 04.1.02.05 | Смеси бетонные тяжелого бетона | м3 | 0.408 |  | 1
37 | 05.1.05.16 | Сваи железобетонные сплошные | м3 | 6.6584 |  | 1
38 | 22.2.02.07 | Конструкции стальные порталов ОРУ | т | 27.5622 |  | 1

## +07-01-03-1146-ГП.ВР территория
|  | Терминал по перевалке минеральных удобрений в морском торговом порту Усть-Луга. Береговые объекты Терминала. Переустройство железнодорожной инфраструктуры этапа 1.1 |  |  |  |  | Терминал по перевалке минеральных удобрений в морском торговом порту Усть-Луга. Береговые объекты Терминала. Переустройство железнодорожной инфраструктуры этапа 1.1
(наименование стройки)
ЛОКАЛЬНАЯ РЕСУРСНАЯ ВЕДОМОСТЬ № ЛС-07-01-03
(локальная смета)
| на | Благоустройство и озеленение. Территория модульного поста ЭЦ, КПП и досмотровой эстакады., | [5 empty] | Благоустройство и озеленение. Территория модульного поста ЭЦ, КПП и досмотровой эстакады.,
(наименование работ и затрат, наименование объекта)
| Основание: 1146-ГП.ВР | [7 empty] | Основание: 1146-ГП.ВР
№ пп | Шифр, номера нормативов и коды ресурсов | Наименование работ и затрат, характеристика оборудования и его масса | Единица измерения | Количество
|  |  |  | на единицу | общая
1 | 2 | 3 | 4 | 5 | 6
Раздел 1. Земляные работы | [9 empty] | Раздел 1. Земляные работы
Доставка дренирующего грунта автомобилями-самосвалами (грунт для устройства насыпи и откосов) | [10 empty] | Доставка дренирующего грунта автомобилями-самосвалами (грунт для устройства насыпи и откосов)
Устройство насыпи из дренирующего грунта бульдозером с послойным уплотнением самоходными катками | [10 empty] | Устройство насыпи из дренирующего грунта бульдозером с послойным уплотнением самоходными катками
1 | ФЕР01-01-046-02 | Устройство дорожных насыпей бульдозерами с перемещением грунта до 20 м, группа грунтов: 2 | 1000 м3 |  | 1,1455 1145,5 / 1000
2 | ФССЦ-02.3.01.02-1012 | Песок природный II класс, средний, круглые сита | м3 |  | 1351,69 1,1455*1000*1,18
3 | ФЕР01-02-013-02 | Уплотнение грунтов катками самоходными грунтовыми вибрационными, массой 18-20 т на первый проход по одному следу толщиной: 30 см | 1000 м3 |  | 1,1455 1145,5 / 1000
4 | ФЕР01-02-013-07 | На каждый последующий проход по одному следу добавлять: к расценке 01-02-013-02 | 1000 м3 |  | 1,1455 1145,5 / 1000
Планировка откосов насыпи механизированным способом | [10 empty] | Планировка откосов насыпи механизированным способом
5 | ФЕР01-02-027-12 | Планировка откосов и полотна: насыпей механизированным способом, группа грунтов 2 | 1000 м2 |  | 0,1504 150,4 / 1000
Разработка грунта для устройства корыт под асфальтобетонное покрытие проездов и площадок (Тип 1), в т.ч.: | [10 empty] | Разработка грунта для устройства корыт под асфальтобетонное покрытие проездов и площадок (Тип 1), в т.ч.:
Механизированная разработка грунта 1 группы экскаватором | [10 empty] | Механизированная разработка грунта 1 группы экскаватором
6 | ФЕР01-01-003-13 | Разработка грунта в отвал экскаваторами "драглайн" или "обратная лопата" с ковшом вместимостью: 0,5 (0,5-0,63) м3, группа грунтов 1 | 1000 м3 |  | 0,1948 194,8 / 1000
Доработка грунта вручную с погрузкой | [10 empty] | Доработка грунта вручную с погрузкой
7 | ФЕР01-02-057-01 | Разработка грунта вручную в траншеях глубиной до 2 м без креплений с откосами, группа грунтов: 1 | 100 м3 |  | 0,232 23,2 / 100
Разработка грунта для устройства корыт под асфальтобетонное покрытие тротуаров (Тип 3), в т. ч.: | [10 empty] | Разработка грунта для устройства корыт под асфальтобетонное покрытие тротуаров (Тип 3), в т. ч.:
Механизированная разработка грунта 1 группы экскаватором | [10 empty] | Механизированная разработка грунта 1 группы экскаватором
8 | ФЕР01-01-003-13 | Разработка грунта в отвал экскаваторами "драглайн" или "обратная лопата" с ковшом вместимостью: 0,5 (0,5-0,63) м3, группа грунтов 1 | 1000 м3 |  | 0,0053 5,3 / 1000
Доработка грунта вручную с погрузкой | [10 empty] | Доработка грунта вручную с погрузкой
9 | ФЕР01-02-057-01 | Разработка грунта вручную в траншеях глубиной до 2 м без креплений с откосами, группа грунтов: 1 | 100 м3 |  | 0,017 1,7 / 100
Вывоз избытка грунта согласно транспортной схеме | [10 empty] | Вывоз избытка грунта согласно транспортной схеме
10 | ФЕР01-01-022-02 | Разработка грунта с погрузкой на автомобили-самосвалы в траншеях экскаватором «обратная лопата» с ковшом вместимостью 1 (1-1,2) м3, группа грунтов: 2 | 1000 м3 |  | 0,2018 201,8 / 1000
11 | ФССЦпг-03-21-01-079 | Перевозка грузов I класса автомобилями-самосвалами грузоподъемностью 10 т работающих вне карьера на расстояние до 79 км | 1 т груза |  | 403,6 0,2018*1000*2
Раздел 2. Устройство дорожных покрытий | [9 empty] | Раздел 2. Устройство дорожных покрытий
Устройство проездов и площадок с покрытием из асфальтобетона (Тип 1), в т. ч.: | [10 empty] | Устройство проездов и площадок с покрытием из асфальтобетона (Тип 1), в т. ч.:
Уплотнение грунта основания самоходными катками, Купл=0,98 | [10 empty] | Уплотнение грунта основания самоходными катками, Купл=0,98
12 | ФЕР01-02-005-01 | Уплотнение грунта пневматическими трамбовками, группа грунтов: 1-2 | 100 м3 |  | 0,9278 (463,9*0,2) / 100
Укладка георешётки Армостаб-Грунт Д 100/100- с учётом 10% запаса на нахлёст и раскрой | [10 empty] | Укладка георешётки Армостаб-Грунт Д 100/100- с учётом 10% запаса на нахлёст и раскрой
13 | ФЕР27-06-009-02 | Укладка геосетки в асфальтобетонное дорожное покрытие | 1000 м2 |  | 0,5103 510,3 / 1000
| 01.7.15.07-0094 | Дюбель-гвозди оцинкованные с шайбой, размер 4,5х60 мм | кг | 2,64 | 1,347192
Д | ФССЦ-01.7.12.10-1020 | Геосетка полиэфирная с битумной пропиткой, прочность при растяжении 100/100 кН/м | м2 | 1000 | 510,3
Устройство слоя из щебня гранитного М800 фр. 40-70 (80) мм, с расклинцовкой фр.5-10 мм по ГОСТ 8267-93, h=0,20 м (Щебень фр.40-70 (80) мм/щебень фр.5-10 мм) | [10 empty] | Устройство слоя из щебня гранитного М800 фр. 40-70 (80) мм, с расклинцовкой фр.5-10 мм по ГОСТ 8267-93, h=0,20 м (Щебень фр.40-70 (80) мм/щебень фр.5-10 мм)
14 | ФЕР27-04-006-01 | Устройство оснований толщиной 15 см из щебня фракции 40-70 мм при укатке каменных материалов с пределом прочности на сжатие свыше 68,6 до 98,1 МПа (свыше 700 до 1000 кгс/см2): однослойных | 1000 м2 |  | 0,4639 463,9 / 1000
| 01.7.03.01-0001 | Вода | м3 | 30 | 13,917
| 02.2.05.04-1697 | Щебень М 800, фракция 10-20 мм, группа 2 | м3 | 15 | 6,9585
| 02.2.05.04-1817 | Щебень М 800, фракция 40-80(70) мм, группа 2 | м3 | 189 | 87,6771
15 | ФЕР27-04-006-04 | На каждый 1 см изменения толщины слоя добавлять или исключать к расценкам 27-04-006-01, 27-04-006-02, 27-04-006-03 | 1000 м2 |  | 0,4639
| 02.2.05.04-1817 | Щебень М 800, фракция 40-80(70) мм, группа 2 | м3 | 63 | 29,2257
Укладка георешётки Армостаб-Грунт Д 100/100- с учётом 10% запаса на нахлёст и раскрой | [10 empty] | Укладка георешётки Армостаб-Грунт Д 100/100- с учётом 10% запаса на нахлёст и раскрой
16 | ФЕР27-06-009-02 | Укладка геосетки в асфальтобетонное дорожное покрытие | 1000 м2 |  | 0,5103 510,3 / 1000
| 01.7.15.07-0094 | Дюбель-гвозди оцинкованные с шайбой, размер 4,5х60 мм | кг | 2,64 | 1,347192
Д | ФССЦ-01.7.12.10-1020 | Геосетка полиэфирная с битумной пропиткой, прочность при растяжении 100/100 кН/м | м2 | 1100 | 561,33
Устройство слоя из щебня гранитного М800 фр. 40-70 (80) мм, с расклинцовкой фр.5-10 мм по ГОСТ 8267-93, h=0,15 м (Щебень фр.40-70 (80) мм/щебень фр.5-10 мм) | [10 empty] | Устройство слоя из щебня гранитного М800 фр. 40-70 (80) мм, с расклинцовкой фр.5-10 мм по ГОСТ 8267-93, h=0,15 м (Щебень фр.40-70 (80) мм/щебень фр.5-10 мм)
17 | ФЕР27-04-006-01 | Устройство оснований толщиной 15 см из щебня фракции 40-70 мм при укатке каменных материалов с пределом прочности на сжатие свыше 68,6 до 98,1 МПа (свыше 700 до 1000 кгс/см2): однослойных | 1000 м2 |  | 0,4639 463,9 / 1000
| 01.7.03.01-0001 | Вода | м3 | 30 | 13,917
| 02.2.05.04-1697 | Щебень М 800, фракция 10-20 мм, группа 2 | м3 | 15 | 6,9585
| 02.2.05.04-1817 | Щебень М 800, фракция 40-80(70) мм, группа 2 | м3 | 189 | 87,6771
Розлив битумной эмульсии ЭБДК Б из расчёта 0,4 л/м² (0,412 кг/м²) | [10 empty] | Розлив битумной эмульсии ЭБДК Б из расчёта 0,4 л/м² (0,412 кг/м²)
18 | ФЕР27-06-035-01 | Подгрунтовочные работы путем розлива битумной эмульсии с применением автогудронатора | т |  | 0,19
| 01.2.03.07-0023 | Эмульсия битумно-дорожная | т | 1,03 | 0,1957
Устройство слоя из асфальтобетона пористого крупнозернистого на БНД 90/130 по ГОСТ 9128-2013, h=0,07 м | [10 empty] | Устройство слоя из асфальтобетона пористого крупнозернистого на БНД 90/130 по ГОСТ 9128-2013, h=0,07 м
19 | ФЕР27-06-029-01 | Устройство покрытия из горячих асфальтобетонных смесей асфальтоукладчиками второго типоразмера, толщина слоя 4 см | 1000 м2 |  | 0,4639 463,9 / 1000
| 01.2.03.07-0023 | Эмульсия битумно-дорожная | т | 0,004 | 0,0018556
| 01.7.03.01-0002 | Вода водопроводная | м3 | 20,52 | 9,519228
| 01.7.07.26-0032 | Шнур полиамидный крученый, диаметр 2 мм | т | 0,0024 | 0,0011134
| 01.7.15.02-0051 | Болты анкерные | т | 0,012 | 0,0055668
| 01.7.17.06-0061 | Диск алмазный для твердых материалов, диаметр 350 мм | шт | 0,782 | 0,3627698
| 08.1.02.11-0001 | Поковки из квадратных заготовок, масса 1,8 кг | т | 0,0008 | 0,0003711
| 08.4.03.02-0007 | Сталь арматурная, горячекатаная, гладкая, класс А-I, диаметр 20-22 мм | т | 0,0008 | 0,0003711
Д | ФССЦ-04.2.01.02-0006 | Смеси асфальтобетонные пористые крупнозернистые марка II | т | 91,1 | 42,26129
20 | ФЕР27-06-030-01 | При изменении толщины покрытия на 0,5 см добавлять или исключать: к расценке 27-06-029-01 | 1000 м2 |  | 0,4639
| 01.2.03.07-0023 | Эмульсия битумно-дорожная | т | 0,006 | 0,0027834
| 01.7.03.01-0002 | Вода водопроводная | м3 | 2,64 | 1,224696
Д | ФССЦ-04.2.01.02-0006 | Смеси асфальтобетонные пористые крупнозернистые марка II | т | 68,4 | 31,73076
Розлив битумной эмульсии ЭБДК Б из расчёта 0,4 л/м² (0,412 кг/м²) | [10 empty] | Розлив битумной эмульсии ЭБДК Б из расчёта 0,4 л/м² (0,412 кг/м²)
21 | ФЕР27-06-035-01 | Подгрунтовочные работы путем розлива битумной эмульсии с применением автогудронатора | т |  | 0,19
| 01.2.03.07-0023 | Эмульсия битумно-дорожная | т | 1,03 | 0,1957
Устройство слоя из асфальтобетона плотного типа Б на БНД 90/130 по ГОСТ 9128-2013, h=0,05 м | [10 empty] | Устройство слоя из асфальтобетона плотного типа Б на БНД 90/130 по ГОСТ 9128-2013, h=0,05 м
22 | ФЕР27-06-029-01 | Устройство покрытия из горячих асфальтобетонных смесей асфальтоукладчиками второго типоразмера, толщина слоя 4 см | 1000 м2 |  | 0,4639 463,9 / 1000
| 01.2.03.07-0023 | Эмульсия битумно-дорожная | т | 0,004 | 0,0018556
| 01.7.03.01-0002 | Вода водопроводная | м3 | 20,52 | 9,519228
| 01.7.07.26-0032 | Шнур полиамидный крученый, диаметр 2 мм | т | 0,0024 | 0,0011134
| 01.7.15.02-0051 | Болты анкерные | т | 0,012 | 0,0055668
| 01.7.17.06-0061 | Диск алмазный для твердых материалов, диаметр 350 мм | шт | 0,782 | 0,3627698
| 08.1.02.11-0001 | Поковки из квадратных заготовок, масса 1,8 кг | т | 0,0008 | 0,0003711
| 08.4.03.02-0007 | Сталь арматурная, горячекатаная, гладкая, класс А-I, диаметр 20-22 мм | т | 0,0008 | 0,0003711
Д | ФССЦ-04.2.01.01-0049 | Смеси асфальтобетонные плотные мелкозернистые тип Б марка II | т | 97,4 | 45,18386
23 | ФЕР27-06-030-01 | При изменении толщины покрытия на 0,5 см добавлять или исключать: к расценке 27-06-029-01 | 1000 м2 |  | 0,4639
| 01.2.03.07-0023 | Эмульсия битумно-дорожная | т | 0,002 | 0,0009278
| 01.7.03.01-0002 | Вода водопроводная | м3 | 0,88 | 0,408232
Д | ФССЦ-04.2.01.01-0049 | Смеси асфальтобетонные плотные мелкозернистые тип Б марка II | т | 24,2 | 11,22638
Установка бортовых камней БР100.30.15 | [10 empty] | Установка бортовых камней БР100.30.15
24 | ФЕР27-02-010-02 | Установка бортовых камней бетонных: при других видах покрытий | 100 м |  | 1,52 152 / 100
| 01.7.15.06-0111 | Гвозди строительные | т | 0,001 | 0,00152
| 04.1.02.05-0006 | Смеси бетонные тяжелого бетона (БСТ), класс В15 (М200) | м3 | 5,9 | 8,968
| 04.3.01.09-0014 | Раствор готовый кладочный, цементный, М100 | м3 | 0,06 | 0,0912
| 11.1.03.03-0012 | Брусья необрезные, хвойных пород, длина 4-6,5 м, все ширины, толщина 100, 125 мм, сорт IV | м3 | 0,17 | 0,2584
Д | ФССЦ-05.2.03.03-0032 | Камни бортовые БР 100.30.15, бетон B30 (М400), объем 0,043 м3 | шт | 100 | 152
Устройство тротуаров с покрытием из асфальтобетона (Тип 3), в т. ч.: | [10 empty] | Устройство тротуаров с покрытием из асфальтобетона (Тип 3), в т. ч.:
Уплотнение грунта основания ручными трамбовками, Купл=0.98 | [10 empty] | Уплотнение грунта основания ручными трамбовками, Купл=0.98
25 | ФЕР01-02-005-01 | Уплотнение грунта пневматическими трамбовками, группа грунтов: 1-2 | 100 м3 |  | 0,0698 (34.9*0.2) / 100
Устройство слоя из щебня гранитного М800 фр. 40-70 (80) мм, с расклинцовкой фр.5-10 мм по ГОСТ 8267-93, h=0,15 м (Щебень фр.40-70 (80) мм/щебень фр.5-10 мм) | [10 empty] | Устройство слоя из щебня гранитного М800 фр. 40-70 (80) мм, с расклинцовкой фр.5-10 мм по ГОСТ 8267-93, h=0,15 м (Щебень фр.40-70 (80) мм/щебень фр.5-10 мм)
26 | ФЕР27-04-006-01 | Устройство оснований толщиной 15 см из щебня фракции 40-70 мм при укатке каменных материалов с пределом прочности на сжатие свыше 68,6 до 98,1 МПа (свыше 700 до 1000 кгс/см2): однослойных | 1000 м2 |  | 0,0349 34,9 / 1000
| 01.7.03.01-0001 | Вода | м3 | 30 | 1,047
| 02.2.05.04-1697 | Щебень М 800, фракция 10-20 мм, группа 2 | м3 | 15 | 0,5235
| 02.2.05.04-1817 | Щебень М 800, фракция 40-80(70) мм, группа 2 | м3 | 189 | 6,5961
Розлив битумной эмульсии ЭБДК Б из расчёта 0,4 л/м² (0,412 кг/м²) | [10 empty] | Розлив битумной эмульсии ЭБДК Б из расчёта 0,4 л/м² (0,412 кг/м²)
27 | ФЕР27-06-035-01 | Подгрунтовочные работы путем розлива битумной эмульсии с применением автогудронатора | т |  | 0,01
| 01.2.03.07-0023 | Эмульсия битумно-дорожная | т | 1,03 | 0,0103
Устройство слоя из асфальтобетона плотного типа Б на БНД 90/130 по ГОСТ 9128-2013, h=0,05 м | [10 empty] | Устройство слоя из асфальтобетона плотного типа Б на БНД 90/130 по ГОСТ 9128-2013, h=0,05 м
28 | ФЕР27-07-006-01 | Устройство покрытия дорожек и тротуаров из горячих асфальтобетонных смесей асфальтоукладчиками первого типоразмера, толщина слоя 4 см | 1000 м2 |  | 0,0349 34,9 / 1000
| 01.7.03.01-0001 | Вода | м3 | 0,92 | 0,032108
Д | ФССЦ-04.2.01.01-0049 | Смеси асфальтобетонные плотные мелкозернистые тип Б марка II | т | 97,4 | 3,39926
29 | ФЕР27-07-006-02 | При изменении толщины слоя покрытия на 0,5 см добавлять или исключать к расценке 27-07-006-01 | 1000 м2 |  | 0,0349 34,9 / 1000
Д | ФССЦ-04.2.01.01-0049 | Смеси асфальтобетонные плотные мелкозернистые тип Б марка II | т | 24,2 | 0,84458
Установка бортовых камней БР100.20.8 | [10 empty] | Установка бортовых камней БР100.20.8
30 | ФЕР27-02-010-02 | Установка бортовых камней бетонных: при других видах покрытий | 100 м |  | 0,37 37 / 100
| 01.7.15.06-0111 | Гвозди строительные | т | 0,001 | 0,00037
| 04.1.02.05-0006 | Смеси бетонные тяжелого бетона (БСТ), класс В15 (М200) | м3 | 5,9 | 2,183
| 04.3.01.09-0014 | Раствор готовый кладочный, цементный, М100 | м3 | 0,06 | 0,0222
| 11.1.03.03-0012 | Брусья необрезные, хвойных пород, длина 4-6,5 м, все ширины, толщина 100, 125 мм, сорт IV | м3 | 0,17 | 0,0629
Д | ФССЦ-05.2.03.03-0031 | Камни бортовые БР 100.20.8, бетон B22,5 (М300), объем 0,016 м3 | шт | 100 | 37
Устройство асфальтобетонной отмостки зданий (Тип 4), в т. ч.: | [10 empty] | Устройство асфальтобетонной отмостки зданий (Тип 4), в т. ч.:
Уплотнение грунта основания ручными трамбовками, Купл=0.98 | [10 empty] | Уплотнение грунта основания ручными трамбовками, Купл=0.98
31 | ФЕР01-02-005-01 | Уплотнение грунта пневматическими трамбовками, группа грунтов: 1-2 | 100 м3 |  | 0,1236 (61.8*0.2) / 100
Устройство слоя из щебня гранитного М800 фр. 40-70 (80) мм, с расклинцовкой фр.5-10 мм по ГОСТ 8267-93, h=0,15 м (Щебень фр.40-70 (80) мм/щебень фр.5-10 мм) | [10 empty] | Устройство слоя из щебня гранитного М800 фр. 40-70 (80) мм, с расклинцовкой фр.5-10 мм по ГОСТ 8267-93, h=0,15 м (Щебень фр.40-70 (80) мм/щебень фр.5-10 мм)
32 | ФЕР27-04-006-01 | Устройство оснований толщиной 15 см из щебня фракции 40-70 мм при укатке каменных материалов с пределом прочности на сжатие свыше 68,6 до 98,1 МПа (свыше 700 до 1000 кгс/см2): однослойных | 1000 м2 |  | 0,0618 61,8 / 1000
| 01.7.03.01-0001 | Вода | м3 | 30 | 1,854
| 02.2.05.04-1697 | Щебень М 800, фракция 10-20 мм, группа 2 | м3 | 15 | 0,927
| 02.2.05.04-1817 | Щебень М 800, фракция 40-80(70) мм, группа 2 | м3 | 189 | 11,6802
Розлив битумной эмульсии ЭБДК Б из расчёта 0,4 л/м² (0,412 кг/м²) | [10 empty] | Розлив битумной эмульсии ЭБДК Б из расчёта 0,4 л/м² (0,412 кг/м²)
33 | ФЕР27-06-035-01 | Подгрунтовочные работы путем розлива битумной эмульсии с применением автогудронатора | т |  | 0,03
| 01.2.03.07-0023 | Эмульсия битумно-дорожная | т | 1,03 | 0,0309
Устройство слоя из асфальтобетона плотного типа Б на БНД 90/130 по ГОСТ 9128-2013, h=0,05 м | [10 empty] | Устройство слоя из асфальтобетона плотного типа Б на БНД 90/130 по ГОСТ 9128-2013, h=0,05 м
34 | ФЕР27-06-029-01 | Устройство покрытия из горячих асфальтобетонных смесей асфальтоукладчиками второго типоразмера, толщина слоя 4 см | 1000 м2 |  | 0,0618 61,8 / 1000
| 01.2.03.07-0023 | Эмульсия битумно-дорожная | т | 0,004 | 0,0002472
| 01.7.03.01-0002 | Вода водопроводная | м3 | 20,52 | 1,268136
| 01.7.07.26-0032 | Шнур полиамидный крученый, диаметр 2 мм | т | 0,0024 | 0,0001483
| 01.7.15.02-0051 | Болты анкерные | т | 0,012 | 0,0007416
| 01.7.17.06-0061 | Диск алмазный для твердых материалов, диаметр 350 мм | шт | 0,782 | 0,0483276
| 08.1.02.11-0001 | Поковки из квадратных заготовок, масса 1,8 кг | т | 0,0008 | 0,0000494
| 08.4.03.02-0007 | Сталь арматурная, горячекатаная, гладкая, класс А-I, диаметр 20-22 мм | т | 0,0008 | 0,0000494
Д | ФССЦ-04.2.01.01-0049 | Смеси асфальтобетонные плотные мелкозернистые тип Б марка II | т | 97,4 | 6,01932
35 | ФЕР27-06-030-01 | При изменении толщины покрытия на 0,5 см добавлять или исключать: к расценке 27-06-029-01 | 1000 м2 |  | 0,0618
| 01.2.03.07-0023 | Эмульсия битумно-дорожная | т | 0,002 | 0,0001236
| 01.7.03.01-0002 | Вода водопроводная | м3 | 0,88 | 0,054384
Д | ФССЦ-04.2.01.01-0049 | Смеси асфальтобетонные плотные мелкозернистые тип Б марка II | т | 24,2 | 1,49556
Раздел 3. Озеленение территории | [9 empty] | Раздел 3. Озеленение территории
Подготовка почвы для устройства посевного газона с внесением растительной земли слоем 15 см: вручную | [10 empty] | Подготовка почвы для устройства посевного газона с внесением растительной земли слоем 15 см: вручную
36 | ФЕР47-01-046-04 | Подготовка почвы для устройства партерного и обыкновенного газона с внесением растительной земли слоем 15 см: вручную | 100 м2 |  | 20,498 2049,8 / 100
| 16.2.01.02-0001 | Земля растительная | м3 | 15 | 307,47
Посев газонов вручную | [10 empty] | Посев газонов вручную
37 | ФЕР47-01-046-06 | Посев газонов партерных, мавританских и обыкновенных вручную | 100 м2 |  | 20,498 2049,8 / 100
| 01.7.03.01-0001 | Вода | м3 | 10 | 204,98
Д | ФССЦ-16.2.02.07-0161 | Семена газонных трав (смесь) | кг | 2 | 40,996
Укрепление откосов посевом многолетних трав: с подсыпкой растительной земли вручную | [10 empty] | Укрепление откосов посевом многолетних трав: с подсыпкой растительной земли вручную
38 | ФЕР01-02-040-01 | Укрепление откосов земляных сооружений посевом многолетних трав: с подсыпкой растительной земли вручную | 100 м2 |  | 1,504 150,4 / 100
Д | ФССЦ-16.2.01.02-0001 | Земля растительная | м3 | 13,6 | 20,4544
Д | ФССЦ-16.2.02.07-0161 | Семена газонных трав (смесь) | кг | 1,2 | 1,8048
ПОТРЕБНОЕ КОЛИЧЕСТВО РЕСУРСОВ:
№ п.п | Код ресурса | Наименование | Ед. изм. | Кол-во
Ресурсы подрядчика | [11 empty] | Ресурсы подрядчика
Трудозатраты | [12 empty] | Трудозатраты
1 | 1-1-8 | Затраты труда рабочих (средний разряд работы 1,8) | чел.-ч | 4.2 |  | 1
2 | 1-2-0 | Затраты труда рабочих (средний разряд работы 2,0) | чел.-ч | 37.08 |  | 1
3 | 1-2-2 | Затраты труда рабочих (средний разряд работы 2,2) | чел.-ч | 869.85 |  | 1
4 | 1-2-5 | Затраты труда рабочих (средний разряд работы 2,5) | чел.-ч | 33.81 |  | 1
5 | 1-2-7 | Затраты труда рабочих (средний разряд работы 2,7) | чел.-ч | 0.05 |  | 1
6 | 1-2-9 | Затраты труда рабочих (средний разряд работы 2,9) | чел.-ч | 239.54 |  | 1
7 | 1-3-0 | Затраты труда рабочих (средний разряд работы 3,0) | чел.-ч | 14.05 |  | 1
8 | 1-3-2 | Затраты труда рабочих (средний разряд работы 3,2) | чел.-ч | 20.65 |  | 1
9 | 1-3-3 | Затраты труда рабочих (средний разряд работы 3,3) | чел.-ч | 8.52 |  | 1
10 | 1-3-6 | Затраты труда рабочих (средний разряд работы 3,6) | чел.-ч | 0.65 |  | 1
11 | 1-3-8 | Затраты труда рабочих (средний разряд работы 3,8) | чел.-ч | 1.33 |  | 1
12 | 2 | Затраты труда машинистов | чел.-ч | 163.87 |  | 1
Машины и механизмы | [12 empty] | Машины и механизмы
13 | 91.01.01-034 | Бульдозеры, мощность 59 кВт (80 л.с.) | маш.-ч | 2.41 |  | 1
14 | 91.01.01-035 | Бульдозеры, мощность 79 кВт (108 л.с.) | маш.-ч | 16.43 |  | 1
15 | 91.01.01-039 | Бульдозеры, мощность 132 кВт (180 л.с.) | маш.-ч | 5.5 |  | 1
16 | 91.01.02-004 | Автогрейдеры среднего типа, мощность 99 кВт (135 л.с.) | маш.-ч | 0.59 |  | 1
17 | 91.01.05-085 | Экскаваторы одноковшовые дизельные на гусеничном ходу, емкость ковша 0,5 м3 | маш.-ч | 3.96 |  | 1
18 | 91.01.05-086 | Экскаваторы одноковшовые дизельные на гусеничном ходу, емкость ковша 0,65 м3 | маш.-ч | 0.11 |  | 1
19 | 91.01.05-087 | Экскаваторы одноковшовые дизельные на гусеничном ходу, емкость ковша 1,0 м3 | маш.-ч | 3.83 |  | 1
20 | 91.05.05-015 | Краны на автомобильном ходу, грузоподъемность 16 т | маш.-ч | 1.24 |  | 1
21 | 91.06.03-049 | Лебедки ручные и рычажные тяговым усилием до 9,81 кН (1 т) | маш.-ч | 2.41 |  | 1
22 | 91.06.05-011 | Погрузчики, грузоподъемность 5 т | маш.-ч | 6.99 |  | 1
23 | 91.08.01-004 | Асфальтоукладчики гусеничные, ширина укладки от 2 до 5 м, скорость укладки 16 м/мин | маш.-ч | 2.41 |  | 1
24 | 91.08.01-023 | Укладчики асфальтобетона малых типоразмеров, ширина укладки от 1,1 до 4,75 м, производительность 30 м/мин | маш.-ч | 0.07 |  | 1
25 | 91.08.02-002 | Автогудронаторы, емкость цистерны 7000 л | маш.-ч | 0.01 |  | 1
26 | 91.08.02-003 | Автогудронаторы на базе автомобиля, емкость цистерны 6000 л, мощность 240 л.с. | маш.-ч | 0.07 |  | 1
27 | 91.08.02-011 | Гудронаторы ручные | маш.-ч |  |  | 1
28 | 91.08.03-013 | Катки самоходные гладкие вибрационные, масса 9 т | маш.-ч | 21.35 |  | 1
29 | 91.08.03-016 | Катки самоходные гладкие вибрационные, масса 8 т | маш.-ч | 10.72 |  | 1
30 | 91.08.03-017 | Катки самоходные гладкие вибрационные, масса 10 т | маш.-ч | 2.11 |  | 1
31 | 91.08.03-019 | Катки самоходные гладкие вибрационные, масса 18 т | маш.-ч | 8.31 |  | 1
32 | 91.08.03-024 | Катки самоходные комбинированные вибрационные, масса 3,5 т | маш.-ч | 0.06 |  | 1
33 | 91.08.03-027 | Катки самоходные гладкие вибрационные, масса 3,5 т | маш.-ч | 0.07 |  | 1
34 | 91.08.03-045 | Катки самоходные гладкие вибрационные, масса 7 т | маш.-ч | 1.49 |  | 1
35 | 91.08.03-047 | Катки самоходные пневмоколесные статические, масса 12 т | маш.-ч | 2.56 |  | 1
36 | 91.08.03-049 | Катки самоходные гладкие вибрационные, масса 14 т | маш.-ч | 0.96 |  | 1
37 | 91.08.06-001 | Нарезчики швов, мощность 20,5 кВт (28 л.с.) | маш.-ч | 1.51 |  | 1
38 | 91.08.07-011 | Распределители каменной мелочи | маш.-ч | 0.58 |  | 1
39 | 91.08.09-023 | Трамбовки пневматические при работе от передвижных компрессорных станций | маш.-ч | 11.77 |  | 1
40 | 91.08.11-031 | Перегружатели асфальтовой смеси, емкость бункера до 25 т | маш.-ч | 2.48 |  | 1
41 | 91.08.11-041 | Разогреватели швов инфракрасные | маш.-ч | 2.41 |  | 1
42 | 91.09.02-002 | Вагонетки неопрокидные, вместимость до 1,5 м3 | маш.-ч | 5.49 |  | 1
43 | 91.13.01-038 | Машины поливомоечные 6000 л | маш.-ч | 62.3 |  | 1
44 | 91.13.03-112 | Спецавтомобили-вездеходы, грузоподъемность до 1,5 т | маш.-ч | 0.19 |  | 1
45 | 91.14.02-001 | Автомобили бортовые, грузоподъемность до 5 т | маш.-ч | 0.17 |  | 1
46 | 91.18.01-007 | Компрессоры передвижные с двигателем внутреннего сгорания, давление до 686 кПа (7 ат), производительность до 5 м3/мин | маш.-ч | 2.93 |  | 1
47 | 91.18.01-013 | Компрессоры передвижные, давление 2,0 МПа, производительность 60 м3/мин | маш.-ч | 3.91 |  | 1
48 | 91.21.10-003 | Молотки при работе от передвижных компрессорных станций отбойные пневматические | маш.-ч | 1.13 |  | 1
Материалы | [12 empty] | Материалы
49 | 01.2.03.07-0023 | Эмульсия битумно-дорожная | т | 0.44039 |  | 1
50 | 01.7.03.01-0001 | Вода | м3 | 235.7471 |  | 1
51 | 01.7.03.01-0002 | Вода водопроводная | м3 | 21.9939 |  | 1
52 | 01.7.07.26-0032 | Шнур полиамидный крученый, диаметр 2 мм | т | 0.002375 |  | 1
53 | 01.7.15.02-0051 | Болты анкерные | т | 0.011875 |  | 1
54 | 01.7.15.06-0111 | Гвозди строительные | т | 0.00189 |  | 1
55 | 01.7.15.07-0094 | Дюбель-гвозди оцинкованные с шайбой, размер 4,5х60 мм | кг | 2.6944 |  | 1
56 | 01.7.17.06-0061 | Диск алмазный для твердых материалов, диаметр 350 мм | шт | 0.77387 |  | 1
57 | 02.2.05.04-1697 | Щебень М 800, фракция 10-20 мм, группа 2 | м3 | 15.3675 |  | 1
58 | 02.2.05.04-1817 | Щебень М 800, фракция 40-80(70) мм, группа 2 | м3 | 222.8562 |  | 1
59 | 04.1.02.05-0006 | Смеси бетонные тяжелого бетона (БСТ), класс В15 (М200) | м3 | 11.151 |  | 1
60 | 04.3.01.09-0014 | Раствор готовый кладочный, цементный, М100 | м3 | 0.1134 |  | 1
61 | 08.1.02.11-0001 | Поковки из квадратных заготовок, масса 1,8 кг | т | 0.0007917 |  | 1
62 | 08.4.03.02-0007 | Сталь арматурная, горячекатаная, гладкая, класс А-I, диаметр 20-22 мм | т | 0.0007917 |  | 1
63 | 11.1.03.03-0012 | Брусья необрезные, хвойных пород, длина 4-6,5 м, все ширины, толщина 100, 125 мм, сорт IV | м3 | 0.3213 |  | 1
64 | 16.2.01.02-0001 | Земля растительная | м3 | 307.47 |  | 1
65 | ФССЦ-01.7.12.10-1020 | Геосетка полиэфирная с битумной пропиткой, прочность при растяжении 100/100 кН/м | м2 | 1071.63 |  | 1
66 | ФССЦ-02.3.01.02-1012 | Песок природный II класс, средний, круглые сита | м3 | 1351.69 |  | 1
67 | ФССЦ-04.2.01.01-0049 | Смеси асфальтобетонные плотные мелкозернистые тип Б марка II | т | 68.169 |  | 1
68 | ФССЦ-04.2.01.02-0006 | Смеси асфальтобетонные пористые крупнозернистые марка II | т | 73.9921 |  | 1
69 | ФССЦ-05.2.03.03-0031 | Камни бортовые БР 100.20.8, бетон B22,5 (М300), объем 0,016 м3 | шт | 37 |  | 1
70 | ФССЦ-05.2.03.03-0032 | Камни бортовые БР 100.30.15, бетон B30 (М400), объем 0,043 м3 | шт | 152 |  | 1
71 | ФССЦ-16.2.01.02-0001 | Земля растительная | м3 | 20.4544 |  | 1
72 | ФССЦ-16.2.02.07-0161 | Семена газонных трав (смесь) | кг | 42.8008 |  | 1
Перевозка | [12 empty] | Перевозка
73 | ФССЦпг-03-21-01-079 | Перевозка грузов I класса автомобилями-самосвалами грузоподъемностью 10 т работающих вне карьера на расстояние до 79 км | 1 т груза | 403.6 |  | 1
Неучтенные ресурсы | [11 empty] | Неучтенные ресурсы
Материалы | [12 empty] | Материалы
74 | 01.2.01.01 | Битум | т | 0.022685 |  | 1
75 | 01.7.12.11 | Геосетка | м2 |  |  | 1
76 | 04.2.01.01 | Смесь асфальтобетонная | т |  |  | 1
77 | 13.2.03.02 | Камни бортовые | м | 189 |  | 1
78 | 16.2.01.02 | Земля растительная | м3 | 20.4544 |  | 1
79 | 16.2.02.07 | Семена газонных трав | кг | 40.996 |  | 1
80 | 16.2.02.07 | Семена трав | кг | 1.8048 |  | 1

## +09-01-04-1146- ЭС2.ВР2 ПНР - Л
|  | Терминал по перевалке минеральных удобрений в морском торговом порту Усть-Луга. Береговые объекты Терминала. Переустройство железнодорожной инфраструктуры этапа 1.1 |  |  |  |  | Терминал по перевалке минеральных удобрений в морском торговом порту Усть-Луга. Береговые объекты Терминала. Переустройство железнодорожной инфраструктуры этапа 1.1
(наименование стройки)
ЛОКАЛЬНАЯ РЕСУРСНАЯ ВЕДОМОСТЬ № ЛС-09-01-04
(локальная смета)
| на | Наружное электроснабжение и освещение.Пусконаладочные работы., | [5 empty] | Наружное электроснабжение и освещение.Пусконаладочные работы.,
(наименование работ и затрат, наименование объекта)
| Основание: 1146-ТКР3 | [7 empty] | Основание: 1146-ТКР3
№ пп | Шифр, номера нормативов и коды ресурсов | Наименование работ и затрат, характеристика оборудования и его масса | Единица измерения | Количество
|  |  |  | на единицу | общая
1 | 2 | 3 | 4 | 5 | 6
Раздел 1. Пусконаладочные работы | [9 empty] | Раздел 1. Пусконаладочные работы
1 | ФЕРп01-11-024-01 | Фазировка электрической линии или трансформатора с сетью напряжением: до 1 кВ | шт |  | 8
2 | ФЕРп01-11-028-02 | Измерение сопротивления изоляции мегаомметром обмоток машин и аппаратов | измерение |  | 8
3 | ФЕРп01-12-027-01 | Испытание кабеля силового длиной до 500 м напряжением: до 10 кВ | испытание |  | 8
4 | ФЕРп01-11-011-01 | Проверка наличия цепи между заземлителями и заземленными элементами | 100 измерений |  | 0,39 39 / 100
5 | ФЕРп01-11-010-01 | Измерение сопротивления растеканию тока: заземлителя | измерение |  | 39
6 | ФЕРп01-11-010-02 | Измерение сопротивления растеканию тока: контура с диагональю до 20 м | измерение |  | 39
ПОТРЕБНОЕ КОЛИЧЕСТВО РЕСУРСОВ:
№ п.п | Код ресурса | Наименование | Ед. изм. | Кол-во
Ресурсы подрядчика | [10 empty] | Ресурсы подрядчика
Трудозатраты | [11 empty] | Трудозатраты
1 | 10-3-3 | Инженер III категории | чел.-ч | 80.58 |  | 1
2 | 1-4-0 | Затраты труда рабочих (средний разряд работы 4,0) | чел.-ч | 15.52 |  | 1
3 | 1-6-0 | Затраты труда рабочих (средний разряд работы 6,0) | чел.-ч | 57.22 |  | 1

## +07-01-01-1146-ГП.ВР территория
|  | Терминал по перевалке минеральных удобрений в морском торговом порту Усть-Луга. Береговые объекты Терминала. Переустройство железнодорожной инфраструктуры этапа 1.1 |  |  |  |  | Терминал по перевалке минеральных удобрений в морском торговом порту Усть-Луга. Береговые объекты Терминала. Переустройство железнодорожной инфраструктуры этапа 1.1
(наименование стройки)
ЛОКАЛЬНАЯ РЕСУРСНАЯ ВЕДОМОСТЬ № ЛС-07-01-01
(локальная смета)
| на | Благоустройство и озеленение. Территория проезда вдоль 9 железнодорожного пути., | [5 empty] | Благоустройство и озеленение. Территория проезда вдоль 9 железнодорожного пути.,
(наименование работ и затрат, наименование объекта)
| Основание: 1146-ГП.ВР | [7 empty] | Основание: 1146-ГП.ВР
№ пп | Шифр, номера нормативов и коды ресурсов | Наименование работ и затрат, характеристика оборудования и его масса | Единица измерения | Количество
|  |  |  | на единицу | общая
1 | 2 | 3 | 4 | 5 | 6
Раздел 1. Земляные работы | [9 empty] | Раздел 1. Земляные работы
Разработка грунта для устройства корыт под асфальтобетонное покрытие тротуаров (Тип 3), в т. ч.: | [10 empty] | Разработка грунта для устройства корыт под асфальтобетонное покрытие тротуаров (Тип 3), в т. ч.:
Механизированная разработка грунта 1 группы экскаватором | [10 empty] | Механизированная разработка грунта 1 группы экскаватором
1 | ФЕР01-01-003-13 | Разработка грунта в отвал экскаваторами "драглайн" или "обратная лопата" с ковшом вместимостью: 0,5 (0,5-0,63) м3, группа грунтов 1 | 1000 м3 |  | 0,0076 7,6 / 1000
Доработка грунта вручную с погрузкой | [10 empty] | Доработка грунта вручную с погрузкой
2 | ФЕР01-02-057-01 | Разработка грунта вручную в траншеях глубиной до 2 м без креплений с откосами, группа грунтов: 1 | 100 м3 |  | 0,025 2,5 / 100
Вывоз избытка грунта согласно транспортной схеме | [10 empty] | Вывоз избытка грунта согласно транспортной схеме
3 | ФЕР01-01-022-02 | Разработка грунта с погрузкой на автомобили-самосвалы в траншеях экскаватором «обратная лопата» с ковшом вместимостью 1 (1-1,2) м3, группа грунтов: 2 | 1000 м3 |  | 0,0569 56,9 / 1000
4 | ФССЦпг-03-21-01-079 | Перевозка грузов I класса автомобилями-самосвалами грузоподъемностью 10 т работающих вне карьера на расстояние до 79 км | 1 т груза |  | 113,8 0,0569*1000*2
Раздел 2. Устройство дорожных покрытий | [9 empty] | Раздел 2. Устройство дорожных покрытий
Устройство тротуаров с покрытием из асфальтобетона (Тип 3), в т. ч.: | [10 empty] | Устройство тротуаров с покрытием из асфальтобетона (Тип 3), в т. ч.:
Уплотнение грунта основания ручными трамбовками, Купл=0.98 | [10 empty] | Уплотнение грунта основания ручными трамбовками, Купл=0.98
5 | ФЕР01-02-005-01 | Уплотнение грунта пневматическими трамбовками, группа грунтов: 1-2 | 100 м3 |  | 0,1014 (50,7*0,2) / 100
Устройство слоя из щебня гранитного М800 фр. 40-70 (80) мм, с расклинцовкой фр.5-10 мм по ГОСТ 8267-93, h=0,15 м (Щебень фр.40-70 (80) мм/щебень фр.5-10 мм) | [10 empty] | Устройство слоя из щебня гранитного М800 фр. 40-70 (80) мм, с расклинцовкой фр.5-10 мм по ГОСТ 8267-93, h=0,15 м (Щебень фр.40-70 (80) мм/щебень фр.5-10 мм)
6 | ФЕР27-04-006-01 | Устройство оснований толщиной 15 см из щебня фракции 40-70 мм при укатке каменных материалов с пределом прочности на сжатие свыше 68,6 до 98,1 МПа (свыше 700 до 1000 кгс/см2): однослойных | 1000 м2 |  | 0,0507 50,7 / 1000
| 01.7.03.01-0001 | Вода | м3 | 30 | 1,521
| 02.2.05.04-1697 | Щебень М 800, фракция 10-20 мм, группа 2 | м3 | 15 | 0,7605
| 02.2.05.04-1817 | Щебень М 800, фракция 40-80(70) мм, группа 2 | м3 | 189 | 9,5823
Розлив битумной эмульсии ЭБДК Б из расчёта 0,4 л/м² (0,412 кг/м²) | [10 empty] | Розлив битумной эмульсии ЭБДК Б из расчёта 0,4 л/м² (0,412 кг/м²)
7 | ФЕР27-06-035-01 | Подгрунтовочные работы путем розлива битумной эмульсии с применением автогудронатора | т |  | 0,02
| 01.2.03.07-0023 | Эмульсия битумно-дорожная | т | 1,03 | 0,0206
Устройство слоя из асфальтобетона плотного типа Б на БНД 90/130 по ГОСТ 9128-2013, h=0,05 м | [10 empty] | Устройство слоя из асфальтобетона плотного типа Б на БНД 90/130 по ГОСТ 9128-2013, h=0,05 м
8 | ФЕР27-07-006-01 | Устройство покрытия дорожек и тротуаров из горячих асфальтобетонных смесей асфальтоукладчиками первого типоразмера, толщина слоя 4 см | 1000 м2 |  | 0,0507 50,7 / 1000
| 01.7.03.01-0001 | Вода | м3 | 0,92 | 0,046644
Д | ФССЦ-04.2.01.01-0049 | Смеси асфальтобетонные плотные мелкозернистые тип Б марка II | т | 97,4 | 4,93818
9 | ФЕР27-07-006-02 | При изменении толщины слоя покрытия на 0,5 см добавлять или исключать к расценке 27-07-006-01 | 1000 м2 |  | 0,0507 50,7 / 1000
Д | ФССЦ-04.2.01.01-0049 | Смеси асфальтобетонные плотные мелкозернистые тип Б марка II | т | 24,2 | 1,22694
Установка бортовых камней БР100.20.8 | [10 empty] | Установка бортовых камней БР100.20.8
10 | ФЕР27-02-010-02 | Установка бортовых камней бетонных: при других видах покрытий | 100 м |  | 0,47 47 / 100
| 01.7.15.06-0111 | Гвозди строительные | т | 0,001 | 0,00047
| 04.1.02.05-0006 | Смеси бетонные тяжелого бетона (БСТ), класс В15 (М200) | м3 | 5,9 | 2,773
| 04.3.01.09-0014 | Раствор готовый кладочный, цементный, М100 | м3 | 0,06 | 0,0282
| 11.1.03.03-0012 | Брусья необрезные, хвойных пород, длина 4-6,5 м, все ширины, толщина 100, 125 мм, сорт IV | м3 | 0,17 | 0,0799
Д | ФССЦ-05.2.03.03-0031 | Камни бортовые БР 100.20.8, бетон B22,5 (М300), объем 0,016 м3 | шт | 100 | 47
Раздел 3. Озеленение территории | [9 empty] | Раздел 3. Озеленение территории
Подготовка почвы для устройства посевного газона с внесением растительной земли слоем 15 см: вручную | [10 empty] | Подготовка почвы для устройства посевного газона с внесением растительной земли слоем 15 см: вручную
11 | ФЕР47-01-046-04 | Подготовка почвы для устройства партерного и обыкновенного газона с внесением растительной земли слоем 15 см: вручную | 100 м2 |  | 4,255 425,5 / 100
| 16.2.01.02-0001 | Земля растительная | м3 | 15 | 63,825
Посев газонов вручную | [10 empty] | Посев газонов вручную
12 | ФЕР47-01-046-06 | Посев газонов партерных, мавританских и обыкновенных вручную | 100 м2 |  | 4,255 425,5 / 100
| 01.7.03.01-0001 | Вода | м3 | 10 | 42,55
Д | ФССЦ-16.2.02.07-0161 | Семена газонных трав (смесь) | кг | 2 | 8,51
ПОТРЕБНОЕ КОЛИЧЕСТВО РЕСУРСОВ:
№ п.п | Код ресурса | Наименование | Ед. изм. | Кол-во
Ресурсы подрядчика | [11 empty] | Ресурсы подрядчика
Трудозатраты | [12 empty] | Трудозатраты
1 | 1-2-0 | Затраты труда рабочих (средний разряд работы 2,0) | чел.-ч | 3.61 |  | 1
2 | 1-2-2 | Затраты труда рабочих (средний разряд работы 2,2) | чел.-ч | 170.2 |  | 1
3 | 1-2-5 | Затраты труда рабочих (средний разряд работы 2,5) | чел.-ч | 1.67 |  | 1
4 | 1-2-7 | Затраты труда рабочих (средний разряд работы 2,7) | чел.-ч | 0.07 |  | 1
5 | 1-2-9 | Затраты труда рабочих (средний разряд работы 2,9) | чел.-ч | 55.15 |  | 1
6 | 1-3-0 | Затраты труда рабочих (средний разряд работы 3,0) | чел.-ч | 1.27 |  | 1
7 | 1-3-6 | Затраты труда рабочих (средний разряд работы 3,6) | чел.-ч | 0.94 |  | 1
8 | 2 | Затраты труда машинистов | чел.-ч | 15.8 |  | 1
Машины и механизмы | [12 empty] | Машины и механизмы
9 | 91.01.01-034 | Бульдозеры, мощность 59 кВт (80 л.с.) | маш.-ч | 0.12 |  | 1
10 | 91.01.02-004 | Автогрейдеры среднего типа, мощность 99 кВт (135 л.с.) | маш.-ч | 0.02 |  | 1
11 | 91.01.05-085 | Экскаваторы одноковшовые дизельные на гусеничном ходу, емкость ковша 0,5 м3 | маш.-ч | 0.15 |  | 1
12 | 91.01.05-087 | Экскаваторы одноковшовые дизельные на гусеничном ходу, емкость ковша 1,0 м3 | маш.-ч | 1.08 |  | 1
13 | 91.05.05-015 | Краны на автомобильном ходу, грузоподъемность 16 т | маш.-ч | 0.29 |  | 1
14 | 91.06.05-011 | Погрузчики, грузоподъемность 5 т | маш.-ч | 0.2 |  | 1
15 | 91.08.01-023 | Укладчики асфальтобетона малых типоразмеров, ширина укладки от 1,1 до 4,75 м, производительность 30 м/мин | маш.-ч | 0.1 |  | 1
16 | 91.08.02-002 | Автогудронаторы, емкость цистерны 7000 л | маш.-ч | 0.01 |  | 1
17 | 91.08.02-003 | Автогудронаторы на базе автомобиля, емкость цистерны 6000 л, мощность 240 л.с. | маш.-ч |  |  | 1
18 | 91.08.02-011 | Гудронаторы ручные | маш.-ч | 0.01 |  | 1
19 | 91.08.03-013 | Катки самоходные гладкие вибрационные, масса 9 т | маш.-ч | 0.96 |  | 1
20 | 91.08.03-016 | Катки самоходные гладкие вибрационные, масса 8 т | маш.-ч | 0.43 |  | 1
21 | 91.08.03-024 | Катки самоходные комбинированные вибрационные, масса 3,5 т | маш.-ч | 0.1 |  | 1
22 | 91.08.03-027 | Катки самоходные гладкие вибрационные, масса 3,5 т | маш.-ч | 0.11 |  | 1
23 | 91.08.07-011 | Распределители каменной мелочи | маш.-ч | 0.03 |  | 1
24 | 91.08.09-023 | Трамбовки пневматические при работе от передвижных компрессорных станций | маш.-ч | 1.06 |  | 1
25 | 91.08.11-031 | Перегружатели асфальтовой смеси, емкость бункера до 25 т | маш.-ч | 0.1 |  | 1
26 | 91.13.01-038 | Машины поливомоечные 6000 л | маш.-ч | 11.81 |  | 1
27 | 91.14.02-001 | Автомобили бортовые, грузоподъемность до 5 т | маш.-ч | 0.02 |  | 1
28 | 91.18.01-007 | Компрессоры передвижные с двигателем внутреннего сгорания, давление до 686 кПа (7 ат), производительность до 5 м3/мин | маш.-ч | 0.27 |  | 1
Материалы | [12 empty] | Материалы
29 | 01.2.03.07-0023 | Эмульсия битумно-дорожная | т | 0.0206 |  | 1
30 | 01.7.03.01-0001 | Вода | м3 | 44.1176 |  | 1
31 | 01.7.15.06-0111 | Гвозди строительные | т | 0.00047 |  | 1
32 | 02.2.05.04-1697 | Щебень М 800, фракция 10-20 мм, группа 2 | м3 | 0.7605 |  | 1
33 | 02.2.05.04-1817 | Щебень М 800, фракция 40-80(70) мм, группа 2 | м3 | 9.5823 |  | 1
34 | 04.1.02.05-0006 | Смеси бетонные тяжелого бетона (БСТ), класс В15 (М200) | м3 | 2.773 |  | 1
35 | 04.3.01.09-0014 | Раствор готовый кладочный, цементный, М100 | м3 | 0.0282 |  | 1
36 | 11.1.03.03-0012 | Брусья необрезные, хвойных пород, длина 4-6,5 м, все ширины, толщина 100, 125 мм, сорт IV | м3 | 0.0799 |  | 1
37 | 16.2.01.02-0001 | Земля растительная | м3 | 63.825 |  | 1
38 | ФССЦ-04.2.01.01-0049 | Смеси асфальтобетонные плотные мелкозернистые тип Б марка II | т | 6.1651 |  | 1
39 | ФССЦ-05.2.03.03-0031 | Камни бортовые БР 100.20.8, бетон B22,5 (М300), объем 0,016 м3 | шт | 47 |  | 1
40 | ФССЦ-16.2.02.07-0161 | Семена газонных трав (смесь) | кг | 8.51 |  | 1
Перевозка | [12 empty] | Перевозка
41 | ФССЦпг-03-21-01-079 | Перевозка грузов I класса автомобилями-самосвалами грузоподъемностью 10 т работающих вне карьера на расстояние до 79 км | 1 т груза | 113.8 |  | 1
Неучтенные ресурсы | [11 empty] | Неучтенные ресурсы
Материалы | [12 empty] | Материалы
42 | 01.2.01.01 | Битум | т | 0.032955 |  | 1
43 | 04.2.01.01 | Смесь асфальтобетонная | т |  |  | 1
44 | 13.2.03.02 | Камни бортовые | м | 47 |  | 1
45 | 16.2.02.07 | Семена газонных трав | кг | 8.51 |  | 1

## +09-01-01-1146-ЭС2.ВР1 ПНР - Ло
|  | Терминал по перевалке минеральных удобрений в морском торговом порту Усть-Луга. Береговые объекты Терминала. Переустройство железнодорожной инфраструктуры этапа 1.1 |  |  |  |  | Терминал по перевалке минеральных удобрений в морском торговом порту Усть-Луга. Береговые объекты Терминала. Переустройство железнодорожной инфраструктуры этапа 1.1
(наименование стройки)
ЛОКАЛЬНАЯ РЕСУРСНАЯ ВЕДОМОСТЬ № ЛС-09-01-01
(локальная смета)
| на | Наружное электроснабжение.. Пусконаладочные работы., | [5 empty] | Наружное электроснабжение.. Пусконаладочные работы.,
(наименование работ и затрат, наименование объекта)
| Основание: 1146-ТКР4.1.ВОР | [7 empty] | Основание: 1146-ТКР4.1.ВОР
№ пп | Шифр, номера нормативов и коды ресурсов | Наименование работ и затрат, характеристика оборудования и его масса | Единица измерения | Количество
|  |  |  | на единицу | общая
1 | 2 | 3 | 4 | 5 | 6
Раздел 1. Пусконаладочные работы | [9 empty] | Раздел 1. Пусконаладочные работы
1 | ФЕРп01-11-024-01 | Фазировка электрической линии или трансформатора с сетью напряжением: до 1 кВ | шт |  | 17
2 | ФЕРп01-11-028-02 | Измерение сопротивления изоляции мегаомметром обмоток машин и аппаратов | измерение |  | 17
3 | ФЕРп01-12-027-01 | Испытание кабеля силового длиной до 500 м напряжением: до 10 кВ | испытание |  | 17
4 | ФЕРп01-11-011-01 | Проверка наличия цепи между заземлителями и заземленными элементами | 100 измерений |  | 0,12 12 / 100
5 | ФЕРп01-11-010-01 | Измерение сопротивления растеканию тока: заземлителя | измерение |  | 12
6 | ФЕРп01-11-010-02 | Измерение сопротивления растеканию тока: контура с диагональю до 20 м | измерение |  | 12
ПОТРЕБНОЕ КОЛИЧЕСТВО РЕСУРСОВ:
№ п.п | Код ресурса | Наименование | Ед. изм. | Кол-во
Ресурсы подрядчика | [10 empty] | Ресурсы подрядчика
Трудозатраты | [11 empty] | Трудозатраты
1 | 10-3-3 | Инженер III категории | чел.-ч | 73.79 |  | 1
2 | 1-4-0 | Затраты труда рабочих (средний разряд работы 4,0) | чел.-ч | 32.98 |  | 1
3 | 1-6-0 | Затраты труда рабочих (средний разряд работы 6,0) | чел.-ч | 24.15 |  | 1

## +05-02-02-1146-5-КЖ.ВР фунд Янт
|  | Терминал по перевалка минеральных удобрений в морском торговом порту Усть-Луга. Береговые объекты Терминала. Переустройство железнодорожной инфраструктуры этапа 1.1 |  |  |  |  | Терминал по перевалка минеральных удобрений в морском торговом порту Усть-Луга. Береговые объекты Терминала. Переустройство железнодорожной инфраструктуры этапа 1.1
(наименование стройки)
ЛОКАЛЬНАЯ РЕСУРСНАЯ ВЕДОМОСТЬ № ЛС-05-02-02
(локальная смета)
| на | Конструктивные решения. Фундаменты под Янтарь-1Ж., | [5 empty] | Конструктивные решения. Фундаменты под Янтарь-1Ж.,
(наименование работ и затрат, наименование объекта)
| Основание: 1146-5-КЖ.ВР | [7 empty] | Основание: 1146-5-КЖ.ВР
№ пп | Шифр, номера нормативов и коды ресурсов | Наименование работ и затрат, характеристика оборудования и его масса | Единица измерения | Количество
|  |  |  | на единицу | общая
1 | 2 | 3 | 4 | 5 | 6
Раздел 1. Земляные работы | [9 empty] | Раздел 1. Земляные работы
Разработка грунта 1-2 группы для устройства котлована глубиной 3,0 м экскаватором с емкостью коша 1,34 м3 | [10 empty] | Разработка грунта 1-2 группы для устройства котлована глубиной 3,0 м экскаватором с емкостью коша 1,34 м3
1 | ФЕР01-01-009-02 | Разработка грунта в траншеях экскаватором «обратная лопата» с ковшом вместимостью 1 (1-1,2) м3, группа грунтов: 2 | 1000 м3 |  | 0,07151 (80,42-8,91) / 1000
Разработка грунта 1-2 группы для устройства котлована глубиной 3,0 м экскаватором с емкостью коша 1,34 м3 с погрузкой и вывозом на ТБО | [10 empty] | Разработка грунта 1-2 группы для устройства котлована глубиной 3,0 м экскаватором с емкостью коша 1,34 м3 с погрузкой и вывозом на ТБО
2 | ФЕР01-01-022-02 | Разработка грунта с погрузкой на автомобили-самосвалы в траншеях экскаватором «обратная лопата» с ковшом вместимостью 1 (1-1,2) м3, группа грунтов: 2 | 1000 м3 |  | 0,00891 8,91 / 1000
3 | ФССЦпг-03-21-01-079 | Перевозка грузов I класса автомобилями-самосвалами грузоподъемностью 10 т работающих вне карьера на расстояние до 79 км | 1 т груза |  | 17,82 0,00891*1000*2
Доработка грунта котлована ручным способом, толщина 0,15 м | [10 empty] | Доработка грунта котлована ручным способом, толщина 0,15 м
4 | ФЕР01-02-055-02 | Разработка грунта вручную с креплениями в траншеях шириной до 2 м, глубиной: до 2 м, группа грунтов 2 | 100 м3 |  | 0,0423 4,23 / 100
Планировка дна котлована с уплотнением (учтено в ФЕР08-01-002-01) | [10 empty] | Планировка дна котлована с уплотнением (учтено в ФЕР08-01-002-01)
Монтаж траншейной крепи методом параллельного заглубления направляющих и щитов (траншейная крепь ТТ-480К) | [10 empty] | Монтаж траншейной крепи методом параллельного заглубления направляющих и щитов (траншейная крепь ТТ-480К)
5 | ФЕР05-01-012-10 | Погружение вибропогружателем стальных свай шпунтового ряда массой 1 м: свыше 70 кг на глубину до 5 м | т |  | 26,4 2200*12/1000
| 01.3.02.03-0001 | Ацетилен газообразный технический | м3 | 0,05 | 1,32
| 01.3.02.08-0001 | Кислород газообразный технический | м3 | 0,25 | 6,6
| 01.7.11.07-0045 | Электроды сварочные Э42А, диаметр 5 мм | т | 0,0013 | 0,03432
| 08.1.02.11-0001 | Поковки из квадратных заготовок, масса 1,8 кг | т | 0,00051 | 0,013464
| 08.3.12.01-0030 | Балки двутавровые № 60, марка стали Ст6пс | т | 0,00009 | 0,002376
| 11.1.03.01-0067 | Бруски обрезные, хвойных пород, длина 2-3,75 м, ширина 75-150 мм, толщина 100-125 мм, сорт III | м3 | 0,0015 | 0,0396
| 14.4.02.04-0142 | Краска масляная земляная МА-0115, мумия, сурик железный | кг | 0,03 | 0,792
6 | ТЦ_08.1.02.08_78_7724514910_21.03.2025_02_1.2 | Крепь траншейная опалубка ТТ-480 4000х2400х107ММ для прокладки секций труб длиной до 12М в устойчивых и в сыпучих неустойчивых грунтах | шт. |  | 12
Обратная засыпка пазух котлована местным грунтом | [10 empty] | Обратная засыпка пазух котлована местным грунтом
7 | ФЕР01-01-034-01 | Засыпка траншей и котлованов с перемещением грунта до 5 м бульдозерами мощностью: 96 кВт (130 л.с.), группа грунтов 1 | 1000 м3 |  | 0,07574 75,74 / 1000
Раздел 2. Фундаментная плита монолитная ФМ-1 (2 шт.) | [9 empty] | Раздел 2. Фундаментная плита монолитная ФМ-1 (2 шт.)
Устройство песчаной подушки из песка средней крупности | [10 empty] | Устройство песчаной подушки из песка средней крупности
8 | ФЕР08-01-002-01 | Устройство основания под фундаменты: песчаного | м3 |  | 1,02 0,51*2
| 01.7.03.01-0001 | Вода | м3 | 0,15 | 0,153
Д | ФССЦ-02.3.01.02-1012 | Песок природный II класс, средний, круглые сита | м3 | 1,1 | 1,122
Устройство геотекстиля ТЕХНОНИКОЛЬ 200 г/м2 | [10 empty] | Устройство геотекстиля ТЕХНОНИКОЛЬ 200 г/м2
9 | ФЕР27-04-016-04 | Устройство прослойки из нетканого синтетического материала (НСМ) в земляном полотне: сплошной | 1000 м2 |  | 0,0046 (2,3*2) / 1000
| 08.1.02.11-0001 | Поковки из квадратных заготовок, масса 1,8 кг | т | 0,00013 | 0,0000006
Д | ФССЦ-01.7.12.05-1004 | Геотекстиль нетканый, поверхностной плотностью 200 г/м2 | м2 | 1100 | 5,06
Устройство подготовки из бетона В7,5 | [10 empty] | Устройство подготовки из бетона В7,5
10 | ФЕР06-01-001-01 | Устройство бетонной подготовки | 100 м3 |  | 0,0034 (0,17*2) / 100
| 01.7.03.01-0001 | Вода | м3 | 1,75 | 0,00595
| 01.7.07.12-0024 | Пленка полиэтиленовая, толщина 0,15 мм | м2 | 250 | 0,85
Д | ФССЦ-04.1.02.05-0003 | Смеси бетонные тяжелого бетона (БСТ), класс В7,5 (М100) | м3 | 102 | 0,3468
Устройство железобетонной конструкции | [10 empty] | Устройство железобетонной конструкции
11 | ФЕР06-01-001-16 | Устройство фундаментных плит железобетонных: плоских | 100 м3 |  | 0,034 (1,7*2) / 100
| 01.7.03.01-0001 | Вода | м3 | 0,73 | 0,02482
| 01.7.07.12-0024 | Пленка полиэтиленовая, толщина 0,15 мм | м2 | 30 | 1,02
| 01.7.11.07-0032 | Электроды сварочные Э42, диаметр 4 мм | т | 0,005 | 0,00017
| 01.7.15.06-0111 | Гвозди строительные | т | 0,002 | 0,000068
| 03.1.02.03-0011 | Известь строительная негашеная комовая, сорт I | т | 0,01 | 0,00034
| 08.3.03.06-0002 | Проволока горячекатаная в мотках, диаметр 6,3-6,5 мм | т | 0,0102 | 0,0003468
| 11.1.03.06-0095 | Доска обрезная, хвойных пород, ширина 75-150 мм, толщина 44 мм и более, длина 4-6,5 м, сорт III | м3 | 0,04 | 0,00136
| 11.2.13.04-0012 | Щиты из досок, толщина 40 мм | м2 | 3,6 | 0,1224
12 | ФССЦ-04.1.02.05-0009 | Смеси бетонные тяжелого бетона (БСТ), класс B25 (М350) | м3 |  | 3,451
13 | ФССЦ-08.4.03.03-0004 | Сталь арматурная рифленая свариваемая, класс А500С, диаметр 12 мм | т |  | 0,10742
14 | ФССЦ-08.4.03.02-0001 | Сталь арматурная, горячекатаная, гладкая, класс А-I, диаметр 6 мм | т |  | 0,02994
15 | ФССЦ-04.1.02.05-0009_2020-0-ФССЦ-ПР-15-4-2-003 | Надбавка за 1 м3 бетона в плотном теле по водонепроницаемости - за каждые 0,2 МПа давления воды, МПа до 0,4 | поправка |  | 3,4 0,034*100
16 | ФССЦ-04.1.02.05-0009_2020-0-ФССЦ-ПР-15-4-2-004 | Надбавка за 1 м3 бетона в плотном теле по водонепроницаемости - за каждые 0,2 МПа давления воды, МПа выше 0,4 | поправка |  | 3,4 0,034*100
Установка закладной детали | [10 empty] | Установка закладной детали
17 | ФЕР06-03-004-09 | Установка закладных деталей весом: до 4 кг | т |  | 0,09798 48,99/1000*2
Д | ФССЦ-08.4.01.02-0001 | Детали закладные, вес до 1 кг | т | 1 | 0,09798
Нанесение грунтовки ГФ-021 на мет. поверхность в 1 слой | [10 empty] | Нанесение грунтовки ГФ-021 на мет. поверхность в 1 слой
18 | ФЕР13-03-002-04 | Огрунтовка металлических поверхностей за один раз: грунтовкой ГФ-021 | 100 м2 |  | 0,0886 (4,43*2) / 100
| 14.4.01.01-0003 | Грунтовка ГФ-021 | т | 0,009 | 0,0007974
| 14.5.09.02-0002 | Ксилол нефтяной, марка А | т | 0,0015 | 0,0001329
Нанесение эмали ПФ-115 на мет. поверхность в 2 слоя | [10 empty] | Нанесение эмали ПФ-115 на мет. поверхность в 2 слоя
19 | ФЕР13-03-004-26 | Окраска металлических огрунтованных поверхностей: эмалью ПФ-115 | 100 м2 |  | 0,0886 (4,43*2) / 100
| 14.4.04.08-0003 | Эмаль ПФ-115, серая | т | 0,018 | 0,0015948
| 14.5.09.11-0102 | Уайт-спирит | кг | 2,8 | 0,24808
Обмазочная гидроизоляция на основе битума "ТЕХНОНИКОЛЬ №24" по ТУ за 2 раза по слою битумного праймера "ТЕХНОНИКОЛЬ №01" | [10 empty] | Обмазочная гидроизоляция на основе битума "ТЕХНОНИКОЛЬ №24" по ТУ за 2 раза по слою битумного праймера "ТЕХНОНИКОЛЬ №01"
20 | ФЕР08-01-003-07 | Гидроизоляция боковая обмазочная битумная в 2 слоя по выровненной поверхности бутовой кладки, кирпичу, бетону | 100 м2 |  | 0,1932 (9,66*2) / 100
| 01.3.01.03-0002 | Керосин для технических целей | т | 0,024 | 0,0046368
| 01.7.20.08-0051 | Ветошь | кг | 0,1 | 0,01932
Д | ФССЦ-01.2.01.02-0001 | Битум горячий | т | 0,016 | 0,0030912
Д | ФССЦ-01.2.03.05-0010 | Праймер битумный производства «Техно-Николь» | т | 0,24 | 0,046368
Раздел 3. Фундаментная плита монолитная ФМ-2 | [9 empty] | Раздел 3. Фундаментная плита монолитная ФМ-2
Устройство песчаной подушки из песка средней крупности | [10 empty] | Устройство песчаной подушки из песка средней крупности
21 | ФЕР08-01-002-01 | Устройство основания под фундаменты: песчаного | м3 |  | 0,84
| 01.7.03.01-0001 | Вода | м3 | 0,15 | 0,126
Д | ФССЦ-02.3.01.02-1012 | Песок природный II класс, средний, круглые сита | м3 | 1,1 | 0,924
Устройство геотекстиля ТЕХНОНИКОЛЬ 200 г/м2 | [10 empty] | Устройство геотекстиля ТЕХНОНИКОЛЬ 200 г/м2
22 | ФЕР27-04-016-04 | Устройство прослойки из нетканого синтетического материала (НСМ) в земляном полотне: сплошной | 1000 м2 |  | 0,0038 3,8 / 1000
| 08.1.02.11-0001 | Поковки из квадратных заготовок, масса 1,8 кг | т | 0,00013 | 0,0000005
Д | ФССЦ-01.7.12.05-1004 | Геотекстиль нетканый, поверхностной плотностью 200 г/м2 | м2 | 1100 | 4,18
Устройство подготовки из бетона В7,5 | [10 empty] | Устройство подготовки из бетона В7,5
23 | ФЕР06-01-001-01 | Устройство бетонной подготовки | 100 м3 |  | 0,003 0,3 / 100
| 01.7.03.01-0001 | Вода | м3 | 1,75 | 0,00525
| 01.7.07.12-0024 | Пленка полиэтиленовая, толщина 0,15 мм | м2 | 250 | 0,75
Д | ФССЦ-04.1.02.05-0003 | Смеси бетонные тяжелого бетона (БСТ), класс В7,5 (М100) | м3 | 102 | 0,306
Устройство железобетонной конструкции | [10 empty] | Устройство железобетонной конструкции
24 | ФЕР06-01-001-16 | Устройство фундаментных плит железобетонных: плоских | 100 м3 |  | 0,0326 3,26 / 100
| 01.7.03.01-0001 | Вода | м3 | 0,73 | 0,023798
| 01.7.07.12-0024 | Пленка полиэтиленовая, толщина 0,15 мм | м2 | 30 | 0,978
| 01.7.11.07-0032 | Электроды сварочные Э42, диаметр 4 мм | т | 0,005 | 0,000163
| 01.7.15.06-0111 | Гвозди строительные | т | 0,002 | 0,0000652
| 03.1.02.03-0011 | Известь строительная негашеная комовая, сорт I | т | 0,01 | 0,000326
| 08.3.03.06-0002 | Проволока горячекатаная в мотках, диаметр 6,3-6,5 мм | т | 0,0102 | 0,0003325
| 11.1.03.06-0095 | Доска обрезная, хвойных пород, ширина 75-150 мм, толщина 44 мм и более, длина 4-6,5 м, сорт III | м3 | 0,04 | 0,001304
| 11.2.13.04-0012 | Щиты из досок, толщина 40 мм | м2 | 3,6 | 0,11736
Д | ФССЦ-04.1.02.05-0009 | Смеси бетонные тяжелого бетона (БСТ), класс B25 (М350) | м3 | 101,5 | 3,3089
Д | ФССЦ-08.4.03.03-0004 | Сталь арматурная рифленая свариваемая, класс А500С, диаметр 12 мм | т | 2,101227 | 0,0685
Д | ФССЦ-08.4.03.02-0001 | Сталь арматурная, горячекатаная, гладкая, класс А-I, диаметр 6 мм | т | 0,92822 | 0,03026
25 | ФССЦ-04.1.02.05-0009_2020-0-ФССЦ-ПР-15-4-2-003 | Надбавка за 1 м3 бетона в плотном теле по водонепроницаемости - за каждые 0,2 МПа давления воды, МПа до 0,4 | поправка |  | 3,26 0,0326*100
26 | ФССЦ-04.1.02.05-0009_2020-0-ФССЦ-ПР-15-4-2-004 | Надбавка за 1 м3 бетона в плотном теле по водонепроницаемости - за каждые 0,2 МПа давления воды, МПа выше 0,4 | поправка |  | 3,26 0,0326*100
Установка закладной детали | [10 empty] | Установка закладной детали
27 | ФЕР06-03-004-09 | Установка закладных деталей весом: до 4 кг | т |  | 0,09798 97,98/1000
Д | ФССЦ-08.4.01.02-0001 | Детали закладные, вес до 1 кг | т | 1 | 0,09798
Нанесение грунтовки ГФ-021 на мет. поверхность в 1 слой | [10 empty] | Нанесение грунтовки ГФ-021 на мет. поверхность в 1 слой
28 | ФЕР13-03-002-04 | Огрунтовка металлических поверхностей за один раз: грунтовкой ГФ-021 | 100 м2 |  | 0,0443 4,43 / 100
| 14.4.01.01-0003 | Грунтовка ГФ-021 | т | 0,009 | 0,0003987
| 14.5.09.02-0002 | Ксилол нефтяной, марка А | т | 0,0015 | 0,0000665
Нанесение эмали ПФ-115 на мет. поверхность в 2 слоя | [10 empty] | Нанесение эмали ПФ-115 на мет. поверхность в 2 слоя
29 | ФЕР13-03-004-26 | Окраска металлических огрунтованных поверхностей: эмалью ПФ-115 | 100 м2 |  | 0,0443 4,43 / 100
| 14.4.04.08-0003 | Эмаль ПФ-115, серая | т | 0,018 | 0,0007974
| 14.5.09.11-0102 | Уайт-спирит | кг | 2,8 | 0,12404
Обмазочная гидроизоляция на основе битума "ТЕХНОНИКОЛЬ №24" по ТУ за 2 раза по слою битумного праймера "ТЕХНОНИКОЛЬ №01" | [10 empty] | Обмазочная гидроизоляция на основе битума "ТЕХНОНИКОЛЬ №24" по ТУ за 2 раза по слою битумного праймера "ТЕХНОНИКОЛЬ №01"
30 | ФЕР08-01-003-07 | Гидроизоляция боковая обмазочная битумная в 2 слоя по выровненной поверхности бутовой кладки, кирпичу, бетону | 100 м2 |  | 0,1584 15,84 / 100
| 01.3.01.03-0002 | Керосин для технических целей | т | 0,024 | 0,0038016
| 01.7.20.08-0051 | Ветошь | кг | 0,1 | 0,01584
Д | ФССЦ-01.2.01.02-0001 | Битум горячий | т | 0,016 | 0,0025344
Д | ФССЦ-01.2.03.05-0010 | Праймер битумный производства «Техно-Николь» | т | 0,24 | 0,038016
ПОТРЕБНОЕ КОЛИЧЕСТВО РЕСУРСОВ:
№ п.п | Код ресурса | Наименование | Ед. изм. | Кол-во
Ресурсы подрядчика | [11 empty] | Ресурсы подрядчика
Трудозатраты | [12 empty] | Трудозатраты
1 | 1-2-0 | Затраты труда рабочих (средний разряд работы 2,0) | чел.-ч | 0.87 |  | 1
2 | 1-2-2 | Затраты труда рабочих (средний разряд работы 2,2) | чел.-ч | 1.7 |  | 1
3 | 1-2-8 | Затраты труда рабочих (средний разряд работы 2,8) | чел.-ч | 9.59 |  | 1
4 | 1-3-0 | Затраты труда рабочих (средний разряд работы 3,0) | чел.-ч | 11.93 |  | 1
5 | 1-3-5 | Затраты труда рабочих (средний разряд работы 3,5) | чел.-ч | 39.37 |  | 1
6 | 1-3-9 | Затраты труда рабочих (средний разряд работы 3,9) | чел.-ч | 193.58 |  | 1
7 | 1-4-7 | Затраты труда рабочих (средний разряд работы 4,7) | чел.-ч | 0.71 |  | 1
8 | 2 | Затраты труда машинистов | чел.-ч | 85.79 |  | 1
Машины и механизмы | [12 empty] | Машины и механизмы
9 | 91.01.01-035 | Бульдозеры, мощность 79 кВт (108 л.с.) | маш.-ч | 0.02 |  | 1
10 | 91.01.01-036 | Бульдозеры, мощность 96 кВт (130 л.с.) | маш.-ч | 0.41 |  | 1
11 | 91.01.05-087 | Экскаваторы одноковшовые дизельные на гусеничном ходу, емкость ковша 1,0 м3 | маш.-ч | 1.24 |  | 1
12 | 91.02.01-003 | Вибропогружатели высокочастотные для погружения свай до 1,5 т | маш.-ч | 31.42 |  | 1
13 | 91.05.01-017 | Краны башенные, грузоподъемность 8 т | маш.-ч | 1.85 |  | 1
14 | 91.05.05-015 | Краны на автомобильном ходу, грузоподъемность 16 т | маш.-ч | 8.53 |  | 1
15 | 91.05.06-012 | Краны на гусеничном ходу, грузоподъемность до 16 т | маш.-ч | 32.74 |  | 1
16 | 91.06.03-060 | Лебедки электрические тяговым усилием до 5,79 кН (0,59 т) | маш.-ч |  |  | 1
17 | 91.06.03-061 | Лебедки электрические тяговым усилием до 12,26 кН (1,25 т) | маш.-ч | 16.9 |  | 1
18 | 91.06.05-011 | Погрузчики, грузоподъемность 5 т | маш.-ч | 0.02 |  | 1
19 | 91.06.05-057 | Погрузчики одноковшовые универсальные фронтальные пневмоколесные, грузоподъемность 3 т | маш.-ч | 0.13 |  | 1
20 | 91.07.04-001 | Вибраторы глубинные | маш.-ч | 0.6 |  | 1
21 | 91.07.04-002 | Вибраторы поверхностные | маш.-ч | 0.04 |  | 1
22 | 91.08.03-029 | Катки самоходные пневмоколесные статические, масса 16 т | маш.-ч |  |  | 1
23 | 91.08.04-021 | Котлы битумные передвижные 400 л | маш.-ч | 0.69 |  | 1
24 | 91.08.09-024 | Трамбовки пневматические при работе от стационарного компрессора | маш.-ч | 0.67 |  | 1
25 | 91.10.05-005 | Трубоукладчики для труб диаметром до 700 мм, грузоподъемность 12,5 т | маш.-ч | 6.34 |  | 1
26 | 91.14.02-001 | Автомобили бортовые, грузоподъемность до 5 т | маш.-ч | 0.2 |  | 1
27 | 91.14.04-001 | Тягачи седельные, грузоподъемность 12 т | маш.-ч | 2.9 |  | 1
28 | 91.14.05-011 | Полуприцепы общего назначения, грузоподъемность 12 т | маш.-ч | 2.9 |  | 1
29 | 91.17.04-036 | Агрегаты сварочные передвижные с дизельным двигателем, номинальный сварочный ток 250-400 А | маш.-ч | 17.42 |  | 1
30 | 91.17.04-042 | Аппараты для газовой сварки и резки | маш.-ч | 8.18 |  | 1
31 | 91.17.04-233 | Установки для сварки ручной дуговой (постоянного тока) | маш.-ч | 0.29 |  | 1
32 | 91.21.01-012 | Агрегаты окрасочные высокого давления для окраски поверхностей конструкций, мощность 1 кВт | маш.-ч | 0.33 |  | 1
Материалы | [12 empty] | Материалы
33 | 01.3.01.03-0002 | Керосин для технических целей | т | 0.0084384 |  | 1
34 | 01.3.02.03-0001 | Ацетилен газообразный технический | м3 | 1.32 |  | 1
35 | 01.3.02.08-0001 | Кислород газообразный технический | м3 | 6.6 |  | 1
36 | 01.7.03.01-0001 | Вода | м3 | 0.33882 |  | 1
37 | 01.7.07.12-0024 | Пленка полиэтиленовая, толщина 0,15 мм | м2 | 3.598 |  | 1
38 | 01.7.11.07-0032 | Электроды сварочные Э42, диаметр 4 мм | т | 0.000333 |  | 1
39 | 01.7.11.07-0045 | Электроды сварочные Э42А, диаметр 5 мм | т | 0.03432 |  | 1
40 | 01.7.15.06-0111 | Гвозди строительные | т | 0.0001332 |  | 1
41 | 01.7.20.08-0051 | Ветошь | кг | 0.03516 |  | 1
42 | 03.1.02.03-0011 | Известь строительная негашеная комовая, сорт I | т | 0.000666 |  | 1
43 | 08.1.02.11-0001 | Поковки из квадратных заготовок, масса 1,8 кг | т | 0.013465 |  | 1
44 | 08.3.03.06-0002 | Проволока горячекатаная в мотках, диаметр 6,3-6,5 мм | т | 0.0006793 |  | 1
45 | 08.3.12.01-0030 | Балки двутавровые № 60, марка стали Ст6пс | т | 0.002376 |  | 1
46 | 11.1.03.01-0067 | Бруски обрезные, хвойных пород, длина 2-3,75 м, ширина 75-150 мм, толщина 100-125 мм, сорт III | м3 | 0.0396 |  | 1
47 | 11.1.03.06-0095 | Доска обрезная, хвойных пород, ширина 75-150 мм, толщина 44 мм и более, длина 4-6,5 м, сорт III | м3 | 0.002664 |  | 1
48 | 11.2.13.04-0012 | Щиты из досок, толщина 40 мм | м2 | 0.23976 |  | 1
49 | 14.4.01.01-0003 | Грунтовка ГФ-021 | т | 0.0011961 |  | 1
50 | 14.4.02.04-0142 | Краска масляная земляная МА-0115, мумия, сурик железный | кг | 0.792 |  | 1
51 | 14.4.04.08-0003 | Эмаль ПФ-115, серая | т | 0.0023922 |  | 1
52 | 14.5.09.02-0002 | Ксилол нефтяной, марка А | т | 0.0001994 |  | 1
53 | 14.5.09.11-0102 | Уайт-спирит | кг | 0.37212 |  | 1
54 | ТЦ_08.1.02.08_78_7724514910_21.03.2025_02_1.2 | Крепь траншейная опалубка ТТ-480 4000х2400х107ММ для прокладки секций труб длиной до 12М в устойчивых и в сыпучих неустойчивых грунтах | шт. | 12 |  | 1
55 | ФССЦ-01.2.01.02-0001 | Битум горячий | т | 0.0056256 |  | 1
56 | ФССЦ-01.2.03.05-0010 | Праймер битумный производства «Техно-Николь» | т | 0.084384 |  | 1
57 | ФССЦ-01.7.12.05-1004 | Геотекстиль нетканый, поверхностной плотностью 200 г/м2 | м2 | 9.24 |  | 1
58 | ФССЦ-02.3.01.02-1012 | Песок природный II класс, средний, круглые сита | м3 | 0.924 |  | 1
59 | ФССЦ-02.3.01.02-1012 | Песок природный II класс, средний, круглые сита | м3 | 1.122 |  | 1
60 | ФССЦ-04.1.02.05-0003 | Смеси бетонные тяжелого бетона (БСТ), класс В7,5 (М100) | м3 | 0.6528 |  | 1
61 | ФССЦ-04.1.02.05-0009 | Смеси бетонные тяжелого бетона (БСТ), класс B25 (М350) | м3 | 3.3089 |  | 1
62 | ФССЦ-04.1.02.05-0009 | Смеси бетонные тяжелого бетона (БСТ), класс B25 (М350) | м3 | 3.451 |  | 1
63 | ФССЦ-04.1.02.05-0009_2020-0-ФССЦ-ПР-15-4-2-003 | Надбавка за 1 м3 бетона в плотном теле по водонепроницаемости - за каждые 0,2 МПа давления воды, МПа до 0,4 | поправка | 6.66 |  | 1
64 | ФССЦ-04.1.02.05-0009_2020-0-ФССЦ-ПР-15-4-2-004 | Надбавка за 1 м3 бетона в плотном теле по водонепроницаемости - за каждые 0,2 МПа давления воды, МПа выше 0,4 | поправка | 6.66 |  | 1
65 | ФССЦ-08.4.01.02-0001 | Детали закладные, вес до 1 кг | т | 0.09798 |  | 1
66 | ФССЦ-08.4.01.02-0001 | Детали закладные, вес до 1 кг | т | 0.09798 |  | 1
67 | ФССЦ-08.4.03.02-0001 | Сталь арматурная, горячекатаная, гладкая, класс А-I, диаметр 6 мм | т | 0.03026 |  | 1
68 | ФССЦ-08.4.03.02-0001 | Сталь арматурная, горячекатаная, гладкая, класс А-I, диаметр 6 мм | т | 0.02994 |  | 1
69 | ФССЦ-08.4.03.03-0004 | Сталь арматурная рифленая свариваемая, класс А500С, диаметр 12 мм | т | 0.0685 |  | 1
70 | ФССЦ-08.4.03.03-0004 | Сталь арматурная рифленая свариваемая, класс А500С, диаметр 12 мм | т | 0.10742 |  | 1
Перевозка | [12 empty] | Перевозка
71 | ФССЦпг-03-21-01-079 | Перевозка грузов I класса автомобилями-самосвалами грузоподъемностью 10 т работающих вне карьера на расстояние до 79 км | 1 т груза | 17.82 |  | 1
Неучтенные ресурсы | [11 empty] | Неучтенные ресурсы
Материалы | [12 empty] | Материалы
72 | 01.2.01.02 | Битум | т | 0.0056256 |  | 1
73 | 01.2.03.03 | Мастика | т | 0.084384 |  | 1
74 | 01.7.12.05-1018 | Геотекстиль нетканый, поверхностной плотностью 550 г/м2 | м2 |  |  | 1
75 | 02.3.01.02 | Песок для строительных работ природный | м3 | 2.046 |  | 1
76 | 04.1.02.05 | Смеси бетонные тяжелого бетона | м3 | 7.4127 |  | 1
77 | 08.3.10.02 | Профили фасонные горячекатаные для шпунтовых свай | т | 26.664 |  | 1
78 | 08.4.01.02 | Детали закладные и накладные | т | 0.19596 |  | 1
79 | 08.4.03.03 | Арматура | т | 0.53946 |  | 1

## +05-04-01-1146-ПЖ.СО - Локальна
|  | Терминал по перевалка минеральных удобрений в морском торговом порту Усть-Луга. Береговые объекты Терминала. Переустройство железнодорожной инфраструктуры этапа 1.1 |  |  |  |  | Терминал по перевалка минеральных удобрений в морском торговом порту Усть-Луга. Береговые объекты Терминала. Переустройство железнодорожной инфраструктуры этапа 1.1
(наименование стройки)
ЛОКАЛЬНАЯ РЕСУРСНАЯ ВЕДОМОСТЬ № ЛС-05-04-01
(локальная смета)
| на | Автоматизированная система коммерческого осмотра, | [5 empty] | Автоматизированная система коммерческого осмотра,
(наименование работ и затрат, наименование объекта)
| Основание: 1146-ПЖ.СО | [7 empty] | Основание: 1146-ПЖ.СО
№ пп | Шифр, номера нормативов и коды ресурсов | Наименование работ и затрат, характеристика оборудования и его масса | Единица измерения | Количество
|  |  |  | на единицу | общая
1 | 2 | 3 | 4 | 5 | 6
Раздел 1. Монтаж оборудования | [9 empty] | Раздел 1. Монтаж оборудования
1 | ТЦ_71_7104023630_03.03.2025_2.1 | Монтаж оборудования | услуга |  | 1
2 | ТЦ_71_7104023630_03.03.2025_3.1 | Настройка оборудования | услуга |  | 1
3 О | ТЦ_101_71_7104023630_03.03.2025_01_1.1 | Комплект оборудования системы АСКО СВ в интеграции с АСКИН | шт. |  | 1
ПОТРЕБНОЕ КОЛИЧЕСТВО РЕСУРСОВ:
№ п.п | Код ресурса | Наименование | Ед. изм. | Кол-во
Ресурсы подрядчика | [10 empty] | Ресурсы подрядчика
Трудозатраты | [11 empty] | Трудозатраты
1 | ТЦ_71_7104023630_03.03.2025_2.1 | Монтаж оборудования | услуга | 1 |  | 1
2 | ТЦ_71_7104023630_03.03.2025_3.1 | Настройка оборудования | услуга | 1 |  | 1
Оборудование | [11 empty] | Оборудование
3 | ТЦ_101_71_7104023630_03.03.2025_01_1.1 | Комплект оборудования системы АСКО СВ в интеграции с АСКИН | шт. | 1 |  | 1