## 02-04-02 Э02 - ЛСР по Методике
Приложение № 2
Утверждено приказом № 421 от 4 августа 2020 г. Минстроя РФ в редакции приказа № 557 от 7 июля 2022 г.
Наименование программного продукта | [5 empty] | ГРАНД-Смета, версия 2023.2
Наименование редакции сметных нормативов | [5 empty] | Изменения в сметные нормы, федеральные единичные расценки и отдельные составляющие к ним, включенные в федеральный реестр сметных нормативов приказами Минстроя России от 26 декабря 2019 г. № 871/пр, 872/пр, 873/пр, 874/пр, 875/пр, 876/пр (в ред. приказов от 30.03.2020 № 171/пр, 172/пр, от 01.06.2020 № 294/пр, 295/пр, от 30.06.2020 № 352/пр, 353/пр, от 20.10.2020 № 635/пр, 636/пр, от 09.02.2021 № 50/пр, 51/пр, от 24.05.2021 № 320/пр, 321/пр, от 24.06.2021 № 407/пр, 408/пр, от 14.10.2021 № 745/пр, 746/пр), от 20.12.2021 № 961/пр, 962/пр) | [9 empty] | Изменения в сметные нормы, федеральные единичные расценки и отдельные составляющие к ним, включенные в федеральный реестр сметных нормативов приказами Минстроя России от 26 декабря 2019 г. № 871/пр, 872/пр, 873/пр, 874/пр, 875/пр, 876/пр (в ред. приказов от 30.03.2020 № 171/пр, 172/пр, от 01.06.2020 № 294/пр, 295/пр, от 30.06.2020 № 352/пр, 353/пр, от 20.10.2020 № 635/пр, 636/пр, от 09.02.2021 № 50/пр, 51/пр, от 24.05.2021 № 320/пр, 321/пр, от 24.06.2021 № 407/пр, 408/пр, от 14.10.2021 № 745/пр, 746/пр), от 20.12.2021 № 961/пр, 962/пр)
Реквизиты приказа Минстроя России об утверждении дополнений и изменений к сметным нормативам | [5 empty] | Приказы Минстроя России от 26.12.2019 г. № 871/пр, 872/пр, 873/пр, 874/пр, 875/пр, 876/пр, от 30.03.2020 № 171/пр, 172/пр, от 01.06.2020 № 294/пр, 295/пр, от 30.06.2020 № 352/пр, 353/пр, от 20.10.2020 № 635/пр, 636/пр, от 09.02.2021 № 50/пр, 51/пр, от 24.05.2021 № 320/пр, 321/пр, от 24.06.2021 № 407/пр, 408/пр, от 14.10.2021 № 745/пр, 746/пр), от 20.12.2021 № 961/пр, 962/пр | [7 empty] | Реквизиты приказа Минстроя России об утверждении дополнений и изменений к сметным нормативам | Приказы Минстроя России от 26.12.2019 г. № 871/пр, 872/пр, 873/пр, 874/пр, 875/пр, 876/пр, от 30.03.2020 № 171/пр, 172/пр, от 01.06.2020 № 294/пр, 295/пр, от 30.06.2020 № 352/пр, 353/пр, от 20.10.2020 № 635/пр, 636/пр, от 09.02.2021 № 50/пр, 51/пр, от 24.05.2021 № 320/пр, 321/пр, от 24.06.2021 № 407/пр, 408/пр, от 14.10.2021 № 745/пр, 746/пр), от 20.12.2021 № 961/пр, 962/пр |  | Приказы Минстроя России от 26.12.2019 г. № 871/пр, 872/пр, 873/пр, 874/пр, 875/пр, 876/пр, от 30.03.2020 № 171/пр, 172/пр, от 01.06.2020 № 294/пр, 295/пр, от 30.06.2020 № 352/пр, 353/пр, от 20.10.2020 № 635/пр, 636/пр, от 09.02.2021 № 50/пр, 51/пр, от 24.05.2021 № 320/пр, 321/пр, от 24.06.2021 № 407/пр, 408/пр, от 14.10.2021 № 745/пр, 746/пр), от 20.12.2021 № 961/пр, 962/пр
Реквизиты письма Минстроя России об индексах изменения сметной стоимости строительства, включаемые в федеральный реестр сметных нормативов и размещаемые в федеральной государственной информационной системе ценообразования в строительстве, подготовленного в соответствии пунктом 85 Методики расчета индексов изменения сметной стоимости строительства, утвержденной приказом Министерства строительства и жилищно-коммунального хозяйства Российской Федерации от 5 июня 2019 г. № 326/пр¹ | [13 empty] | Реквизиты письма Минстроя России об индексах изменения сметной стоимости строительства, включаемые в федеральный реестр сметных нормативов и размещаемые в федеральной государственной информационной системе ценообразования в строительстве, подготовленного в соответствии пунктом 85 Методики расчета индексов изменения сметной стоимости строительства, утвержденной приказом Министерства строительства и жилищно-коммунального хозяйства Российской Федерации от 5 июня 2019 г. № 326/пр¹
Реквизиты нормативного правового акта об утверждении оплаты труда, утверждаемый в соответствии с пунктом 22(1) Правилами мониторинга цен, утвержденными постановлением Правительства Российской Федерации от 23 декабря 2016 г. № 1452 | [13 empty] | Реквизиты нормативного правового акта об утверждении оплаты труда, утверждаемый в соответствии с пунктом 22(1) Правилами мониторинга цен, утвержденными постановлением Правительства Российской Федерации от 23 декабря 2016 г. № 1452
Наименование субъекта Российской Федерации | [5 empty] | 50. Московская область | [11 empty] | 50. Московская область
Наименование зоны субъекта Российской Федерации
Цех №8, расположенный по адресу: Московская область, г.о. Мытищи, ул. Колонцова, 4. Капитальный ремонт | [18 empty] | Цех №8, расположенный по адресу: Московская область, г.о. Мытищи, ул. Колонцова, 4. Капитальный ремонт
(наименование стройки)
Цех №8 | [19 empty] | Цех №8
(наименование объекта капитального строительства)
ЛОКАЛЬНЫЙ СМЕТНЫЙ РАСЧЕТ (СМЕТА) № 02-04-02
АБК.Электрическое освещение. ЭО2 | [20 empty] | АБК.Электрическое освещение. ЭО2
(наименование работ и затрат)
Составлен | базисно-индексным | методом
Основание | Проект ООО "КиКГЕОСТРОЙ" 130-23-ЭО2.ВР
(проектная и (или) иная техническая документация)
Составлен(а) в текущем (базисном) уровне цен |  |  | II квартал 2023 года (01.01.2000) | [18 empty] | II квартал 2023 года (01.01.2000)
Сметная стоимость |  | 2712.16 | (210,49) | тыс.руб.
в том числе:
| строительных работ | 0 | (0) | тыс.руб. |  | Средства на оплату труда рабочих |  |  |  |  | 491.98 | (10,99) | тыс.руб.
| монтажных работ | 2712.16 | (210,49) | тыс.руб. |  | Нормативные затраты труда рабочих |  |  |  |  | 1190.84 |  | чел.час.
| оборудования | 0 | (0) | тыс.руб. |  | Нормативные затраты труда машинистов |  |  |  |  | 9.7 |  | чел.час.
| прочих затрат | 0 | (0) | тыс.руб.
№ п/п | Обоснование | Наименование работ и затрат |  |  | Единица измерения | Количество |  |  | Сметная стоимость в базисном уровне цен (в текущем уровне цен (гр. 8) для ресурсов, отсутствующих в ФРСН), руб. |  |  | Индексы | Сметная стоимость в текущем уровне цен, руб.
[6 empty] | на единицу | коэффициенты | всего с учетом коэффициентов | на единицу | коэффициенты | всего
1 | 2 | 3 |  |  | 4 | 5 | 6 | 7 | 8 | 9 | 10 | 11 | 12
Раздел 1. Монтаж низковольтного оборудования | [22 empty] | Раздел 1. Монтаж низковольтного оборудования
1 | ФЕРм08-03-573-04 | Шкаф (пульт) управления навесной, высота, ширина и глубина: до 600х600х350 мм |  |  | 4: шт; 5: 2; 6: 1; 7: 2 | [10 empty] | Шкаф (пульт) управления навесной, высота, ширина и глубина: до 600х600х350 мм
|  | Объем=1+1 | [22 empty] | Объем=1+1
| Приказ от 07.07.2022 № 557/пр прил.8 табл.3 п.3 | Производство ремонтно-строительных работ осуществляется на территории действующего предприятия с наличием в зоне производства работ одного или нескольких из перечисленных ниже факторов: - разветвленной сети транспортных и инженерных коммуникаций; - стесненных условий для складирования материалов; - действующего технологического оборудования ОЗП=1,15; ЭМ=1,15 к расх.; ЗПМ=1,15; ТЗ=1,15; ТЗМ=1,15 | [23 empty] | Производство ремонтно-строительных работ осуществляется на территории действующего предприятия с наличием в зоне производства работ одного или нескольких из перечисленных ниже факторов: - разветвленной сети транспортных и инженерных коммуникаций; - стесненных условий для складирования материалов; - действующего технологического оборудования ОЗП=1,15; ЭМ=1,15 к расх.; ЗПМ=1,15; ТЗ=1,15; ТЗМ=1,15
| 1 | ОТ |  |  | 8: 20.44; 9: 1.15; 10: 47.01; 11: 44.77; 12: 2104.64 | [13 empty] | ОТ
| 2 | ЭМ |  |  | 8: 33.47; 9: 1.15; 10: 76.98; 11: 13.24; 12: 1019.22 | [13 empty] | ЭМ
| 3 | в т.ч. ОТм |  |  | 8: 3.42; 9: 1.15; 10: 7.87; 11: 44.77; 12: 352.34 | [13 empty] | в т.ч. ОТм
| 4 | М |  |  | 8: 2.94; 10: 5.88; 11: 8.16; 12: 47.98 | [13 empty] | М
|  | ЗТ |  |  | 4: чел.-ч; 5: 2.06; 6: 1.15; 7: 4.738 | [14 empty] | ЗТ
|  | ЗТм |  |  | 4: чел.-ч; 5: 0.31; 6: 1.15; 7: 0.713 | [14 empty] | ЗТм
|  | Итого по расценке |  |  | 8: 56.85; 10: 129.87; 12: 3171.84 | [15 empty] | Итого по расценке
|  | ФОТ |  |  | 10: 54.88; 12: 2456.98 | [14 empty] | ФОТ
| Приказ № 812/пр от 21.12.2020 Прил. п.49.3 | НР Электротехнические установки на других объектах |  |  | 4: %; 5: 97; 7: 97; 10: 53.23; 12: 2383.27 | [14 empty] | НР Электротехнические установки на других объектах
| Приказ № 774/пр от 11.12.2020 Прил. п.49.3 | СП Электротехнические установки на других объектах |  |  | 4: %; 5: 51; 7: 51; 10: 27.99; 12: 1253.06 | [14 empty] | СП Электротехнические установки на других объектах
|  | Всего по позиции |  |  | 10: 211.09; 12: 6808.17 | [16 empty] | Всего по позиции
2 | КП №0741-01 от 07.12.2023г.(п.14) | Щит освещения ЩО |  |  | шт | 1 | 1 | 1 | 4473.83 | 1.0424 | 4663.34 | 5.65 | 26347.87 | [10 empty] | Щит освещения ЩО
|  | (Электротехнические установки на других объектах) | [28 empty] | (Электротехнические установки на других объектах)
|  | Цена=30332,54/1,2/5,65 | [29 empty] | Цена=30332,54/1,2/5,65
|  | ТР МАТ=1,03 к расх. | [23 empty] | ТР МАТ=1,03 к расх.
|  | ЗСР МАТ=1,012 к расх. | [23 empty] | ЗСР МАТ=1,012 к расх.
|  | Всего по позиции |  |  | 10: 4663.34; 12: 26347.87 | [16 empty] | Всего по позиции
3 | КП №0741-01 от 07.12.2023г.(п.15) | Щит аврийного освещения ЩАО |  |  | шт | 1 | 1 | 1 | 1402.22 | 1.0424 | 1461.62 | 5.65 | 8258.15 | [10 empty] | Щит аврийного освещения ЩАО
|  | (Электротехнические установки на других объектах) | [28 empty] | (Электротехнические установки на других объектах)
|  | Цена=9507,04/1,2/5,65 | [29 empty] | Цена=9507,04/1,2/5,65
|  | ТР МАТ=1,03 к расх. | [23 empty] | ТР МАТ=1,03 к расх.
|  | ЗСР МАТ=1,012 к расх. | [23 empty] | ЗСР МАТ=1,012 к расх.
|  | Всего по позиции |  |  | 10: 1461.62; 12: 8258.15 | [16 empty] | Всего по позиции
|  | Итоги по разделу 1 Монтаж низковольтного оборудования : | [30 empty] | Итоги по разделу 1 Монтаж низковольтного оборудования :
|  | Итого прямые затраты (справочно) |  |  | 10: 6254.83 | [20 empty] | Итого прямые затраты (справочно)
|  | в том числе: | [31 empty] | в том числе:
|  | Оплата труда рабочих |  |  | 10: 47.01 | [20 empty] | Оплата труда рабочих
|  | Эксплуатация машин |  |  | 10: 76.98 | [20 empty] | Эксплуатация машин
|  | в том числе оплата труда машинистов (Отм) |  |  | 10: 7.87 | [20 empty] | в том числе оплата труда машинистов (Отм)
|  | Материалы |  |  | 10: 6130.84 | [20 empty] | Материалы
|  | Монтажные работы |  |  | 10: 6336.05 | [20 empty] | Монтажные работы
|  | в том числе: | [31 empty] | в том числе:
|  | оплата труда |  |  | 10: 47.01 | [20 empty] | оплата труда
|  | эксплуатация машин и механизмов |  |  | 10: 76.98 | [20 empty] | эксплуатация машин и механизмов
|  | в том числе оплата труда машинистов (ОТм) |  |  | 10: 7.87 | [20 empty] | в том числе оплата труда машинистов (ОТм)
|  | материалы |  |  | 10: 6130.84 | [20 empty] | материалы
|  | накладные расходы |  |  | 10: 53.23 | [20 empty] | накладные расходы
|  | сметная прибыль |  |  | 10: 27.99 | [20 empty] | сметная прибыль
|  | Итого ФОТ (справочно) |  |  | 10: 54.88 | [20 empty] | Итого ФОТ (справочно)
|  | Итого накладные расходы (справочно) |  |  | 10: 53.23 | [20 empty] | Итого накладные расходы (справочно)
|  | Итого сметная прибыль (справочно) |  |  | 10: 27.99 | [20 empty] | Итого сметная прибыль (справочно)
|  | Итого по разделу 1 Монтаж низковольтного оборудования |  |  | 10: 6336.05 | [21 empty] | Итого по разделу 1 Монтаж низковольтного оборудования
Раздел 2. Монтаж кабельных изделий | [22 empty] | Раздел 2. Монтаж кабельных изделий
Монтаж кабельных конструкций | [35 empty] | Монтаж кабельных конструкций
4 | ФЕРм08-02-390-01 | Короба пластмассовые: шириной до 40 мм |  |  | 4: 100 м; 5: 0.64; 6: 1; 7: 0.64 | [10 empty] | Короба пластмассовые: шириной до 40 мм
|  | Объем=64 / 100 | [22 empty] | Объем=64 / 100
| Приказ от 07.07.2022 № 557/пр прил.8 табл.3 п.3 | Производство ремонтно-строительных работ осуществляется на территории действующего предприятия с наличием в зоне производства работ одного или нескольких из перечисленных ниже факторов: - разветвленной сети транспортных и инженерных коммуникаций; - стесненных условий для складирования материалов; - действующего технологического оборудования ОЗП=1,15; ЭМ=1,15 к расх.; ЗПМ=1,15; ТЗ=1,15; ТЗМ=1,15 | [23 empty] | Производство ремонтно-строительных работ осуществляется на территории действующего предприятия с наличием в зоне производства работ одного или нескольких из перечисленных ниже факторов: - разветвленной сети транспортных и инженерных коммуникаций; - стесненных условий для складирования материалов; - действующего технологического оборудования ОЗП=1,15; ЭМ=1,15 к расх.; ЗПМ=1,15; ТЗ=1,15; ТЗМ=1,15
| 1 | ОТ |  |  | 8: 154.92; 9: 1.15; 10: 114.02; 11: 44.77; 12: 5104.68 | [13 empty] | ОТ
| 2 | ЭМ |  |  | 8: 0.31; 9: 1.15; 10: 0.23; 11: 13.24; 12: 3.05 | [13 empty] | ЭМ
| 3 | в т.ч. ОТм |  |  | 8: 0.14; 9: 1.15; 10: 0.1; 11: 44.77; 12: 4.48 | [13 empty] | в т.ч. ОТм
| 4 | М |  |  | 8: 51.53; 10: 32.98; 11: 8.16; 12: 269.12 | [13 empty] | М
|  | ЗТ |  |  | 4: чел.-ч; 5: 16.29; 6: 1.15; 7: 11.9894 | [14 empty] | ЗТ
|  | ЗТм |  |  | 4: чел.-ч; 5: 0.01; 6: 1.15; 7: 0.00736 | [14 empty] | ЗТм
|  | Итого по расценке |  |  | 8: 206.76; 10: 147.23; 12: 5376.85 | [15 empty] | Итого по расценке
|  | ФОТ |  |  | 10: 114.12; 12: 5109.16 | [14 empty] | ФОТ
| Приказ № 812/пр от 21.12.2020 Прил. п.49.3 | НР Электротехнические установки на других объектах |  |  | 4: %; 5: 97; 7: 97; 10: 110.7; 12: 4955.89 | [14 empty] | НР Электротехнические установки на других объектах
| Приказ № 774/пр от 11.12.2020 Прил. п.49.3 | СП Электротехнические установки на других объектах |  |  | 4: %; 5: 51; 7: 51; 10: 58.2; 12: 2605.67 | [14 empty] | СП Электротехнические установки на других объектах
|  | Всего по позиции |  |  | 10: 316.13; 12: 12938.41 | [16 empty] | Всего по позиции
5 | ФССЦ-20.2.05.04-0026 | Кабель-канал (короб) 25х25 мм/применит. TA-GN 25x30 L=2м |  |  | м | 64 | 1 | 64 | 2.48 |  | 158.72 | 8.16 | 1295.16 | [10 empty] | Кабель-канал (короб) 25х25 мм/применит. TA-GN 25x30 L=2м
|  | (Электротехнические установки на других объектах) | [28 empty] | (Электротехнические установки на других объектах)
|  | Всего по позиции |  |  | 10: 158.72; 12: 1295.16 | [16 empty] | Всего по позиции
6 | ФЕРм08-02-395-01 | Лоток металлический штампованный по установленным конструкциям, ширина лотка: до 200 мм |  |  | 4: т; 5: 0.109; 6: 1; 7: 0.109 | [10 empty] | Лоток металлический штампованный по установленным конструкциям, ширина лотка: до 200 мм
|  | Объем=351*0,31/1000 | [22 empty] | Объем=351*0,31/1000
| ОП п.1.8.3 | При производстве работ на высоте св. 2 до 8 м ОЗП=1,05; ТЗ=1,05 | [23 empty] | При производстве работ на высоте св. 2 до 8 м ОЗП=1,05; ТЗ=1,05
| Приказ от 07.07.2022 № 557/пр прил.8 табл.3 п.3 | Производство ремонтно-строительных работ осуществляется на территории действующего предприятия с наличием в зоне производства работ одного или нескольких из перечисленных ниже факторов: - разветвленной сети транспортных и инженерных коммуникаций; - стесненных условий для складирования материалов; - действующего технологического оборудования ОЗП=1,15; ЭМ=1,15 к расх.; ЗПМ=1,15; ТЗ=1,15; ТЗМ=1,15 | [23 empty] | Производство ремонтно-строительных работ осуществляется на территории действующего предприятия с наличием в зоне производства работ одного или нескольких из перечисленных ниже факторов: - разветвленной сети транспортных и инженерных коммуникаций; - стесненных условий для складирования материалов; - действующего технологического оборудования ОЗП=1,15; ЭМ=1,15 к расх.; ЗПМ=1,15; ТЗ=1,15; ТЗМ=1,15
| 1 | ОТ |  |  | 8: 507.6; 9: 1.2075; 10: 66.81; 11: 44.77; 12: 2991.08 | [13 empty] | ОТ
| 2 | ЭМ |  |  | 8: 311.28; 9: 1.15; 10: 39.02; 11: 13.24; 12: 516.62 | [13 empty] | ЭМ
| 3 | в т.ч. ОТм |  |  | 8: 31.38; 9: 1.15; 10: 3.93; 11: 44.77; 12: 175.95 | [13 empty] | в т.ч. ОТм
| 4 | М |  |  | 8: 68.63; 10: 7.48; 11: 8.16; 12: 61.04 | [13 empty] | М
|  | ЗТ |  |  | 4: чел.-ч; 5: 54; 6: 1.2075; 7: 7.1073 | [14 empty] | ЗТ
|  | ЗТм |  |  | 4: чел.-ч; 5: 2.5; 6: 1.15; 7: 0.31338 | [14 empty] | ЗТм
|  | Итого по расценке |  |  | 8: 887.51; 10: 113.31; 12: 3568.74 | [15 empty] | Итого по расценке
|  | ФОТ |  |  | 10: 70.74; 12: 3167.03 | [14 empty] | ФОТ
| Приказ № 812/пр от 21.12.2020 Прил. п.49.3 | НР Электротехнические установки на других объектах |  |  | 4: %; 5: 97; 7: 97; 10: 68.62; 12: 3072.02 | [14 empty] | НР Электротехнические установки на других объектах
| Приказ № 774/пр от 11.12.2020 Прил. п.49.3 | СП Электротехнические установки на других объектах |  |  | 4: %; 5: 51; 7: 51; 10: 36.08; 12: 1615.19 | [14 empty] | СП Электротехнические установки на других объектах
|  | Всего по позиции |  |  | 10: 218.01; 12: 8255.95 | [16 empty] | Всего по позиции
7 | ФССЦ-20.2.07.06-0001 | Лоток кабельный проволочный, размер 50х50 мм, горячеоцинкованный/применит.ЛП 100-35-3 s-4,0 ГЦ |  |  | м | 351 | 1 | 351 | 22.51 |  | 7901.01 | 8.16 | 64472.24 | [10 empty] | Лоток кабельный проволочный, размер 50х50 мм, горячеоцинкованный/применит.ЛП 100-35-3 s-4,0 ГЦ
|  | (Электротехнические установки на других объектах) | [28 empty] | (Электротехнические установки на других объектах)
|  | Всего по позиции |  |  | 10: 7901.01; 12: 64472.24 | [16 empty] | Всего по позиции
8 | ФЕРм08-02-409-09 | Труба гофрированная ПВХ для защиты проводов и кабелей по установленным конструкциям, по стенам, колоннам, потолкам, основанию пола |  |  | 4: 100 м; 5: 8; 6: 1; 7: 8 | [10 empty] | Труба гофрированная ПВХ для защиты проводов и кабелей по установленным конструкциям, по стенам, колоннам, потолкам, основанию пола
|  | Объем=800 / 100 | [22 empty] | Объем=800 / 100
| ОП п.1.8.3 | При производстве работ на высоте св. 8 до 15 м ОЗП=1,1; ТЗ=1,1 | [23 empty] | При производстве работ на высоте св. 8 до 15 м ОЗП=1,1; ТЗ=1,1
| Приказ от 07.07.2022 № 557/пр прил.8 табл.3 п.3 | Производство ремонтно-строительных работ осуществляется на территории действующего предприятия с наличием в зоне производства работ одного или нескольких из перечисленных ниже факторов: - разветвленной сети транспортных и инженерных коммуникаций; - стесненных условий для складирования материалов; - действующего технологического оборудования ОЗП=1,15; ЭМ=1,15 к расх.; ЗПМ=1,15; ТЗ=1,15; ТЗМ=1,15 | [23 empty] | Производство ремонтно-строительных работ осуществляется на территории действующего предприятия с наличием в зоне производства работ одного или нескольких из перечисленных ниже факторов: - разветвленной сети транспортных и инженерных коммуникаций; - стесненных условий для складирования материалов; - действующего технологического оборудования ОЗП=1,15; ЭМ=1,15 к расх.; ЗПМ=1,15; ТЗ=1,15; ТЗМ=1,15
| 1 | ОТ |  |  | 8: 139.54; 9: 1.265; 10: 1412.14; 11: 44.77; 12: 63221.51 | [13 empty] | ОТ
| 4 | М |  |  | 8: 16.79; 10: 134.32; 11: 8.16; 12: 1096.05 | [13 empty] | М
|  | ЗТ |  |  | 4: чел.-ч; 5: 15.2; 6: 1.265; 7: 153.824 | [14 empty] | ЗТ
|  | Итого по расценке |  |  | 8: 156.33; 10: 1546.46; 12: 64317.56 | [15 empty] | Итого по расценке
|  | ФОТ |  |  | 10: 1412.14; 12: 63221.51 | [14 empty] | ФОТ
| Приказ № 812/пр от 21.12.2020 Прил. п.49.3 | НР Электротехнические установки на других объектах |  |  | 4: %; 5: 97; 7: 97; 10: 1369.78; 12: 61324.86 | [14 empty] | НР Электротехнические установки на других объектах
| Приказ № 774/пр от 11.12.2020 Прил. п.49.3 | СП Электротехнические установки на других объектах |  |  | 4: %; 5: 51; 7: 51; 10: 720.19; 12: 32242.97 | [14 empty] | СП Электротехнические установки на других объектах
|  | Всего по позиции |  |  | 10: 3636.43; 12: 157885.39 | [16 empty] | Всего по позиции
9 | ФССЦ-24.3.01.02-0002 | Трубы гибкие гофрированные из самозатухающего ПВХ легкие с протяжкой, диаметр 25 мм |  |  | м | 816 | 1 | 816 | 3.43 |  | 2798.88 | 8.16 | 22838.86 | [10 empty] | Трубы гибкие гофрированные из самозатухающего ПВХ легкие с протяжкой, диаметр 25 мм
|  | (Электротехнические установки на других объектах) | [28 empty] | (Электротехнические установки на других объектах)
|  | Объем=800*1,02 | [22 empty] | Объем=800*1,02
|  | Всего по позиции |  |  | 10: 2798.88; 12: 22838.86 | [16 empty] | Всего по позиции
10 | ФССЦ-20.2.08.07-0047 | Скобы анодированные двухлапковые для крепления кабелей, проводов, труб к различным основаниям, СМД 25-26 |  |  | 100 шт | 10 | 1 | 10 | 73.5 |  | 735 | 8.16 | 5997.6 | [10 empty] | Скобы анодированные двухлапковые для крепления кабелей, проводов, труб к различным основаниям, СМД 25-26
|  | (Электротехнические установки на других объектах) | [28 empty] | (Электротехнические установки на других объектах)
|  | Объем=1000 / 100 | [22 empty] | Объем=1000 / 100
|  | Всего по позиции |  |  | 10: 735; 12: 5997.6 | [16 empty] | Всего по позиции
11 | ФЕРм10-04-066-04 | Коробка кабельная соединительная или разветвительная |  |  | 4: шт; 5: 100; 6: 1; 7: 100 | [10 empty] | Коробка кабельная соединительная или разветвительная
| Приказ от 07.07.2022 № 557/пр прил.8 табл.3 п.3 | Производство ремонтно-строительных работ осуществляется на территории действующего предприятия с наличием в зоне производства работ одного или нескольких из перечисленных ниже факторов: - разветвленной сети транспортных и инженерных коммуникаций; - стесненных условий для складирования материалов; - действующего технологического оборудования ОЗП=1,15; ЭМ=1,15 к расх.; ЗПМ=1,15; ТЗ=1,15; ТЗМ=1,15 | [23 empty] | Производство ремонтно-строительных работ осуществляется на территории действующего предприятия с наличием в зоне производства работ одного или нескольких из перечисленных ниже факторов: - разветвленной сети транспортных и инженерных коммуникаций; - стесненных условий для складирования материалов; - действующего технологического оборудования ОЗП=1,15; ЭМ=1,15 к расх.; ЗПМ=1,15; ТЗ=1,15; ТЗМ=1,15
| 1 | ОТ |  |  | 8: 34.12; 9: 1.15; 10: 3923.8; 11: 44.77; 12: 175668.53 | [13 empty] | ОТ
| 4 | М |  |  | 8: 7.95; 10: 795; 11: 8.16; 12: 6487.2 | [13 empty] | М
|  | ЗТ |  |  | 4: чел.-ч; 5: 4; 6: 1.15; 7: 460 | [14 empty] | ЗТ
|  | Итого по расценке |  |  | 8: 42.07; 10: 4718.8; 12: 182155.73 | [15 empty] | Итого по расценке
|  | ФОТ |  |  | 10: 3923.8; 12: 175668.53 | [14 empty] | ФОТ
| Пр/812-051.2-1 | НР Монтаж радиотелевизионного и электронного оборудования |  |  | 4: %; 5: 95; 7: 95; 10: 3727.61; 12: 166885.1 | [14 empty] | НР Монтаж радиотелевизионного и электронного оборудования
| Пр/774-051.2 | СП Монтаж радиотелевизионного и электронного оборудования |  |  | 4: %; 5: 53; 7: 53; 10: 2079.61; 12: 93104.32 | [14 empty] | СП Монтаж радиотелевизионного и электронного оборудования
|  | Всего по позиции |  |  | 10: 10526.02; 12: 442145.15 | [16 empty] | Всего по позиции
12 | ФССЦ-20.5.02.06-0004 | Коробка разветвительная для открытой проводки РЕ120105, IP55/применит. |  |  | шт | 100 | 1 | 100 | 10.21 |  | 1021 | 8.16 | 8331.36 | [10 empty] | Коробка разветвительная для открытой проводки РЕ120105, IP55/применит.
|  | (Электротехнические установки на других объектах) | [28 empty] | (Электротехнические установки на других объектах)
|  | Всего по позиции |  |  | 10: 1021; 12: 8331.36 | [16 empty] | Всего по позиции
Прокладка кабеля | [35 empty] | Прокладка кабеля
13 | ФЕРм08-02-147-01 | Кабель до 35 кВ по установленным конструкциям и лоткам с креплением на поворотах и в конце трассы, масса 1 м кабеля: до 1 кг |  |  | 4: 100 м; 5: 4; 6: 1; 7: 4 | [10 empty] | Кабель до 35 кВ по установленным конструкциям и лоткам с креплением на поворотах и в конце трассы, масса 1 м кабеля: до 1 кг
|  | Объем=400 / 100 | [22 empty] | Объем=400 / 100
| ОП п.1.8.3 | При производстве работ на высоте св. 2 до 8 м ОЗП=1,05; ТЗ=1,05 | [23 empty] | При производстве работ на высоте св. 2 до 8 м ОЗП=1,05; ТЗ=1,05
| Приказ от 07.07.2022 № 557/пр прил.8 табл.3 п.3 | Производство ремонтно-строительных работ осуществляется на территории действующего предприятия с наличием в зоне производства работ одного или нескольких из перечисленных ниже факторов: - разветвленной сети транспортных и инженерных коммуникаций; - стесненных условий для складирования материалов; - действующего технологического оборудования ОЗП=1,15; ЭМ=1,15 к расх.; ЗПМ=1,15; ТЗ=1,15; ТЗМ=1,15 | [23 empty] | Производство ремонтно-строительных работ осуществляется на территории действующего предприятия с наличием в зоне производства работ одного или нескольких из перечисленных ниже факторов: - разветвленной сети транспортных и инженерных коммуникаций; - стесненных условий для складирования материалов; - действующего технологического оборудования ОЗП=1,15; ЭМ=1,15 к расх.; ЗПМ=1,15; ТЗ=1,15; ТЗМ=1,15
| 1 | ОТ |  |  | 8: 87.23; 9: 1.2075; 10: 421.32; 11: 44.77; 12: 18862.5 | [13 empty] | ОТ
| 2 | ЭМ |  |  | 8: 45.42; 9: 1.15; 10: 208.93; 11: 13.24; 12: 2766.23 | [13 empty] | ЭМ
| 3 | в т.ч. ОТм |  |  | 8: 5.02; 9: 1.15; 10: 23.09; 11: 44.77; 12: 1033.74 | [13 empty] | в т.ч. ОТм
| 4 | М |  |  | 8: 28.13; 10: 112.52; 11: 8.16; 12: 918.16 | [13 empty] | М
|  | ЗТ |  |  | 4: чел.-ч; 5: 9.28; 6: 1.2075; 7: 44.8224 | [14 empty] | ЗТ
|  | ЗТм |  |  | 4: чел.-ч; 5: 0.4; 6: 1.15; 7: 1.84 | [14 empty] | ЗТм
|  | Итого по расценке |  |  | 8: 160.78; 10: 742.77; 12: 22546.89 | [15 empty] | Итого по расценке
|  | ФОТ |  |  | 10: 444.41; 12: 19896.24 | [14 empty] | ФОТ
| Приказ № 812/пр от 21.12.2020 Прил. п.49.3 | НР Электротехнические установки на других объектах |  |  | 4: %; 5: 97; 7: 97; 10: 431.08; 12: 19299.35 | [14 empty] | НР Электротехнические установки на других объектах
| Приказ № 774/пр от 11.12.2020 Прил. п.49.3 | СП Электротехнические установки на других объектах |  |  | 4: %; 5: 51; 7: 51; 10: 226.65; 12: 10147.08 | [14 empty] | СП Электротехнические установки на других объектах
|  | Всего по позиции |  |  | 10: 1400.5; 12: 51993.32 | [16 empty] | Всего по позиции
14 | ФЕРм08-02-412-01 | Затягивание провода в проложенные трубы и металлические рукава первого одножильного или многожильного в общей оплетке, суммарное сечение: до 2,5 мм2 |  |  | 4: 100 м; 5: 4; 6: 1; 7: 4 | [10 empty] | Затягивание провода в проложенные трубы и металлические рукава первого одножильного или многожильного в общей оплетке, суммарное сечение: до 2,5 мм2
|  | Объем=400 / 100 | [22 empty] | Объем=400 / 100
| ОП п.1.8.3 | При производстве работ на высоте св. 2 до 8 м ОЗП=1,05; ТЗ=1,05 | [23 empty] | При производстве работ на высоте св. 2 до 8 м ОЗП=1,05; ТЗ=1,05
| Приказ от 07.07.2022 № 557/пр прил.8 табл.3 п.3 | Производство ремонтно-строительных работ осуществляется на территории действующего предприятия с наличием в зоне производства работ одного или нескольких из перечисленных ниже факторов: - разветвленной сети транспортных и инженерных коммуникаций; - стесненных условий для складирования материалов; - действующего технологического оборудования ОЗП=1,15; ЭМ=1,15 к расх.; ЗПМ=1,15; ТЗ=1,15; ТЗМ=1,15 | [23 empty] | Производство ремонтно-строительных работ осуществляется на территории действующего предприятия с наличием в зоне производства работ одного или нескольких из перечисленных ниже факторов: - разветвленной сети транспортных и инженерных коммуникаций; - стесненных условий для складирования материалов; - действующего технологического оборудования ОЗП=1,15; ЭМ=1,15 к расх.; ЗПМ=1,15; ТЗ=1,15; ТЗМ=1,15
| 1 | ОТ |  |  | 8: 42.21; 9: 1.2075; 10: 203.87; 11: 44.77; 12: 9127.26 | [13 empty] | ОТ
| 2 | ЭМ |  |  | 8: 1.81; 9: 1.15; 10: 8.33; 11: 13.24; 12: 110.29 | [13 empty] | ЭМ
| 3 | в т.ч. ОТм |  |  | 8: 0.26; 9: 1.15; 10: 1.2; 11: 44.77; 12: 53.72 | [13 empty] | в т.ч. ОТм
| 4 | М |  |  | 8: 11.27; 10: 45.08; 11: 8.16; 12: 367.85 | [13 empty] | М
|  | ЗТ |  |  | 4: чел.-ч; 5: 4.49; 6: 1.2075; 7: 21.6867 | [14 empty] | ЗТ
|  | ЗТм |  |  | 4: чел.-ч; 5: 0.02; 6: 1.15; 7: 0.092 | [14 empty] | ЗТм
|  | Итого по расценке |  |  | 8: 55.29; 10: 257.28; 12: 9605.4 | [15 empty] | Итого по расценке
|  | ФОТ |  |  | 10: 205.07; 12: 9180.98 | [14 empty] | ФОТ
| Приказ № 812/пр от 21.12.2020 Прил. п.49.3 | НР Электротехнические установки на других объектах |  |  | 4: %; 5: 97; 7: 97; 10: 198.92; 12: 8905.55 | [14 empty] | НР Электротехнические установки на других объектах
| Приказ № 774/пр от 11.12.2020 Прил. п.49.3 | СП Электротехнические установки на других объектах |  |  | 4: %; 5: 51; 7: 51; 10: 104.59; 12: 4682.3 | [14 empty] | СП Электротехнические установки на других объектах
|  | Всего по позиции |  |  | 10: 560.79; 12: 23193.25 | [16 empty] | Всего по позиции
15 | ФССЦ-21.1.06.10-0237 | Кабель силовой с медными жилами ВВГнг-FRLS 3х2,5(ож)-1000 |  |  | 1000 м | 0.408 | 1 | 0.408 | 21894.3 |  | 8932.87 | 8.16 | 72892.22 | [10 empty] | Кабель силовой с медными жилами ВВГнг-FRLS 3х2,5(ож)-1000
|  | (Материалы для монтажных работ) | [28 empty] | (Материалы для монтажных работ)
|  | Объем=(400*1,02) / 1000 | [22 empty] | Объем=(400*1,02) / 1000
|  | Всего по позиции |  |  | 10: 8932.87; 12: 72892.22 | [16 empty] | Всего по позиции
16 | ФЕРм08-02-412-01 | Затягивание провода в проложенные трубы и металлические рукава первого одножильного или многожильного в общей оплетке, суммарное сечение: до 2,5 мм2 |  |  | 4: 100 м; 5: 3.65; 6: 1; 7: 3.65 | [10 empty] | Затягивание провода в проложенные трубы и металлические рукава первого одножильного или многожильного в общей оплетке, суммарное сечение: до 2,5 мм2
|  | Объем=365 / 100 | [22 empty] | Объем=365 / 100
| ОП п.1.8.3 | При производстве работ на высоте св. 2 до 8 м ОЗП=1,05; ТЗ=1,05 | [23 empty] | При производстве работ на высоте св. 2 до 8 м ОЗП=1,05; ТЗ=1,05
| Приказ от 07.07.2022 № 557/пр прил.8 табл.3 п.3 | Производство ремонтно-строительных работ осуществляется на территории действующего предприятия с наличием в зоне производства работ одного или нескольких из перечисленных ниже факторов: - разветвленной сети транспортных и инженерных коммуникаций; - стесненных условий для складирования материалов; - действующего технологического оборудования ОЗП=1,15; ЭМ=1,15 к расх.; ЗПМ=1,15; ТЗ=1,15; ТЗМ=1,15 | [23 empty] | Производство ремонтно-строительных работ осуществляется на территории действующего предприятия с наличием в зоне производства работ одного или нескольких из перечисленных ниже факторов: - разветвленной сети транспортных и инженерных коммуникаций; - стесненных условий для складирования материалов; - действующего технологического оборудования ОЗП=1,15; ЭМ=1,15 к расх.; ЗПМ=1,15; ТЗ=1,15; ТЗМ=1,15
| 1 | ОТ |  |  | 8: 42.21; 9: 1.2075; 10: 186.04; 11: 44.77; 12: 8329.01 | [13 empty] | ОТ
| 2 | ЭМ |  |  | 8: 1.81; 9: 1.15; 10: 7.6; 11: 13.24; 12: 100.62 | [13 empty] | ЭМ
| 3 | в т.ч. ОТм |  |  | 8: 0.26; 9: 1.15; 10: 1.09; 11: 44.77; 12: 48.8 | [13 empty] | в т.ч. ОТм
| 4 | М |  |  | 8: 11.27; 10: 41.14; 11: 8.16; 12: 335.7 | [13 empty] | М
|  | ЗТ |  |  | 4: чел.-ч; 5: 4.49; 6: 1.2075; 7: 19.7891 | [14 empty] | ЗТ
|  | ЗТм |  |  | 4: чел.-ч; 5: 0.02; 6: 1.15; 7: 0.08395 | [14 empty] | ЗТм
|  | Итого по расценке |  |  | 8: 55.29; 10: 234.78; 12: 8765.33 | [15 empty] | Итого по расценке
|  | ФОТ |  |  | 10: 187.13; 12: 8377.81 | [14 empty] | ФОТ
| Приказ № 812/пр от 21.12.2020 Прил. п.49.3 | НР Электротехнические установки на других объектах |  |  | 4: %; 5: 97; 7: 97; 10: 181.52; 12: 8126.48 | [14 empty] | НР Электротехнические установки на других объектах
| Приказ № 774/пр от 11.12.2020 Прил. п.49.3 | СП Электротехнические установки на других объектах |  |  | 4: %; 5: 51; 7: 51; 10: 95.44; 12: 4272.68 | [14 empty] | СП Электротехнические установки на других объектах
|  | Всего по позиции |  |  | 10: 511.74; 12: 21164.49 | [16 empty] | Всего по позиции
17 | ФССЦ-21.1.06.10-0237 | Кабель силовой с медными жилами ВВГнг-FRLS 3х2,5(ож)-1000 |  |  | 1000 м | 0.3723 | 1 | 0.3723 | 21894.3 |  | 8151.25 | 8.16 | 66514.2 | [10 empty] | Кабель силовой с медными жилами ВВГнг-FRLS 3х2,5(ож)-1000
|  | (Материалы для монтажных работ) | [28 empty] | (Материалы для монтажных работ)
|  | Объем=(365*1,02) / 1000 | [22 empty] | Объем=(365*1,02) / 1000
|  | Всего по позиции |  |  | 10: 8151.25; 12: 66514.2 | [16 empty] | Всего по позиции
18 | ФЕРм08-02-148-01 | Кабель до 35 кВ в проложенных трубах, блоках и коробах, масса 1 м кабеля: до 1 кг |  |  | 4: 100 м; 5: 0.35; 6: 1; 7: 0.35 | [10 empty] | Кабель до 35 кВ в проложенных трубах, блоках и коробах, масса 1 м кабеля: до 1 кг
|  | Объем=35 / 100 | [22 empty] | Объем=35 / 100
| Приказ от 07.07.2022 № 557/пр прил.8 табл.3 п.3 | Производство ремонтно-строительных работ осуществляется на территории действующего предприятия с наличием в зоне производства работ одного или нескольких из перечисленных ниже факторов: - разветвленной сети транспортных и инженерных коммуникаций; - стесненных условий для складирования материалов; - действующего технологического оборудования ОЗП=1,15; ЭМ=1,15 к расх.; ЗПМ=1,15; ТЗ=1,15; ТЗМ=1,15 | [23 empty] | Производство ремонтно-строительных работ осуществляется на территории действующего предприятия с наличием в зоне производства работ одного или нескольких из перечисленных ниже факторов: - разветвленной сети транспортных и инженерных коммуникаций; - стесненных условий для складирования материалов; - действующего технологического оборудования ОЗП=1,15; ЭМ=1,15 к расх.; ЗПМ=1,15; ТЗ=1,15; ТЗМ=1,15
| 1 | ОТ |  |  | 8: 93.25; 9: 1.15; 10: 37.53; 11: 44.77; 12: 1680.22 | [13 empty] | ОТ
| 2 | ЭМ |  |  | 8: 46.25; 9: 1.15; 10: 18.62; 11: 13.24; 12: 246.53 | [13 empty] | ЭМ
| 3 | в т.ч. ОТм |  |  | 8: 5.02; 9: 1.15; 10: 2.02; 11: 44.77; 12: 90.44 | [13 empty] | в т.ч. ОТм
| 4 | М |  |  | 8: 37.03; 10: 12.96; 11: 8.16; 12: 105.75 | [13 empty] | М
|  | ЗТ |  |  | 4: чел.-ч; 5: 9.92; 6: 1.15; 7: 3.9928 | [14 empty] | ЗТ
|  | ЗТм |  |  | 4: чел.-ч; 5: 0.4; 6: 1.15; 7: 0.161 | [14 empty] | ЗТм
|  | Итого по расценке |  |  | 8: 176.53; 10: 69.11; 12: 2032.5 | [15 empty] | Итого по расценке
|  | ФОТ |  |  | 10: 39.55; 12: 1770.66 | [14 empty] | ФОТ
| Приказ № 812/пр от 21.12.2020 Прил. п.49.3 | НР Электротехнические установки на других объектах |  |  | 4: %; 5: 97; 7: 97; 10: 38.36; 12: 1717.54 | [14 empty] | НР Электротехнические установки на других объектах
| Приказ № 774/пр от 11.12.2020 Прил. п.49.3 | СП Электротехнические установки на других объектах |  |  | 4: %; 5: 51; 7: 51; 10: 20.17; 12: 903.04 | [14 empty] | СП Электротехнические установки на других объектах
|  | Всего по позиции |  |  | 10: 127.64; 12: 4653.08 | [16 empty] | Всего по позиции
19 | ФССЦ-21.1.06.10-0237 | Кабель силовой с медными жилами ВВГнг-FRLS 3х2,5(ож)-1000 |  |  | 1000 м | 0.0357 | 1 | 0.0357 | 21894.3 |  | 781.63 | 8.16 | 6378.1 | [10 empty] | Кабель силовой с медными жилами ВВГнг-FRLS 3х2,5(ож)-1000
|  | (Материалы для монтажных работ) | [28 empty] | (Материалы для монтажных работ)
|  | Объем=(35*1,02) / 1000 | [22 empty] | Объем=(35*1,02) / 1000
|  | Всего по позиции |  |  | 10: 781.63; 12: 6378.1 | [16 empty] | Всего по позиции
20 | ФЕРм08-02-412-02 | Затягивание провода в проложенные трубы и металлические рукава первого одножильного или многожильного в общей оплетке, суммарное сечение: до 6 мм2 |  |  | 4: 100 м; 5: 0.04; 6: 1; 7: 0.04 | [10 empty] | Затягивание провода в проложенные трубы и металлические рукава первого одножильного или многожильного в общей оплетке, суммарное сечение: до 6 мм2
|  | Объем=4 / 100 | [22 empty] | Объем=4 / 100
| ОП п.1.8.3 | При производстве работ на высоте св. 8 до 15 м ОЗП=1,1; ТЗ=1,1 | [23 empty] | При производстве работ на высоте св. 8 до 15 м ОЗП=1,1; ТЗ=1,1
| Приказ от 07.07.2022 № 557/пр прил.8 табл.3 п.3 | Производство ремонтно-строительных работ осуществляется на территории действующего предприятия с наличием в зоне производства работ одного или нескольких из перечисленных ниже факторов: - разветвленной сети транспортных и инженерных коммуникаций; - стесненных условий для складирования материалов; - действующего технологического оборудования ОЗП=1,15; ЭМ=1,15 к расх.; ЗПМ=1,15; ТЗ=1,15; ТЗМ=1,15 | [23 empty] | Производство ремонтно-строительных работ осуществляется на территории действующего предприятия с наличием в зоне производства работ одного или нескольких из перечисленных ниже факторов: - разветвленной сети транспортных и инженерных коммуникаций; - стесненных условий для складирования материалов; - действующего технологического оборудования ОЗП=1,15; ЭМ=1,15 к расх.; ЗПМ=1,15; ТЗ=1,15; ТЗМ=1,15
| 1 | ОТ |  |  | 8: 50.67; 9: 1.265; 10: 2.56; 11: 44.77; 12: 114.61 | [13 empty] | ОТ
| 2 | ЭМ |  |  | 8: 3.62; 9: 1.15; 10: 0.17; 11: 13.24; 12: 2.25 | [13 empty] | ЭМ
| 3 | в т.ч. ОТм |  |  | 8: 0.5; 9: 1.15; 10: 0.02; 11: 44.77; 12: 0.9 | [13 empty] | в т.ч. ОТм
| 4 | М |  |  | 8: 14.48; 10: 0.58; 11: 8.16; 12: 4.73 | [13 empty] | М
|  | ЗТ |  |  | 4: чел.-ч; 5: 5.39; 6: 1.265; 7: 0.27273 | [14 empty] | ЗТ
|  | ЗТм |  |  | 4: чел.-ч; 5: 0.04; 6: 1.15; 7: 0.00184 | [14 empty] | ЗТм
|  | Итого по расценке |  |  | 8: 68.77; 10: 3.31; 12: 121.59 | [15 empty] | Итого по расценке
|  | ФОТ |  |  | 10: 2.58; 12: 115.51 | [14 empty] | ФОТ
| Приказ № 812/пр от 21.12.2020 Прил. п.49.3 | НР Электротехнические установки на других объектах |  |  | 4: %; 5: 97; 7: 97; 10: 2.5; 12: 112.04 | [14 empty] | НР Электротехнические установки на других объектах
| Приказ № 774/пр от 11.12.2020 Прил. п.49.3 | СП Электротехнические установки на других объектах |  |  | 4: %; 5: 51; 7: 51; 10: 1.32; 12: 58.91 | [14 empty] | СП Электротехнические установки на других объектах
|  | Всего по позиции |  |  | 10: 7.13; 12: 292.54 | [16 empty] | Всего по позиции
21 | ФССЦ-21.1.06.10-0267 | Кабель силовой с медными жилами ВВГнг-FRLS 5х6-1000 |  |  | 1000 м | 0.00408 | 1 | 0.00408 | 44824.06 |  | 182.88 | 8.16 | 1492.3 | [10 empty] | Кабель силовой с медными жилами ВВГнг-FRLS 5х6-1000
|  | (Материалы для монтажных работ) | [28 empty] | (Материалы для монтажных работ)
|  | Объем=(4*1,02) / 1000 | [22 empty] | Объем=(4*1,02) / 1000
|  | Всего по позиции |  |  | 10: 182.88; 12: 1492.3 | [16 empty] | Всего по позиции
22 | ФЕРм08-02-147-01 | Кабель до 35 кВ по установленным конструкциям и лоткам с креплением на поворотах и в конце трассы, масса 1 м кабеля: до 1 кг |  |  | 4: 100 м; 5: 0.16; 6: 1; 7: 0.16 | [10 empty] | Кабель до 35 кВ по установленным конструкциям и лоткам с креплением на поворотах и в конце трассы, масса 1 м кабеля: до 1 кг
|  | Объем=16 / 100 | [22 empty] | Объем=16 / 100
| ОП п.1.8.3 | При производстве работ на высоте св. 2 до 8 м ОЗП=1,05; ТЗ=1,05 | [23 empty] | При производстве работ на высоте св. 2 до 8 м ОЗП=1,05; ТЗ=1,05
| Приказ от 07.07.2022 № 557/пр прил.8 табл.3 п.3 | Производство ремонтно-строительных работ осуществляется на территории действующего предприятия с наличием в зоне производства работ одного или нескольких из перечисленных ниже факторов: - разветвленной сети транспортных и инженерных коммуникаций; - стесненных условий для складирования материалов; - действующего технологического оборудования ОЗП=1,15; ЭМ=1,15 к расх.; ЗПМ=1,15; ТЗ=1,15; ТЗМ=1,15 | [23 empty] | Производство ремонтно-строительных работ осуществляется на территории действующего предприятия с наличием в зоне производства работ одного или нескольких из перечисленных ниже факторов: - разветвленной сети транспортных и инженерных коммуникаций; - стесненных условий для складирования материалов; - действующего технологического оборудования ОЗП=1,15; ЭМ=1,15 к расх.; ЗПМ=1,15; ТЗ=1,15; ТЗМ=1,15
| 1 | ОТ |  |  | 8: 87.23; 9: 1.2075; 10: 16.85; 11: 44.77; 12: 754.37 | [13 empty] | ОТ
| 2 | ЭМ |  |  | 8: 45.42; 9: 1.15; 10: 8.36; 11: 13.24; 12: 110.69 | [13 empty] | ЭМ
| 3 | в т.ч. ОТм |  |  | 8: 5.02; 9: 1.15; 10: 0.92; 11: 44.77; 12: 41.19 | [13 empty] | в т.ч. ОТм
| 4 | М |  |  | 8: 28.13; 10: 4.5; 11: 8.16; 12: 36.72 | [13 empty] | М
|  | ЗТ |  |  | 4: чел.-ч; 5: 9.28; 6: 1.2075; 7: 1.7929 | [14 empty] | ЗТ
|  | ЗТм |  |  | 4: чел.-ч; 5: 0.4; 6: 1.15; 7: 0.0736 | [14 empty] | ЗТм
|  | Итого по расценке |  |  | 8: 160.78; 10: 29.71; 12: 901.78 | [15 empty] | Итого по расценке
|  | ФОТ |  |  | 10: 17.77; 12: 795.56 | [14 empty] | ФОТ
| Приказ № 812/пр от 21.12.2020 Прил. п.49.3 | НР Электротехнические установки на других объектах |  |  | 4: %; 5: 97; 7: 97; 10: 17.24; 12: 771.69 | [14 empty] | НР Электротехнические установки на других объектах
| Приказ № 774/пр от 11.12.2020 Прил. п.49.3 | СП Электротехнические установки на других объектах |  |  | 4: %; 5: 51; 7: 51; 10: 9.06; 12: 405.74 | [14 empty] | СП Электротехнические установки на других объектах
|  | Всего по позиции |  |  | 10: 56.01; 12: 2079.21 | [16 empty] | Всего по позиции
23 | ФЕРм08-02-412-02 | Затягивание провода в проложенные трубы и металлические рукава первого одножильного или многожильного в общей оплетке, суммарное сечение: до 6 мм2 |  |  | 4: 100 м; 5: 0.16; 6: 1; 7: 0.16 | [10 empty] | Затягивание провода в проложенные трубы и металлические рукава первого одножильного или многожильного в общей оплетке, суммарное сечение: до 6 мм2
|  | Объем=16 / 100 | [22 empty] | Объем=16 / 100
| ОП п.1.8.3 | При производстве работ на высоте св. 8 до 15 м ОЗП=1,1; ТЗ=1,1 | [23 empty] | При производстве работ на высоте св. 8 до 15 м ОЗП=1,1; ТЗ=1,1
| Приказ от 07.07.2022 № 557/пр прил.8 табл.3 п.3 | Производство ремонтно-строительных работ осуществляется на территории действующего предприятия с наличием в зоне производства работ одного или нескольких из перечисленных ниже факторов: - разветвленной сети транспортных и инженерных коммуникаций; - стесненных условий для складирования материалов; - действующего технологического оборудования ОЗП=1,15; ЭМ=1,15 к расх.; ЗПМ=1,15; ТЗ=1,15; ТЗМ=1,15 | [23 empty] | Производство ремонтно-строительных работ осуществляется на территории действующего предприятия с наличием в зоне производства работ одного или нескольких из перечисленных ниже факторов: - разветвленной сети транспортных и инженерных коммуникаций; - стесненных условий для складирования материалов; - действующего технологического оборудования ОЗП=1,15; ЭМ=1,15 к расх.; ЗПМ=1,15; ТЗ=1,15; ТЗМ=1,15
| 1 | ОТ |  |  | 8: 50.67; 9: 1.265; 10: 10.26; 11: 44.77; 12: 459.34 | [13 empty] | ОТ
| 2 | ЭМ |  |  | 8: 3.62; 9: 1.15; 10: 0.67; 11: 13.24; 12: 8.87 | [13 empty] | ЭМ
| 3 | в т.ч. ОТм |  |  | 8: 0.5; 9: 1.15; 10: 0.09; 11: 44.77; 12: 4.03 | [13 empty] | в т.ч. ОТм
| 4 | М |  |  | 8: 14.48; 10: 2.32; 11: 8.16; 12: 18.93 | [13 empty] | М
|  | ЗТ |  |  | 4: чел.-ч; 5: 5.39; 6: 1.265; 7: 1.0909 | [14 empty] | ЗТ
|  | ЗТм |  |  | 4: чел.-ч; 5: 0.04; 6: 1.15; 7: 0.00736 | [14 empty] | ЗТм
|  | Итого по расценке |  |  | 8: 68.77; 10: 13.25; 12: 487.14 | [15 empty] | Итого по расценке
|  | ФОТ |  |  | 10: 10.35; 12: 463.37 | [14 empty] | ФОТ
| Приказ № 812/пр от 21.12.2020 Прил. п.49.3 | НР Электротехнические установки на других объектах |  |  | 4: %; 5: 97; 7: 97; 10: 10.04; 12: 449.47 | [14 empty] | НР Электротехнические установки на других объектах
| Приказ № 774/пр от 11.12.2020 Прил. п.49.3 | СП Электротехнические установки на других объектах |  |  | 4: %; 5: 51; 7: 51; 10: 5.28; 12: 236.32 | [14 empty] | СП Электротехнические установки на других объектах
|  | Всего по позиции |  |  | 10: 28.57; 12: 1172.93 | [16 empty] | Всего по позиции
24 | ФССЦ-21.1.06.10-0267 | Кабель силовой с медными жилами ВВГнг-FRLS 5х6-1000 |  |  | 1000 м | 0.01632 | 1 | 0.01632 | 44824.06 |  | 731.53 | 8.16 | 5969.28 | [10 empty] | Кабель силовой с медными жилами ВВГнг-FRLS 5х6-1000
|  | (Материалы для монтажных работ) | [28 empty] | (Материалы для монтажных работ)
|  | Объем=(16*1,02) / 1000 | [22 empty] | Объем=(16*1,02) / 1000
|  | Всего по позиции |  |  | 10: 731.53; 12: 5969.28 | [16 empty] | Всего по позиции
25 | ФЕРм08-02-412-02 | Затягивание провода в проложенные трубы и металлические рукава первого одножильного или многожильного в общей оплетке, суммарное сечение: до 6 мм2 |  |  | 4: 100 м; 5: 0.1; 6: 1; 7: 0.1 | [10 empty] | Затягивание провода в проложенные трубы и металлические рукава первого одножильного или многожильного в общей оплетке, суммарное сечение: до 6 мм2
|  | Объем=10 / 100 | [22 empty] | Объем=10 / 100
| ОП п.1.8.3 | При производстве работ на высоте св. 8 до 15 м ОЗП=1,1; ТЗ=1,1 | [23 empty] | При производстве работ на высоте св. 8 до 15 м ОЗП=1,1; ТЗ=1,1
| Приказ от 07.07.2022 № 557/пр прил.8 табл.3 п.3 | Производство ремонтно-строительных работ осуществляется на территории действующего предприятия с наличием в зоне производства работ одного или нескольких из перечисленных ниже факторов: - разветвленной сети транспортных и инженерных коммуникаций; - стесненных условий для складирования материалов; - действующего технологического оборудования ОЗП=1,15; ЭМ=1,15 к расх.; ЗПМ=1,15; ТЗ=1,15; ТЗМ=1,15 | [23 empty] | Производство ремонтно-строительных работ осуществляется на территории действующего предприятия с наличием в зоне производства работ одного или нескольких из перечисленных ниже факторов: - разветвленной сети транспортных и инженерных коммуникаций; - стесненных условий для складирования материалов; - действующего технологического оборудования ОЗП=1,15; ЭМ=1,15 к расх.; ЗПМ=1,15; ТЗ=1,15; ТЗМ=1,15
| 1 | ОТ |  |  | 8: 50.67; 9: 1.265; 10: 6.41; 11: 44.77; 12: 286.98 | [13 empty] | ОТ
| 2 | ЭМ |  |  | 8: 3.62; 9: 1.15; 10: 0.42; 11: 13.24; 12: 5.56 | [13 empty] | ЭМ
| 3 | в т.ч. ОТм |  |  | 8: 0.5; 9: 1.15; 10: 0.06; 11: 44.77; 12: 2.69 | [13 empty] | в т.ч. ОТм
| 4 | М |  |  | 8: 14.48; 10: 1.45; 11: 8.16; 12: 11.83 | [13 empty] | М
|  | ЗТ |  |  | 4: чел.-ч; 5: 5.39; 6: 1.265; 7: 0.68183 | [14 empty] | ЗТ
|  | ЗТм |  |  | 4: чел.-ч; 5: 0.04; 6: 1.15; 7: 0.0046 | [14 empty] | ЗТм
|  | Итого по расценке |  |  | 8: 68.77; 10: 8.28; 12: 304.37 | [15 empty] | Итого по расценке
|  | ФОТ |  |  | 10: 6.47; 12: 289.67 | [14 empty] | ФОТ
| Приказ № 812/пр от 21.12.2020 Прил. п.49.3 | НР Электротехнические установки на других объектах |  |  | 4: %; 5: 97; 7: 97; 10: 6.28; 12: 280.98 | [14 empty] | НР Электротехнические установки на других объектах
| Приказ № 774/пр от 11.12.2020 Прил. п.49.3 | СП Электротехнические установки на других объектах |  |  | 4: %; 5: 51; 7: 51; 10: 3.3; 12: 147.73 | [14 empty] | СП Электротехнические установки на других объектах
|  | Всего по позиции |  |  | 10: 17.86; 12: 733.08 | [16 empty] | Всего по позиции
26 | ФССЦ-21.1.06.10-0267 | Кабель силовой с медными жилами ВВГнг-FRLS 5х6-1000 |  |  | 1000 м | 0.0102 | 1 | 0.0102 | 44824.06 |  | 457.21 | 8.16 | 3730.83 | [10 empty] | Кабель силовой с медными жилами ВВГнг-FRLS 5х6-1000
|  | (Материалы для монтажных работ) | [28 empty] | (Материалы для монтажных работ)
|  | Объем=(10*1,02) / 1000 | [22 empty] | Объем=(10*1,02) / 1000
|  | Всего по позиции |  |  | 10: 457.21; 12: 3730.83 | [16 empty] | Всего по позиции
27 | ФЕРм08-02-147-01 | Кабель до 35 кВ по установленным конструкциям и лоткам с креплением на поворотах и в конце трассы, масса 1 м кабеля: до 1 кг |  |  | 4: 100 м; 5: 1.66; 6: 1; 7: 1.66 | [10 empty] | Кабель до 35 кВ по установленным конструкциям и лоткам с креплением на поворотах и в конце трассы, масса 1 м кабеля: до 1 кг
|  | Объем=166 / 100 | [22 empty] | Объем=166 / 100
| ОП п.1.8.3 | При производстве работ на высоте св. 2 до 8 м ОЗП=1,05; ТЗ=1,05 | [23 empty] | При производстве работ на высоте св. 2 до 8 м ОЗП=1,05; ТЗ=1,05
| Приказ от 07.07.2022 № 557/пр прил.8 табл.3 п.3 | Производство ремонтно-строительных работ осуществляется на территории действующего предприятия с наличием в зоне производства работ одного или нескольких из перечисленных ниже факторов: - разветвленной сети транспортных и инженерных коммуникаций; - стесненных условий для складирования материалов; - действующего технологического оборудования ОЗП=1,15; ЭМ=1,15 к расх.; ЗПМ=1,15; ТЗ=1,15; ТЗМ=1,15 | [23 empty] | Производство ремонтно-строительных работ осуществляется на территории действующего предприятия с наличием в зоне производства работ одного или нескольких из перечисленных ниже факторов: - разветвленной сети транспортных и инженерных коммуникаций; - стесненных условий для складирования материалов; - действующего технологического оборудования ОЗП=1,15; ЭМ=1,15 к расх.; ЗПМ=1,15; ТЗ=1,15; ТЗМ=1,15
| 1 | ОТ |  |  | 8: 87.23; 9: 1.2075; 10: 174.85; 11: 44.77; 12: 7828.03 | [13 empty] | ОТ
| 2 | ЭМ |  |  | 8: 45.42; 9: 1.15; 10: 86.71; 11: 13.24; 12: 1148.04 | [13 empty] | ЭМ
| 3 | в т.ч. ОТм |  |  | 8: 5.02; 9: 1.15; 10: 9.58; 11: 44.77; 12: 428.9 | [13 empty] | в т.ч. ОТм
| 4 | М |  |  | 8: 28.13; 10: 46.7; 11: 8.16; 12: 381.07 | [13 empty] | М
|  | ЗТ |  |  | 4: чел.-ч; 5: 9.28; 6: 1.2075; 7: 18.6013 | [14 empty] | ЗТ
|  | ЗТм |  |  | 4: чел.-ч; 5: 0.4; 6: 1.15; 7: 0.7636 | [14 empty] | ЗТм
|  | Итого по расценке |  |  | 8: 160.78; 10: 308.26; 12: 9357.14 | [15 empty] | Итого по расценке
|  | ФОТ |  |  | 10: 184.43; 12: 8256.93 | [14 empty] | ФОТ
| Приказ № 812/пр от 21.12.2020 Прил. п.49.3 | НР Электротехнические установки на других объектах |  |  | 4: %; 5: 97; 7: 97; 10: 178.9; 12: 8009.22 | [14 empty] | НР Электротехнические установки на других объектах
| Приказ № 774/пр от 11.12.2020 Прил. п.49.3 | СП Электротехнические установки на других объектах |  |  | 4: %; 5: 51; 7: 51; 10: 94.06; 12: 4211.03 | [14 empty] | СП Электротехнические установки на других объектах
|  | Всего по позиции |  |  | 10: 581.22; 12: 21577.39 | [16 empty] | Всего по позиции
28 | ФЕРм08-02-412-01 | Затягивание провода в проложенные трубы и металлические рукава первого одножильного или многожильного в общей оплетке, суммарное сечение: до 2,5 мм2 |  |  | 4: 100 м; 5: 1.66; 6: 1; 7: 1.66 | [10 empty] | Затягивание провода в проложенные трубы и металлические рукава первого одножильного или многожильного в общей оплетке, суммарное сечение: до 2,5 мм2
|  | Объем=166 / 100 | [22 empty] | Объем=166 / 100
| ОП п.1.8.3 | При производстве работ на высоте св. 2 до 8 м ОЗП=1,05; ТЗ=1,05 | [23 empty] | При производстве работ на высоте св. 2 до 8 м ОЗП=1,05; ТЗ=1,05
| Приказ от 07.07.2022 № 557/пр прил.8 табл.3 п.3 | Производство ремонтно-строительных работ осуществляется на территории действующего предприятия с наличием в зоне производства работ одного или нескольких из перечисленных ниже факторов: - разветвленной сети транспортных и инженерных коммуникаций; - стесненных условий для складирования материалов; - действующего технологического оборудования ОЗП=1,15; ЭМ=1,15 к расх.; ЗПМ=1,15; ТЗ=1,15; ТЗМ=1,15 | [23 empty] | Производство ремонтно-строительных работ осуществляется на территории действующего предприятия с наличием в зоне производства работ одного или нескольких из перечисленных ниже факторов: - разветвленной сети транспортных и инженерных коммуникаций; - стесненных условий для складирования материалов; - действующего технологического оборудования ОЗП=1,15; ЭМ=1,15 к расх.; ЗПМ=1,15; ТЗ=1,15; ТЗМ=1,15
| 1 | ОТ |  |  | 8: 42.21; 9: 1.2075; 10: 84.61; 11: 44.77; 12: 3787.99 | [13 empty] | ОТ
| 2 | ЭМ |  |  | 8: 1.81; 9: 1.15; 10: 3.46; 11: 13.24; 12: 45.81 | [13 empty] | ЭМ
| 3 | в т.ч. ОТм |  |  | 8: 0.26; 9: 1.15; 10: 0.5; 11: 44.77; 12: 22.39 | [13 empty] | в т.ч. ОТм
| 4 | М |  |  | 8: 11.27; 10: 18.71; 11: 8.16; 12: 152.67 | [13 empty] | М
|  | ЗТ |  |  | 4: чел.-ч; 5: 4.49; 6: 1.2075; 7: 9 | [14 empty] | ЗТ
|  | ЗТм |  |  | 4: чел.-ч; 5: 0.02; 6: 1.15; 7: 0.03818 | [14 empty] | ЗТм
|  | Итого по расценке |  |  | 8: 55.29; 10: 106.78; 12: 3986.47 | [15 empty] | Итого по расценке
|  | ФОТ |  |  | 10: 85.11; 12: 3810.38 | [14 empty] | ФОТ
| Приказ № 812/пр от 21.12.2020 Прил. п.49.3 | НР Электротехнические установки на других объектах |  |  | 4: %; 5: 97; 7: 97; 10: 82.56; 12: 3696.07 | [14 empty] | НР Электротехнические установки на других объектах
| Приказ № 774/пр от 11.12.2020 Прил. п.49.3 | СП Электротехнические установки на других объектах |  |  | 4: %; 5: 51; 7: 51; 10: 43.41; 12: 1943.29 | [14 empty] | СП Электротехнические установки на других объектах
|  | Всего по позиции |  |  | 10: 232.75; 12: 9625.83 | [16 empty] | Всего по позиции
29 | ФССЦ-21.1.06.10-0237 | Кабель силовой с медными жилами ВВГнг-FRLS 3х2,5(ож)-1000 |  |  | 1000 м | 0.16932 | 1 | 0.16932 | 21894.3 |  | 3707.14 | 8.16 | 30250.26 | [10 empty] | Кабель силовой с медными жилами ВВГнг-FRLS 3х2,5(ож)-1000
|  | (Материалы для монтажных работ) | [28 empty] | (Материалы для монтажных работ)
|  | Объем=(166*1,02) / 1000 | [22 empty] | Объем=(166*1,02) / 1000
|  | Всего по позиции |  |  | 10: 3707.14; 12: 30250.26 | [16 empty] | Всего по позиции
30 | ФЕРм08-02-412-01 | Затягивание провода в проложенные трубы и металлические рукава первого одножильного или многожильного в общей оплетке, суммарное сечение: до 2,5 мм2 |  |  | 4: 100 м; 5: 0.81; 6: 1; 7: 0.81 | [10 empty] | Затягивание провода в проложенные трубы и металлические рукава первого одножильного или многожильного в общей оплетке, суммарное сечение: до 2,5 мм2
|  | Объем=81 / 100 | [22 empty] | Объем=81 / 100
| ОП п.1.8.3 | При производстве работ на высоте св. 2 до 8 м ОЗП=1,05; ТЗ=1,05 | [23 empty] | При производстве работ на высоте св. 2 до 8 м ОЗП=1,05; ТЗ=1,05
| Приказ от 07.07.2022 № 557/пр прил.8 табл.3 п.3 | Производство ремонтно-строительных работ осуществляется на территории действующего предприятия с наличием в зоне производства работ одного или нескольких из перечисленных ниже факторов: - разветвленной сети транспортных и инженерных коммуникаций; - стесненных условий для складирования материалов; - действующего технологического оборудования ОЗП=1,15; ЭМ=1,15 к расх.; ЗПМ=1,15; ТЗ=1,15; ТЗМ=1,15 | [23 empty] | Производство ремонтно-строительных работ осуществляется на территории действующего предприятия с наличием в зоне производства работ одного или нескольких из перечисленных ниже факторов: - разветвленной сети транспортных и инженерных коммуникаций; - стесненных условий для складирования материалов; - действующего технологического оборудования ОЗП=1,15; ЭМ=1,15 к расх.; ЗПМ=1,15; ТЗ=1,15; ТЗМ=1,15
| 1 | ОТ |  |  | 8: 42.21; 9: 1.2075; 10: 41.28; 11: 44.77; 12: 1848.11 | [13 empty] | ОТ
| 2 | ЭМ |  |  | 8: 1.81; 9: 1.15; 10: 1.69; 11: 13.24; 12: 22.38 | [13 empty] | ЭМ
| 3 | в т.ч. ОТм |  |  | 8: 0.26; 9: 1.15; 10: 0.24; 11: 44.77; 12: 10.74 | [13 empty] | в т.ч. ОТм
| 4 | М |  |  | 8: 11.27; 10: 9.13; 11: 8.16; 12: 74.5 | [13 empty] | М
|  | ЗТ |  |  | 4: чел.-ч; 5: 4.49; 6: 1.2075; 7: 4.3916 | [14 empty] | ЗТ
|  | ЗТм |  |  | 4: чел.-ч; 5: 0.02; 6: 1.15; 7: 0.01863 | [14 empty] | ЗТм
|  | Итого по расценке |  |  | 8: 55.29; 10: 52.1; 12: 1944.99 | [15 empty] | Итого по расценке
|  | ФОТ |  |  | 10: 41.52; 12: 1858.85 | [14 empty] | ФОТ
| Приказ № 812/пр от 21.12.2020 Прил. п.49.3 | НР Электротехнические установки на других объектах |  |  | 4: %; 5: 97; 7: 97; 10: 40.27; 12: 1803.08 | [14 empty] | НР Электротехнические установки на других объектах
| Приказ № 774/пр от 11.12.2020 Прил. п.49.3 | СП Электротехнические установки на других объектах |  |  | 4: %; 5: 51; 7: 51; 10: 21.18; 12: 948.01 | [14 empty] | СП Электротехнические установки на других объектах
|  | Всего по позиции |  |  | 10: 113.55; 12: 4696.08 | [16 empty] | Всего по позиции
31 | ФССЦ-21.1.06.10-0237 | Кабель силовой с медными жилами ВВГнг-FRLS 3х2,5(ож)-1000 |  |  | 1000 м | 0.08262 | 1 | 0.08262 | 21894.3 |  | 1808.91 | 8.16 | 14760.71 | [10 empty] | Кабель силовой с медными жилами ВВГнг-FRLS 3х2,5(ож)-1000
|  | (Материалы для монтажных работ) | [28 empty] | (Материалы для монтажных работ)
|  | Объем=(81*1,02) / 1000 | [22 empty] | Объем=(81*1,02) / 1000
|  | Всего по позиции |  |  | 10: 1808.91; 12: 14760.71 | [16 empty] | Всего по позиции
32 | ФЕРм08-02-148-01 | Кабель до 35 кВ в проложенных трубах, блоках и коробах, масса 1 м кабеля: до 1 кг |  |  | 4: 100 м; 5: 0.1; 6: 1; 7: 0.1 | [10 empty] | Кабель до 35 кВ в проложенных трубах, блоках и коробах, масса 1 м кабеля: до 1 кг
|  | Объем=10 / 100 | [22 empty] | Объем=10 / 100
| Приказ от 07.07.2022 № 557/пр прил.8 табл.3 п.3 | Производство ремонтно-строительных работ осуществляется на территории действующего предприятия с наличием в зоне производства работ одного или нескольких из перечисленных ниже факторов: - разветвленной сети транспортных и инженерных коммуникаций; - стесненных условий для складирования материалов; - действующего технологического оборудования ОЗП=1,15; ЭМ=1,15 к расх.; ЗПМ=1,15; ТЗ=1,15; ТЗМ=1,15 | [23 empty] | Производство ремонтно-строительных работ осуществляется на территории действующего предприятия с наличием в зоне производства работ одного или нескольких из перечисленных ниже факторов: - разветвленной сети транспортных и инженерных коммуникаций; - стесненных условий для складирования материалов; - действующего технологического оборудования ОЗП=1,15; ЭМ=1,15 к расх.; ЗПМ=1,15; ТЗ=1,15; ТЗМ=1,15
| 1 | ОТ |  |  | 8: 93.25; 9: 1.15; 10: 10.72; 11: 44.77; 12: 479.93 | [13 empty] | ОТ
| 2 | ЭМ |  |  | 8: 46.25; 9: 1.15; 10: 5.32; 11: 13.24; 12: 70.44 | [13 empty] | ЭМ
| 3 | в т.ч. ОТм |  |  | 8: 5.02; 9: 1.15; 10: 0.58; 11: 44.77; 12: 25.97 | [13 empty] | в т.ч. ОТм
| 4 | М |  |  | 8: 37.03; 10: 3.7; 11: 8.16; 12: 30.19 | [13 empty] | М
|  | ЗТ |  |  | 4: чел.-ч; 5: 9.92; 6: 1.15; 7: 1.1408 | [14 empty] | ЗТ
|  | ЗТм |  |  | 4: чел.-ч; 5: 0.4; 6: 1.15; 7: 0.046 | [14 empty] | ЗТм
|  | Итого по расценке |  |  | 8: 176.53; 10: 19.74; 12: 580.56 | [15 empty] | Итого по расценке
|  | ФОТ |  |  | 10: 11.3; 12: 505.9 | [14 empty] | ФОТ
| Приказ № 812/пр от 21.12.2020 Прил. п.49.3 | НР Электротехнические установки на других объектах |  |  | 4: %; 5: 97; 7: 97; 10: 10.96; 12: 490.72 | [14 empty] | НР Электротехнические установки на других объектах
| Приказ № 774/пр от 11.12.2020 Прил. п.49.3 | СП Электротехнические установки на других объектах |  |  | 4: %; 5: 51; 7: 51; 10: 5.76; 12: 258.01 | [14 empty] | СП Электротехнические установки на других объектах
|  | Всего по позиции |  |  | 10: 36.46; 12: 1329.29 | [16 empty] | Всего по позиции
33 | ФССЦ-21.1.06.10-0237 | Кабель силовой с медными жилами ВВГнг-FRLS 3х2,5(ож)-1000 |  |  | 1000 м | 0.0102 | 1 | 0.0102 | 21894.3 |  | 223.32 | 8.16 | 1822.29 | [10 empty] | Кабель силовой с медными жилами ВВГнг-FRLS 3х2,5(ож)-1000
|  | (Материалы для монтажных работ) | [28 empty] | (Материалы для монтажных работ)
|  | Объем=(10*1,02) / 1000 | [22 empty] | Объем=(10*1,02) / 1000
|  | Всего по позиции |  |  | 10: 223.32; 12: 1822.29 | [16 empty] | Всего по позиции
|  | Итоги по разделу 2 Монтаж кабельных изделий : | [30 empty] | Итоги по разделу 2 Монтаж кабельных изделий :
|  | Итого прямые затраты (справочно) |  |  | 10: 45962.52 | [20 empty] | Итого прямые затраты (справочно)
|  | в том числе: | [31 empty] | в том числе:
|  | Оплата труда рабочих |  |  | 10: 6713.07 | [20 empty] | Оплата труда рабочих
|  | Эксплуатация машин |  |  | 10: 389.53 | [20 empty] | Эксплуатация машин
|  | в том числе оплата труда машинистов (Отм) |  |  | 10: 43.42 | [20 empty] | в том числе оплата труда машинистов (Отм)
|  | Материалы |  |  | 10: 38859.92 | [20 empty] | Материалы
|  | Монтажные работы |  |  | 10: 55962.16 | [20 empty] | Монтажные работы
|  | в том числе: | [31 empty] | в том числе:
|  | оплата труда |  |  | 10: 6713.07 | [20 empty] | оплата труда
|  | эксплуатация машин и механизмов |  |  | 10: 389.53 | [20 empty] | эксплуатация машин и механизмов
|  | в том числе оплата труда машинистов (ОТм) |  |  | 10: 43.42 | [20 empty] | в том числе оплата труда машинистов (ОТм)
|  | материалы |  |  | 10: 38859.92 | [20 empty] | материалы
|  | накладные расходы |  |  | 10: 6475.34 | [20 empty] | накладные расходы
|  | сметная прибыль |  |  | 10: 3524.3 | [20 empty] | сметная прибыль
|  | Итого ФОТ (справочно) |  |  | 10: 6756.49 | [20 empty] | Итого ФОТ (справочно)
|  | Итого накладные расходы (справочно) |  |  | 10: 6475.34 | [20 empty] | Итого накладные расходы (справочно)
|  | Итого сметная прибыль (справочно) |  |  | 10: 3524.3 | [20 empty] | Итого сметная прибыль (справочно)
|  | Итого по разделу 2 Монтаж кабельных изделий |  |  | 10: 55962.16 | [21 empty] | Итого по разделу 2 Монтаж кабельных изделий
Раздел 3. Монтаж электроустановочных изделий | [22 empty] | Раздел 3. Монтаж электроустановочных изделий
34 | ФЕРм08-03-591-01 | Выключатель: одноклавишный неутопленного типа при открытой проводке |  |  | 4: 100 шт; 5: 0.14; 6: 1; 7: 0.14 | [10 empty] | Выключатель: одноклавишный неутопленного типа при открытой проводке
|  | Объем=14 / 100 | [22 empty] | Объем=14 / 100
| Приказ от 07.07.2022 № 557/пр прил.8 табл.3 п.3 | Производство ремонтно-строительных работ осуществляется на территории действующего предприятия с наличием в зоне производства работ одного или нескольких из перечисленных ниже факторов: - разветвленной сети транспортных и инженерных коммуникаций; - стесненных условий для складирования материалов; - действующего технологического оборудования ОЗП=1,15; ЭМ=1,15 к расх.; ЗПМ=1,15; ТЗ=1,15; ТЗМ=1,15 | [23 empty] | Производство ремонтно-строительных работ осуществляется на территории действующего предприятия с наличием в зоне производства работ одного или нескольких из перечисленных ниже факторов: - разветвленной сети транспортных и инженерных коммуникаций; - стесненных условий для складирования материалов; - действующего технологического оборудования ОЗП=1,15; ЭМ=1,15 к расх.; ЗПМ=1,15; ТЗ=1,15; ТЗМ=1,15
| 1 | ОТ |  |  | 8: 313.47; 9: 1.15; 10: 50.47; 11: 44.77; 12: 2259.54 | [13 empty] | ОТ
| 2 | ЭМ |  |  | 8: 4.77; 9: 1.15; 10: 0.77; 11: 13.24; 12: 10.19 | [13 empty] | ЭМ
| 3 | в т.ч. ОТм |  |  | 8: 0.64; 9: 1.15; 10: 0.1; 11: 44.77; 12: 4.48 | [13 empty] | в т.ч. ОТм
| 4 | М |  |  | 8: 105.83; 10: 14.82; 11: 8.16; 12: 120.93 | [13 empty] | М
|  | ЗТ |  |  | 4: чел.-ч; 5: 31.6; 6: 1.15; 7: 5.0876 | [14 empty] | ЗТ
|  | ЗТм |  |  | 4: чел.-ч; 5: 0.05; 6: 1.15; 7: 0.00805 | [14 empty] | ЗТм
|  | Итого по расценке |  |  | 8: 424.07; 10: 66.06; 12: 2390.66 | [15 empty] | Итого по расценке
|  | ФОТ |  |  | 10: 50.57; 12: 2264.02 | [14 empty] | ФОТ
| Приказ № 812/пр от 21.12.2020 Прил. п.49.3 | НР Электротехнические установки на других объектах |  |  | 4: %; 5: 97; 7: 97; 10: 49.05; 12: 2196.1 | [14 empty] | НР Электротехнические установки на других объектах
| Приказ № 774/пр от 11.12.2020 Прил. п.49.3 | СП Электротехнические установки на других объектах |  |  | 4: %; 5: 51; 7: 51; 10: 25.79; 12: 1154.65 | [14 empty] | СП Электротехнические установки на других объектах
|  | Всего по позиции |  |  | 10: 140.9; 12: 5741.41 | [16 empty] | Всего по позиции
35 | ФССЦ-20.4.01.01-0043 | Выключатель одноклавишный для открытой проводки серии "Прима", марка: А16-051-с, цвет бежевый/применит. 220В, 10А, IP20 |  |  | 10 шт | 1.4 | 1 | 1.4 | 68.6 |  | 96.04 | 8.16 | 783.69 | [10 empty] | Выключатель одноклавишный для открытой проводки серии "Прима", марка: А16-051-с, цвет бежевый/применит. 220В, 10А, IP20
|  | (Электротехнические установки на других объектах) | [28 empty] | (Электротехнические установки на других объектах)
|  | Объем=14 / 10 | [22 empty] | Объем=14 / 10
|  | Всего по позиции |  |  | 10: 96.04; 12: 783.69 | [16 empty] | Всего по позиции
36 | ФЕРм08-03-591-01 | Выключатель: одноклавишный неутопленного типа при открытой проводке |  |  | 4: 100 шт; 5: 0.09; 6: 1; 7: 0.09 | [10 empty] | Выключатель: одноклавишный неутопленного типа при открытой проводке
|  | Объем=9 / 100 | [22 empty] | Объем=9 / 100
| Приказ от 07.07.2022 № 557/пр прил.8 табл.3 п.3 | Производство ремонтно-строительных работ осуществляется на территории действующего предприятия с наличием в зоне производства работ одного или нескольких из перечисленных ниже факторов: - разветвленной сети транспортных и инженерных коммуникаций; - стесненных условий для складирования материалов; - действующего технологического оборудования ОЗП=1,15; ЭМ=1,15 к расх.; ЗПМ=1,15; ТЗ=1,15; ТЗМ=1,15 | [23 empty] | Производство ремонтно-строительных работ осуществляется на территории действующего предприятия с наличием в зоне производства работ одного или нескольких из перечисленных ниже факторов: - разветвленной сети транспортных и инженерных коммуникаций; - стесненных условий для складирования материалов; - действующего технологического оборудования ОЗП=1,15; ЭМ=1,15 к расх.; ЗПМ=1,15; ТЗ=1,15; ТЗМ=1,15
| 1 | ОТ |  |  | 8: 313.47; 9: 1.15; 10: 32.44; 11: 44.77; 12: 1452.34 | [13 empty] | ОТ
| 2 | ЭМ |  |  | 8: 4.77; 9: 1.15; 10: 0.49; 11: 13.24; 12: 6.49 | [13 empty] | ЭМ
| 3 | в т.ч. ОТм |  |  | 8: 0.64; 9: 1.15; 10: 0.07; 11: 44.77; 12: 3.13 | [13 empty] | в т.ч. ОТм
| 4 | М |  |  | 8: 105.83; 10: 9.52; 11: 8.16; 12: 77.68 | [13 empty] | М
|  | ЗТ |  |  | 4: чел.-ч; 5: 31.6; 6: 1.15; 7: 3.2706 | [14 empty] | ЗТ
|  | ЗТм |  |  | 4: чел.-ч; 5: 0.05; 6: 1.15; 7: 0.005175 | [14 empty] | ЗТм
|  | Итого по расценке |  |  | 8: 424.07; 10: 42.45; 12: 1536.51 | [15 empty] | Итого по расценке
|  | ФОТ |  |  | 10: 32.51; 12: 1455.47 | [14 empty] | ФОТ
| Приказ № 812/пр от 21.12.2020 Прил. п.49.3 | НР Электротехнические установки на других объектах |  |  | 4: %; 5: 97; 7: 97; 10: 31.53; 12: 1411.81 | [14 empty] | НР Электротехнические установки на других объектах
| Приказ № 774/пр от 11.12.2020 Прил. п.49.3 | СП Электротехнические установки на других объектах |  |  | 4: %; 5: 51; 7: 51; 10: 16.58; 12: 742.29 | [14 empty] | СП Электротехнические установки на других объектах
|  | Всего по позиции |  |  | 10: 90.56; 12: 3690.61 | [16 empty] | Всего по позиции
37 | ФССЦ-20.4.01.01-0032 | Выключатель одноклавишный для открытой проводки брызгозащищенный/ пименит. 220В, 10А, IP54 |  |  | 10 шт | 0.9 | 1 | 0.9 | 93.1 |  | 83.79 | 8.16 | 683.73 | [10 empty] | Выключатель одноклавишный для открытой проводки брызгозащищенный/ пименит. 220В, 10А, IP54
|  | (Электротехнические установки на других объектах) | [28 empty] | (Электротехнические установки на других объектах)
|  | Объем=9 / 10 | [22 empty] | Объем=9 / 10
|  | Всего по позиции |  |  | 10: 83.79; 12: 683.73 | [16 empty] | Всего по позиции
38 | ФЕРм08-03-591-06 | Переключатель: неутопленного типа при открытой проводке |  |  | 4: 100 шт; 5: 0.1; 6: 1; 7: 0.1 | [10 empty] | Переключатель: неутопленного типа при открытой проводке
|  | Объем=10 / 100 | [22 empty] | Объем=10 / 100
| Приказ от 07.07.2022 № 557/пр прил.8 табл.3 п.3 | Производство ремонтно-строительных работ осуществляется на территории действующего предприятия с наличием в зоне производства работ одного или нескольких из перечисленных ниже факторов: - разветвленной сети транспортных и инженерных коммуникаций; - стесненных условий для складирования материалов; - действующего технологического оборудования ОЗП=1,15; ЭМ=1,15 к расх.; ЗПМ=1,15; ТЗ=1,15; ТЗМ=1,15 | [23 empty] | Производство ремонтно-строительных работ осуществляется на территории действующего предприятия с наличием в зоне производства работ одного или нескольких из перечисленных ниже факторов: - разветвленной сети транспортных и инженерных коммуникаций; - стесненных условий для складирования материалов; - действующего технологического оборудования ОЗП=1,15; ЭМ=1,15 к расх.; ЗПМ=1,15; ТЗ=1,15; ТЗМ=1,15
| 1 | ОТ |  |  | 8: 308.81; 9: 1.15; 10: 35.51; 11: 44.77; 12: 1589.78 | [13 empty] | ОТ
| 2 | ЭМ |  |  | 8: 4.77; 9: 1.15; 10: 0.55; 11: 13.24; 12: 7.28 | [13 empty] | ЭМ
| 3 | в т.ч. ОТм |  |  | 8: 0.64; 9: 1.15; 10: 0.07; 11: 44.77; 12: 3.13 | [13 empty] | в т.ч. ОТм
| 4 | М |  |  | 8: 105.74; 10: 10.57; 11: 8.16; 12: 86.25 | [13 empty] | М
|  | ЗТ |  |  | 4: чел.-ч; 5: 31.13; 6: 1.15; 7: 3.58 | [14 empty] | ЗТ
|  | ЗТм |  |  | 4: чел.-ч; 5: 0.05; 6: 1.15; 7: 0.00575 | [14 empty] | ЗТм
|  | Итого по расценке |  |  | 8: 419.32; 10: 46.63; 12: 1683.31 | [15 empty] | Итого по расценке
|  | ФОТ |  |  | 10: 35.58; 12: 1592.91 | [14 empty] | ФОТ
| Приказ № 812/пр от 21.12.2020 Прил. п.49.3 | НР Электротехнические установки на других объектах |  |  | 4: %; 5: 97; 7: 97; 10: 34.51; 12: 1545.12 | [14 empty] | НР Электротехнические установки на других объектах
| Приказ № 774/пр от 11.12.2020 Прил. п.49.3 | СП Электротехнические установки на других объектах |  |  | 4: %; 5: 51; 7: 51; 10: 18.15; 12: 812.38 | [14 empty] | СП Электротехнические установки на других объектах
|  | Всего по позиции |  |  | 10: 99.29; 12: 4040.81 | [16 empty] | Всего по позиции
39 | ФССЦ-20.4.01.01-0013 | Выключатель двухклавишный для открытой проводки серии "Прима", марка: А56-029-с, цвет бежевый/применит. переключатель проходной IP20, 10А, 250В, BA10-004B |  |  | 10 шт | 1 | 1 | 1 | 57.4 |  | 57.4 | 8.16 | 468.38 | [10 empty] | Выключатель двухклавишный для открытой проводки серии "Прима", марка: А56-029-с, цвет бежевый/применит. переключатель проходной IP20, 10А, 250В, BA10-004B
|  | (Электротехнические установки на других объектах) | [28 empty] | (Электротехнические установки на других объектах)
|  | Объем=10 / 10 | [22 empty] | Объем=10 / 10
|  | Всего по позиции |  |  | 10: 57.4; 12: 468.38 | [16 empty] | Всего по позиции
40 | ФЕРм08-03-591-06 | Переключатель: неутопленного типа при открытой проводке |  |  | 4: 100 шт; 5: 0.04; 6: 1; 7: 0.04 | [10 empty] | Переключатель: неутопленного типа при открытой проводке
|  | Объем=4 / 100 | [22 empty] | Объем=4 / 100
| Приказ от 07.07.2022 № 557/пр прил.8 табл.3 п.3 | Производство ремонтно-строительных работ осуществляется на территории действующего предприятия с наличием в зоне производства работ одного или нескольких из перечисленных ниже факторов: - разветвленной сети транспортных и инженерных коммуникаций; - стесненных условий для складирования материалов; - действующего технологического оборудования ОЗП=1,15; ЭМ=1,15 к расх.; ЗПМ=1,15; ТЗ=1,15; ТЗМ=1,15 | [23 empty] | Производство ремонтно-строительных работ осуществляется на территории действующего предприятия с наличием в зоне производства работ одного или нескольких из перечисленных ниже факторов: - разветвленной сети транспортных и инженерных коммуникаций; - стесненных условий для складирования материалов; - действующего технологического оборудования ОЗП=1,15; ЭМ=1,15 к расх.; ЗПМ=1,15; ТЗ=1,15; ТЗМ=1,15
| 1 | ОТ |  |  | 8: 308.81; 9: 1.15; 10: 14.21; 11: 44.77; 12: 636.18 | [13 empty] | ОТ
| 2 | ЭМ |  |  | 8: 4.77; 9: 1.15; 10: 0.22; 11: 13.24; 12: 2.91 | [13 empty] | ЭМ
| 3 | в т.ч. ОТм |  |  | 8: 0.64; 9: 1.15; 10: 0.03; 11: 44.77; 12: 1.34 | [13 empty] | в т.ч. ОТм
| 4 | М |  |  | 8: 105.74; 10: 4.23; 11: 8.16; 12: 34.52 | [13 empty] | М
|  | ЗТ |  |  | 4: чел.-ч; 5: 31.13; 6: 1.15; 7: 1.432 | [14 empty] | ЗТ
|  | ЗТм |  |  | 4: чел.-ч; 5: 0.05; 6: 1.15; 7: 0.0023 | [14 empty] | ЗТм
|  | Итого по расценке |  |  | 8: 419.32; 10: 18.66; 12: 673.61 | [15 empty] | Итого по расценке
|  | ФОТ |  |  | 10: 14.24; 12: 637.52 | [14 empty] | ФОТ
| Приказ № 812/пр от 21.12.2020 Прил. п.49.3 | НР Электротехнические установки на других объектах |  |  | 4: %; 5: 97; 7: 97; 10: 13.81; 12: 618.39 | [14 empty] | НР Электротехнические установки на других объектах
| Приказ № 774/пр от 11.12.2020 Прил. п.49.3 | СП Электротехнические установки на других объектах |  |  | 4: %; 5: 51; 7: 51; 10: 7.26; 12: 325.14 | [14 empty] | СП Электротехнические установки на других объектах
|  | Всего по позиции |  |  | 10: 39.73; 12: 1617.14 | [16 empty] | Всего по позиции
41 | ФССЦ-20.4.01.01-0013 | Выключатель двухклавишный для открытой проводки серии "Прима", марка: А56-029-с, цвет бежевый/применит. переключатель Aling-conel одноклавишный перекрестный, 254.1A |  |  | 10 шт | 0.4 | 1 | 0.4 | 57.4 |  | 22.96 | 8.16 | 187.35 | [10 empty] | Выключатель двухклавишный для открытой проводки серии "Прима", марка: А56-029-с, цвет бежевый/применит. переключатель Aling-conel одноклавишный перекрестный, 254.1A
|  | (Электротехнические установки на других объектах) | [28 empty] | (Электротехнические установки на других объектах)
|  | Объем=4 / 10 | [22 empty] | Объем=4 / 10
|  | Всего по позиции |  |  | 10: 22.96; 12: 187.35 | [16 empty] | Всего по позиции
42 | ФЕРм08-03-591-08 | Розетка штепсельная: неутопленного типа при открытой проводке |  |  | 4: 100 шт; 5: 0.38; 6: 1; 7: 0.38 | [10 empty] | Розетка штепсельная: неутопленного типа при открытой проводке
|  | Объем=38 / 100 | [22 empty] | Объем=38 / 100
| Приказ от 07.07.2022 № 557/пр прил.8 табл.3 п.3 | Производство ремонтно-строительных работ осуществляется на территории действующего предприятия с наличием в зоне производства работ одного или нескольких из перечисленных ниже факторов: - разветвленной сети транспортных и инженерных коммуникаций; - стесненных условий для складирования материалов; - действующего технологического оборудования ОЗП=1,15; ЭМ=1,15 к расх.; ЗПМ=1,15; ТЗ=1,15; ТЗМ=1,15 | [23 empty] | Производство ремонтно-строительных работ осуществляется на территории действующего предприятия с наличием в зоне производства работ одного или нескольких из перечисленных ниже факторов: - разветвленной сети транспортных и инженерных коммуникаций; - стесненных условий для складирования материалов; - действующего технологического оборудования ОЗП=1,15; ЭМ=1,15 к расх.; ЗПМ=1,15; ТЗ=1,15; ТЗМ=1,15
| 1 | ОТ |  |  | 8: 342.84; 9: 1.15; 10: 149.82; 11: 44.77; 12: 6707.44 | [13 empty] | ОТ
| 2 | ЭМ |  |  | 8: 4.77; 9: 1.15; 10: 2.08; 11: 13.24; 12: 27.54 | [13 empty] | ЭМ
| 3 | в т.ч. ОТм |  |  | 8: 0.64; 9: 1.15; 10: 0.28; 11: 44.77; 12: 12.54 | [13 empty] | в т.ч. ОТм
| 4 | М |  |  | 8: 106.42; 10: 40.44; 11: 8.16; 12: 329.99 | [13 empty] | М
|  | ЗТ |  |  | 4: чел.-ч; 5: 34.56; 6: 1.15; 7: 15.1027 | [14 empty] | ЗТ
|  | ЗТм |  |  | 4: чел.-ч; 5: 0.05; 6: 1.15; 7: 0.02185 | [14 empty] | ЗТм
|  | Итого по расценке |  |  | 8: 454.03; 10: 192.34; 12: 7064.97 | [15 empty] | Итого по расценке
|  | ФОТ |  |  | 10: 150.1; 12: 6719.98 | [14 empty] | ФОТ
| Приказ № 812/пр от 21.12.2020 Прил. п.49.3 | НР Электротехнические установки на других объектах |  |  | 4: %; 5: 97; 7: 97; 10: 145.6; 12: 6518.38 | [14 empty] | НР Электротехнические установки на других объектах
| Приказ № 774/пр от 11.12.2020 Прил. п.49.3 | СП Электротехнические установки на других объектах |  |  | 4: %; 5: 51; 7: 51; 10: 76.55; 12: 3427.19 | [14 empty] | СП Электротехнические установки на других объектах
|  | Всего по позиции |  |  | 10: 414.49; 12: 17010.54 | [16 empty] | Всего по позиции
43 | ФССЦ-20.4.03.05-0004 | Розетка открытой проводки с заземлением |  |  | 100 шт | 0.38 | 1 | 0.38 | 899 |  | 341.62 | 8.16 | 2787.62 | [10 empty] | Розетка открытой проводки с заземлением
|  | (Электротехнические установки на других объектах) | [28 empty] | (Электротехнические установки на других объектах)
|  | Объем=38 / 100 | [22 empty] | Объем=38 / 100
|  | Всего по позиции |  |  | 10: 341.62; 12: 2787.62 | [16 empty] | Всего по позиции
|  | Итоги по разделу 3 Монтаж электроустановочных изделий : | [30 empty] | Итоги по разделу 3 Монтаж электроустановочных изделий :
|  | Итого прямые затраты (справочно) |  |  | 10: 967.95 | [20 empty] | Итого прямые затраты (справочно)
|  | в том числе: | [31 empty] | в том числе:
|  | Оплата труда рабочих |  |  | 10: 282.45 | [20 empty] | Оплата труда рабочих
|  | Эксплуатация машин |  |  | 10: 4.11 | [20 empty] | Эксплуатация машин
|  | в том числе оплата труда машинистов (Отм) |  |  | 10: 0.55 | [20 empty] | в том числе оплата труда машинистов (Отм)
|  | Материалы |  |  | 10: 681.39 | [20 empty] | Материалы
|  | Монтажные работы |  |  | 10: 1386.78 | [20 empty] | Монтажные работы
|  | в том числе: | [31 empty] | в том числе:
|  | оплата труда |  |  | 10: 282.45 | [20 empty] | оплата труда
|  | эксплуатация машин и механизмов |  |  | 10: 4.11 | [20 empty] | эксплуатация машин и механизмов
|  | в том числе оплата труда машинистов (ОТм) |  |  | 10: 0.55 | [20 empty] | в том числе оплата труда машинистов (ОТм)
|  | материалы |  |  | 10: 681.39 | [20 empty] | материалы
|  | накладные расходы |  |  | 10: 274.5 | [20 empty] | накладные расходы
|  | сметная прибыль |  |  | 10: 144.33 | [20 empty] | сметная прибыль
|  | Итого ФОТ (справочно) |  |  | 10: 283 | [20 empty] | Итого ФОТ (справочно)
|  | Итого накладные расходы (справочно) |  |  | 10: 274.5 | [20 empty] | Итого накладные расходы (справочно)
|  | Итого сметная прибыль (справочно) |  |  | 10: 144.33 | [20 empty] | Итого сметная прибыль (справочно)
|  | Итого по разделу 3 Монтаж электроустановочных изделий |  |  | 10: 1386.78 | [21 empty] | Итого по разделу 3 Монтаж электроустановочных изделий
Раздел 4. Монтаж светотехнического оборудования | [22 empty] | Раздел 4. Монтаж светотехнического оборудования
44 | ФЕРм08-03-594-12 | Светильник в подвесных потолках, устанавливаемый: на подвесках, количество ламп в светильнике до 6/применит.Монтаж светодиодного светильника VARTON A070 2.0 офисный встраиваемый/накладной |  |  | 4: 100 шт; 5: 0.93; 6: 1; 7: 0.93 | [10 empty] | Светильник в подвесных потолках, устанавливаемый: на подвесках, количество ламп в светильнике до 6/применит.Монтаж светодиодного светильника VARTON A070 2.0 офисный встраиваемый/накладной
|  | Объем=(78+15) / 100 | [22 empty] | Объем=(78+15) / 100
| ОП п.1.8.3 | При производстве работ на высоте св. 2 до 8 м ОЗП=1,05; ТЗ=1,05 | [23 empty] | При производстве работ на высоте св. 2 до 8 м ОЗП=1,05; ТЗ=1,05
| Приказ от 07.07.2022 № 557/пр прил.8 табл.3 п.3 | Производство ремонтно-строительных работ осуществляется на территории действующего предприятия с наличием в зоне производства работ одного или нескольких из перечисленных ниже факторов: - разветвленной сети транспортных и инженерных коммуникаций; - стесненных условий для складирования материалов; - действующего технологического оборудования ОЗП=1,15; ЭМ=1,15 к расх.; ЗПМ=1,15; ТЗ=1,15; ТЗМ=1,15 | [23 empty] | Производство ремонтно-строительных работ осуществляется на территории действующего предприятия с наличием в зоне производства работ одного или нескольких из перечисленных ниже факторов: - разветвленной сети транспортных и инженерных коммуникаций; - стесненных условий для складирования материалов; - действующего технологического оборудования ОЗП=1,15; ЭМ=1,15 к расх.; ЗПМ=1,15; ТЗ=1,15; ТЗМ=1,15
| 1 | ОТ |  |  | 8: 3142.66; 9: 1.2075; 10: 3529.13; 11: 44.77; 12: 157999.15 | [13 empty] | ОТ
| 2 | ЭМ |  |  | 8: 228.21; 9: 1.15; 10: 244.07; 11: 13.24; 12: 3231.49 | [13 empty] | ЭМ
| 3 | в т.ч. ОТм |  |  | 8: 30.12; 9: 1.15; 10: 32.21; 11: 44.77; 12: 1442.04 | [13 empty] | в т.ч. ОТм
| 4 | М |  |  | 8: 3220.7; 10: 2995.25; 11: 8.16; 12: 24441.24 | [13 empty] | М
|  | ЗТ |  |  | 4: чел.-ч; 5: 316.8; 6: 1.2075; 7: 355.7585 | [14 empty] | ЗТ
|  | ЗТм |  |  | 4: чел.-ч; 5: 2.4; 6: 1.15; 7: 2.5668 | [14 empty] | ЗТм
|  | Итого по расценке |  |  | 8: 6591.57; 10: 6768.45; 12: 185671.88 | [15 empty] | Итого по расценке
|  | ФОТ |  |  | 10: 3561.34; 12: 159441.19 | [14 empty] | ФОТ
| Приказ № 812/пр от 21.12.2020 Прил. п.49.3 | НР Электротехнические установки на других объектах |  |  | 4: %; 5: 97; 7: 97; 10: 3454.5; 12: 154657.95 | [14 empty] | НР Электротехнические установки на других объектах
| Приказ № 774/пр от 11.12.2020 Прил. п.49.3 | СП Электротехнические установки на других объектах |  |  | 4: %; 5: 51; 7: 51; 10: 1816.28; 12: 81315.01 | [14 empty] | СП Электротехнические установки на других объектах
|  | Всего по позиции |  |  | 10: 12039.23; 12: 421644.84 | [16 empty] | Всего по позиции
45 | ООО "АВС Инжиниринг" КП №1812 от 04.07.2023г.(п.4) | Светодиодный светильник VARTON A070 2.0 офисный встраиваемый/накладной 35 Вт 4000 K 595х595х50 мм IP40 с опаловым рассеивателем |  |  | шт | 78 | 1 | 78 | 461.27 | 1.0424 | 37503.13 | 8.16 | 306025.54 | [10 empty] | Светодиодный светильник VARTON A070 2.0 офисный встраиваемый/накладной 35 Вт 4000 K 595х595х50 мм IP40 с опаловым рассеивателем
|  | (Электротехнические установки на других объектах) | [28 empty] | (Электротехнические установки на других объектах)
|  | Цена=4516,79/1,2/8,16 | [29 empty] | Цена=4516,79/1,2/8,16
|  | ТР МАТ=1,03 к расх. | [23 empty] | ТР МАТ=1,03 к расх.
|  | ЗГСР МАТ=1,012 к расх. | [23 empty] | ЗГСР МАТ=1,012 к расх.
|  | Всего по позиции |  |  | 10: 37503.13; 12: 306025.54 | [16 empty] | Всего по позиции
46 | ООО "АВС Инжиниринг" КП №1812 от 04.07.2023г.(п.5) | Светодиодный светильник VARTON A070 2.0 офисный встраиваемый/накладной 35 Вт 4000 K 595х595х50 мм IP40 с рассеивателем опал аварийный автономный постоянного действия |  |  | шт | 15 | 1 | 15 | 1356.82 | 1.0424 | 21214.42 | 8.16 | 173109.67 | [10 empty] | Светодиодный светильник VARTON A070 2.0 офисный встраиваемый/накладной 35 Вт 4000 K 595х595х50 мм IP40 с рассеивателем опал аварийный автономный постоянного действия
|  | (Электротехнические установки на других объектах) | [28 empty] | (Электротехнические установки на других объектах)
|  | Цена=13286,02/1,2/8,16 | [29 empty] | Цена=13286,02/1,2/8,16
|  | ТР МАТ=1,03 к расх. | [23 empty] | ТР МАТ=1,03 к расх.
|  | ЗГСР МАТ=1,012 к расх. | [23 empty] | ЗГСР МАТ=1,012 к расх.
|  | Всего по позиции |  |  | 10: 21214.42; 12: 173109.67 | [16 empty] | Всего по позиции
47 | ФЕРм08-03-593-05 | Светильник потолочный или настенный с креплением винтами или болтами для помещений: с тяжелыми условиями среды, уплотненный/применит.Монтаж светодиодного светильника VARTON DL-01 круглый встраиваемый 190х70 мм 25 Вт 4000 K IP54 |  |  | 4: 100 шт; 5: 0.41; 6: 1; 7: 0.41 | [10 empty] | Светильник потолочный или настенный с креплением винтами или болтами для помещений: с тяжелыми условиями среды, уплотненный/применит.Монтаж светодиодного светильника VARTON DL-01 круглый встраиваемый 190х70 мм 25 Вт 4000 K IP54
|  | Объем=41 / 100 | [22 empty] | Объем=41 / 100
| Приказ от 07.07.2022 № 557/пр прил.8 табл.3 п.3 | Производство ремонтно-строительных работ осуществляется на территории действующего предприятия с наличием в зоне производства работ одного или нескольких из перечисленных ниже факторов: - разветвленной сети транспортных и инженерных коммуникаций; - стесненных условий для складирования материалов; - действующего технологического оборудования ОЗП=1,15; ЭМ=1,15 к расх.; ЗПМ=1,15; ТЗ=1,15; ТЗМ=1,15 | [23 empty] | Производство ремонтно-строительных работ осуществляется на территории действующего предприятия с наличием в зоне производства работ одного или нескольких из перечисленных ниже факторов: - разветвленной сети транспортных и инженерных коммуникаций; - стесненных условий для складирования материалов; - действующего технологического оборудования ОЗП=1,15; ЭМ=1,15 к расх.; ЗПМ=1,15; ТЗ=1,15; ТЗМ=1,15
| 1 | ОТ |  |  | 8: 741.32; 9: 1.15; 10: 349.53; 11: 44.77; 12: 15648.46 | [13 empty] | ОТ
| 2 | ЭМ |  |  | 8: 92.36; 9: 1.15; 10: 43.55; 11: 13.24; 12: 576.6 | [13 empty] | ЭМ
| 3 | в т.ч. ОТм |  |  | 8: 12.81; 9: 1.15; 10: 6.04; 11: 44.77; 12: 270.41 | [13 empty] | в т.ч. ОТм
| 4 | М |  |  | 8: 515.17; 10: 211.22; 11: 8.16; 12: 1723.56 | [13 empty] | М
|  | ЗТ |  |  | 4: чел.-ч; 5: 74.73; 6: 1.15; 7: 35.2352 | [14 empty] | ЗТ
|  | ЗТм |  |  | 4: чел.-ч; 5: 1.02; 6: 1.15; 7: 0.48093 | [14 empty] | ЗТм
|  | Итого по расценке |  |  | 8: 1348.85; 10: 604.3; 12: 17948.62 | [15 empty] | Итого по расценке
|  | ФОТ |  |  | 10: 355.57; 12: 15918.87 | [14 empty] | ФОТ
| Приказ № 812/пр от 21.12.2020 Прил. п.49.3 | НР Электротехнические установки на других объектах |  |  | 4: %; 5: 97; 7: 97; 10: 344.9; 12: 15441.3 | [14 empty] | НР Электротехнические установки на других объектах
| Приказ № 774/пр от 11.12.2020 Прил. п.49.3 | СП Электротехнические установки на других объектах |  |  | 4: %; 5: 51; 7: 51; 10: 181.34; 12: 8118.62 | [14 empty] | СП Электротехнические установки на других объектах
|  | Всего по позиции |  |  | 10: 1130.54; 12: 41508.54 | [16 empty] | Всего по позиции
48 | ООО "АВС Инжиниринг" КП №1812 от 04.07.2023г.(п.8) | Светодиодный светильник VARTON Айрон 2.0 1475х109х66 мм класс защиты IP67 с рассеивателем опал 44 ВТ 4000 K |  |  | шт | 41 | 1 | 41 | 1728.59 | 1.0424 | 73874.34 | 8.16 | 602814.61 | [10 empty] | Светодиодный светильник VARTON Айрон 2.0 1475х109х66 мм класс защиты IP67 с рассеивателем опал 44 ВТ 4000 K
|  | (Электротехнические установки на других объектах) | [28 empty] | (Электротехнические установки на других объектах)
|  | Цена=16926,4/1,2/8,16 | [29 empty] | Цена=16926,4/1,2/8,16
|  | ТР МАТ=1,03 к расх. | [23 empty] | ТР МАТ=1,03 к расх.
|  | ЗГСР МАТ=1,012 к расх. | [23 empty] | ЗГСР МАТ=1,012 к расх.
|  | Всего по позиции |  |  | 10: 73874.34; 12: 602814.61 | [16 empty] | Всего по позиции
49 | ФЕРм08-02-369-02 | Светильник, устанавливаемый вне зданий с лампами: люминесцентными/применит. Монтаж светодиодного светильника VARTON ЖКХ Круг 10 Вт IP65 |  |  | 4: шт; 5: 3; 6: 1; 7: 3 | [10 empty] | Светильник, устанавливаемый вне зданий с лампами: люминесцентными/применит. Монтаж светодиодного светильника VARTON ЖКХ Круг 10 Вт IP65
| Приказ от 07.07.2022 № 557/пр прил.8 табл.3 п.3 | Производство ремонтно-строительных работ осуществляется на территории действующего предприятия с наличием в зоне производства работ одного или нескольких из перечисленных ниже факторов: - разветвленной сети транспортных и инженерных коммуникаций; - стесненных условий для складирования материалов; - действующего технологического оборудования ОЗП=1,15; ЭМ=1,15 к расх.; ЗПМ=1,15; ТЗ=1,15; ТЗМ=1,15 | [23 empty] | Производство ремонтно-строительных работ осуществляется на территории действующего предприятия с наличием в зоне производства работ одного или нескольких из перечисленных ниже факторов: - разветвленной сети транспортных и инженерных коммуникаций; - стесненных условий для складирования материалов; - действующего технологического оборудования ОЗП=1,15; ЭМ=1,15 к расх.; ЗПМ=1,15; ТЗ=1,15; ТЗМ=1,15
| 1 | ОТ |  |  | 8: 19.64; 9: 1.15; 10: 67.76; 11: 44.77; 12: 3033.62 | [13 empty] | ОТ
| 2 | ЭМ |  |  | 8: 99.23; 9: 1.15; 10: 342.34; 11: 13.24; 12: 4532.58 | [13 empty] | ЭМ
| 3 | в т.ч. ОТм |  |  | 8: 9.55; 9: 1.15; 10: 32.95; 11: 44.77; 12: 1475.17 | [13 empty] | в т.ч. ОТм
| 4 | М |  |  | 8: 49.56; 10: 148.68; 11: 8.16; 12: 1213.23 | [13 empty] | М
|  | ЗТ |  |  | 4: чел.-ч; 5: 1.87; 6: 1.15; 7: 6.4515 | [14 empty] | ЗТ
|  | ЗТм |  |  | 4: чел.-ч; 5: 0.71; 6: 1.15; 7: 2.4495 | [14 empty] | ЗТм
|  | Итого по расценке |  |  | 8: 168.43; 10: 558.78; 12: 8779.43 | [15 empty] | Итого по расценке
|  | ФОТ |  |  | 10: 100.71; 12: 4508.79 | [14 empty] | ФОТ
| Приказ № 812/пр от 21.12.2020 Прил. п.49.3 | НР Электротехнические установки на других объектах |  |  | 4: %; 5: 97; 7: 97; 10: 97.69; 12: 4373.53 | [14 empty] | НР Электротехнические установки на других объектах
| Приказ № 774/пр от 11.12.2020 Прил. п.49.3 | СП Электротехнические установки на других объектах |  |  | 4: %; 5: 51; 7: 51; 10: 51.36; 12: 2299.48 | [14 empty] | СП Электротехнические установки на других объектах
|  | Всего по позиции |  |  | 10: 707.83; 12: 15452.44 | [16 empty] | Всего по позиции
50 | ООО "АВС Инжиниринг" КП №1812 от 04.07.2023г.(п.9) | Светодиодный светильник VARTON ЖКХ круг 10 Вт IP65 185х70 мм антивандальный 4000 K 1/10 |  |  | шт | 3 | 1 | 3 | 105.75 | 1.0424 | 330.69 | 8.16 | 2698.43 | [10 empty] | Светодиодный светильник VARTON ЖКХ круг 10 Вт IP65 185х70 мм антивандальный 4000 K 1/10
|  | (Электротехнические установки на других объектах) | [28 empty] | (Электротехнические установки на других объектах)
|  | Цена=1035,55/1,2/8,16 | [29 empty] | Цена=1035,55/1,2/8,16
|  | ТР МАТ=1,03 к расх. | [23 empty] | ТР МАТ=1,03 к расх.
|  | ЗГСР МАТ=1,012 к расх. | [23 empty] | ЗГСР МАТ=1,012 к расх.
|  | Всего по позиции |  |  | 10: 330.69; 12: 2698.43 | [16 empty] | Всего по позиции
|  | Итоги по разделу 4 Монтаж светотехнического оборудования : | [30 empty] | Итоги по разделу 4 Монтаж светотехнического оборудования :
|  | Итого прямые затраты (справочно) |  |  | 10: 140854.11 | [20 empty] | Итого прямые затраты (справочно)
|  | в том числе: | [31 empty] | в том числе:
|  | Оплата труда рабочих |  |  | 10: 3946.42 | [20 empty] | Оплата труда рабочих
|  | Эксплуатация машин |  |  | 10: 629.96 | [20 empty] | Эксплуатация машин
|  | в том числе оплата труда машинистов (Отм) |  |  | 10: 71.2 | [20 empty] | в том числе оплата труда машинистов (Отм)
|  | Материалы |  |  | 10: 136277.73 | [20 empty] | Материалы
|  | Монтажные работы |  |  | 10: 146800.18 | [20 empty] | Монтажные работы
|  | в том числе: | [31 empty] | в том числе:
|  | оплата труда |  |  | 10: 3946.42 | [20 empty] | оплата труда
|  | эксплуатация машин и механизмов |  |  | 10: 629.96 | [20 empty] | эксплуатация машин и механизмов
|  | в том числе оплата труда машинистов (ОТм) |  |  | 10: 71.2 | [20 empty] | в том числе оплата труда машинистов (ОТм)
|  | материалы |  |  | 10: 136277.73 | [20 empty] | материалы
|  | накладные расходы |  |  | 10: 3897.09 | [20 empty] | накладные расходы
|  | сметная прибыль |  |  | 10: 2048.98 | [20 empty] | сметная прибыль
|  | Итого ФОТ (справочно) |  |  | 10: 4017.62 | [20 empty] | Итого ФОТ (справочно)
|  | Итого накладные расходы (справочно) |  |  | 10: 3897.09 | [20 empty] | Итого накладные расходы (справочно)
|  | Итого сметная прибыль (справочно) |  |  | 10: 2048.98 | [20 empty] | Итого сметная прибыль (справочно)
|  | Итого по разделу 4 Монтаж светотехнического оборудования |  |  | 10: 146800.18 | [21 empty] | Итого по разделу 4 Монтаж светотехнического оборудования
|  | Итоги по смете: | [34 empty] | Итоги по смете:
|  | Итого прямые затраты (справочно) |  |  | 10: 194039.41; 12: 1975884.32 | [24 empty] | Итого прямые затраты (справочно)
|  | в том числе: | [35 empty] | в том числе:
|  | Оплата труда рабочих |  |  | 10: 10988.95; 12: 491975.3 | [24 empty] | Оплата труда рабочих
|  | Эксплуатация машин |  |  | 10: 1100.58; 12: 14571.68 | [24 empty] | Эксплуатация машин
|  | в том числе оплата труда машинистов (Отм) |  |  | 10: 123.04; 12: 5508.52 | [24 empty] | в том числе оплата труда машинистов (Отм)
|  | Материалы |  |  | 10: 181949.88; 12: 1469337.34 | [24 empty] | Материалы
|  | Монтажные работы |  |  | 10: 210485.17; 12: 2712160.34 | [24 empty] | Монтажные работы
|  | в том числе: | [35 empty] | в том числе:
|  | оплата труда |  |  | 10: 10988.95; 12: 491975.3 | [24 empty] | оплата труда
|  | эксплуатация машин и механизмов |  |  | 10: 1100.58; 12: 14571.68 | [24 empty] | эксплуатация машин и механизмов
|  | в том числе оплата труда машинистов (ОТм) |  |  | 10: 123.04; 12: 5508.52 | [24 empty] | в том числе оплата труда машинистов (ОТм)
|  | материалы |  |  | 10: 181949.88; 12: 1469337.34 | [24 empty] | материалы
|  | накладные расходы |  |  | 10: 10700.16; 12: 479045.91 | [24 empty] | накладные расходы
|  | сметная прибыль |  |  | 10: 5745.6; 12: 257230.11 | [24 empty] | сметная прибыль
|  | Итого ФОТ (справочно) |  |  | 10: 11111.99; 12: 497483.82 | [24 empty] | Итого ФОТ (справочно)
|  | Итого накладные расходы (справочно) |  |  | 10: 10700.16; 12: 479045.91 | [24 empty] | Итого накладные расходы (справочно)
|  | Итого сметная прибыль (справочно) |  |  | 10: 5745.6; 12: 257230.11 | [24 empty] | Итого сметная прибыль (справочно)
|  | ВСЕГО по смете |  |  | 10: 210485.17; 12: 2712160.34 | [25 empty] | ВСЕГО по смете
Составил:
[должность, подпись (инициалы, фамилия)]
Проверил:
[должность, подпись (инициалы, фамилия)]
¹ Зарегистрирован Министерством юстиции Российской Федерации 10 сентября 2019 г., регистрационный № 55869), с изменениями, внесенными приказом Министерства строительства и жилищно-коммунального хозяйства Российской Федерации от 20 февраля 2021 г. № 79/пр (зарегистрирован Министерством юстиции Российской Федерации 9 августа 2021 г., регистрационный № 64577)
² Под прочими затратами понимаются затраты, учитываемые в соответствии с пунктом 184 Методики.
³ Под прочими работами понимаются затраты, учитываемые в соответствии с пунктами 122-128 Методики.