## ЛС №02-01-16 ЭМ2 изм.2 - ЛСР по
Приложение № 2
Утверждено приказом № 421 от 4 августа 2020 г. Минстроя РФ в редакции приказа № 557 от 7 июля 2022 г.
Наименование программного продукта | [5 empty] | ГРАНД-Смета, версия 2024.1
Наименование редакции сметных нормативов | [5 empty] | Изменения в сметные нормы, федеральные единичные расценки и отдельные составляющие к ним, включенные в федеральный реестр сметных нормативов приказами Минстроя России от 26 декабря 2019 г. № 871/пр, 872/пр, 873/пр, 874/пр, 875/пр, 876/пр (в ред. приказов от 30.03.2020 № 171/пр, 172/пр, от 01.06.2020 № 294/пр, 295/пр, от 30.06.2020 № 352/пр, 353/пр, от 20.10.2020 № 635/пр, 636/пр, от 09.02.2021 № 50/пр, 51/пр, от 24.05.2021 № 320/пр, 321/пр, от 24.06.2021 № 407/пр, 408/пр, от 14.10.2021 № 745/пр, 746/пр), от 20.12.2021 № 961/пр, 962/пр) | [9 empty] | Изменения в сметные нормы, федеральные единичные расценки и отдельные составляющие к ним, включенные в федеральный реестр сметных нормативов приказами Минстроя России от 26 декабря 2019 г. № 871/пр, 872/пр, 873/пр, 874/пр, 875/пр, 876/пр (в ред. приказов от 30.03.2020 № 171/пр, 172/пр, от 01.06.2020 № 294/пр, 295/пр, от 30.06.2020 № 352/пр, 353/пр, от 20.10.2020 № 635/пр, 636/пр, от 09.02.2021 № 50/пр, 51/пр, от 24.05.2021 № 320/пр, 321/пр, от 24.06.2021 № 407/пр, 408/пр, от 14.10.2021 № 745/пр, 746/пр), от 20.12.2021 № 961/пр, 962/пр)
Реквизиты приказа Минстроя России об утверждении дополнений и изменений к сметным нормативам | [5 empty] | Приказы Минстроя России от 26.12.2019 г. № 871/пр, 872/пр, 873/пр, 874/пр, 875/пр, 876/пр, от 30.03.2020 № 171/пр, 172/пр, от 01.06.2020 № 294/пр, 295/пр, от 30.06.2020 № 352/пр, 353/пр, от 20.10.2020 № 635/пр, 636/пр, от 09.02.2021 № 50/пр, 51/пр, от 24.05.2021 № 320/пр, 321/пр, от 24.06.2021 № 407/пр, 408/пр, от 14.10.2021 № 745/пр, 746/пр), от 20.12.2021 № 961/пр, 962/пр | [7 empty] | Реквизиты приказа Минстроя России об утверждении дополнений и изменений к сметным нормативам | Приказы Минстроя России от 26.12.2019 г. № 871/пр, 872/пр, 873/пр, 874/пр, 875/пр, 876/пр, от 30.03.2020 № 171/пр, 172/пр, от 01.06.2020 № 294/пр, 295/пр, от 30.06.2020 № 352/пр, 353/пр, от 20.10.2020 № 635/пр, 636/пр, от 09.02.2021 № 50/пр, 51/пр, от 24.05.2021 № 320/пр, 321/пр, от 24.06.2021 № 407/пр, 408/пр, от 14.10.2021 № 745/пр, 746/пр), от 20.12.2021 № 961/пр, 962/пр |  | Приказы Минстроя России от 26.12.2019 г. № 871/пр, 872/пр, 873/пр, 874/пр, 875/пр, 876/пр, от 30.03.2020 № 171/пр, 172/пр, от 01.06.2020 № 294/пр, 295/пр, от 30.06.2020 № 352/пр, 353/пр, от 20.10.2020 № 635/пр, 636/пр, от 09.02.2021 № 50/пр, 51/пр, от 24.05.2021 № 320/пр, 321/пр, от 24.06.2021 № 407/пр, 408/пр, от 14.10.2021 № 745/пр, 746/пр), от 20.12.2021 № 961/пр, 962/пр
Реквизиты письма Минстроя России об индексах изменения сметной стоимости строительства, включаемые в федеральный реестр сметных нормативов и размещаемые в федеральной государственной информационной системе ценообразования в строительстве, подготовленного в соответствии пунктом 85 Методики расчета индексов изменения сметной стоимости строительства, утвержденной приказом Министерства строительства и жилищно-коммунального хозяйства Российской Федерации от 5 июня 2019 г. № 326/пр¹ | [13 empty] | Реквизиты письма Минстроя России об индексах изменения сметной стоимости строительства, включаемые в федеральный реестр сметных нормативов и размещаемые в федеральной государственной информационной системе ценообразования в строительстве, подготовленного в соответствии пунктом 85 Методики расчета индексов изменения сметной стоимости строительства, утвержденной приказом Министерства строительства и жилищно-коммунального хозяйства Российской Федерации от 5 июня 2019 г. № 326/пр¹
Реквизиты нормативного правового акта об утверждении оплаты труда, утверждаемый в соответствии с пунктом 22(1) Правилами мониторинга цен, утвержденными постановлением Правительства Российской Федерации от 23 декабря 2016 г. № 1452 | [13 empty] | Реквизиты нормативного правового акта об утверждении оплаты труда, утверждаемый в соответствии с пунктом 22(1) Правилами мониторинга цен, утвержденными постановлением Правительства Российской Федерации от 23 декабря 2016 г. № 1452
Наименование субъекта Российской Федерации | [5 empty] | 50. Московская область | [11 empty] | 50. Московская область
Наименование зоны субъекта Российской Федерации
Цех №8, расположенный по адресу: Московская область, г.о. Мытищи, ул. Колонцова, 4. Капитальный ремонт | [18 empty] | Цех №8, расположенный по адресу: Московская область, г.о. Мытищи, ул. Колонцова, 4. Капитальный ремонт
(наименование стройки)
Цех № 8. | [19 empty] | Цех № 8.
(наименование объекта капитального строительства)
ЛОКАЛЬНЫЙ СМЕТНЫЙ РАСЧЕТ (СМЕТА) № 02-01-16
Силовое электрооборудование.ЭМ2 | [20 empty] | Силовое электрооборудование.ЭМ2
(наименование работ и затрат)
Составлен | базисно-индексным | методом
Основание | Проект ООО"КиКГЕОСТРОЙ" 130-23-ЭМ2.ВР изм.2
(проектная и (или) иная техническая документация)
Составлен(а) в текущем (базисном) уровне цен |  |  | I квартал 2024 года (01.01.2000) | [18 empty] | I квартал 2024 года (01.01.2000)
Сметная стоимость |  | 14590.21 | (1412,13) | тыс.руб.
в том числе:
| строительных работ | 318.49 | (21,92) | тыс.руб. |  | Средства на оплату труда рабочих |  |  |  |  | 1466.75 | (31,21) | тыс.руб.
| монтажных работ | 12237.16 | (1049,31) | тыс.руб. |  | Нормативные затраты труда рабочих |  |  |  |  | 3290.48 |  | чел.час.
| оборудования | 2034.56 | (340,9) | тыс.руб. |  | Нормативные затраты труда машинистов |  |  |  |  | 184.64 |  | чел.час.
| прочих затрат | 0 | (0) | тыс.руб.
№ п/п | Обоснование | Наименование работ и затрат |  |  | Единица измерения | Количество |  |  | Сметная стоимость в базисном уровне цен (в текущем уровне цен (гр. 8) для ресурсов, отсутствующих в ФРСН), руб. |  |  | Индексы | Сметная стоимость в текущем уровне цен, руб.
[6 empty] | на единицу | коэффициенты | всего с учетом коэффициентов | на единицу | коэффициенты | всего
1 | 2 | 3 |  |  | 4 | 5 | 6 | 7 | 8 | 9 | 10 | 11 | 12
Раздел 1. Демонтаж (существующее асфальтовое покрытие) | [22 empty] | Раздел 1. Демонтаж (существующее асфальтовое покрытие)
1 | ФЕРр68-12-12 | Снятие деформированных асфальтобетонных покрытий самоходными холодными фрезами с шириной фрезерования 1500-2100 мм толщиной слоя: до 50 мм |  |  | 4: 1000 м2; 5: 0.061; 6: 1; 7: 0.061 | [10 empty] | Снятие деформированных асфальтобетонных покрытий самоходными холодными фрезами с шириной фрезерования 1500-2100 мм толщиной слоя: до 50 мм
|  | Объем=61 / 1000 | [22 empty] | Объем=61 / 1000
| Приказ от 07.07.2022 № 557/пр прил.8 табл.2 п.3 | Производство работ осуществляется на территории действующего предприятия с наличием в зоне производства работ одного или нескольких из перечисленных ниже факторов: - разветвленная сеть транспортных и инженерных коммуникаций; - стесненные условия для складирования материалов; - действующее технологическое оборудование; - движение технологического транспорта ОЗП=1,15; ЭМ=1,15 к расх.; ЗПМ=1,15; ТЗ=1,15; ТЗМ=1,15 | [23 empty] | Производство работ осуществляется на территории действующего предприятия с наличием в зоне производства работ одного или нескольких из перечисленных ниже факторов: - разветвленная сеть транспортных и инженерных коммуникаций; - стесненные условия для складирования материалов; - действующее технологическое оборудование; - движение технологического транспорта ОЗП=1,15; ЭМ=1,15 к расх.; ЗПМ=1,15; ТЗ=1,15; ТЗМ=1,15
| 1 | ОТ |  |  | 8: 18.1; 9: 1.15; 10: 1.27; 11: 46.99; 12: 59.68 | [13 empty] | ОТ
| 2 | ЭМ |  |  | 8: 1473.8; 9: 1.15; 10: 103.39; 11: 14.01; 12: 1448.49 | [13 empty] | ЭМ
| 3 | в т.ч. ОТм |  |  | 8: 88.67; 9: 1.15; 10: 6.22; 11: 46.99; 12: 292.28 | [13 empty] | в т.ч. ОТм
Н | 01.7.13.01 | Лом асфальтобетона |  |  | 4: т; 5: 99; 7: 6.039 | [14 empty] | Лом асфальтобетона
|  | ЗТ |  |  | 4: чел.-ч; 5: 2.32; 6: 1.15; 7: 0.16275 | [15 empty] | ЗТ
|  | ЗТм |  |  | 4: чел.-ч; 5: 6.5; 6: 1.15; 7: 0.45598 | [15 empty] | ЗТм
|  | Итого по расценке |  |  | 8: 1491.9; 10: 104.66; 12: 1508.17 | [16 empty] | Итого по расценке
|  | ФОТ |  |  | 10: 7.49; 12: 351.96 | [15 empty] | ФОТ
| Приказ № 812/пр от 21.12.2020 Прил. п.102 | НР Благоустройство (ремонтно-строительные) |  |  | 4: %; 5: 102; 7: 102; 10: 7.64; 12: 359 | [15 empty] | НР Благоустройство (ремонтно-строительные)
| Приказ № 774/пр от 11.12.2020 Прил. п.102 | СП Благоустройство (ремонтно-строительные) |  |  | 4: %; 5: 54; 7: 54; 10: 4.04; 12: 190.06 | [15 empty] | СП Благоустройство (ремонтно-строительные)
|  | Всего по позиции |  |  | 10: 116.34; 12: 2057.23 | [17 empty] | Всего по позиции
2 | ФЕРр68-12-2 | Разборка покрытий и оснований: щебеночных |  |  | 4: 100 м3; 5: 0.0488; 6: 1; 7: 0.0488 | [10 empty] | Разборка покрытий и оснований: щебеночных
|  | Объем=4,88 / 100 | [22 empty] | Объем=4,88 / 100
| Приказ от 07.07.2022 № 557/пр прил.8 табл.2 п.3 | Производство работ осуществляется на территории действующего предприятия с наличием в зоне производства работ одного или нескольких из перечисленных ниже факторов: - разветвленная сеть транспортных и инженерных коммуникаций; - стесненные условия для складирования материалов; - действующее технологическое оборудование; - движение технологического транспорта ОЗП=1,15; ЭМ=1,15 к расх.; ЗПМ=1,15; ТЗ=1,15; ТЗМ=1,15 | [23 empty] | Производство работ осуществляется на территории действующего предприятия с наличием в зоне производства работ одного или нескольких из перечисленных ниже факторов: - разветвленная сеть транспортных и инженерных коммуникаций; - стесненные условия для складирования материалов; - действующее технологическое оборудование; - движение технологического транспорта ОЗП=1,15; ЭМ=1,15 к расх.; ЗПМ=1,15; ТЗ=1,15; ТЗМ=1,15
| 1 | ОТ |  |  | 8: 92.08; 9: 1.15; 10: 5.17; 11: 46.99; 12: 242.94 | [13 empty] | ОТ
| 2 | ЭМ |  |  | 8: 287.6; 9: 1.15; 10: 16.14; 11: 14.01; 12: 226.12 | [13 empty] | ЭМ
| 3 | в т.ч. ОТм |  |  | 8: 37.57; 9: 1.15; 10: 2.11; 11: 46.99; 12: 99.15 | [13 empty] | в т.ч. ОТм
|  | ЗТ |  |  | 4: чел.-ч; 5: 11.7; 6: 1.15; 7: 0.6566 | [15 empty] | ЗТ
|  | ЗТм |  |  | 4: чел.-ч; 5: 2.96; 6: 1.15; 7: 0.16612 | [15 empty] | ЗТм
|  | Итого по расценке |  |  | 8: 379.68; 10: 21.31; 12: 469.06 | [16 empty] | Итого по расценке
|  | ФОТ |  |  | 10: 7.28; 12: 342.09 | [15 empty] | ФОТ
| Приказ № 812/пр от 21.12.2020 Прил. п.102 | НР Благоустройство (ремонтно-строительные) |  |  | 4: %; 5: 102; 7: 102; 10: 7.43; 12: 348.93 | [15 empty] | НР Благоустройство (ремонтно-строительные)
| Приказ № 774/пр от 11.12.2020 Прил. п.102 | СП Благоустройство (ремонтно-строительные) |  |  | 4: %; 5: 54; 7: 54; 10: 3.93; 12: 184.73 | [15 empty] | СП Благоустройство (ремонтно-строительные)
|  | Всего по позиции |  |  | 10: 32.67; 12: 1002.72 | [17 empty] | Всего по позиции
3 | ФЕРр68-12-2 | Разборка покрытий и оснований: щебеночных |  |  | 4: 100 м3; 5: 0.0915; 6: 1; 7: 0.0915 | [10 empty] | Разборка покрытий и оснований: щебеночных
|  | Объем=9,15 / 100 | [22 empty] | Объем=9,15 / 100
| Приказ от 07.07.2022 № 557/пр прил.8 табл.2 п.3 | Производство работ осуществляется на территории действующего предприятия с наличием в зоне производства работ одного или нескольких из перечисленных ниже факторов: - разветвленная сеть транспортных и инженерных коммуникаций; - стесненные условия для складирования материалов; - действующее технологическое оборудование; - движение технологического транспорта ОЗП=1,15; ЭМ=1,15 к расх.; ЗПМ=1,15; ТЗ=1,15; ТЗМ=1,15 | [23 empty] | Производство работ осуществляется на территории действующего предприятия с наличием в зоне производства работ одного или нескольких из перечисленных ниже факторов: - разветвленная сеть транспортных и инженерных коммуникаций; - стесненные условия для складирования материалов; - действующее технологическое оборудование; - движение технологического транспорта ОЗП=1,15; ЭМ=1,15 к расх.; ЗПМ=1,15; ТЗ=1,15; ТЗМ=1,15
| 1 | ОТ |  |  | 8: 92.08; 9: 1.15; 10: 9.69; 11: 46.99; 12: 455.33 | [13 empty] | ОТ
| 2 | ЭМ |  |  | 8: 287.6; 9: 1.15; 10: 30.26; 11: 14.01; 12: 423.94 | [13 empty] | ЭМ
| 3 | в т.ч. ОТм |  |  | 8: 37.57; 9: 1.15; 10: 3.95; 11: 46.99; 12: 185.61 | [13 empty] | в т.ч. ОТм
|  | ЗТ |  |  | 4: чел.-ч; 5: 11.7; 6: 1.15; 7: 1.2311 | [15 empty] | ЗТ
|  | ЗТм |  |  | 4: чел.-ч; 5: 2.96; 6: 1.15; 7: 0.31147 | [15 empty] | ЗТм
|  | Итого по расценке |  |  | 8: 379.68; 10: 39.95; 12: 879.27 | [16 empty] | Итого по расценке
|  | ФОТ |  |  | 10: 13.64; 12: 640.94 | [15 empty] | ФОТ
| Приказ № 812/пр от 21.12.2020 Прил. п.102 | НР Благоустройство (ремонтно-строительные) |  |  | 4: %; 5: 102; 7: 102; 10: 13.91; 12: 653.76 | [15 empty] | НР Благоустройство (ремонтно-строительные)
| Приказ № 774/пр от 11.12.2020 Прил. п.102 | СП Благоустройство (ремонтно-строительные) |  |  | 4: %; 5: 54; 7: 54; 10: 7.37; 12: 346.11 | [15 empty] | СП Благоустройство (ремонтно-строительные)
|  | Всего по позиции |  |  | 10: 61.23; 12: 1879.14 | [17 empty] | Всего по позиции
4 | ФЕРр68-12-2 | Разборка покрытий и оснований: песка прим. |  |  | 4: 100 м3; 5: 0.183; 6: 1; 7: 0.183 | [10 empty] | Разборка покрытий и оснований: песка прим.
|  | Объем=18,3 / 100 | [22 empty] | Объем=18,3 / 100
| Приказ от 07.07.2022 № 557/пр прил.8 табл.2 п.3 | Производство работ осуществляется на территории действующего предприятия с наличием в зоне производства работ одного или нескольких из перечисленных ниже факторов: - разветвленная сеть транспортных и инженерных коммуникаций; - стесненные условия для складирования материалов; - действующее технологическое оборудование; - движение технологического транспорта ОЗП=1,15; ЭМ=1,15 к расх.; ЗПМ=1,15; ТЗ=1,15; ТЗМ=1,15 | [23 empty] | Производство работ осуществляется на территории действующего предприятия с наличием в зоне производства работ одного или нескольких из перечисленных ниже факторов: - разветвленная сеть транспортных и инженерных коммуникаций; - стесненные условия для складирования материалов; - действующее технологическое оборудование; - движение технологического транспорта ОЗП=1,15; ЭМ=1,15 к расх.; ЗПМ=1,15; ТЗ=1,15; ТЗМ=1,15
| 1 | ОТ |  |  | 8: 92.08; 9: 1.15; 10: 19.38; 11: 46.99; 12: 910.67 | [13 empty] | ОТ
| 2 | ЭМ |  |  | 8: 287.6; 9: 1.15; 10: 60.53; 11: 14.01; 12: 848.03 | [13 empty] | ЭМ
| 3 | в т.ч. ОТм |  |  | 8: 37.57; 9: 1.15; 10: 7.91; 11: 46.99; 12: 371.69 | [13 empty] | в т.ч. ОТм
|  | ЗТ |  |  | 4: чел.-ч; 5: 11.7; 6: 1.15; 7: 2.4623 | [15 empty] | ЗТ
|  | ЗТм |  |  | 4: чел.-ч; 5: 2.96; 6: 1.15; 7: 0.62293 | [15 empty] | ЗТм
|  | Итого по расценке |  |  | 8: 379.68; 10: 79.91; 12: 1758.7 | [16 empty] | Итого по расценке
|  | ФОТ |  |  | 10: 27.29; 12: 1282.36 | [15 empty] | ФОТ
| Приказ № 812/пр от 21.12.2020 Прил. п.102 | НР Благоустройство (ремонтно-строительные) |  |  | 4: %; 5: 102; 7: 102; 10: 27.84; 12: 1308.01 | [15 empty] | НР Благоустройство (ремонтно-строительные)
| Приказ № 774/пр от 11.12.2020 Прил. п.102 | СП Благоустройство (ремонтно-строительные) |  |  | 4: %; 5: 54; 7: 54; 10: 14.74; 12: 692.47 | [15 empty] | СП Благоустройство (ремонтно-строительные)
|  | Всего по позиции |  |  | 10: 122.49; 12: 3759.18 | [17 empty] | Всего по позиции
5 | ФССЦпг-01-01-01-042 | Погрузка при автомобильных перевозках мусора строительного с погрузкой транспортерами |  |  | 1 т груза | 61.915 | 1 | 61.915 | 7.96 |  | 492.84 | 14.01 | 6904.69 | [10 empty] | Погрузка при автомобильных перевозках мусора строительного с погрузкой транспортерами
|  | Объем=35,38*1,75 | [22 empty] | Объем=35,38*1,75
|  | Всего по позиции |  |  | 10: 492.84; 12: 6904.69 | [17 empty] | Всего по позиции
6 | Цена поставщика ООО "Террус" | Перевозка и утилизация отходов 4-5 класса опасности |  |  | м3 | 35.38 | 1 | 35.38 | 1325 |  | 5357.54 | 8.75 | 46878.5 | [10 empty] | Перевозка и утилизация отходов 4-5 класса опасности
|  | (Перевозка грузов (грунт, мусор и подобное)) | [29 empty] | (Перевозка грузов (грунт, мусор и подобное))
|  | Цена=1590/1,2 | [30 empty] | Цена=1590/1,2
|  | Всего по позиции |  |  | 10: 5357.54; 12: 46878.5 | [17 empty] | Всего по позиции
Рытье траншеи | [33 empty] | Рытье траншеи
7 | ФЕР01-01-004-05 | Разработка грунта в отвал экскаваторами "драглайн" или "обратная лопата" с ковшом вместимостью: 0,25 м3, группа грунтов 2 |  |  | 4: 1000 м3; 5: 0.0141; 6: 1; 7: 0.0141 | [10 empty] | Разработка грунта в отвал экскаваторами "драглайн" или "обратная лопата" с ковшом вместимостью: 0,25 м3, группа грунтов 2
|  | Объем=14,1 / 1000 | [22 empty] | Объем=14,1 / 1000
| Приказ от 04.08.2020 № 421/пр п.58б | При применении сметных норм, включенных в сборники ГЭСН (ФЕР, ТЕР), аналогичных технологическим процессам в новом строительстве, в том числе по возведению новых конструктивных элементов ОЗП=1,15; ЭМ=1,25 к расх.; ЗПМ=1,25; ТЗ=1,15; ТЗМ=1,25 | [23 empty] | При применении сметных норм, включенных в сборники ГЭСН (ФЕР, ТЕР), аналогичных технологическим процессам в новом строительстве, в том числе по возведению новых конструктивных элементов ОЗП=1,15; ЭМ=1,25 к расх.; ЗПМ=1,25; ТЗ=1,15; ТЗМ=1,25
| Приказ от 07.07.2022 № 557/пр прил.8 табл.2 п.3 | Производство работ осуществляется на территории действующего предприятия с наличием в зоне производства работ одного или нескольких из перечисленных ниже факторов: - разветвленная сеть транспортных и инженерных коммуникаций; - стесненные условия для складирования материалов; - действующее технологическое оборудование; - движение технологического транспорта ОЗП=1,15; ЭМ=1,15 к расх.; ЗПМ=1,15; ТЗ=1,15; ТЗМ=1,15 | [23 empty] | Производство работ осуществляется на территории действующего предприятия с наличием в зоне производства работ одного или нескольких из перечисленных ниже факторов: - разветвленная сеть транспортных и инженерных коммуникаций; - стесненные условия для складирования материалов; - действующее технологическое оборудование; - движение технологического транспорта ОЗП=1,15; ЭМ=1,15 к расх.; ЗПМ=1,15; ТЗ=1,15; ТЗМ=1,15
| 1 | ОТ |  |  | 8: 85.02; 9: 1.3225; 10: 1.59; 11: 46.99; 12: 74.71 | [13 empty] | ОТ
| 2 | ЭМ |  |  | 8: 3486.5; 9: 1.4375; 10: 70.67; 11: 14.01; 12: 990.09 | [13 empty] | ЭМ
| 3 | в т.ч. ОТм |  |  | 8: 577.68; 9: 1.4375; 10: 11.71; 11: 46.99; 12: 550.25 | [13 empty] | в т.ч. ОТм
|  | ЗТ |  |  | 4: чел.-ч; 5: 10.9; 6: 1.3225; 7: 0.20325 | [15 empty] | ЗТ
|  | ЗТм |  |  | 4: чел.-ч; 5: 49.8; 6: 1.4375; 7: 1.0094 | [15 empty] | ЗТм
|  | Итого по расценке |  |  | 8: 3571.52; 10: 72.26; 12: 1064.8 | [16 empty] | Итого по расценке
|  | ФОТ |  |  | 10: 13.3; 12: 624.96 | [15 empty] | ФОТ
| Приказ № 812/пр от 21.12.2020 Прил. п.1.1 | НР Земляные работы, выполняемые механизированным способом |  |  | 4: %; 5: 92; 7: 92; 10: 12.24; 12: 574.96 | [15 empty] | НР Земляные работы, выполняемые механизированным способом
| Приказ № 774/пр от 11.12.2020 Прил. п.1.1, Приказ № 774/пр от 11.12.2020 п.16 | СП Земляные работы, выполняемые механизированным способом |  |  | % | 46 | 0.85 | 39.1 |  |  | 5.2 |  | 244.36 | [15 empty] | СП Земляные работы, выполняемые механизированным способом
|  | Всего по позиции |  |  | 10: 89.7; 12: 1884.12 | [17 empty] | Всего по позиции
8 | ФЕР01-01-004-05 | Разработка грунта в отвал экскаваторами "драглайн" или "обратная лопата" с ковшом вместимостью: 0,25 м3, группа грунтов 2 |  |  | 4: 1000 м3; 5: 0.2034; 6: 1; 7: 0.2034 | [10 empty] | Разработка грунта в отвал экскаваторами "драглайн" или "обратная лопата" с ковшом вместимостью: 0,25 м3, группа грунтов 2
|  | Объем=203,4 / 1000 | [22 empty] | Объем=203,4 / 1000
| Приказ от 04.08.2020 № 421/пр п.58б | При применении сметных норм, включенных в сборники ГЭСН (ФЕР, ТЕР), аналогичных технологическим процессам в новом строительстве, в том числе по возведению новых конструктивных элементов ОЗП=1,15; ЭМ=1,25 к расх.; ЗПМ=1,25; ТЗ=1,15; ТЗМ=1,25 | [23 empty] | При применении сметных норм, включенных в сборники ГЭСН (ФЕР, ТЕР), аналогичных технологическим процессам в новом строительстве, в том числе по возведению новых конструктивных элементов ОЗП=1,15; ЭМ=1,25 к расх.; ЗПМ=1,25; ТЗ=1,15; ТЗМ=1,25
| Приказ от 07.07.2022 № 557/пр прил.8 табл.2 п.3 | Производство работ осуществляется на территории действующего предприятия с наличием в зоне производства работ одного или нескольких из перечисленных ниже факторов: - разветвленная сеть транспортных и инженерных коммуникаций; - стесненные условия для складирования материалов; - действующее технологическое оборудование; - движение технологического транспорта ОЗП=1,15; ЭМ=1,15 к расх.; ЗПМ=1,15; ТЗ=1,15; ТЗМ=1,15 | [23 empty] | Производство работ осуществляется на территории действующего предприятия с наличием в зоне производства работ одного или нескольких из перечисленных ниже факторов: - разветвленная сеть транспортных и инженерных коммуникаций; - стесненные условия для складирования материалов; - действующее технологическое оборудование; - движение технологического транспорта ОЗП=1,15; ЭМ=1,15 к расх.; ЗПМ=1,15; ТЗ=1,15; ТЗМ=1,15
| 1 | ОТ |  |  | 8: 85.02; 9: 1.3225; 10: 22.87; 11: 46.99; 12: 1074.66 | [13 empty] | ОТ
| 2 | ЭМ |  |  | 8: 3486.5; 9: 1.4375; 10: 1019.41; 11: 14.01; 12: 14281.93 | [13 empty] | ЭМ
| 3 | в т.ч. ОТм |  |  | 8: 577.68; 9: 1.4375; 10: 168.91; 11: 46.99; 12: 7937.08 | [13 empty] | в т.ч. ОТм
|  | ЗТ |  |  | 4: чел.-ч; 5: 10.9; 6: 1.3225; 7: 2.9321 | [15 empty] | ЗТ
|  | ЗТм |  |  | 4: чел.-ч; 5: 49.8; 6: 1.4375; 7: 14.5609 | [15 empty] | ЗТм
|  | Итого по расценке |  |  | 8: 3571.52; 10: 1042.28; 12: 15356.59 | [16 empty] | Итого по расценке
|  | ФОТ |  |  | 10: 191.78; 12: 9011.74 | [15 empty] | ФОТ
| Приказ № 812/пр от 21.12.2020 Прил. п.1.1 | НР Земляные работы, выполняемые механизированным способом |  |  | 4: %; 5: 92; 7: 92; 10: 176.44; 12: 8290.8 | [15 empty] | НР Земляные работы, выполняемые механизированным способом
| Приказ № 774/пр от 11.12.2020 Прил. п.1.1, Приказ № 774/пр от 11.12.2020 п.16 | СП Земляные работы, выполняемые механизированным способом |  |  | % | 46 | 0.85 | 39.1 |  |  | 74.99 |  | 3523.59 | [15 empty] | СП Земляные работы, выполняемые механизированным способом
|  | Всего по позиции |  |  | 10: 1293.71; 12: 27170.98 | [17 empty] | Всего по позиции
9 | ФЕР01-01-004-05 | Разработка грунта в отвал экскаваторами "драглайн" или "обратная лопата" с ковшом вместимостью: 0,25 м3, группа грунтов 2/обратная засыпка |  |  | 4: 1000 м3; 5: 0.2175; 6: 1; 7: 0.2175 | [10 empty] | Разработка грунта в отвал экскаваторами "драглайн" или "обратная лопата" с ковшом вместимостью: 0,25 м3, группа грунтов 2/обратная засыпка
|  | Объем=217,5 / 1000 | [22 empty] | Объем=217,5 / 1000
| Приказ от 04.08.2020 № 421/пр п.58б | При применении сметных норм, включенных в сборники ГЭСН (ФЕР, ТЕР), аналогичных технологическим процессам в новом строительстве, в том числе по возведению новых конструктивных элементов ОЗП=1,15; ЭМ=1,25 к расх.; ЗПМ=1,25; ТЗ=1,15; ТЗМ=1,25 | [23 empty] | При применении сметных норм, включенных в сборники ГЭСН (ФЕР, ТЕР), аналогичных технологическим процессам в новом строительстве, в том числе по возведению новых конструктивных элементов ОЗП=1,15; ЭМ=1,25 к расх.; ЗПМ=1,25; ТЗ=1,15; ТЗМ=1,25
| Приказ от 07.07.2022 № 557/пр прил.8 табл.2 п.3 | Производство работ осуществляется на территории действующего предприятия с наличием в зоне производства работ одного или нескольких из перечисленных ниже факторов: - разветвленная сеть транспортных и инженерных коммуникаций; - стесненные условия для складирования материалов; - действующее технологическое оборудование; - движение технологического транспорта ОЗП=1,15; ЭМ=1,15 к расх.; ЗПМ=1,15; ТЗ=1,15; ТЗМ=1,15 | [23 empty] | Производство работ осуществляется на территории действующего предприятия с наличием в зоне производства работ одного или нескольких из перечисленных ниже факторов: - разветвленная сеть транспортных и инженерных коммуникаций; - стесненные условия для складирования материалов; - действующее технологическое оборудование; - движение технологического транспорта ОЗП=1,15; ЭМ=1,15 к расх.; ЗПМ=1,15; ТЗ=1,15; ТЗМ=1,15
| 1 | ОТ |  |  | 8: 85.02; 9: 1.3225; 10: 24.46; 11: 46.99; 12: 1149.38 | [13 empty] | ОТ
| 2 | ЭМ |  |  | 8: 3486.5; 9: 1.4375; 10: 1090.08; 11: 14.01; 12: 15272.02 | [13 empty] | ЭМ
| 3 | в т.ч. ОТм |  |  | 8: 577.68; 9: 1.4375; 10: 180.62; 11: 46.99; 12: 8487.33 | [13 empty] | в т.ч. ОТм
|  | ЗТ |  |  | 4: чел.-ч; 5: 10.9; 6: 1.3225; 7: 3.1353 | [15 empty] | ЗТ
|  | ЗТм |  |  | 4: чел.-ч; 5: 49.8; 6: 1.4375; 7: 15.5703 | [15 empty] | ЗТм
|  | Итого по расценке |  |  | 8: 3571.52; 10: 1114.54; 12: 16421.4 | [16 empty] | Итого по расценке
|  | ФОТ |  |  | 10: 205.08; 12: 9636.71 | [15 empty] | ФОТ
| Приказ № 812/пр от 21.12.2020 Прил. п.1.1 | НР Земляные работы, выполняемые механизированным способом |  |  | 4: %; 5: 92; 7: 92; 10: 188.67; 12: 8865.77 | [15 empty] | НР Земляные работы, выполняемые механизированным способом
| Приказ № 774/пр от 11.12.2020 Прил. п.1.1, Приказ № 774/пр от 11.12.2020 п.16 | СП Земляные работы, выполняемые механизированным способом |  |  | % | 46 | 0.85 | 39.1 |  |  | 80.19 |  | 3767.95 | [15 empty] | СП Земляные работы, выполняемые механизированным способом
|  | Всего по позиции |  |  | 10: 1383.4; 12: 29055.12 | [17 empty] | Всего по позиции
Земляные работы (прокладка кабеля) | [33 empty] | Земляные работы (прокладка кабеля)
10 | ФЕР01-02-057-02 | Разработка грунта вручную в траншеях глубиной до 2 м без креплений с откосами, группа грунтов: 2 |  |  | 4: 100 м3; 5: 0.027; 6: 1; 7: 0.027 | [10 empty] | Разработка грунта вручную в траншеях глубиной до 2 м без креплений с откосами, группа грунтов: 2
|  | Объем=2,7 / 100 | [22 empty] | Объем=2,7 / 100
| Приказ от 04.08.2020 № 421/пр п.58б | При применении сметных норм, включенных в сборники ГЭСН (ФЕР, ТЕР), аналогичных технологическим процессам в новом строительстве, в том числе по возведению новых конструктивных элементов ОЗП=1,15; ЭМ=1,25 к расх.; ЗПМ=1,25; ТЗ=1,15; ТЗМ=1,25 | [23 empty] | При применении сметных норм, включенных в сборники ГЭСН (ФЕР, ТЕР), аналогичных технологическим процессам в новом строительстве, в том числе по возведению новых конструктивных элементов ОЗП=1,15; ЭМ=1,25 к расх.; ЗПМ=1,25; ТЗ=1,15; ТЗМ=1,25
| Приказ от 07.07.2022 № 557/пр прил.8 табл.2 п.3 | Производство работ осуществляется на территории действующего предприятия с наличием в зоне производства работ одного или нескольких из перечисленных ниже факторов: - разветвленная сеть транспортных и инженерных коммуникаций; - стесненные условия для складирования материалов; - действующее технологическое оборудование; - движение технологического транспорта ОЗП=1,15; ЭМ=1,15 к расх.; ЗПМ=1,15; ТЗ=1,15; ТЗМ=1,15 | [23 empty] | Производство работ осуществляется на территории действующего предприятия с наличием в зоне производства работ одного или нескольких из перечисленных ниже факторов: - разветвленная сеть транспортных и инженерных коммуникаций; - стесненные условия для складирования материалов; - действующее технологическое оборудование; - движение технологического транспорта ОЗП=1,15; ЭМ=1,15 к расх.; ЗПМ=1,15; ТЗ=1,15; ТЗМ=1,15
| 1 | ОТ |  |  | 8: 1201.2; 9: 1.3225; 10: 42.89; 11: 46.99; 12: 2015.4 | [13 empty] | ОТ
|  | ЗТ |  |  | 4: чел.-ч; 5: 154; 6: 1.3225; 7: 5.499 | [15 empty] | ЗТ
|  | Итого по расценке |  |  | 8: 1201.2; 10: 42.89; 12: 2015.4 | [16 empty] | Итого по расценке
|  | ФОТ |  |  | 10: 42.89; 12: 2015.4 | [15 empty] | ФОТ
| Приказ № 812/пр от 21.12.2020 Прил. п.1.2 | НР Земляные работы, выполняемые ручным способом |  |  | 4: %; 5: 89; 7: 89; 10: 38.17; 12: 1793.71 | [15 empty] | НР Земляные работы, выполняемые ручным способом
| Приказ № 774/пр от 11.12.2020 Прил. п.1.2, Приказ № 774/пр от 11.12.2020 п.16 | СП Земляные работы, выполняемые ручным способом |  |  | % | 40 | 0.85 | 34 |  |  | 14.58 |  | 685.24 | [15 empty] | СП Земляные работы, выполняемые ручным способом
|  | Всего по позиции |  |  | 10: 95.64; 12: 4494.35 | [17 empty] | Всего по позиции
11 | ФЕРм08-02-142-01 | Устройство постели при одном кабеле в траншее |  |  | 4: 100 м; 5: 0.1; 6: 1; 7: 0.1 | [10 empty] | Устройство постели при одном кабеле в траншее
|  | Объем=10 / 100 | [22 empty] | Объем=10 / 100
| Приказ от 07.07.2022 № 557/пр прил.8 табл.2 п.3 | Производство работ осуществляется на территории действующего предприятия с наличием в зоне производства работ одного или нескольких из перечисленных ниже факторов: - разветвленная сеть транспортных и инженерных коммуникаций; - стесненные условия для складирования материалов; - действующее технологическое оборудование; - движение технологического транспорта ОЗП=1,15; ЭМ=1,15 к расх.; ЗПМ=1,15; ТЗ=1,15; ТЗМ=1,15 | [23 empty] | Производство работ осуществляется на территории действующего предприятия с наличием в зоне производства работ одного или нескольких из перечисленных ниже факторов: - разветвленная сеть транспортных и инженерных коммуникаций; - стесненные условия для складирования материалов; - действующее технологическое оборудование; - движение технологического транспорта ОЗП=1,15; ЭМ=1,15 к расх.; ЗПМ=1,15; ТЗ=1,15; ТЗМ=1,15
| 1 | ОТ |  |  | 8: 49.82; 9: 1.15; 10: 5.73; 11: 46.99; 12: 269.25 | [13 empty] | ОТ
| 2 | ЭМ |  |  | 8: 256.27; 9: 1.15; 10: 29.47; 11: 14.01; 12: 412.87 | [13 empty] | ЭМ
| 3 | в т.ч. ОТм |  |  | 8: 45.24; 9: 1.15; 10: 5.2; 11: 46.99; 12: 244.35 | [13 empty] | в т.ч. ОТм
| 4 | М |  |  | 8: 1; 10: 0.1; 11: 8.75; 12: 0.88 | [13 empty] | М
|  | ЗТ |  |  | 4: чел.-ч; 5: 5.3; 6: 1.15; 7: 0.6095 | [15 empty] | ЗТ
|  | ЗТм |  |  | 4: чел.-ч; 5: 3.9; 6: 1.15; 7: 0.4485 | [15 empty] | ЗТм
|  | Итого по расценке |  |  | 8: 307.09; 10: 35.3; 12: 683 | [16 empty] | Итого по расценке
|  | ФОТ |  |  | 10: 10.93; 12: 513.6 | [15 empty] | ФОТ
| Пр/812-049.3-1 | НР Электротехнические установки на других объектах |  |  | 4: %; 5: 97; 7: 97; 10: 10.6; 12: 498.19 | [15 empty] | НР Электротехнические установки на других объектах
| Пр/774-049.3 | СП Электротехнические установки на других объектах |  |  | 4: %; 5: 51; 7: 51; 10: 5.57; 12: 261.94 | [15 empty] | СП Электротехнические установки на других объектах
|  | Всего по позиции |  |  | 10: 51.47; 12: 1443.13 | [17 empty] | Всего по позиции
12 | ФССЦ-02.3.01.02-0033 | Песок природный обогащенный для строительных работ средний |  |  | м3 | 1.2 | 1 | 1.2 | 70.6 |  | 84.72 | 8.75 | 741.3 | [10 empty] | Песок природный обогащенный для строительных работ средний
|  | (Материалы для монтажных работ) | [29 empty] | (Материалы для монтажных работ)
|  | Всего по позиции |  |  | 10: 84.72; 12: 741.3 | [17 empty] | Всего по позиции
13 | ФЕР01-02-061-01 | Засыпка вручную траншей, пазух котлованов и ям, группа грунтов: 1 |  |  | 4: 100 м3; 5: 0.015; 6: 1; 7: 0.015 | [10 empty] | Засыпка вручную траншей, пазух котлованов и ям, группа грунтов: 1
|  | Объем=1,5 / 100 | [22 empty] | Объем=1,5 / 100
| Приказ от 04.08.2020 № 421/пр п.58б | При применении сметных норм, включенных в сборники ГЭСН (ФЕР, ТЕР), аналогичных технологическим процессам в новом строительстве, в том числе по возведению новых конструктивных элементов ОЗП=1,15; ЭМ=1,25 к расх.; ЗПМ=1,25; ТЗ=1,15; ТЗМ=1,25 | [23 empty] | При применении сметных норм, включенных в сборники ГЭСН (ФЕР, ТЕР), аналогичных технологическим процессам в новом строительстве, в том числе по возведению новых конструктивных элементов ОЗП=1,15; ЭМ=1,25 к расх.; ЗПМ=1,25; ТЗ=1,15; ТЗМ=1,25
| Приказ от 07.07.2022 № 557/пр прил.8 табл.2 п.3 | Производство работ осуществляется на территории действующего предприятия с наличием в зоне производства работ одного или нескольких из перечисленных ниже факторов: - разветвленная сеть транспортных и инженерных коммуникаций; - стесненные условия для складирования материалов; - действующее технологическое оборудование; - движение технологического транспорта ОЗП=1,15; ЭМ=1,15 к расх.; ЗПМ=1,15; ТЗ=1,15; ТЗМ=1,15 | [23 empty] | Производство работ осуществляется на территории действующего предприятия с наличием в зоне производства работ одного или нескольких из перечисленных ниже факторов: - разветвленная сеть транспортных и инженерных коммуникаций; - стесненные условия для складирования материалов; - действующее технологическое оборудование; - движение технологического транспорта ОЗП=1,15; ЭМ=1,15 к расх.; ЗПМ=1,15; ТЗ=1,15; ТЗМ=1,15
| 1 | ОТ |  |  | 8: 663.75; 9: 1.3225; 10: 13.17; 11: 46.99; 12: 618.86 | [13 empty] | ОТ
|  | ЗТ |  |  | 4: чел.-ч; 5: 88.5; 6: 1.3225; 7: 1.7556 | [15 empty] | ЗТ
|  | Итого по расценке |  |  | 8: 663.75; 10: 13.17; 12: 618.86 | [16 empty] | Итого по расценке
|  | ФОТ |  |  | 10: 13.17; 12: 618.86 | [15 empty] | ФОТ
| Приказ № 812/пр от 21.12.2020 Прил. п.1.2 | НР Земляные работы, выполняемые ручным способом |  |  | 4: %; 5: 89; 7: 89; 10: 11.72; 12: 550.79 | [15 empty] | НР Земляные работы, выполняемые ручным способом
| Приказ № 774/пр от 11.12.2020 Прил. п.1.2, Приказ № 774/пр от 11.12.2020 п.16 | СП Земляные работы, выполняемые ручным способом |  |  | % | 40 | 0.85 | 34 |  |  | 4.48 |  | 210.41 | [15 empty] | СП Земляные работы, выполняемые ручным способом
|  | Всего по позиции |  |  | 10: 29.37; 12: 1380.06 | [17 empty] | Всего по позиции
14 | ФССЦ-02.3.01.02-0033 | Песок природный обогащенный для строительных работ средний |  |  | м3 | 1.8 | 1 | 1.8 | 70.6 |  | 127.08 | 8.75 | 1111.95 | [10 empty] | Песок природный обогащенный для строительных работ средний
|  | (Материалы для монтажных работ) | [29 empty] | (Материалы для монтажных работ)
|  | Объем=1,5*1,2 | [22 empty] | Объем=1,5*1,2
|  | Всего по позиции |  |  | 10: 127.08; 12: 1111.95 | [17 empty] | Всего по позиции
15 | ФССЦпг-01-01-01-039 | Погрузо-разгрузочные работы при автомобильных перевозках: Погрузка грунта растительного слоя (земля, перегной) |  |  | 1 т груза | 2.1 | 1 | 2.1 | 3.96 |  | 8.32 | 14.01 | 116.56 | [10 empty] | Погрузо-разгрузочные работы при автомобильных перевозках: Погрузка грунта растительного слоя (земля, перегной)
|  | (Погрузо-разгрузочные работы) | [29 empty] | (Погрузо-разгрузочные работы)
|  | Объем=1,2*1,75 | [22 empty] | Объем=1,2*1,75
|  | Всего по позиции |  |  | 10: 8.32; 12: 116.56 | [17 empty] | Всего по позиции
16 | Цена поставщика ООО "Террус" | Перевозка и утилизация отходов 4-5 класса опасности |  |  | м3 | 1.2 | 1 | 1.2 | 1325 |  | 181.71 | 8.75 | 1590 | [10 empty] | Перевозка и утилизация отходов 4-5 класса опасности
|  | (Перевозка грузов (грунт, мусор и подобное)) | [29 empty] | (Перевозка грузов (грунт, мусор и подобное))
|  | Цена=1590/1,2 | [30 empty] | Цена=1590/1,2
|  | Всего по позиции |  |  | 10: 181.71; 12: 1590 | [17 empty] | Всего по позиции
17 | ФЕРм08-02-143-05 | Покрытие кабеля, проложенного в траншее: лентой сигнальной |  |  | 4: 100 м; 5: 0.1; 6: 1; 7: 0.1 | [10 empty] | Покрытие кабеля, проложенного в траншее: лентой сигнальной
|  | Объем=10 / 100 | [22 empty] | Объем=10 / 100
| Приказ от 07.07.2022 № 557/пр прил.8 табл.2 п.3 | Производство работ осуществляется на территории действующего предприятия с наличием в зоне производства работ одного или нескольких из перечисленных ниже факторов: - разветвленная сеть транспортных и инженерных коммуникаций; - стесненные условия для складирования материалов; - действующее технологическое оборудование; - движение технологического транспорта ОЗП=1,15; ЭМ=1,15 к расх.; ЗПМ=1,15; ТЗ=1,15; ТЗМ=1,15 | [23 empty] | Производство работ осуществляется на территории действующего предприятия с наличием в зоне производства работ одного или нескольких из перечисленных ниже факторов: - разветвленная сеть транспортных и инженерных коммуникаций; - стесненные условия для складирования материалов; - действующее технологическое оборудование; - движение технологического транспорта ОЗП=1,15; ЭМ=1,15 к расх.; ЗПМ=1,15; ТЗ=1,15; ТЗМ=1,15
| 1 | ОТ |  |  | 8: 3.85; 9: 1.15; 10: 0.44; 11: 46.99; 12: 20.68 | [13 empty] | ОТ
| 2 | ЭМ |  |  | 8: 1.31; 9: 1.15; 10: 0.15; 11: 14.01; 12: 2.1 | [13 empty] | ЭМ
| 3 | в т.ч. ОТм |  |  | 8: 0.23; 9: 1.15; 10: 0.03; 11: 46.99; 12: 1.41 | [13 empty] | в т.ч. ОТм
| 4 | М |  |  | 8: 0.08; 10: 0.01; 11: 8.75; 12: 0.09 | [13 empty] | М
|  | ЗТ |  |  | 4: чел.-ч; 5: 0.48; 6: 1.15; 7: 0.0552 | [15 empty] | ЗТ
|  | ЗТм |  |  | 4: чел.-ч; 5: 0.02; 6: 1.15; 7: 0.0023 | [15 empty] | ЗТм
|  | Итого по расценке |  |  | 8: 5.24; 10: 0.6; 12: 22.87 | [16 empty] | Итого по расценке
|  | ФОТ |  |  | 10: 0.47; 12: 22.09 | [15 empty] | ФОТ
| Пр/812-049.3-1 | НР Электротехнические установки на других объектах |  |  | 4: %; 5: 97; 7: 97; 10: 0.46; 12: 21.43 | [15 empty] | НР Электротехнические установки на других объектах
| Пр/774-049.3 | СП Электротехнические установки на других объектах |  |  | 4: %; 5: 51; 7: 51; 10: 0.24; 12: 11.27 | [15 empty] | СП Электротехнические установки на других объектах
|  | Всего по позиции |  |  | 10: 1.3; 12: 55.57 | [17 empty] | Всего по позиции
18 | ФССЦ-01.7.06.08-0011 | Лента сигнальная полиэтиленовая ЛСЭ-150, длина 100 м, ширина 150 мм |  |  | шт | 1 | 1 | 1 | 70.37 |  | 70.37 | 8.75 | 615.74 | [10 empty] | Лента сигнальная полиэтиленовая ЛСЭ-150, длина 100 м, ширина 150 мм
|  | (Материалы для монтажных работ) | [29 empty] | (Материалы для монтажных работ)
|  | Всего по позиции |  |  | 10: 70.37; 12: 615.74 | [17 empty] | Всего по позиции
Демонтажные работы | [33 empty] | Демонтажные работы
19 | ФЕРм08-03-572-07 | Блок управления шкафного исполнения или распределительный пункт (шкаф), устанавливаемый: на полу, высота и ширина до 1700х1100 мм |  |  | 4: шт; 5: 15; 6: 1; 7: 15 | [10 empty] | Блок управления шкафного исполнения или распределительный пункт (шкаф), устанавливаемый: на полу, высота и ширина до 1700х1100 мм
| Приказ от 14.07.2022 № 571/пр п.84 табл.3 | Демонтаж оборудования, пригодного для дальнейшего использования, со снятием с места установки, необходимой (частичной) разборкой без хранения (перемещается на другое место установки и тому подобное) ОЗП=0,6; ЭМ=0,6 к расх.; ЗПМ=0,6; МАТ=0 к расх.; ТЗ=0,6; ТЗМ=0,6 | [23 empty] | Демонтаж оборудования, пригодного для дальнейшего использования, со снятием с места установки, необходимой (частичной) разборкой без хранения (перемещается на другое место установки и тому подобное) ОЗП=0,6; ЭМ=0,6 к расх.; ЗПМ=0,6; МАТ=0 к расх.; ТЗ=0,6; ТЗМ=0,6
| Приказ от 07.07.2022 № 557/пр прил.8 табл.2 п.3 | Производство работ осуществляется на территории действующего предприятия с наличием в зоне производства работ одного или нескольких из перечисленных ниже факторов: - разветвленная сеть транспортных и инженерных коммуникаций; - стесненные условия для складирования материалов; - действующее технологическое оборудование; - движение технологического транспорта ОЗП=1,15; ЭМ=1,15 к расх.; ЗПМ=1,15; ТЗ=1,15; ТЗМ=1,15 | [23 empty] | Производство работ осуществляется на территории действующего предприятия с наличием в зоне производства работ одного или нескольких из перечисленных ниже факторов: - разветвленная сеть транспортных и инженерных коммуникаций; - стесненные условия для складирования материалов; - действующее технологическое оборудование; - движение технологического транспорта ОЗП=1,15; ЭМ=1,15 к расх.; ЗПМ=1,15; ТЗ=1,15; ТЗМ=1,15
| 1 | ОТ |  |  | 8: 40.87; 9: 0.69; 10: 423; 11: 46.99; 12: 19876.77 | [13 empty] | ОТ
| 2 | ЭМ |  |  | 8: 74.3; 9: 0.69; 10: 769.01; 11: 14.01; 12: 10773.83 | [13 empty] | ЭМ
| 3 | в т.ч. ОТм |  |  | 8: 9.29; 9: 0.69; 10: 96.15; 11: 46.99; 12: 4518.09 | [13 empty] | в т.ч. ОТм
| 4 | М |  |  | 8: 350.96; 9: 0; 10: 0; 11: 8.75 | [13 empty] | М
|  | ЗТ |  |  | 4: чел.-ч; 5: 4.12; 6: 0.69; 7: 42.642 | [15 empty] | ЗТ
|  | ЗТм |  |  | 4: чел.-ч; 5: 0.74; 6: 0.69; 7: 7.659 | [15 empty] | ЗТм
|  | Итого по расценке |  |  | 8: 466.13; 10: 1192.01; 12: 30650.6 | [16 empty] | Итого по расценке
|  | ФОТ |  |  | 10: 519.15; 12: 24394.86 | [15 empty] | ФОТ
| Пр/812-049.3-1 | НР Электротехнические установки на других объектах |  |  | 4: %; 5: 97; 7: 97; 10: 503.58; 12: 23663.01 | [15 empty] | НР Электротехнические установки на других объектах
| Пр/774-049.3 | СП Электротехнические установки на других объектах |  |  | 4: %; 5: 51; 7: 51; 10: 264.77; 12: 12441.38 | [15 empty] | СП Электротехнические установки на других объектах
|  | Всего по позиции |  |  | 10: 1960.36; 12: 66754.99 | [17 empty] | Всего по позиции
20 | ФЕРм08-03-572-03 | Блок управления шкафного исполнения или распределительный пункт (шкаф), устанавливаемый: на стене, высота и ширина до 600х600 мм |  |  | 4: шт; 5: 15; 6: 1; 7: 15 | [10 empty] | Блок управления шкафного исполнения или распределительный пункт (шкаф), устанавливаемый: на стене, высота и ширина до 600х600 мм
| Приказ от 14.07.2022 № 571/пр п.84 табл.3 | Демонтаж оборудования, пригодного для дальнейшего использования, со снятием с места установки, необходимой (частичной) разборкой без хранения (перемещается на другое место установки и тому подобное) ОЗП=0,6; ЭМ=0,6 к расх.; ЗПМ=0,6; МАТ=0 к расх.; ТЗ=0,6; ТЗМ=0,6 | [23 empty] | Демонтаж оборудования, пригодного для дальнейшего использования, со снятием с места установки, необходимой (частичной) разборкой без хранения (перемещается на другое место установки и тому подобное) ОЗП=0,6; ЭМ=0,6 к расх.; ЗПМ=0,6; МАТ=0 к расх.; ТЗ=0,6; ТЗМ=0,6
| Приказ от 07.07.2022 № 557/пр прил.8 табл.2 п.3 | Производство работ осуществляется на территории действующего предприятия с наличием в зоне производства работ одного или нескольких из перечисленных ниже факторов: - разветвленная сеть транспортных и инженерных коммуникаций; - стесненные условия для складирования материалов; - действующее технологическое оборудование; - движение технологического транспорта ОЗП=1,15; ЭМ=1,15 к расх.; ЗПМ=1,15; ТЗ=1,15; ТЗМ=1,15 | [23 empty] | Производство работ осуществляется на территории действующего предприятия с наличием в зоне производства работ одного или нескольких из перечисленных ниже факторов: - разветвленная сеть транспортных и инженерных коммуникаций; - стесненные условия для складирования материалов; - действующее технологическое оборудование; - движение технологического транспорта ОЗП=1,15; ЭМ=1,15 к расх.; ЗПМ=1,15; ТЗ=1,15; ТЗМ=1,15
| 1 | ОТ |  |  | 8: 20.44; 9: 0.69; 10: 211.55; 11: 46.99; 12: 9940.73 | [13 empty] | ОТ
| 2 | ЭМ |  |  | 8: 21.65; 9: 0.69; 10: 224.08; 11: 14.01; 12: 3139.36 | [13 empty] | ЭМ
| 3 | в т.ч. ОТм |  |  | 8: 2.26; 9: 0.69; 10: 23.39; 11: 46.99; 12: 1099.1 | [13 empty] | в т.ч. ОТм
| 4 | М |  |  | 8: 176.9; 9: 0; 10: 0; 11: 8.75 | [13 empty] | М
|  | ЗТ |  |  | 4: чел.-ч; 5: 2.06; 6: 0.69; 7: 21.321 | [15 empty] | ЗТ
|  | ЗТм |  |  | 4: чел.-ч; 5: 0.18; 6: 0.69; 7: 1.863 | [15 empty] | ЗТм
|  | Итого по расценке |  |  | 8: 218.99; 10: 435.63; 12: 13080.09 | [16 empty] | Итого по расценке
|  | ФОТ |  |  | 10: 234.94; 12: 11039.83 | [15 empty] | ФОТ
| Пр/812-049.3-1 | НР Электротехнические установки на других объектах |  |  | 4: %; 5: 97; 7: 97; 10: 227.89; 12: 10708.64 | [15 empty] | НР Электротехнические установки на других объектах
| Пр/774-049.3 | СП Электротехнические установки на других объектах |  |  | 4: %; 5: 51; 7: 51; 10: 119.82; 12: 5630.31 | [15 empty] | СП Электротехнические установки на других объектах
|  | Всего по позиции |  |  | 10: 783.34; 12: 29419.04 | [17 empty] | Всего по позиции
21 | ФЕРм08-03-572-07 | Блок управления шкафного исполнения или распределительный пункт (шкаф), устанавливаемый: на полу, высота и ширина до 1700х1100 мм | [21 empty] | Блок управления шкафного исполнения или распределительный пункт (шкаф), устанавливаемый: на полу, высота и ширина до 1700х1100 мм | bar: 4 to 7
| Приказ от 14.07.2022 № 571/пр п.84 табл.3 | Демонтаж оборудования, пригодного для дальнейшего использования, со снятием с места установки, необходимой (частичной) разборкой без хранения (перемещается на другое место установки и тому подобное) ОЗП=0,6; ЭМ=0,6 к расх.; ЗПМ=0,6; МАТ=0 к расх.; ТЗ=0,6; ТЗМ=0,6 | [23 empty] | Демонтаж оборудования, пригодного для дальнейшего использования, со снятием с места установки, необходимой (частичной) разборкой без хранения (перемещается на другое место установки и тому подобное) ОЗП=0,6; ЭМ=0,6 к расх.; ЗПМ=0,6; МАТ=0 к расх.; ТЗ=0,6; ТЗМ=0,6
| Приказ от 07.07.2022 № 557/пр прил.8 табл.2 п.3 | Производство работ осуществляется на территории действующего предприятия с наличием в зоне производства работ одного или нескольких из перечисленных ниже факторов: - разветвленная сеть транспортных и инженерных коммуникаций; - стесненные условия для складирования материалов; - действующее технологическое оборудование; - движение технологического транспорта ОЗП=1,15; ЭМ=1,15 к расх.; ЗПМ=1,15; ТЗ=1,15; ТЗМ=1,15 | [23 empty] | Производство работ осуществляется на территории действующего предприятия с наличием в зоне производства работ одного или нескольких из перечисленных ниже факторов: - разветвленная сеть транспортных и инженерных коммуникаций; - стесненные условия для складирования материалов; - действующее технологическое оборудование; - движение технологического транспорта ОЗП=1,15; ЭМ=1,15 к расх.; ЗПМ=1,15; ТЗ=1,15; ТЗМ=1,15
| 1 | ОТ |  |  | 8: 40.87; 9: 0.69; 10: 28.2; 11: 46.99; 12: 1325.12 | [13 empty] | ОТ
| 2 | ЭМ |  |  | 8: 74.3; 9: 0.69; 10: 51.27; 11: 14.01; 12: 718.29 | [13 empty] | ЭМ
| 3 | в т.ч. ОТм |  |  | 8: 9.29; 9: 0.69; 10: 6.41; 11: 46.99; 12: 301.21 | [13 empty] | в т.ч. ОТм
| 4 | М |  |  | 8: 350.96; 9: 0; 10: 0; 11: 8.75 | [13 empty] | М
|  | ЗТ |  |  | 4: чел.-ч; 5: 4.12; 6: 0.69; 7: 2.8428 | [15 empty] | ЗТ
|  | ЗТм |  |  | 4: чел.-ч; 5: 0.74; 6: 0.69; 7: 0.5106 | [15 empty] | ЗТм
|  | Итого по расценке |  |  | 8: 466.13; 10: 79.47; 12: 2043.41 | [16 empty] | Итого по расценке
|  | ФОТ |  |  | 10: 34.61; 12: 1626.33 | [15 empty] | ФОТ
| Пр/812-049.3-1 | НР Электротехнические установки на других объектах |  |  | 4: %; 5: 97; 7: 97; 10: 33.57; 12: 1577.54 | [15 empty] | НР Электротехнические установки на других объектах
| Пр/774-049.3 | СП Электротехнические установки на других объектах |  |  | 4: %; 5: 51; 7: 51; 10: 17.65; 12: 829.43 | [15 empty] | СП Электротехнические установки на других объектах
|  | Всего по позиции |  |  | 10: 130.69; 12: 4450.38 | [17 empty] | Всего по позиции
22 | ФЕРм08-01-087-03 | Демонтаж.Металлические конструкции |  |  | 4: т; 5: 0.31; 6: 1; 7: 0.31 | [10 empty] | Демонтаж.Металлические конструкции
|  | Объем=(10*31)/1000 | [22 empty] | Объем=(10*31)/1000
| Приказ от 07.07.2022 № 557/пр прил.8 табл.2 п.3 | Производство работ осуществляется на территории действующего предприятия с наличием в зоне производства работ одного или нескольких из перечисленных ниже факторов: - разветвленная сеть транспортных и инженерных коммуникаций; - стесненные условия для складирования материалов; - действующее технологическое оборудование; - движение технологического транспорта ОЗП=1,15; ЭМ=1,15 к расх.; ЗПМ=1,15; ТЗ=1,15; ТЗМ=1,15 | [23 empty] | Производство работ осуществляется на территории действующего предприятия с наличием в зоне производства работ одного или нескольких из перечисленных ниже факторов: - разветвленная сеть транспортных и инженерных коммуникаций; - стесненные условия для складирования материалов; - действующее технологическое оборудование; - движение технологического транспорта ОЗП=1,15; ЭМ=1,15 к расх.; ЗПМ=1,15; ТЗ=1,15; ТЗМ=1,15
| 1 | ОТ |  |  | 8: 515.63; 9: 1.15; 10: 183.82; 11: 46.99; 12: 8637.7 | [13 empty] | ОТ
| 2 | ЭМ |  |  | 8: 395.65; 9: 1.15; 10: 141.05; 11: 14.01; 12: 1976.11 | [13 empty] | ЭМ
| 3 | в т.ч. ОТм |  |  | 8: 40.16; 9: 1.15; 10: 14.32; 11: 46.99; 12: 672.9 | [13 empty] | в т.ч. ОТм
| 4 | М |  |  | 8: 11982.18; 10: 3714.48; 11: 8.75; 12: 32501.7 | [13 empty] | М
|  | ЗТ |  |  | 4: чел.-ч; 5: 53.6; 6: 1.15; 7: 19.1084 | [15 empty] | ЗТ
|  | ЗТм |  |  | 4: чел.-ч; 5: 3.2; 6: 1.15; 7: 1.1408 | [15 empty] | ЗТм
|  | Итого по расценке |  |  | 8: 12893.46; 10: 4039.35; 12: 43115.51 | [16 empty] | Итого по расценке
|  | ФОТ |  |  | 10: 198.14; 12: 9310.6 | [15 empty] | ФОТ
| Пр/812-049.3-1 | НР Электротехнические установки на других объектах |  |  | 4: %; 5: 97; 7: 97; 10: 192.2; 12: 9031.28 | [15 empty] | НР Электротехнические установки на других объектах
| Пр/774-049.3 | СП Электротехнические установки на других объектах |  |  | 4: %; 5: 51; 7: 51; 10: 101.05; 12: 4748.41 | [15 empty] | СП Электротехнические установки на других объектах
|  | Всего по позиции |  |  | 10: 4332.6; 12: 56895.2 | [17 empty] | Всего по позиции
23 | ФССЦпг-01-01-01-015 | Погрузо-разгрузочные работы при автомобильных перевозках: Погрузка металлических конструкций массой до 1 т |  |  | 1 т груза | 0.31 | 1 | 0.31 | 22.33 |  | 6.92 | 14.01 | 96.95 | [21 empty] | Погрузо-разгрузочные работы при автомобильных перевозках: Погрузка металлических конструкций массой до 1 т
|  | (Погрузо-разгрузочные работы) | [33 empty] | (Погрузо-разгрузочные работы)
|  | Всего по позиции |  |  | 10: 6.92; 12: 96.95 | [23 empty] | Всего по позиции
24 | ФССЦпг-03-21-01-030 | Перевозка грузов I класса автомобилями-самосвалами грузоподъемностью 10 т работающих вне карьера на расстояние до 30 км |  |  | 1 т груза | 0.31 | 1 | 0.31 | 19.29 |  | 5.98 | 14.38 | 85.99 | [21 empty] | Перевозка грузов I класса автомобилями-самосвалами грузоподъемностью 10 т работающих вне карьера на расстояние до 30 км
|  | Всего по позиции |  |  | 10: 5.98; 12: 85.99 | [23 empty] | Всего по позиции
Монтаж стойки под ящик ЯЗВМ из проката черных металлов (65 шт.) | [33 empty] | Монтаж стойки под ящик ЯЗВМ из проката черных металлов (65 шт.)
25 | ФЕРм08-01-087-03 | Металлические конструкции |  |  | 4: т; 5: 1.469; 6: 1; 7: 1.469 | [10 empty] | Металлические конструкции
|  | Объем=(14,7*65+2,75*130+0,8*65+1,6*65)/1000 | [22 empty] | Объем=(14,7*65+2,75*130+0,8*65+1,6*65)/1000
| Приказ от 07.07.2022 № 557/пр прил.8 табл.2 п.3 | Производство работ осуществляется на территории действующего предприятия с наличием в зоне производства работ одного или нескольких из перечисленных ниже факторов: - разветвленная сеть транспортных и инженерных коммуникаций; - стесненные условия для складирования материалов; - действующее технологическое оборудование; - движение технологического транспорта ОЗП=1,15; ЭМ=1,15 к расх.; ЗПМ=1,15; ТЗ=1,15; ТЗМ=1,15 | [23 empty] | Производство работ осуществляется на территории действующего предприятия с наличием в зоне производства работ одного или нескольких из перечисленных ниже факторов: - разветвленная сеть транспортных и инженерных коммуникаций; - стесненные условия для складирования материалов; - действующее технологическое оборудование; - движение технологического транспорта ОЗП=1,15; ЭМ=1,15 к расх.; ЗПМ=1,15; ТЗ=1,15; ТЗМ=1,15
| 1 | ОТ |  |  | 8: 515.63; 9: 1.15; 10: 871.08; 11: 46.99; 12: 40932.05 | [13 empty] | ОТ
| 2 | ЭМ |  |  | 8: 395.65; 9: 1.15; 10: 668.39; 11: 14.01; 12: 9364.14 | [13 empty] | ЭМ
| 3 | в т.ч. ОТм |  |  | 8: 40.16; 9: 1.15; 10: 67.84; 11: 46.99; 12: 3187.8 | [13 empty] | в т.ч. ОТм
| 4 | М |  |  | 8: 11982.18; 10: 17601.82; 11: 8.75; 12: 154015.93 | [13 empty] | М
|  | ЗТ |  |  | 4: чел.-ч; 5: 53.6; 6: 1.15; 7: 90.5492 | [15 empty] | ЗТ
|  | ЗТм |  |  | 4: чел.-ч; 5: 3.2; 6: 1.15; 7: 5.4059 | [15 empty] | ЗТм
|  | Итого по расценке |  |  | 8: 12893.46; 10: 19141.29; 12: 204312.12 | [16 empty] | Итого по расценке
|  | ФОТ |  |  | 10: 938.92; 12: 44119.85 | [15 empty] | ФОТ
| Пр/812-049.3-1 | НР Электротехнические установки на других объектах |  |  | 4: %; 5: 97; 7: 97; 10: 910.75; 12: 42796.25 | [15 empty] | НР Электротехнические установки на других объектах
| Пр/774-049.3 | СП Электротехнические установки на других объектах |  |  | 4: %; 5: 51; 7: 51; 10: 478.85; 12: 22501.12 | [15 empty] | СП Электротехнические установки на других объектах
|  | Всего по позиции |  |  | 10: 20530.89; 12: 269609.49 | [17 empty] | Всего по позиции
26 | ФССЦ-07.2.07.04-0007 | Конструкции стальные индивидуальные решетчатые сварные, масса до 0,1 т |  |  | т | -1.469 | 1 | -1.469 | 11500 |  | -16893.5 | 8.75 | -147818.13 | [10 empty] | Конструкции стальные индивидуальные решетчатые сварные, масса до 0,1 т
|  | (Материалы для монтажных работ) | [29 empty] | (Материалы для монтажных работ)
|  | Всего по позиции |  |  | 10: -16893.5; 12: -147818.13 | [17 empty] | Всего по позиции
27 | ФССЦ-23.3.08.01-0117 | Трубы стальные квадратные из стали марки ст1-3сп/пс размером: 80х80 мм, толщина стенки 4 мм |  |  | т | 0.9555 | 1 | 0.9555 | 6013.27 |  | 5745.68 | 8.75 | 50274.7 | [10 empty] | Трубы стальные квадратные из стали марки ст1-3сп/пс размером: 80х80 мм, толщина стенки 4 мм
|  | (Материалы для монтажных работ) | [29 empty] | (Материалы для монтажных работ)
|  | Объем=65*14,7/1000 | [22 empty] | Объем=65*14,7/1000
|  | Всего по позиции |  |  | 10: 5745.68; 12: 50274.7 | [17 empty] | Всего по позиции
28 | ФССЦ-08.3.11.01-0049 | Швеллеры № 10, марка стали Ст3пс |  |  | т | 0.3575 | 1 | 0.3575 | 4900 |  | 1751.75 | 8.75 | 15327.81 | [10 empty] | Швеллеры № 10, марка стали Ст3пс
|  | (Материалы для монтажных работ) | [29 empty] | (Материалы для монтажных работ)
|  | Объем=(2,75*130)/1000 | [22 empty] | Объем=(2,75*130)/1000
|  | Всего по позиции |  |  | 10: 1751.75; 12: 15327.81 | [17 empty] | Всего по позиции
29 | ФССЦ-08.3.07.01-0060 | Сталь полосовая: 100х10 мм, марка Ст3сп |  |  | т | 0.052 | 1 | 0.052 | 7385.36 |  | 384.04 | 8.75 | 3360.35 | [10 empty] | Сталь полосовая: 100х10 мм, марка Ст3сп
|  | (Материалы для монтажных работ) | [29 empty] | (Материалы для монтажных работ)
|  | Объем=(0,8*65)/1000 | [22 empty] | Объем=(0,8*65)/1000
|  | Всего по позиции |  |  | 10: 384.04; 12: 3360.35 | [17 empty] | Всего по позиции
30 | ФССЦ-08.3.07.01-0063 | Сталь полосовая: 200х12 мм, марка Ст3сп |  |  | т | 0.104 | 1 | 0.104 | 7024.27 |  | 730.52 | 8.75 | 6392.05 | [10 empty] | Сталь полосовая: 200х12 мм, марка Ст3сп
|  | (Материалы для монтажных работ) | [29 empty] | (Материалы для монтажных работ)
|  | Объем=(1,6*65)/1000 | [22 empty] | Объем=(1,6*65)/1000
|  | Всего по позиции |  |  | 10: 730.52; 12: 6392.05 | [17 empty] | Всего по позиции
31 | ФССЦ-01.7.15.01-0002 | Анкер-шпилька Hilti HST М12х145/20 для использования в бетоне |  |  | т | 0.104 | 1 | 0.104 | 427569.53 |  | 44467.23 | 8.75 | 389088.26 | [10 empty] | Анкер-шпилька Hilti HST М12х145/20 для использования в бетоне
|  | (Материалы для монтажных работ) | [29 empty] | (Материалы для монтажных работ)
|  | Объем=260*0,4/1000 | [22 empty] | Объем=260*0,4/1000
|  | Всего по позиции |  |  | 10: 44467.23; 12: 389088.26 | [17 empty] | Всего по позиции
32 | ФЕР13-03-002-04 | Огрунтовка металлических поверхностей за один раз: грунтовкой ГФ-021 |  |  | 4: 100 м2; 5: 0.455; 6: 1; 7: 0.455 | [21 empty] | Огрунтовка металлических поверхностей за один раз: грунтовкой ГФ-021
|  | Объем=45,5 / 100 | [35 empty] | Объем=45,5 / 100
| Приказ от 04.08.2020 № 421/пр п.58б | При применении сметных норм, включенных в сборники ГЭСН (ФЕР, ТЕР), аналогичных технологическим процессам в новом строительстве, в том числе по возведению новых конструктивных элементов ОЗП=1,15; ЭМ=1,25 к расх.; ЗПМ=1,25; ТЗ=1,15; ТЗМ=1,25 | [36 empty] | При применении сметных норм, включенных в сборники ГЭСН (ФЕР, ТЕР), аналогичных технологическим процессам в новом строительстве, в том числе по возведению новых конструктивных элементов ОЗП=1,15; ЭМ=1,25 к расх.; ЗПМ=1,25; ТЗ=1,15; ТЗМ=1,25
| Приказ от 07.07.2022 № 557/пр прил.8 табл.2 п.3 | Производство работ осуществляется на территории действующего предприятия с наличием в зоне производства работ одного или нескольких из перечисленных ниже факторов: - разветвленная сеть транспортных и инженерных коммуникаций; - стесненные условия для складирования материалов; - действующее технологическое оборудование; - движение технологического транспорта ОЗП=1,15; ЭМ=1,15 к расх.; ЗПМ=1,15; ТЗ=1,15; ТЗМ=1,15 | [36 empty] | Производство работ осуществляется на территории действующего предприятия с наличием в зоне производства работ одного или нескольких из перечисленных ниже факторов: - разветвленная сеть транспортных и инженерных коммуникаций; - стесненные условия для складирования материалов; - действующее технологическое оборудование; - движение технологического транспорта ОЗП=1,15; ЭМ=1,15 к расх.; ЗПМ=1,15; ТЗ=1,15; ТЗМ=1,15
| 1 | ОТ |  |  | 8: 56.55; 9: 1.3225; 10: 34.03; 11: 46.99; 12: 1599.07 | [26 empty] | ОТ
| 2 | ЭМ |  |  | 8: 9.22; 9: 1.4375; 10: 6.03; 11: 14.01; 12: 84.48 | [26 empty] | ЭМ
| 3 | в т.ч. ОТм |  |  | 8: 0.22; 9: 1.4375; 10: 0.14; 11: 46.99; 12: 6.58 | [26 empty] | в т.ч. ОТм
| 4 | М |  |  | 8: 152.04; 10: 69.18; 11: 8.75; 12: 605.33 | [26 empty] | М
|  | ЗТ |  |  | 4: чел.-ч; 5: 5.31; 6: 1.3225; 7: 3.1952 | [27 empty] | ЗТ
|  | ЗТм |  |  | 4: чел.-ч; 5: 0.02; 6: 1.4375; 7: 0.013081 | [27 empty] | ЗТм
|  | Итого по расценке |  |  | 8: 217.81; 10: 109.24; 12: 2288.88 | [28 empty] | Итого по расценке
|  | ФОТ |  |  | 10: 34.17; 12: 1605.65 | [27 empty] | ФОТ
| Приказ № 812/пр от 21.12.2020 Прил. п.13 | НР Защита строительных конструкций и оборудования от коррозии |  |  | 4: %; 5: 94; 7: 94; 10: 32.12; 12: 1509.31 | [27 empty] | НР Защита строительных конструкций и оборудования от коррозии
| Приказ № 774/пр от 11.12.2020 Прил. п.13, Приказ № 774/пр от 11.12.2020 п.16 | СП Защита строительных конструкций и оборудования от коррозии |  |  | % | 51 | 0.85 | 43.35 |  |  | 14.81 |  | 696.05 | [27 empty] | СП Защита строительных конструкций и оборудования от коррозии
|  | Всего по позиции |  |  | 10: 156.17; 12: 4494.24 | [23 empty] | Всего по позиции
33 | ФЕР13-03-004-26 | Окраска металлических огрунтованных поверхностей: эмалью ПФ-115 |  |  | 4: 100 м2; 5: 0.455; 6: 1; 7: 0.455 | [21 empty] | Окраска металлических огрунтованных поверхностей: эмалью ПФ-115
|  | Объем=45,5 / 100 | [35 empty] | Объем=45,5 / 100
| Приказ от 04.08.2020 № 421/пр п.58б | При применении сметных норм, включенных в сборники ГЭСН (ФЕР, ТЕР), аналогичных технологическим процессам в новом строительстве, в том числе по возведению новых конструктивных элементов ОЗП=1,15; ЭМ=1,25 к расх.; ЗПМ=1,25; ТЗ=1,15; ТЗМ=1,25 | [36 empty] | При применении сметных норм, включенных в сборники ГЭСН (ФЕР, ТЕР), аналогичных технологическим процессам в новом строительстве, в том числе по возведению новых конструктивных элементов ОЗП=1,15; ЭМ=1,25 к расх.; ЗПМ=1,25; ТЗ=1,15; ТЗМ=1,25
| Приказ от 07.07.2022 № 557/пр прил.8 табл.2 п.3 | Производство работ осуществляется на территории действующего предприятия с наличием в зоне производства работ одного или нескольких из перечисленных ниже факторов: - разветвленная сеть транспортных и инженерных коммуникаций; - стесненные условия для складирования материалов; - действующее технологическое оборудование; - движение технологического транспорта ОЗП=1,15; ЭМ=1,15 к расх.; ЗПМ=1,15; ТЗ=1,15; ТЗМ=1,15 | [36 empty] | Производство работ осуществляется на территории действующего предприятия с наличием в зоне производства работ одного или нескольких из перечисленных ниже факторов: - разветвленная сеть транспортных и инженерных коммуникаций; - стесненные условия для складирования материалов; - действующее технологическое оборудование; - движение технологического транспорта ОЗП=1,15; ЭМ=1,15 к расх.; ЗПМ=1,15; ТЗ=1,15; ТЗМ=1,15
| 1 | ОТ |  |  | 8: 19.32; 9: 1.3225; 10: 11.63; 11: 46.99; 12: 546.49 | [26 empty] | ОТ
| 2 | ЭМ |  |  | 8: 6.01; 9: 1.4375; 10: 3.93; 11: 14.01; 12: 55.06 | [26 empty] | ЭМ
| 3 | в т.ч. ОТм |  |  | 8: 0.22; 9: 1.4375; 10: 0.14; 11: 46.99; 12: 6.58 | [26 empty] | в т.ч. ОТм
| 4 | М |  |  | 8: 138.16; 10: 62.86; 11: 8.75; 12: 550.03 | [26 empty] | М
|  | ЗТ |  |  | 4: чел.-ч; 5: 2.13; 6: 1.3225; 7: 1.2817 | [27 empty] | ЗТ
|  | ЗТм |  |  | 4: чел.-ч; 5: 0.02; 6: 1.4375; 7: 0.013081 | [27 empty] | ЗТм
|  | Итого по расценке |  |  | 8: 163.49; 10: 78.42; 12: 1151.58 | [28 empty] | Итого по расценке
|  | ФОТ |  |  | 10: 11.77; 12: 553.07 | [27 empty] | ФОТ
| Приказ № 812/пр от 21.12.2020 Прил. п.13 | НР Защита строительных конструкций и оборудования от коррозии |  |  | 4: %; 5: 94; 7: 94; 10: 11.06; 12: 519.89 | [27 empty] | НР Защита строительных конструкций и оборудования от коррозии
| Приказ № 774/пр от 11.12.2020 Прил. п.13, Приказ № 774/пр от 11.12.2020 п.16 | СП Защита строительных конструкций и оборудования от коррозии |  |  | % | 51 | 0.85 | 43.35 |  |  | 5.1 |  | 239.76 | [27 empty] | СП Защита строительных конструкций и оборудования от коррозии
|  | Всего по позиции |  |  | 10: 94.58; 12: 1911.23 | [23 empty] | Всего по позиции
|  | Итоги по разделу 1 Демонтаж (существующее асфальтовое покрытие) : | [40 empty] | Итоги по разделу 1 Демонтаж (существующее асфальтовое покрытие) :
|  | Итого прямые затраты (справочно) |  |  | 10: 69962.92; 12: 708583.63 | [30 empty] | Итого прямые затраты (справочно)
|  | в том числе: | [41 empty] | в том числе:
|  | Оплата труда рабочих |  |  | 10: 1864.31; 12: 87603.93 | [30 empty] | Оплата труда рабочих
|  | Эксплуатация машин |  |  | 10: 4273.9; 12: 59877.32 | [30 empty] | Эксплуатация машин
|  | в том числе оплата труда машинистов (Отм) |  |  | 10: 594.77; 12: 27948.25 | [30 empty] | в том числе оплата труда машинистов (Отм)
|  | Материалы |  |  | 10: 63331.87; 12: 554197.69 | [30 empty] | Материалы
|  | Перевозка |  |  | 10: 492.84; 12: 6904.69 | [30 empty] | Перевозка
|  | Строительные работы |  |  | 10: 9264.96; 12: 128172.65 | [30 empty] | Строительные работы
|  | Строительные работы |  |  | 10: 3232.87; 12: 72799.46 | [30 empty] | Строительные работы
|  | в том числе: | [41 empty] | в том числе:
|  | оплата труда |  |  | 10: 140.49; 12: 6601.63 | [30 empty] | оплата труда
|  | эксплуатация машин и механизмов |  |  | 10: 2390.48; 12: 33490.62 | [30 empty] | эксплуатация машин и механизмов
|  | в том числе оплата труда машинистов (ОТм) |  |  | 10: 381.43; 12: 17923.39 | [30 empty] | в том числе оплата труда машинистов (ОТм)
|  | материалы |  |  | 10: 8.32; 12: 116.56 | [30 empty] | материалы
|  | накладные расходы |  |  | 10: 484.06; 12: 22745.73 | [30 empty] | накладные расходы
|  | сметная прибыль |  |  | 10: 209.52; 12: 9844.92 | [30 empty] | сметная прибыль
|  | Транспортные расходы (перевозка), относимые на стоимость строительных работ |  |  | 10: 5539.25; 12: 48468.5 | [30 empty] | Транспортные расходы (перевозка), относимые на стоимость строительных работ
|  | Перевозка |  |  | 10: 492.84; 12: 6904.69 | [30 empty] | Перевозка
|  | Монтажные работы |  |  | 10: 64258.54; 12: 747721.83 | [30 empty] | Монтажные работы
|  | в том числе: | [41 empty] | в том числе:
|  | оплата труда |  |  | 10: 1723.82; 12: 81002.3 | [30 empty] | оплата труда
|  | эксплуатация машин и механизмов |  |  | 10: 1883.42; 12: 26386.7 | [30 empty] | эксплуатация машин и механизмов
|  | в том числе оплата труда машинистов (ОТм) |  |  | 10: 213.34; 12: 10024.86 | [30 empty] | в том числе оплата труда машинистов (ОТм)
|  | материалы |  |  | 10: 57784.3; 12: 505612.63 | [30 empty] | материалы
|  | накладные расходы |  |  | 10: 1879.05; 12: 88296.34 | [30 empty] | накладные расходы
|  | сметная прибыль |  |  | 10: 987.95; 12: 46423.86 | [30 empty] | сметная прибыль
|  | Итого ФОТ (справочно) |  |  | 10: 2459.08; 12: 115552.18 | [30 empty] | Итого ФОТ (справочно)
|  | Итого накладные расходы (справочно) |  |  | 10: 2363.11; 12: 111042.07 | [30 empty] | Итого накладные расходы (справочно)
|  | Итого сметная прибыль (справочно) |  |  | 10: 1197.47; 12: 56268.78 | [30 empty] | Итого сметная прибыль (справочно)
|  | Итого по разделу 1 Демонтаж (существующее асфальтовое покрытие) |  |  | 10: 73523.5; 12: 875894.48 | [31 empty] | Итого по разделу 1 Демонтаж (существующее асфальтовое покрытие)
Раздел 2. Помещение цеха №8 | [22 empty] | Раздел 2. Помещение цеха №8
Монтаж низковольтного оборудования | [33 empty] | Монтаж низковольтного оборудования
34 | ФЕРм08-03-573-04 | Шкаф (пульт) управления навесной, высота, ширина и глубина: до 600х600х350 мм / применит. щиты ЩР1-ЩР19 |  |  | 4: шт; 5: 19; 6: 1; 7: 19 | [10 empty] | Шкаф (пульт) управления навесной, высота, ширина и глубина: до 600х600х350 мм / применит. щиты ЩР1-ЩР19
| Приказ от 07.07.2022 № 557/пр прил.8 табл.2 п.3 | Производство работ осуществляется на территории действующего предприятия с наличием в зоне производства работ одного или нескольких из перечисленных ниже факторов: - разветвленная сеть транспортных и инженерных коммуникаций; - стесненные условия для складирования материалов; - действующее технологическое оборудование; - движение технологического транспорта ОЗП=1,15; ЭМ=1,15 к расх.; ЗПМ=1,15; ТЗ=1,15; ТЗМ=1,15 | [23 empty] | Производство работ осуществляется на территории действующего предприятия с наличием в зоне производства работ одного или нескольких из перечисленных ниже факторов: - разветвленная сеть транспортных и инженерных коммуникаций; - стесненные условия для складирования материалов; - действующее технологическое оборудование; - движение технологического транспорта ОЗП=1,15; ЭМ=1,15 к расх.; ЗПМ=1,15; ТЗ=1,15; ТЗМ=1,15
| 1 | ОТ |  |  | 8: 20.44; 9: 1.15; 10: 446.61; 11: 46.99; 12: 20986.2 | [13 empty] | ОТ
| 2 | ЭМ |  |  | 8: 33.47; 9: 1.15; 10: 731.32; 11: 14.01; 12: 10245.79 | [13 empty] | ЭМ
| 3 | в т.ч. ОТм |  |  | 8: 3.42; 9: 1.15; 10: 74.73; 11: 46.99; 12: 3511.56 | [13 empty] | в т.ч. ОТм
| 4 | М |  |  | 8: 2.94; 10: 55.86; 11: 8.75; 12: 488.78 | [13 empty] | М
|  | ЗТ |  |  | 4: чел.-ч; 5: 2.06; 6: 1.15; 7: 45.011 | [15 empty] | ЗТ
|  | ЗТм |  |  | 4: чел.-ч; 5: 0.31; 6: 1.15; 7: 6.7735 | [15 empty] | ЗТм
|  | Итого по расценке |  |  | 8: 56.85; 10: 1233.79; 12: 31720.77 | [16 empty] | Итого по расценке
|  | ФОТ |  |  | 10: 521.34; 12: 24497.76 | [15 empty] | ФОТ
| Пр/812-049.3-1 | НР Электротехнические установки на других объектах |  |  | 4: %; 5: 97; 7: 97; 10: 505.7; 12: 23762.83 | [15 empty] | НР Электротехнические установки на других объектах
| Пр/774-049.3 | СП Электротехнические установки на других объектах |  |  | 4: %; 5: 51; 7: 51; 10: 265.88; 12: 12493.86 | [15 empty] | СП Электротехнические установки на других объектах
|  | Всего по позиции |  |  | 10: 2005.37; 12: 67977.46 | [17 empty] | Всего по позиции
35 О | ТКП ABC enginiring | Щит распределительный навесного исполнения |  |  | шт | 19 | 1 | 19 | 47905.6 | 1.0424 | 159188.38 | 5.96 | 948762.74 | [10 empty] | Щит распределительный навесного исполнения
|  | (Оборудование) | [29 empty] | (Оборудование)
| Приказ от 04.08.2020 № 421/пр п.92в | Заготовительно-складские расходы для оборудования - 1,2% ПЗ=1,2% (ОЗП=1,2%; ЭМ=1,2%; МАТ=1,2%) | [23 empty] | Заготовительно-складские расходы для оборудования - 1,2% ПЗ=1,2% (ОЗП=1,2%; ЭМ=1,2%; МАТ=1,2%)
| Приказ от 04.08.2020 № 421/пр п.91 | Транспортные затраты, в случае невозможности их определения на основании расчета или по результатам конъюнктурного анализа (от отпускной цены оборудования) - до 3% ПЗ=3% (ОЗП=3%; ЭМ=3%; МАТ=3%) | [23 empty] | Транспортные затраты, в случае невозможности их определения на основании расчета или по результатам конъюнктурного анализа (от отпускной цены оборудования) - до 3% ПЗ=3% (ОЗП=3%; ЭМ=3%; МАТ=3%)
|  | Всего по позиции |  |  | 10: 159188.38; 12: 948762.74 | [17 empty] | Всего по позиции
36 | ФЕРм08-03-524-10 | Ящик с одним трехполюсным рубильником, или с трехполюсным рубильником и тремя предохранителями, или с тремя блоками "предохранитель-выключатель", или с тремя предохранителями, устанавливаемый на конструкции на стене или колонне, на ток: до 100 А |  |  | 4: шт; 5: 65; 6: 1; 7: 65 | [10 empty] | Ящик с одним трехполюсным рубильником, или с трехполюсным рубильником и тремя предохранителями, или с тремя блоками "предохранитель-выключатель", или с тремя предохранителями, устанавливаемый на конструкции на стене или колонне, на ток: до 100 А
| Приказ от 07.07.2022 № 557/пр прил.8 табл.2 п.3 | Производство работ осуществляется на территории действующего предприятия с наличием в зоне производства работ одного или нескольких из перечисленных ниже факторов: - разветвленная сеть транспортных и инженерных коммуникаций; - стесненные условия для складирования материалов; - действующее технологическое оборудование; - движение технологического транспорта ОЗП=1,15; ЭМ=1,15 к расх.; ЗПМ=1,15; ТЗ=1,15; ТЗМ=1,15 | [23 empty] | Производство работ осуществляется на территории действующего предприятия с наличием в зоне производства работ одного или нескольких из перечисленных ниже факторов: - разветвленная сеть транспортных и инженерных коммуникаций; - стесненные условия для складирования материалов; - действующее технологическое оборудование; - движение технологического транспорта ОЗП=1,15; ЭМ=1,15 к расх.; ЗПМ=1,15; ТЗ=1,15; ТЗМ=1,15
| 1 | ОТ |  |  | 8: 24.5; 9: 1.15; 10: 1831.38; 11: 46.99; 12: 86056.55 | [13 empty] | ОТ
| 2 | ЭМ |  |  | 8: 2.75; 9: 1.15; 10: 205.56; 11: 14.01; 12: 2879.9 | [13 empty] | ЭМ
| 3 | в т.ч. ОТм |  |  | 8: 0.22; 9: 1.15; 10: 16.45; 11: 46.99; 12: 772.99 | [13 empty] | в т.ч. ОТм
| 4 | М |  |  | 8: 47.59; 10: 3093.35; 11: 8.75; 12: 27066.81 | [13 empty] | М
|  | ЗТ |  |  | 4: чел.-ч; 5: 2.47; 6: 1.15; 7: 184.6325 | [15 empty] | ЗТ
|  | ЗТм |  |  | 4: чел.-ч; 5: 0.02; 6: 1.15; 7: 1.495 | [15 empty] | ЗТм
|  | Итого по расценке |  |  | 8: 74.84; 10: 5130.29; 12: 116003.26 | [16 empty] | Итого по расценке
|  | ФОТ |  |  | 10: 1847.83; 12: 86829.54 | [15 empty] | ФОТ
| Пр/812-049.3-1 | НР Электротехнические установки на других объектах |  |  | 4: %; 5: 97; 7: 97; 10: 1792.4; 12: 84224.65 | [15 empty] | НР Электротехнические установки на других объектах
| Пр/774-049.3 | СП Электротехнические установки на других объектах |  |  | 4: %; 5: 51; 7: 51; 10: 942.39; 12: 44283.07 | [15 empty] | СП Электротехнические установки на других объектах
|  | Всего по позиции |  |  | 10: 7865.08; 12: 244510.98 | [17 empty] | Всего по позиции
37 О | ТКП ABC enginiring | Ящик силовой с рубильником и силовой розеткой ЯВЗШ-31 100А IP54 с ППН-33 (разъем 63А) |  |  | шт | 65 | 1 | 65 | 6205.88 | 1.0424 | 70548.57 | 5.96 | 420469.47 | [10 empty] | Ящик силовой с рубильником и силовой розеткой ЯВЗШ-31 100А IP54 с ППН-33 (разъем 63А)
|  | (Оборудование) | [29 empty] | (Оборудование)
| Приказ от 04.08.2020 № 421/пр п.92в | Заготовительно-складские расходы для оборудования - 1,2% ПЗ=1,2% (ОЗП=1,2%; ЭМ=1,2%; МАТ=1,2%) | [23 empty] | Заготовительно-складские расходы для оборудования - 1,2% ПЗ=1,2% (ОЗП=1,2%; ЭМ=1,2%; МАТ=1,2%)
| Приказ от 04.08.2020 № 421/пр п.91 | Транспортные затраты, в случае невозможности их определения на основании расчета или по результатам конъюнктурного анализа (от отпускной цены оборудования) - до 3% ПЗ=3% (ОЗП=3%; ЭМ=3%; МАТ=3%) | [23 empty] | Транспортные затраты, в случае невозможности их определения на основании расчета или по результатам конъюнктурного анализа (от отпускной цены оборудования) - до 3% ПЗ=3% (ОЗП=3%; ЭМ=3%; МАТ=3%)
|  | Всего по позиции |  |  | 10: 70548.57; 12: 420469.47 | [17 empty] | Всего по позиции
38 | ФЕРм08-03-603-01 | Ящик с понижающим трансформатором |  |  | 4: шт; 5: 32; 6: 1; 7: 32 | [10 empty] | Ящик с понижающим трансформатором
| Приказ от 07.07.2022 № 557/пр прил.8 табл.2 п.3 | Производство работ осуществляется на территории действующего предприятия с наличием в зоне производства работ одного или нескольких из перечисленных ниже факторов: - разветвленная сеть транспортных и инженерных коммуникаций; - стесненные условия для складирования материалов; - действующее технологическое оборудование; - движение технологического транспорта ОЗП=1,15; ЭМ=1,15 к расх.; ЗПМ=1,15; ТЗ=1,15; ТЗМ=1,15 | [23 empty] | Производство работ осуществляется на территории действующего предприятия с наличием в зоне производства работ одного или нескольких из перечисленных ниже факторов: - разветвленная сеть транспортных и инженерных коммуникаций; - стесненные условия для складирования материалов; - действующее технологическое оборудование; - движение технологического транспорта ОЗП=1,15; ЭМ=1,15 к расх.; ЗПМ=1,15; ТЗ=1,15; ТЗМ=1,15
| 1 | ОТ |  |  | 8: 11.31; 9: 1.15; 10: 416.21; 11: 46.99; 12: 19557.71 | [13 empty] | ОТ
| 2 | ЭМ |  |  | 8: 1.81; 9: 1.15; 10: 66.61; 11: 14.01; 12: 933.21 | [13 empty] | ЭМ
| 3 | в т.ч. ОТм |  |  | 8: 0.26; 9: 1.15; 10: 9.57; 11: 46.99; 12: 449.69 | [13 empty] | в т.ч. ОТм
| 4 | М |  |  | 8: 3.67; 10: 117.44; 11: 8.75; 12: 1027.6 | [13 empty] | М
|  | ЗТ |  |  | 4: чел.-ч; 5: 1.14; 6: 1.15; 7: 41.952 | [15 empty] | ЗТ
|  | ЗТм |  |  | 4: чел.-ч; 5: 0.02; 6: 1.15; 7: 0.736 | [15 empty] | ЗТм
|  | Итого по расценке |  |  | 8: 16.79; 10: 600.26; 12: 21518.52 | [16 empty] | Итого по расценке
|  | ФОТ |  |  | 10: 425.78; 12: 20007.4 | [15 empty] | ФОТ
| Пр/812-049.3-1 | НР Электротехнические установки на других объектах |  |  | 4: %; 5: 97; 7: 97; 10: 413.01; 12: 19407.18 | [15 empty] | НР Электротехнические установки на других объектах
| Пр/774-049.3 | СП Электротехнические установки на других объектах |  |  | 4: %; 5: 51; 7: 51; 10: 217.15; 12: 10203.77 | [15 empty] | СП Электротехнические установки на других объектах
|  | Всего по позиции |  |  | 10: 1230.42; 12: 51129.47 | [17 empty] | Всего по позиции
39 О | ТКП ABC enginiring | ЯТП-0,25-220/12 с розеткой |  |  | шт | 32 | 1 | 32 | 4289.52 | 1.0424 | 24006.57 | 5.96 | 143079.17 | [10 empty] | ЯТП-0,25-220/12 с розеткой
|  | (Оборудование) | [29 empty] | (Оборудование)
| Приказ от 04.08.2020 № 421/пр п.92в | Заготовительно-складские расходы для оборудования - 1,2% ПЗ=1,2% (ОЗП=1,2%; ЭМ=1,2%; МАТ=1,2%) | [23 empty] | Заготовительно-складские расходы для оборудования - 1,2% ПЗ=1,2% (ОЗП=1,2%; ЭМ=1,2%; МАТ=1,2%)
| Приказ от 04.08.2020 № 421/пр п.91 | Транспортные затраты, в случае невозможности их определения на основании расчета или по результатам конъюнктурного анализа (от отпускной цены оборудования) - до 3% ПЗ=3% (ОЗП=3%; ЭМ=3%; МАТ=3%) | [23 empty] | Транспортные затраты, в случае невозможности их определения на основании расчета или по результатам конъюнктурного анализа (от отпускной цены оборудования) - до 3% ПЗ=3% (ОЗП=3%; ЭМ=3%; МАТ=3%)
|  | Всего по позиции |  |  | 10: 24006.57; 12: 143079.17 | [17 empty] | Всего по позиции
40 | ФЕРм08-03-603-01 | Ящик с понижающим трансформатором |  |  | 4: шт; 5: 5; 6: 1; 7: 5 | [10 empty] | Ящик с понижающим трансформатором
| Приказ от 07.07.2022 № 557/пр прил.8 табл.2 п.3 | Производство работ осуществляется на территории действующего предприятия с наличием в зоне производства работ одного или нескольких из перечисленных ниже факторов: - разветвленная сеть транспортных и инженерных коммуникаций; - стесненные условия для складирования материалов; - действующее технологическое оборудование; - движение технологического транспорта ОЗП=1,15; ЭМ=1,15 к расх.; ЗПМ=1,15; ТЗ=1,15; ТЗМ=1,15 | [23 empty] | Производство работ осуществляется на территории действующего предприятия с наличием в зоне производства работ одного или нескольких из перечисленных ниже факторов: - разветвленная сеть транспортных и инженерных коммуникаций; - стесненные условия для складирования материалов; - действующее технологическое оборудование; - движение технологического транспорта ОЗП=1,15; ЭМ=1,15 к расх.; ЗПМ=1,15; ТЗ=1,15; ТЗМ=1,15
| 1 | ОТ |  |  | 8: 11.31; 9: 1.15; 10: 65.03; 11: 46.99; 12: 3055.76 | [13 empty] | ОТ
| 2 | ЭМ |  |  | 8: 1.81; 9: 1.15; 10: 10.41; 11: 14.01; 12: 145.84 | [13 empty] | ЭМ
| 3 | в т.ч. ОТм |  |  | 8: 0.26; 9: 1.15; 10: 1.5; 11: 46.99; 12: 70.49 | [13 empty] | в т.ч. ОТм
| 4 | М |  |  | 8: 3.67; 10: 18.35; 11: 8.75; 12: 160.56 | [13 empty] | М
|  | ЗТ |  |  | 4: чел.-ч; 5: 1.14; 6: 1.15; 7: 6.555 | [15 empty] | ЗТ
|  | ЗТм |  |  | 4: чел.-ч; 5: 0.02; 6: 1.15; 7: 0.115 | [15 empty] | ЗТм
|  | Итого по расценке |  |  | 8: 16.79; 10: 93.79; 12: 3362.16 | [16 empty] | Итого по расценке
|  | ФОТ |  |  | 10: 66.53; 12: 3126.25 | [15 empty] | ФОТ
| Пр/812-049.3-1 | НР Электротехнические установки на других объектах |  |  | 4: %; 5: 97; 7: 97; 10: 64.53; 12: 3032.46 | [15 empty] | НР Электротехнические установки на других объектах
| Пр/774-049.3 | СП Электротехнические установки на других объектах |  |  | 4: %; 5: 51; 7: 51; 10: 33.93; 12: 1594.39 | [15 empty] | СП Электротехнические установки на других объектах
|  | Всего по позиции |  |  | 10: 192.25; 12: 7989.01 | [17 empty] | Всего по позиции
41 О | ТКП ABC enginiring | ЯТП-0,25 -220/12 с розеткой |  |  | шт | 5 | 1 | 5 | 4289.52 | 1.0424 | 3751.03 | 5.96 | 22356.12 | [10 empty] | ЯТП-0,25 -220/12 с розеткой
|  | (Оборудование) | [29 empty] | (Оборудование)
| Приказ от 04.08.2020 № 421/пр п.92в | Заготовительно-складские расходы для оборудования - 1,2% ПЗ=1,2% (ОЗП=1,2%; ЭМ=1,2%; МАТ=1,2%) | [23 empty] | Заготовительно-складские расходы для оборудования - 1,2% ПЗ=1,2% (ОЗП=1,2%; ЭМ=1,2%; МАТ=1,2%)
| Приказ от 04.08.2020 № 421/пр п.91 | Транспортные затраты, в случае невозможности их определения на основании расчета или по результатам конъюнктурного анализа (от отпускной цены оборудования) - до 3% ПЗ=3% (ОЗП=3%; ЭМ=3%; МАТ=3%) | [23 empty] | Транспортные затраты, в случае невозможности их определения на основании расчета или по результатам конъюнктурного анализа (от отпускной цены оборудования) - до 3% ПЗ=3% (ОЗП=3%; ЭМ=3%; МАТ=3%)
|  | Всего по позиции |  |  | 10: 3751.03; 12: 22356.12 | [17 empty] | Всего по позиции
42 | ФЕРм08-03-573-04 | Шкаф (пульт) управления навесной, высота, ширина и глубина: до 600х600х350 мм | [21 empty] | Шкаф (пульт) управления навесной, высота, ширина и глубина: до 600х600х350 мм | bar: 4 to 7
| Приказ от 07.07.2022 № 557/пр прил.8 табл.2 п.3 | Производство работ осуществляется на территории действующего предприятия с наличием в зоне производства работ одного или нескольких из перечисленных ниже факторов: - разветвленная сеть транспортных и инженерных коммуникаций; - стесненные условия для складирования материалов; - действующее технологическое оборудование; - движение технологического транспорта ОЗП=1,15; ЭМ=1,15 к расх.; ЗПМ=1,15; ТЗ=1,15; ТЗМ=1,15 | [23 empty] | Производство работ осуществляется на территории действующего предприятия с наличием в зоне производства работ одного или нескольких из перечисленных ниже факторов: - разветвленная сеть транспортных и инженерных коммуникаций; - стесненные условия для складирования материалов; - действующее технологическое оборудование; - движение технологического транспорта ОЗП=1,15; ЭМ=1,15 к расх.; ЗПМ=1,15; ТЗ=1,15; ТЗМ=1,15
| 1 | ОТ |  |  | 8: 20.44; 9: 1.15; 10: 23.51; 11: 46.99; 12: 1104.73 | [13 empty] | ОТ
| 2 | ЭМ |  |  | 8: 33.47; 9: 1.15; 10: 38.49; 11: 14.01; 12: 539.24 | [13 empty] | ЭМ
| 3 | в т.ч. ОТм |  |  | 8: 3.42; 9: 1.15; 10: 3.93; 11: 46.99; 12: 184.67 | [13 empty] | в т.ч. ОТм
| 4 | М |  |  | 8: 2.94; 10: 2.94; 11: 8.75; 12: 25.73 | [13 empty] | М
|  | ЗТ |  |  | 4: чел.-ч; 5: 2.06; 6: 1.15; 7: 2.369 | [15 empty] | ЗТ
|  | ЗТм |  |  | 4: чел.-ч; 5: 0.31; 6: 1.15; 7: 0.3565 | [15 empty] | ЗТм
|  | Итого по расценке |  |  | 8: 56.85; 10: 64.94; 12: 1669.7 | [16 empty] | Итого по расценке
|  | ФОТ |  |  | 10: 27.44; 12: 1289.4 | [15 empty] | ФОТ
| Пр/812-049.3-1 | НР Электротехнические установки на других объектах |  |  | 4: %; 5: 97; 7: 97; 10: 26.62; 12: 1250.72 | [15 empty] | НР Электротехнические установки на других объектах
| Пр/774-049.3 | СП Электротехнические установки на других объектах |  |  | 4: %; 5: 51; 7: 51; 10: 13.99; 12: 657.59 | [15 empty] | СП Электротехнические установки на других объектах
|  | Всего по позиции |  |  | 10: 105.55; 12: 3578.01 | [17 empty] | Всего по позиции
43 О | ТКП ABC enginiring | Щит силовой (ЩС) |  |  | шт | 1 | 1 | 1 | 38807.02 | 1.0424 | 6787.06 | 5.96 | 40450.89 | [10 empty] | Щит силовой (ЩС)
|  | (Оборудование) | [29 empty] | (Оборудование)
| Приказ от 04.08.2020 № 421/пр п.92в | Заготовительно-складские расходы для оборудования - 1,2% ПЗ=1,2% (ОЗП=1,2%; ЭМ=1,2%; МАТ=1,2%) | [23 empty] | Заготовительно-складские расходы для оборудования - 1,2% ПЗ=1,2% (ОЗП=1,2%; ЭМ=1,2%; МАТ=1,2%)
| Приказ от 04.08.2020 № 421/пр п.91 | Транспортные затраты, в случае невозможности их определения на основании расчета или по результатам конъюнктурного анализа (от отпускной цены оборудования) - до 3% ПЗ=3% (ОЗП=3%; ЭМ=3%; МАТ=3%) | [23 empty] | Транспортные затраты, в случае невозможности их определения на основании расчета или по результатам конъюнктурного анализа (от отпускной цены оборудования) - до 3% ПЗ=3% (ОЗП=3%; ЭМ=3%; МАТ=3%)
|  | Всего по позиции |  |  | 10: 6787.06; 12: 40450.89 | [17 empty] | Всего по позиции
44 | ФЕРм08-03-573-04 | Шкаф (пульт) управления навесной, высота, ширина и глубина: до 600х600х350 мм | [21 empty] | Шкаф (пульт) управления навесной, высота, ширина и глубина: до 600х600х350 мм | bar: 4 to 7
| Приказ от 07.07.2022 № 557/пр прил.8 табл.2 п.3 | Производство работ осуществляется на территории действующего предприятия с наличием в зоне производства работ одного или нескольких из перечисленных ниже факторов: - разветвленная сеть транспортных и инженерных коммуникаций; - стесненные условия для складирования материалов; - действующее технологическое оборудование; - движение технологического транспорта ОЗП=1,15; ЭМ=1,15 к расх.; ЗПМ=1,15; ТЗ=1,15; ТЗМ=1,15 | [23 empty] | Производство работ осуществляется на территории действующего предприятия с наличием в зоне производства работ одного или нескольких из перечисленных ниже факторов: - разветвленная сеть транспортных и инженерных коммуникаций; - стесненные условия для складирования материалов; - действующее технологическое оборудование; - движение технологического транспорта ОЗП=1,15; ЭМ=1,15 к расх.; ЗПМ=1,15; ТЗ=1,15; ТЗМ=1,15
| 1 | ОТ |  |  | 8: 20.44; 9: 1.15; 10: 23.51; 11: 46.99; 12: 1104.73 | [13 empty] | ОТ
| 2 | ЭМ |  |  | 8: 33.47; 9: 1.15; 10: 38.49; 11: 14.01; 12: 539.24 | [13 empty] | ЭМ
| 3 | в т.ч. ОТм |  |  | 8: 3.42; 9: 1.15; 10: 3.93; 11: 46.99; 12: 184.67 | [13 empty] | в т.ч. ОТм
| 4 | М |  |  | 8: 2.94; 10: 2.94; 11: 8.75; 12: 25.73 | [13 empty] | М
|  | ЗТ |  |  | 4: чел.-ч; 5: 2.06; 6: 1.15; 7: 2.369 | [15 empty] | ЗТ
|  | ЗТм |  |  | 4: чел.-ч; 5: 0.31; 6: 1.15; 7: 0.3565 | [15 empty] | ЗТм
|  | Итого по расценке |  |  | 8: 56.85; 10: 64.94; 12: 1669.7 | [16 empty] | Итого по расценке
|  | ФОТ |  |  | 10: 27.44; 12: 1289.4 | [15 empty] | ФОТ
| Пр/812-049.3-1 | НР Электротехнические установки на других объектах |  |  | 4: %; 5: 97; 7: 97; 10: 26.62; 12: 1250.72 | [15 empty] | НР Электротехнические установки на других объектах
| Пр/774-049.3 | СП Электротехнические установки на других объектах |  |  | 4: %; 5: 51; 7: 51; 10: 13.99; 12: 657.59 | [15 empty] | СП Электротехнические установки на других объектах
|  | Всего по позиции |  |  | 10: 105.55; 12: 3578.01 | [17 empty] | Всего по позиции
45 О | ТКП ABC enginiring | Щит управления воротами (ЩУ1) |  |  | шт | 1 | 1 | 1 | 39778.08 | 1.0424 | 6956.89 | 5.96 | 41463.08 | [10 empty] | Щит управления воротами (ЩУ1)
|  | (Оборудование) | [29 empty] | (Оборудование)
| Приказ от 04.08.2020 № 421/пр п.92в | Заготовительно-складские расходы для оборудования - 1,2% ПЗ=1,2% (ОЗП=1,2%; ЭМ=1,2%; МАТ=1,2%) | [23 empty] | Заготовительно-складские расходы для оборудования - 1,2% ПЗ=1,2% (ОЗП=1,2%; ЭМ=1,2%; МАТ=1,2%)
| Приказ от 04.08.2020 № 421/пр п.91 | Транспортные затраты, в случае невозможности их определения на основании расчета или по результатам конъюнктурного анализа (от отпускной цены оборудования) - до 3% ПЗ=3% (ОЗП=3%; ЭМ=3%; МАТ=3%) | [23 empty] | Транспортные затраты, в случае невозможности их определения на основании расчета или по результатам конъюнктурного анализа (от отпускной цены оборудования) - до 3% ПЗ=3% (ОЗП=3%; ЭМ=3%; МАТ=3%)
|  | Всего по позиции |  |  | 10: 6956.89; 12: 41463.08 | [17 empty] | Всего по позиции
46 | ФЕРм08-03-573-04 | Шкаф (пульт) управления навесной, высота, ширина и глубина: до 600х600х350 мм | [21 empty] | Шкаф (пульт) управления навесной, высота, ширина и глубина: до 600х600х350 мм | bar: 4 to 7
| Приказ от 07.07.2022 № 557/пр прил.8 табл.2 п.3 | Производство работ осуществляется на территории действующего предприятия с наличием в зоне производства работ одного или нескольких из перечисленных ниже факторов: - разветвленная сеть транспортных и инженерных коммуникаций; - стесненные условия для складирования материалов; - действующее технологическое оборудование; - движение технологического транспорта ОЗП=1,15; ЭМ=1,15 к расх.; ЗПМ=1,15; ТЗ=1,15; ТЗМ=1,15 | [23 empty] | Производство работ осуществляется на территории действующего предприятия с наличием в зоне производства работ одного или нескольких из перечисленных ниже факторов: - разветвленная сеть транспортных и инженерных коммуникаций; - стесненные условия для складирования материалов; - действующее технологическое оборудование; - движение технологического транспорта ОЗП=1,15; ЭМ=1,15 к расх.; ЗПМ=1,15; ТЗ=1,15; ТЗМ=1,15
| 1 | ОТ |  |  | 8: 20.44; 9: 1.15; 10: 23.51; 11: 46.99; 12: 1104.73 | [13 empty] | ОТ
| 2 | ЭМ |  |  | 8: 33.47; 9: 1.15; 10: 38.49; 11: 14.01; 12: 539.24 | [13 empty] | ЭМ
| 3 | в т.ч. ОТм |  |  | 8: 3.42; 9: 1.15; 10: 3.93; 11: 46.99; 12: 184.67 | [13 empty] | в т.ч. ОТм
| 4 | М |  |  | 8: 2.94; 10: 2.94; 11: 8.75; 12: 25.73 | [13 empty] | М
|  | ЗТ |  |  | 4: чел.-ч; 5: 2.06; 6: 1.15; 7: 2.369 | [15 empty] | ЗТ
|  | ЗТм |  |  | 4: чел.-ч; 5: 0.31; 6: 1.15; 7: 0.3565 | [15 empty] | ЗТм
|  | Итого по расценке |  |  | 8: 56.85; 10: 64.94; 12: 1669.7 | [16 empty] | Итого по расценке
|  | ФОТ |  |  | 10: 27.44; 12: 1289.4 | [15 empty] | ФОТ
| Пр/812-049.3-1 | НР Электротехнические установки на других объектах |  |  | 4: %; 5: 97; 7: 97; 10: 26.62; 12: 1250.72 | [15 empty] | НР Электротехнические установки на других объектах
| Пр/774-049.3 | СП Электротехнические установки на других объектах |  |  | 4: %; 5: 51; 7: 51; 10: 13.99; 12: 657.59 | [15 empty] | СП Электротехнические установки на других объектах
|  | Всего по позиции |  |  | 10: 105.55; 12: 3578.01 | [17 empty] | Всего по позиции
47 О | ТКП ABC enginiring | Щит управления воротами (ЩУ2) |  |  | шт | 1 | 1 | 1 | 45740.91 | 1.0424 | 7999.75 | 5.96 | 47678.49 | [10 empty] | Щит управления воротами (ЩУ2)
|  | (Оборудование) | [29 empty] | (Оборудование)
| Приказ от 04.08.2020 № 421/пр п.92в | Заготовительно-складские расходы для оборудования - 1,2% ПЗ=1,2% (ОЗП=1,2%; ЭМ=1,2%; МАТ=1,2%) | [23 empty] | Заготовительно-складские расходы для оборудования - 1,2% ПЗ=1,2% (ОЗП=1,2%; ЭМ=1,2%; МАТ=1,2%)
| Приказ от 04.08.2020 № 421/пр п.91 | Транспортные затраты, в случае невозможности их определения на основании расчета или по результатам конъюнктурного анализа (от отпускной цены оборудования) - до 3% ПЗ=3% (ОЗП=3%; ЭМ=3%; МАТ=3%) | [23 empty] | Транспортные затраты, в случае невозможности их определения на основании расчета или по результатам конъюнктурного анализа (от отпускной цены оборудования) - до 3% ПЗ=3% (ОЗП=3%; ЭМ=3%; МАТ=3%)
|  | Всего по позиции |  |  | 10: 7999.75; 12: 47678.49 | [17 empty] | Всего по позиции
48 | ФЕРм08-03-573-04 | Шкаф (пульт) управления навесной, высота, ширина и глубина: до 600х600х350 мм |  |  | 4: шт; 5: 2; 6: 1; 7: 2 | [10 empty] | Шкаф (пульт) управления навесной, высота, ширина и глубина: до 600х600х350 мм
| Приказ от 07.07.2022 № 557/пр прил.8 табл.2 п.3 | Производство работ осуществляется на территории действующего предприятия с наличием в зоне производства работ одного или нескольких из перечисленных ниже факторов: - разветвленная сеть транспортных и инженерных коммуникаций; - стесненные условия для складирования материалов; - действующее технологическое оборудование; - движение технологического транспорта ОЗП=1,15; ЭМ=1,15 к расх.; ЗПМ=1,15; ТЗ=1,15; ТЗМ=1,15 | [23 empty] | Производство работ осуществляется на территории действующего предприятия с наличием в зоне производства работ одного или нескольких из перечисленных ниже факторов: - разветвленная сеть транспортных и инженерных коммуникаций; - стесненные условия для складирования материалов; - действующее технологическое оборудование; - движение технологического транспорта ОЗП=1,15; ЭМ=1,15 к расх.; ЗПМ=1,15; ТЗ=1,15; ТЗМ=1,15
| 1 | ОТ |  |  | 8: 20.44; 9: 1.15; 10: 47.01; 11: 46.99; 12: 2209 | [13 empty] | ОТ
| 2 | ЭМ |  |  | 8: 33.47; 9: 1.15; 10: 76.98; 11: 14.01; 12: 1078.49 | [13 empty] | ЭМ
| 3 | в т.ч. ОТм |  |  | 8: 3.42; 9: 1.15; 10: 7.87; 11: 46.99; 12: 369.81 | [13 empty] | в т.ч. ОТм
| 4 | М |  |  | 8: 2.94; 10: 5.88; 11: 8.75; 12: 51.45 | [13 empty] | М
|  | ЗТ |  |  | 4: чел.-ч; 5: 2.06; 6: 1.15; 7: 4.738 | [15 empty] | ЗТ
|  | ЗТм |  |  | 4: чел.-ч; 5: 0.31; 6: 1.15; 7: 0.713 | [15 empty] | ЗТм
|  | Итого по расценке |  |  | 8: 56.85; 10: 129.87; 12: 3338.94 | [16 empty] | Итого по расценке
|  | ФОТ |  |  | 10: 54.88; 12: 2578.81 | [15 empty] | ФОТ
| Пр/812-049.3-1 | НР Электротехнические установки на других объектах |  |  | 4: %; 5: 97; 7: 97; 10: 53.23; 12: 2501.45 | [15 empty] | НР Электротехнические установки на других объектах
| Пр/774-049.3 | СП Электротехнические установки на других объектах |  |  | 4: %; 5: 51; 7: 51; 10: 27.99; 12: 1315.19 | [15 empty] | СП Электротехнические установки на других объектах
|  | Всего по позиции |  |  | 10: 211.09; 12: 7155.58 | [17 empty] | Всего по позиции
49 О | ТКП ABC enginiring | Щит управления компрессорами (ЩУк1, ЩУк2) |  |  | шт | 2 | 1 | 2 | 109082.43 | 1.0424 | 38155.42 | 5.96 | 227406.32 | [10 empty] | Щит управления компрессорами (ЩУк1, ЩУк2)
|  | (Оборудование) | [29 empty] | (Оборудование)
| Приказ от 04.08.2020 № 421/пр п.92в | Заготовительно-складские расходы для оборудования - 1,2% ПЗ=1,2% (ОЗП=1,2%; ЭМ=1,2%; МАТ=1,2%) | [23 empty] | Заготовительно-складские расходы для оборудования - 1,2% ПЗ=1,2% (ОЗП=1,2%; ЭМ=1,2%; МАТ=1,2%)
| Приказ от 04.08.2020 № 421/пр п.91 | Транспортные затраты, в случае невозможности их определения на основании расчета или по результатам конъюнктурного анализа (от отпускной цены оборудования) - до 3% ПЗ=3% (ОЗП=3%; ЭМ=3%; МАТ=3%) | [23 empty] | Транспортные затраты, в случае невозможности их определения на основании расчета или по результатам конъюнктурного анализа (от отпускной цены оборудования) - до 3% ПЗ=3% (ОЗП=3%; ЭМ=3%; МАТ=3%)
|  | Всего по позиции |  |  | 10: 38155.42; 12: 227406.32 | [17 empty] | Всего по позиции
50 | ФЕРм08-03-573-04 | Шкаф (пульт) управления навесной, высота, ширина и глубина: до 600х600х350 мм | [21 empty] | Шкаф (пульт) управления навесной, высота, ширина и глубина: до 600х600х350 мм | bar: 4 to 7
| Приказ от 07.07.2022 № 557/пр прил.8 табл.2 п.3 | Производство работ осуществляется на территории действующего предприятия с наличием в зоне производства работ одного или нескольких из перечисленных ниже факторов: - разветвленная сеть транспортных и инженерных коммуникаций; - стесненные условия для складирования материалов; - действующее технологическое оборудование; - движение технологического транспорта ОЗП=1,15; ЭМ=1,15 к расх.; ЗПМ=1,15; ТЗ=1,15; ТЗМ=1,15 | [23 empty] | Производство работ осуществляется на территории действующего предприятия с наличием в зоне производства работ одного или нескольких из перечисленных ниже факторов: - разветвленная сеть транспортных и инженерных коммуникаций; - стесненные условия для складирования материалов; - действующее технологическое оборудование; - движение технологического транспорта ОЗП=1,15; ЭМ=1,15 к расх.; ЗПМ=1,15; ТЗ=1,15; ТЗМ=1,15
| 1 | ОТ |  |  | 8: 20.44; 9: 1.15; 10: 23.51; 11: 46.99; 12: 1104.73 | [13 empty] | ОТ
| 2 | ЭМ |  |  | 8: 33.47; 9: 1.15; 10: 38.49; 11: 14.01; 12: 539.24 | [13 empty] | ЭМ
| 3 | в т.ч. ОТм |  |  | 8: 3.42; 9: 1.15; 10: 3.93; 11: 46.99; 12: 184.67 | [13 empty] | в т.ч. ОТм
| 4 | М |  |  | 8: 2.94; 10: 2.94; 11: 8.75; 12: 25.73 | [13 empty] | М
|  | ЗТ |  |  | 4: чел.-ч; 5: 2.06; 6: 1.15; 7: 2.369 | [15 empty] | ЗТ
|  | ЗТм |  |  | 4: чел.-ч; 5: 0.31; 6: 1.15; 7: 0.3565 | [15 empty] | ЗТм
|  | Итого по расценке |  |  | 8: 56.85; 10: 64.94; 12: 1669.7 | [16 empty] | Итого по расценке
|  | ФОТ |  |  | 10: 27.44; 12: 1289.4 | [15 empty] | ФОТ
| Пр/812-049.3-1 | НР Электротехнические установки на других объектах |  |  | 4: %; 5: 97; 7: 97; 10: 26.62; 12: 1250.72 | [15 empty] | НР Электротехнические установки на других объектах
| Пр/774-049.3 | СП Электротехнические установки на других объектах |  |  | 4: %; 5: 51; 7: 51; 10: 13.99; 12: 657.59 | [15 empty] | СП Электротехнические установки на других объектах
|  | Всего по позиции |  |  | 10: 105.55; 12: 3578.01 | [17 empty] | Всего по позиции
51 О | ТКП ABC enginiring | Щит питания вентиляции (ШПВ АБК) |  |  | шт | 1 | 1 | 1 | 39230.06 | 1.0424 | 6861.05 | 5.96 | 40891.85 | [10 empty] | Щит питания вентиляции (ШПВ АБК)
|  | (Оборудование) | [29 empty] | (Оборудование)
| Приказ от 04.08.2020 № 421/пр п.92в | Заготовительно-складские расходы для оборудования - 1,2% ПЗ=1,2% (ОЗП=1,2%; ЭМ=1,2%; МАТ=1,2%) | [23 empty] | Заготовительно-складские расходы для оборудования - 1,2% ПЗ=1,2% (ОЗП=1,2%; ЭМ=1,2%; МАТ=1,2%)
| Приказ от 04.08.2020 № 421/пр п.91 | Транспортные затраты, в случае невозможности их определения на основании расчета или по результатам конъюнктурного анализа (от отпускной цены оборудования) - до 3% ПЗ=3% (ОЗП=3%; ЭМ=3%; МАТ=3%) | [23 empty] | Транспортные затраты, в случае невозможности их определения на основании расчета или по результатам конъюнктурного анализа (от отпускной цены оборудования) - до 3% ПЗ=3% (ОЗП=3%; ЭМ=3%; МАТ=3%)
|  | Всего по позиции |  |  | 10: 6861.05; 12: 40891.85 | [17 empty] | Всего по позиции
52 | ФЕРм08-03-573-04 | Шкаф (пульт) управления навесной, высота, ширина и глубина: до 600х600х350 мм | [21 empty] | Шкаф (пульт) управления навесной, высота, ширина и глубина: до 600х600х350 мм | bar: 4 to 7
| Приказ от 07.07.2022 № 557/пр прил.8 табл.2 п.3 | Производство работ осуществляется на территории действующего предприятия с наличием в зоне производства работ одного или нескольких из перечисленных ниже факторов: - разветвленная сеть транспортных и инженерных коммуникаций; - стесненные условия для складирования материалов; - действующее технологическое оборудование; - движение технологического транспорта ОЗП=1,15; ЭМ=1,15 к расх.; ЗПМ=1,15; ТЗ=1,15; ТЗМ=1,15 | [23 empty] | Производство работ осуществляется на территории действующего предприятия с наличием в зоне производства работ одного или нескольких из перечисленных ниже факторов: - разветвленная сеть транспортных и инженерных коммуникаций; - стесненные условия для складирования материалов; - действующее технологическое оборудование; - движение технологического транспорта ОЗП=1,15; ЭМ=1,15 к расх.; ЗПМ=1,15; ТЗ=1,15; ТЗМ=1,15
| 1 | ОТ |  |  | 8: 20.44; 9: 1.15; 10: 23.51; 11: 46.99; 12: 1104.73 | [13 empty] | ОТ
| 2 | ЭМ |  |  | 8: 33.47; 9: 1.15; 10: 38.49; 11: 14.01; 12: 539.24 | [13 empty] | ЭМ
| 3 | в т.ч. ОТм |  |  | 8: 3.42; 9: 1.15; 10: 3.93; 11: 46.99; 12: 184.67 | [13 empty] | в т.ч. ОТм
| 4 | М |  |  | 8: 2.94; 10: 2.94; 11: 8.75; 12: 25.73 | [13 empty] | М
|  | ЗТ |  |  | 4: чел.-ч; 5: 2.06; 6: 1.15; 7: 2.369 | [15 empty] | ЗТ
|  | ЗТм |  |  | 4: чел.-ч; 5: 0.31; 6: 1.15; 7: 0.3565 | [15 empty] | ЗТм
|  | Итого по расценке |  |  | 8: 56.85; 10: 64.94; 12: 1669.7 | [16 empty] | Итого по расценке
|  | ФОТ |  |  | 10: 27.44; 12: 1289.4 | [15 empty] | ФОТ
| Пр/812-049.3-1 | НР Электротехнические установки на других объектах |  |  | 4: %; 5: 97; 7: 97; 10: 26.62; 12: 1250.72 | [15 empty] | НР Электротехнические установки на других объектах
| Пр/774-049.3 | СП Электротехнические установки на других объектах |  |  | 4: %; 5: 51; 7: 51; 10: 13.99; 12: 657.59 | [15 empty] | СП Электротехнические установки на других объектах
|  | Всего по позиции |  |  | 10: 105.55; 12: 3578.01 | [17 empty] | Всего по позиции
53 О | ТКП ABC enginiring | Щит питания оборудования СКС |  |  | шт | 1 | 1 | 1 | 29841.66 | 1.0424 | 5219.09 | 5.96 | 31105.75 | [10 empty] | Щит питания оборудования СКС
|  | (Оборудование) | [29 empty] | (Оборудование)
| Приказ от 04.08.2020 № 421/пр п.92в | Заготовительно-складские расходы для оборудования - 1,2% ПЗ=1,2% (ОЗП=1,2%; ЭМ=1,2%; МАТ=1,2%) | [23 empty] | Заготовительно-складские расходы для оборудования - 1,2% ПЗ=1,2% (ОЗП=1,2%; ЭМ=1,2%; МАТ=1,2%)
| Приказ от 04.08.2020 № 421/пр п.91 | Транспортные затраты, в случае невозможности их определения на основании расчета или по результатам конъюнктурного анализа (от отпускной цены оборудования) - до 3% ПЗ=3% (ОЗП=3%; ЭМ=3%; МАТ=3%) | [23 empty] | Транспортные затраты, в случае невозможности их определения на основании расчета или по результатам конъюнктурного анализа (от отпускной цены оборудования) - до 3% ПЗ=3% (ОЗП=3%; ЭМ=3%; МАТ=3%)
|  | Всего по позиции |  |  | 10: 5219.09; 12: 31105.75 | [17 empty] | Всего по позиции
54 | ФЕРм08-03-575-01 | Прибор или аппарат | [21 empty] | Прибор или аппарат | bar: 4 to 7
| Приказ от 07.07.2022 № 557/пр прил.8 табл.2 п.3 | Производство работ осуществляется на территории действующего предприятия с наличием в зоне производства работ одного или нескольких из перечисленных ниже факторов: - разветвленная сеть транспортных и инженерных коммуникаций; - стесненные условия для складирования материалов; - действующее технологическое оборудование; - движение технологического транспорта ОЗП=1,15; ЭМ=1,15 к расх.; ЗПМ=1,15; ТЗ=1,15; ТЗМ=1,15 | [23 empty] | Производство работ осуществляется на территории действующего предприятия с наличием в зоне производства работ одного или нескольких из перечисленных ниже факторов: - разветвленная сеть транспортных и инженерных коммуникаций; - стесненные условия для складирования материалов; - действующее технологическое оборудование; - движение технологического транспорта ОЗП=1,15; ЭМ=1,15 к расх.; ЗПМ=1,15; ТЗ=1,15; ТЗМ=1,15
| 1 | ОТ |  |  | 8: 10.22; 9: 1.15; 10: 11.75; 11: 46.99; 12: 552.13 | [13 empty] | ОТ
| 4 | М |  |  | 8: 0.38; 10: 0.38; 11: 8.75; 12: 3.33 | [13 empty] | М
|  | ЗТ |  |  | 4: чел.-ч; 5: 1.03; 6: 1.15; 7: 1.1845 | [15 empty] | ЗТ
|  | Итого по расценке |  |  | 8: 10.6; 10: 12.13; 12: 555.46 | [16 empty] | Итого по расценке
|  | ФОТ |  |  | 10: 11.75; 12: 552.13 | [15 empty] | ФОТ
| Пр/812-049.3-1 | НР Электротехнические установки на других объектах |  |  | 4: %; 5: 97; 7: 97; 10: 11.4; 12: 535.57 | [15 empty] | НР Электротехнические установки на других объектах
| Пр/774-049.3 | СП Электротехнические установки на других объектах |  |  | 4: %; 5: 51; 7: 51; 10: 5.99; 12: 281.59 | [15 empty] | СП Электротехнические установки на других объектах
|  | Всего по позиции |  |  | 10: 29.52; 12: 1372.62 | [17 empty] | Всего по позиции
55 О | ТКП рис.16 | Автоматический выключатель 3P 16А (C) 10kA ВА 47-100 EKF PROxima |  |  | шт | 1 | 1 | 1 | 2592 | 1.0424 | 308.78 | 8.75 | 2701.8 | [10 empty] | Автоматический выключатель 3P 16А (C) 10kA ВА 47-100 EKF PROxima
|  | (Оборудование) | [29 empty] | (Оборудование)
| Приказ от 04.08.2020 № 421/пр п.92в | Заготовительно-складские расходы для оборудования - 1,2% ПЗ=1,2% (ОЗП=1,2%; ЭМ=1,2%; МАТ=1,2%) | [23 empty] | Заготовительно-складские расходы для оборудования - 1,2% ПЗ=1,2% (ОЗП=1,2%; ЭМ=1,2%; МАТ=1,2%)
| Приказ от 04.08.2020 № 421/пр п.91 | Транспортные затраты, в случае невозможности их определения на основании расчета или по результатам конъюнктурного анализа (от отпускной цены оборудования) - до 3% ПЗ=3% (ОЗП=3%; ЭМ=3%; МАТ=3%) | [23 empty] | Транспортные затраты, в случае невозможности их определения на основании расчета или по результатам конъюнктурного анализа (от отпускной цены оборудования) - до 3% ПЗ=3% (ОЗП=3%; ЭМ=3%; МАТ=3%)
|  | Всего по позиции |  |  | 10: 308.78; 12: 2701.8 | [17 empty] | Всего по позиции
56 | ФЕРм08-03-575-01 | Прибор или аппарат |  |  | 4: шт; 5: 2; 6: 1; 7: 2 | [10 empty] | Прибор или аппарат
| Приказ от 07.07.2022 № 557/пр прил.8 табл.2 п.3 | Производство работ осуществляется на территории действующего предприятия с наличием в зоне производства работ одного или нескольких из перечисленных ниже факторов: - разветвленная сеть транспортных и инженерных коммуникаций; - стесненные условия для складирования материалов; - действующее технологическое оборудование; - движение технологического транспорта ОЗП=1,15; ЭМ=1,15 к расх.; ЗПМ=1,15; ТЗ=1,15; ТЗМ=1,15 | [23 empty] | Производство работ осуществляется на территории действующего предприятия с наличием в зоне производства работ одного или нескольких из перечисленных ниже факторов: - разветвленная сеть транспортных и инженерных коммуникаций; - стесненные условия для складирования материалов; - действующее технологическое оборудование; - движение технологического транспорта ОЗП=1,15; ЭМ=1,15 к расх.; ЗПМ=1,15; ТЗ=1,15; ТЗМ=1,15
| 1 | ОТ |  |  | 8: 10.22; 9: 1.15; 10: 23.51; 11: 46.99; 12: 1104.73 | [13 empty] | ОТ
| 4 | М |  |  | 8: 0.38; 10: 0.76; 11: 8.75; 12: 6.65 | [13 empty] | М
|  | ЗТ |  |  | 4: чел.-ч; 5: 1.03; 6: 1.15; 7: 2.369 | [15 empty] | ЗТ
|  | Итого по расценке |  |  | 8: 10.6; 10: 24.27; 12: 1111.38 | [16 empty] | Итого по расценке
|  | ФОТ |  |  | 10: 23.51; 12: 1104.73 | [15 empty] | ФОТ
| Пр/812-049.3-1 | НР Электротехнические установки на других объектах |  |  | 4: %; 5: 97; 7: 97; 10: 22.8; 12: 1071.59 | [15 empty] | НР Электротехнические установки на других объектах
| Пр/774-049.3 | СП Электротехнические установки на других объектах |  |  | 4: %; 5: 51; 7: 51; 10: 11.99; 12: 563.41 | [15 empty] | СП Электротехнические установки на других объектах
|  | Всего по позиции |  |  | 10: 59.06; 12: 2746.38 | [17 empty] | Всего по позиции
57 О | ТКП рис.15 | Блока питания ZVS-300-12 (12V, 300W, 25A, IP67) Блок питания (12V, 300W, 25A, IP67) |  |  | шт | 2 | 1 | 2 | 2869.81 | 1.0424 | 683.74 | 8.75 | 5982.75 | [10 empty] | Блока питания ZVS-300-12 (12V, 300W, 25A, IP67) Блок питания (12V, 300W, 25A, IP67)
|  | (Оборудование) | [29 empty] | (Оборудование)
| Приказ от 04.08.2020 № 421/пр п.92в | Заготовительно-складские расходы для оборудования - 1,2% ПЗ=1,2% (ОЗП=1,2%; ЭМ=1,2%; МАТ=1,2%) | [23 empty] | Заготовительно-складские расходы для оборудования - 1,2% ПЗ=1,2% (ОЗП=1,2%; ЭМ=1,2%; МАТ=1,2%)
| Приказ от 04.08.2020 № 421/пр п.91 | Транспортные затраты, в случае невозможности их определения на основании расчета или по результатам конъюнктурного анализа (от отпускной цены оборудования) - до 3% ПЗ=3% (ОЗП=3%; ЭМ=3%; МАТ=3%) | [23 empty] | Транспортные затраты, в случае невозможности их определения на основании расчета или по результатам конъюнктурного анализа (от отпускной цены оборудования) - до 3% ПЗ=3% (ОЗП=3%; ЭМ=3%; МАТ=3%)
|  | Всего по позиции |  |  | 10: 683.74; 12: 5982.75 | [17 empty] | Всего по позиции
58 | ФЕРм08-03-573-04 | Шкаф (пульт) управления навесной, высота, ширина и глубина: до 600х600х350 мм |  |  | 4: шт; 5: 12; 6: 1; 7: 12 | [10 empty] | Шкаф (пульт) управления навесной, высота, ширина и глубина: до 600х600х350 мм
| Приказ от 07.07.2022 № 557/пр прил.8 табл.2 п.3 | Производство работ осуществляется на территории действующего предприятия с наличием в зоне производства работ одного или нескольких из перечисленных ниже факторов: - разветвленная сеть транспортных и инженерных коммуникаций; - стесненные условия для складирования материалов; - действующее технологическое оборудование; - движение технологического транспорта ОЗП=1,15; ЭМ=1,15 к расх.; ЗПМ=1,15; ТЗ=1,15; ТЗМ=1,15 | [23 empty] | Производство работ осуществляется на территории действующего предприятия с наличием в зоне производства работ одного или нескольких из перечисленных ниже факторов: - разветвленная сеть транспортных и инженерных коммуникаций; - стесненные условия для складирования материалов; - действующее технологическое оборудование; - движение технологического транспорта ОЗП=1,15; ЭМ=1,15 к расх.; ЗПМ=1,15; ТЗ=1,15; ТЗМ=1,15
| 1 | ОТ |  |  | 8: 20.44; 9: 1.15; 10: 282.07; 11: 46.99; 12: 13254.47 | [13 empty] | ОТ
| 2 | ЭМ |  |  | 8: 33.47; 9: 1.15; 10: 461.89; 11: 14.01; 12: 6471.08 | [13 empty] | ЭМ
| 3 | в т.ч. ОТм |  |  | 8: 3.42; 9: 1.15; 10: 47.2; 11: 46.99; 12: 2217.93 | [13 empty] | в т.ч. ОТм
| 4 | М |  |  | 8: 2.94; 10: 35.28; 11: 8.75; 12: 308.7 | [13 empty] | М
|  | ЗТ |  |  | 4: чел.-ч; 5: 2.06; 6: 1.15; 7: 28.428 | [15 empty] | ЗТ
|  | ЗТм |  |  | 4: чел.-ч; 5: 0.31; 6: 1.15; 7: 4.278 | [15 empty] | ЗТм
|  | Итого по расценке |  |  | 8: 56.85; 10: 779.24; 12: 20034.25 | [16 empty] | Итого по расценке
|  | ФОТ |  |  | 10: 329.27; 12: 15472.4 | [15 empty] | ФОТ
| Пр/812-049.3-1 | НР Электротехнические установки на других объектах |  |  | 4: %; 5: 97; 7: 97; 10: 319.39; 12: 15008.23 | [15 empty] | НР Электротехнические установки на других объектах
| Пр/774-049.3 | СП Электротехнические установки на других объектах |  |  | 4: %; 5: 51; 7: 51; 10: 167.93; 12: 7890.92 | [15 empty] | СП Электротехнические установки на других объектах
|  | Всего по позиции |  |  | 10: 1266.56; 12: 42933.4 | [17 empty] | Всего по позиции
59 О | ТКП ABC enginiring | Монтаж щита питания ЩП ФВУ |  |  | шт | 2 | 1 | 2 | 29841.66 | 1.0424 | 10438.17 | 5.96 | 62211.51 | [10 empty] | Монтаж щита питания ЩП ФВУ
|  | (Оборудование) | [29 empty] | (Оборудование)
| Приказ от 04.08.2020 № 421/пр п.92в | Заготовительно-складские расходы для оборудования - 1,2% ПЗ=1,2% (ОЗП=1,2%; ЭМ=1,2%; МАТ=1,2%) | [23 empty] | Заготовительно-складские расходы для оборудования - 1,2% ПЗ=1,2% (ОЗП=1,2%; ЭМ=1,2%; МАТ=1,2%)
| Приказ от 04.08.2020 № 421/пр п.91 | Транспортные затраты, в случае невозможности их определения на основании расчета или по результатам конъюнктурного анализа (от отпускной цены оборудования) - до 3% ПЗ=3% (ОЗП=3%; ЭМ=3%; МАТ=3%) | [23 empty] | Транспортные затраты, в случае невозможности их определения на основании расчета или по результатам конъюнктурного анализа (от отпускной цены оборудования) - до 3% ПЗ=3% (ОЗП=3%; ЭМ=3%; МАТ=3%)
|  | Всего по позиции |  |  | 10: 10438.17; 12: 62211.51 | [17 empty] | Всего по позиции
|  | Итоги по разделу 2 Помещение цеха №8 : | [40 empty] | Итоги по разделу 2 Помещение цеха №8 :
|  | Итого прямые затраты (справочно) |  |  | 10: 8328.34; 12: 205993.24 | [30 empty] | Итого прямые затраты (справочно)
|  | в том числе: | [41 empty] | в том числе:
|  | Оплата труда рабочих |  |  | 10: 3241.12; 12: 152300.2 | [30 empty] | Оплата труда рабочих
|  | Эксплуатация машин |  |  | 10: 1745.22; 12: 24450.51 | [30 empty] | Эксплуатация машин
|  | в том числе оплата труда машинистов (Отм) |  |  | 10: 176.97; 12: 8315.82 | [30 empty] | в том числе оплата труда машинистов (Отм)
|  | Материалы |  |  | 10: 3342; 12: 29242.53 | [30 empty] | Материалы
|  | Монтажные работы |  |  | 10: 13387.1; 12: 443704.95 | [30 empty] | Монтажные работы
|  | в том числе: | [41 empty] | в том числе:
|  | оплата труда |  |  | 10: 3241.12; 12: 152300.2 | [30 empty] | оплата труда
|  | эксплуатация машин и механизмов |  |  | 10: 1745.22; 12: 24450.51 | [30 empty] | эксплуатация машин и механизмов
|  | в том числе оплата труда машинистов (ОТм) |  |  | 10: 176.97; 12: 8315.82 | [30 empty] | в том числе оплата труда машинистов (ОТм)
|  | материалы |  |  | 10: 3342; 12: 29242.53 | [30 empty] | материалы
|  | накладные расходы |  |  | 10: 3315.56; 12: 155797.56 | [30 empty] | накладные расходы
|  | сметная прибыль |  |  | 10: 1743.2; 12: 81914.15 | [30 empty] | сметная прибыль
|  | Оборудование |  |  | 10: 340904.5; 12: 2034559.94 | [30 empty] | Оборудование
|  | Итого ФОТ (справочно) |  |  | 10: 3418.09; 12: 160616.02 | [30 empty] | Итого ФОТ (справочно)
|  | Итого накладные расходы (справочно) |  |  | 10: 3315.56; 12: 155797.56 | [30 empty] | Итого накладные расходы (справочно)
|  | Итого сметная прибыль (справочно) |  |  | 10: 1743.2; 12: 81914.15 | [30 empty] | Итого сметная прибыль (справочно)
|  | Итого по разделу 2 Помещение цеха №8 |  |  | 10: 354291.6; 12: 2478264.89 | [31 empty] | Итого по разделу 2 Помещение цеха №8
Раздел 3. Монтаж кабельных конструкций | [22 empty] | Раздел 3. Монтаж кабельных конструкций
60 | ФЕРм08-02-396-02 | Короб металлический на конструкциях, кронштейнах, по фермам и колоннам, длина: 3 м |  |  | 4: 100 м; 5: 0.9; 6: 1; 7: 0.9 | [10 empty] | Короб металлический на конструкциях, кронштейнах, по фермам и колоннам, длина: 3 м
|  | Объем=90 / 100 | [22 empty] | Объем=90 / 100
| Приказ от 07.07.2022 № 557/пр прил.8 табл.2 п.3 | Производство работ осуществляется на территории действующего предприятия с наличием в зоне производства работ одного или нескольких из перечисленных ниже факторов: - разветвленная сеть транспортных и инженерных коммуникаций; - стесненные условия для складирования материалов; - действующее технологическое оборудование; - движение технологического транспорта ОЗП=1,15; ЭМ=1,15 к расх.; ЗПМ=1,15; ТЗ=1,15; ТЗМ=1,15 | [23 empty] | Производство работ осуществляется на территории действующего предприятия с наличием в зоне производства работ одного или нескольких из перечисленных ниже факторов: - разветвленная сеть транспортных и инженерных коммуникаций; - стесненные условия для складирования материалов; - действующее технологическое оборудование; - движение технологического транспорта ОЗП=1,15; ЭМ=1,15 к расх.; ЗПМ=1,15; ТЗ=1,15; ТЗМ=1,15
| 1 | ОТ |  |  | 8: 238.38; 9: 1.15; 10: 246.72; 11: 46.99; 12: 11593.37 | [13 empty] | ОТ
| 2 | ЭМ |  |  | 8: 241.14; 9: 1.15; 10: 249.58; 11: 14.01; 12: 3496.62 | [13 empty] | ЭМ
| 3 | в т.ч. ОТм |  |  | 8: 71.32; 9: 1.15; 10: 73.82; 11: 46.99; 12: 3468.8 | [13 empty] | в т.ч. ОТм
| 4 | М |  |  | 8: 186.57; 10: 167.91; 11: 8.75; 12: 1469.21 | [13 empty] | М
|  | ЗТ |  |  | 4: чел.-ч; 5: 25.36; 6: 1.15; 7: 26.2476 | [15 empty] | ЗТ
|  | ЗТм |  |  | 4: чел.-ч; 5: 7.04; 6: 1.15; 7: 7.2864 | [15 empty] | ЗТм
|  | Итого по расценке |  |  | 8: 666.09; 10: 664.21; 12: 16559.2 | [16 empty] | Итого по расценке
|  | ФОТ |  |  | 10: 320.54; 12: 15062.17 | [15 empty] | ФОТ
| Пр/812-049.3-1 | НР Электротехнические установки на других объектах |  |  | 4: %; 5: 97; 7: 97; 10: 310.92; 12: 14610.3 | [15 empty] | НР Электротехнические установки на других объектах
| Пр/774-049.3 | СП Электротехнические установки на других объектах |  |  | 4: %; 5: 51; 7: 51; 10: 163.48; 12: 7681.71 | [15 empty] | СП Электротехнические установки на других объектах
|  | Всего по позиции |  |  | 10: 1138.61; 12: 38851.21 | [17 empty] | Всего по позиции
61 | ТКП ООО "ПРОТЭК" | М9627. Лоток PL35х100 L=3000 проволочный (Россия) |  |  | м | 90 | 1 | 90 | 510.74 | 1.0075 | 5292.73 | 8.75 | 46311.35 | [10 empty] | М9627. Лоток PL35х100 L=3000 проволочный (Россия)
|  | (Материалы для монтажных работ) | [29 empty] | (Материалы для монтажных работ)
|  | Цена=1532,23/3 | [30 empty] | Цена=1532,23/3
| Приказ от 04.08.2020 № 421/пр п.92б | Заготовительно-складские расходы для металлических конструкций - 0,75% ПЗ=0,75% (ОЗП=0,75%; ЭМ=0,75%; МАТ=0,75%) | [23 empty] | Заготовительно-складские расходы для металлических конструкций - 0,75% ПЗ=0,75% (ОЗП=0,75%; ЭМ=0,75%; МАТ=0,75%)
|  | Всего по позиции |  |  | 10: 5292.73; 12: 46311.35 | [17 empty] | Всего по позиции
62 | ТКП ООО "ПРОТЭК" | Безвинтовой зажим для проволочного лотка (FC37307) |  |  | шт | 60 | 1 | 60 | 119.23 | 1.0075 | 823.71 | 8.75 | 7207.45 | [10 empty] | Безвинтовой зажим для проволочного лотка (FC37307)
|  | (Материалы для монтажных работ) | [29 empty] | (Материалы для монтажных работ)
| Приказ от 04.08.2020 № 421/пр п.92б | Заготовительно-складские расходы для металлических конструкций - 0,75% ПЗ=0,75% (ОЗП=0,75%; ЭМ=0,75%; МАТ=0,75%) | [23 empty] | Заготовительно-складские расходы для металлических конструкций - 0,75% ПЗ=0,75% (ОЗП=0,75%; ЭМ=0,75%; МАТ=0,75%)
|  | Всего по позиции |  |  | 10: 823.71; 12: 7207.45 | [17 empty] | Всего по позиции
63 | ТКП ООО "ПРОТЭК" | КРЮК ДЛЯ ПОДВЕСА ПРОВОЛОЧНОГО ЛОТКА, ТОЛЩ. 1,5 ММ, СЕНДЗИМИР ЦИНК КППЛ-1,5-СЦ |  |  | шт | 120 | 1 | 120 | 111.62 | 1.0075 | 1542.27 | 8.75 | 13494.86 | [10 empty] | КРЮК ДЛЯ ПОДВЕСА ПРОВОЛОЧНОГО ЛОТКА, ТОЛЩ. 1,5 ММ, СЕНДЗИМИР ЦИНК КППЛ-1,5-СЦ
|  | (Материалы для монтажных работ) | [29 empty] | (Материалы для монтажных работ)
| Приказ от 04.08.2020 № 421/пр п.92б | Заготовительно-складские расходы для металлических конструкций - 0,75% ПЗ=0,75% (ОЗП=0,75%; ЭМ=0,75%; МАТ=0,75%) | [23 empty] | Заготовительно-складские расходы для металлических конструкций - 0,75% ПЗ=0,75% (ОЗП=0,75%; ЭМ=0,75%; МАТ=0,75%)
|  | Всего по позиции |  |  | 10: 1542.27; 12: 13494.86 | [17 empty] | Всего по позиции
64 | ФЕРм08-02-397-01 | Профиль перфорированный монтажный длиной 2 м |  |  | 4: 100 м; 5: 0.84; 6: 1; 7: 0.84 | [10 empty] | Профиль перфорированный монтажный длиной 2 м
|  | Объем=84 / 100 | [22 empty] | Объем=84 / 100
| Приказ от 07.07.2022 № 557/пр прил.8 табл.2 п.3 | Производство работ осуществляется на территории действующего предприятия с наличием в зоне производства работ одного или нескольких из перечисленных ниже факторов: - разветвленная сеть транспортных и инженерных коммуникаций; - стесненные условия для складирования материалов; - действующее технологическое оборудование; - движение технологического транспорта ОЗП=1,15; ЭМ=1,15 к расх.; ЗПМ=1,15; ТЗ=1,15; ТЗМ=1,15 | [23 empty] | Производство работ осуществляется на территории действующего предприятия с наличием в зоне производства работ одного или нескольких из перечисленных ниже факторов: - разветвленная сеть транспортных и инженерных коммуникаций; - стесненные условия для складирования материалов; - действующее технологическое оборудование; - движение технологического транспорта ОЗП=1,15; ЭМ=1,15 к расх.; ЗПМ=1,15; ТЗ=1,15; ТЗМ=1,15
| 1 | ОТ |  |  | 8: 80.46; 9: 1.15; 10: 77.72; 11: 46.99; 12: 3652.06 | [13 empty] | ОТ
| 2 | ЭМ |  |  | 8: 95.01; 9: 1.15; 10: 91.78; 11: 14.01; 12: 1285.84 | [13 empty] | ЭМ
| 3 | в т.ч. ОТм |  |  | 8: 23.33; 9: 1.15; 10: 22.54; 11: 46.99; 12: 1059.15 | [13 empty] | в т.ч. ОТм
| 4 | М |  |  | 8: 407.53; 10: 342.33; 11: 8.75; 12: 2995.39 | [13 empty] | М
|  | ЗТ |  |  | 4: чел.-ч; 5: 8.56; 6: 1.15; 7: 8.269 | [15 empty] | ЗТ
|  | ЗТм |  |  | 4: чел.-ч; 5: 2.27; 6: 1.15; 7: 2.1928 | [15 empty] | ЗТм
|  | Итого по расценке |  |  | 8: 583; 10: 511.83; 12: 7933.29 | [16 empty] | Итого по расценке
|  | ФОТ |  |  | 10: 100.26; 12: 4711.21 | [15 empty] | ФОТ
| Пр/812-049.3-1 | НР Электротехнические установки на других объектах |  |  | 4: %; 5: 97; 7: 97; 10: 97.25; 12: 4569.87 | [15 empty] | НР Электротехнические установки на других объектах
| Пр/774-049.3 | СП Электротехнические установки на других объектах |  |  | 4: %; 5: 51; 7: 51; 10: 51.13; 12: 2402.72 | [15 empty] | СП Электротехнические установки на других объектах
|  | Всего по позиции |  |  | 10: 660.21; 12: 14905.88 | [17 empty] | Всего по позиции
65 | ТКП рис.2 | Профиль монтажный СП 41/41/2.5-6 ГЦ, L=6000 мм |  |  | м | 84 | 1 | 84 | 482.72 | 1.0075 | 4668.87 | 8.75 | 40852.59 | [10 empty] | Профиль монтажный СП 41/41/2.5-6 ГЦ, L=6000 мм
|  | (Материалы для монтажных работ) | [29 empty] | (Материалы для монтажных работ)
|  | Цена=3475,56/1,2/6 | [30 empty] | Цена=3475,56/1,2/6
| Приказ от 04.08.2020 № 421/пр п.92б | Заготовительно-складские расходы для металлических конструкций - 0,75% ПЗ=0,75% (ОЗП=0,75%; ЭМ=0,75%; МАТ=0,75%) | [23 empty] | Заготовительно-складские расходы для металлических конструкций - 0,75% ПЗ=0,75% (ОЗП=0,75%; ЭМ=0,75%; МАТ=0,75%)
|  | Всего по позиции |  |  | 10: 4668.87; 12: 40852.59 | [17 empty] | Всего по позиции
66 | ТКП ООО "ПРОТЭК" | СКОБА 41Х41 СОЕДИНИТЕЛЬНАЯ ПРИЖИМНАЯ |  |  | шт | 144 | 1 | 144 | 499.24 | 1.0075 | 8277.68 | 8.75 | 72429.74 | [10 empty] | СКОБА 41Х41 СОЕДИНИТЕЛЬНАЯ ПРИЖИМНАЯ
|  | (Материалы для монтажных работ) | [29 empty] | (Материалы для монтажных работ)
| Приказ от 04.08.2020 № 421/пр п.92б | Заготовительно-складские расходы для металлических конструкций - 0,75% ПЗ=0,75% (ОЗП=0,75%; ЭМ=0,75%; МАТ=0,75%) | [23 empty] | Заготовительно-складские расходы для металлических конструкций - 0,75% ПЗ=0,75% (ОЗП=0,75%; ЭМ=0,75%; МАТ=0,75%)
|  | Всего по позиции |  |  | 10: 8277.68; 12: 72429.74 | [17 empty] | Всего по позиции
67 | ТКП ООО "ПРОТЭК" | ДЕКОРАТИВНАЯ КРЫШКА MS4141 ДЛЯ ПРОФИЛЯ STRUT 41Х41 |  |  | шт | 96 | 1 | 96 | 19.53 | 1.0075 | 215.88 | 8.75 | 1888.94 | [10 empty] | ДЕКОРАТИВНАЯ КРЫШКА MS4141 ДЛЯ ПРОФИЛЯ STRUT 41Х41
|  | (Материалы для монтажных работ) | [29 empty] | (Материалы для монтажных работ)
| Приказ от 04.08.2020 № 421/пр п.92б | Заготовительно-складские расходы для металлических конструкций - 0,75% ПЗ=0,75% (ОЗП=0,75%; ЭМ=0,75%; МАТ=0,75%) | [23 empty] | Заготовительно-складские расходы для металлических конструкций - 0,75% ПЗ=0,75% (ОЗП=0,75%; ЭМ=0,75%; МАТ=0,75%)
|  | Всего по позиции |  |  | 10: 215.88; 12: 1888.94 | [17 empty] | Всего по позиции
68 | ФЕРм08-02-396-02 | Короб металлический на конструкциях, кронштейнах, по фермам и колоннам, длина: 3 м |  |  | 4: 100 м; 5: 5.31; 6: 1; 7: 5.31 | [10 empty] | Короб металлический на конструкциях, кронштейнах, по фермам и колоннам, длина: 3 м
|  | Объем=531 / 100 | [22 empty] | Объем=531 / 100
| Приказ от 07.07.2022 № 557/пр прил.8 табл.2 п.3 | Производство работ осуществляется на территории действующего предприятия с наличием в зоне производства работ одного или нескольких из перечисленных ниже факторов: - разветвленная сеть транспортных и инженерных коммуникаций; - стесненные условия для складирования материалов; - действующее технологическое оборудование; - движение технологического транспорта ОЗП=1,15; ЭМ=1,15 к расх.; ЗПМ=1,15; ТЗ=1,15; ТЗМ=1,15 | [23 empty] | Производство работ осуществляется на территории действующего предприятия с наличием в зоне производства работ одного или нескольких из перечисленных ниже факторов: - разветвленная сеть транспортных и инженерных коммуникаций; - стесненные условия для складирования материалов; - действующее технологическое оборудование; - движение технологического транспорта ОЗП=1,15; ЭМ=1,15 к расх.; ЗПМ=1,15; ТЗ=1,15; ТЗМ=1,15
| 1 | ОТ |  |  | 8: 238.38; 9: 1.15; 10: 1455.67; 11: 46.99; 12: 68401.93 | [13 empty] | ОТ
| 2 | ЭМ |  |  | 8: 241.14; 9: 1.15; 10: 1472.52; 11: 14.01; 12: 20630.01 | [13 empty] | ЭМ
| 3 | в т.ч. ОТм |  |  | 8: 71.32; 9: 1.15; 10: 435.52; 11: 46.99; 12: 20465.08 | [13 empty] | в т.ч. ОТм
| 4 | М |  |  | 8: 186.57; 10: 990.69; 11: 8.75; 12: 8668.54 | [13 empty] | М
|  | ЗТ |  |  | 4: чел.-ч; 5: 25.36; 6: 1.15; 7: 154.8608 | [15 empty] | ЗТ
|  | ЗТм |  |  | 4: чел.-ч; 5: 7.04; 6: 1.15; 7: 42.9898 | [15 empty] | ЗТм
|  | Итого по расценке |  |  | 8: 666.09; 10: 3918.88; 12: 97700.48 | [16 empty] | Итого по расценке
|  | ФОТ |  |  | 10: 1891.19; 12: 88867.01 | [15 empty] | ФОТ
| Пр/812-049.3-1 | НР Электротехнические установки на других объектах |  |  | 4: %; 5: 97; 7: 97; 10: 1834.45; 12: 86201 | [15 empty] | НР Электротехнические установки на других объектах
| Пр/774-049.3 | СП Электротехнические установки на других объектах |  |  | 4: %; 5: 51; 7: 51; 10: 964.51; 12: 45322.18 | [15 empty] | СП Электротехнические установки на других объектах
|  | Всего по позиции |  |  | 10: 6717.84; 12: 229223.66 | [17 empty] | Всего по позиции
69 | ТКП ООО "ПРОТЭК" | Лотки монтажные глухие замковые ЛМГЗ 400-100-3 |  |  | м | 531 | 1 | 531 | 3340.14 | 1.0075 | 204219.02 | 8.75 | 1786916.45 | [10 empty] | Лотки монтажные глухие замковые ЛМГЗ 400-100-3
|  | (Материалы для монтажных работ) | [29 empty] | (Материалы для монтажных работ)
|  | Цена=10020,41/3 | [30 empty] | Цена=10020,41/3
| Приказ от 04.08.2020 № 421/пр п.92б | Заготовительно-складские расходы для металлических конструкций - 0,75% ПЗ=0,75% (ОЗП=0,75%; ЭМ=0,75%; МАТ=0,75%) | [23 empty] | Заготовительно-складские расходы для металлических конструкций - 0,75% ПЗ=0,75% (ОЗП=0,75%; ЭМ=0,75%; МАТ=0,75%)
|  | Всего по позиции |  |  | 10: 204219.02; 12: 1786916.45 | [17 empty] | Всего по позиции
70 | ФЕРм08-02-396-02 | Короб металлический на конструкциях, кронштейнах, по фермам и колоннам, длина: 3 м |  |  | 4: 100 м; 5: 0.45; 6: 1; 7: 0.45 | [10 empty] | Короб металлический на конструкциях, кронштейнах, по фермам и колоннам, длина: 3 м
|  | Объем=45 / 100 | [22 empty] | Объем=45 / 100
| Приказ от 07.07.2022 № 557/пр прил.8 табл.2 п.3 | Производство работ осуществляется на территории действующего предприятия с наличием в зоне производства работ одного или нескольких из перечисленных ниже факторов: - разветвленная сеть транспортных и инженерных коммуникаций; - стесненные условия для складирования материалов; - действующее технологическое оборудование; - движение технологического транспорта ОЗП=1,15; ЭМ=1,15 к расх.; ЗПМ=1,15; ТЗ=1,15; ТЗМ=1,15 | [23 empty] | Производство работ осуществляется на территории действующего предприятия с наличием в зоне производства работ одного или нескольких из перечисленных ниже факторов: - разветвленная сеть транспортных и инженерных коммуникаций; - стесненные условия для складирования материалов; - действующее технологическое оборудование; - движение технологического транспорта ОЗП=1,15; ЭМ=1,15 к расх.; ЗПМ=1,15; ТЗ=1,15; ТЗМ=1,15
| 1 | ОТ |  |  | 8: 238.38; 9: 1.15; 10: 123.36; 11: 46.99; 12: 5796.69 | [13 empty] | ОТ
| 2 | ЭМ |  |  | 8: 241.14; 9: 1.15; 10: 124.79; 11: 14.01; 12: 1748.31 | [13 empty] | ЭМ
| 3 | в т.ч. ОТм |  |  | 8: 71.32; 9: 1.15; 10: 36.91; 11: 46.99; 12: 1734.4 | [13 empty] | в т.ч. ОТм
| 4 | М |  |  | 8: 186.57; 10: 83.96; 11: 8.75; 12: 734.65 | [13 empty] | М
|  | ЗТ |  |  | 4: чел.-ч; 5: 25.36; 6: 1.15; 7: 13.1238 | [15 empty] | ЗТ
|  | ЗТм |  |  | 4: чел.-ч; 5: 7.04; 6: 1.15; 7: 3.6432 | [15 empty] | ЗТм
|  | Итого по расценке |  |  | 8: 666.09; 10: 332.11; 12: 8279.65 | [16 empty] | Итого по расценке
|  | ФОТ |  |  | 10: 160.27; 12: 7531.09 | [15 empty] | ФОТ
| Пр/812-049.3-1 | НР Электротехнические установки на других объектах |  |  | 4: %; 5: 97; 7: 97; 10: 155.46; 12: 7305.16 | [15 empty] | НР Электротехнические установки на других объектах
| Пр/774-049.3 | СП Электротехнические установки на других объектах |  |  | 4: %; 5: 51; 7: 51; 10: 81.74; 12: 3840.86 | [15 empty] | СП Электротехнические установки на других объектах
|  | Всего по позиции |  |  | 10: 569.31; 12: 19425.67 | [17 empty] | Всего по позиции
71 | ТКП ООО "ПРОТЭК" | Лоток перфорированный 50х50х3000 (CLP10-050-050-3) |  |  | м | 45 | 1 | 45 | 934.39 | 1.0075 | 4841.48 | 8.75 | 42362.91 | [10 empty] | Лоток перфорированный 50х50х3000 (CLP10-050-050-3)
|  | (Материалы для монтажных работ) | [29 empty] | (Материалы для монтажных работ)
|  | Цена=2803,18/3 | [30 empty] | Цена=2803,18/3
| Приказ от 04.08.2020 № 421/пр п.92б | Заготовительно-складские расходы для металлических конструкций - 0,75% ПЗ=0,75% (ОЗП=0,75%; ЭМ=0,75%; МАТ=0,75%) | [23 empty] | Заготовительно-складские расходы для металлических конструкций - 0,75% ПЗ=0,75% (ОЗП=0,75%; ЭМ=0,75%; МАТ=0,75%)
|  | Всего по позиции |  |  | 10: 4841.48; 12: 42362.91 | [17 empty] | Всего по позиции
72 | ТКП ООО "ПРОТЭК" | М1502. Крышка КЛЗ А50Н25Т07 лотка 50х25х0,7 L=2500 замковая (КОКС 1 Москва) |  |  | м | 45 | 1 | 45 | 515.82 | 1.0075 | 2672.68 | 8.75 | 23385.99 | [10 empty] | М1502. Крышка КЛЗ А50Н25Т07 лотка 50х25х0,7 L=2500 замковая (КОКС 1 Москва)
|  | (Материалы для монтажных работ) | [29 empty] | (Материалы для монтажных работ)
|  | Цена=1547,46/3 | [30 empty] | Цена=1547,46/3
| Приказ от 04.08.2020 № 421/пр п.92б | Заготовительно-складские расходы для металлических конструкций - 0,75% ПЗ=0,75% (ОЗП=0,75%; ЭМ=0,75%; МАТ=0,75%) | [23 empty] | Заготовительно-складские расходы для металлических конструкций - 0,75% ПЗ=0,75% (ОЗП=0,75%; ЭМ=0,75%; МАТ=0,75%)
|  | Всего по позиции |  |  | 10: 2672.68; 12: 23385.99 | [17 empty] | Всего по позиции
73 | ТКП ООО "ПРОТЭК" | 39001ZL ¦ Угол вертикальный вверх 90°, 50х50, глухой, цинк-ламельное |  |  | шт | 6 | 1 | 6 | 1768.37 | 1.0075 | 1221.69 | 8.75 | 10689.8 | [10 empty] | 39001ZL ¦ Угол вертикальный вверх 90°, 50х50, глухой, цинк-ламельное
|  | (Материалы для монтажных работ) | [29 empty] | (Материалы для монтажных работ)
| Приказ от 04.08.2020 № 421/пр п.92б | Заготовительно-складские расходы для металлических конструкций - 0,75% ПЗ=0,75% (ОЗП=0,75%; ЭМ=0,75%; МАТ=0,75%) | [23 empty] | Заготовительно-складские расходы для металлических конструкций - 0,75% ПЗ=0,75% (ОЗП=0,75%; ЭМ=0,75%; МАТ=0,75%)
|  | Всего по позиции |  |  | 10: 1221.69; 12: 10689.8 | [17 empty] | Всего по позиции
74 | ТКП ООО "ПРОТЭК" | Держатель кабельный для крепления одножильныж/многожильных кабелей диам.40-60мм |  |  | шт | 12 | 1 | 12 | 251.65 | 1.0075 | 347.71 | 8.75 | 3042.45 | [10 empty] | Держатель кабельный для крепления одножильныж/многожильных кабелей диам.40-60мм
|  | (Материалы для монтажных работ) | [29 empty] | (Материалы для монтажных работ)
| Приказ от 04.08.2020 № 421/пр п.92б | Заготовительно-складские расходы для металлических конструкций - 0,75% ПЗ=0,75% (ОЗП=0,75%; ЭМ=0,75%; МАТ=0,75%) | [23 empty] | Заготовительно-складские расходы для металлических конструкций - 0,75% ПЗ=0,75% (ОЗП=0,75%; ЭМ=0,75%; МАТ=0,75%)
|  | Всего по позиции |  |  | 10: 347.71; 12: 3042.45 | [17 empty] | Всего по позиции
Метизы | [33 empty] | Метизы
75 | ФССЦ-20.1.02.23-0211 | Шпилька стальная М10 "Сонет" длиной 1000 мм |  |  | шт | 3 | 1 | 3 | 9.56 |  | 28.68 | 8.75 | 250.95 | [10 empty] | Шпилька стальная М10 "Сонет" длиной 1000 мм
|  | (Материалы для монтажных работ) | [29 empty] | (Материалы для монтажных работ)
|  | Всего по позиции |  |  | 10: 28.68; 12: 250.95 | [17 empty] | Всего по позиции
76 | ТКП рис.11 | ГАЙКА ФАСОННАЯ 10ММ GM41M10 |  |  | шт | 312 | 1 | 312 | 27.96 |  | 996.97 | 8.75 | 8723.52 | [10 empty] | ГАЙКА ФАСОННАЯ 10ММ GM41M10
|  | (Материалы для монтажных работ) | [29 empty] | (Материалы для монтажных работ)
|  | Цена=33,55/1,2 | [30 empty] | Цена=33,55/1,2
|  | Всего по позиции |  |  | 10: 996.97; 12: 8723.52 | [17 empty] | Всего по позиции
77 | ТКП рис.12 | 68420. М8420 Гайка GM41M8 фасонная (Vergokan) |  |  | шт | 72 | 1 | 72 | 24.75 |  | 203.66 | 8.75 | 1782 | [10 empty] | 68420. М8420 Гайка GM41M8 фасонная (Vergokan)
|  | (Материалы для монтажных работ) | [29 empty] | (Материалы для монтажных работ)
|  | Цена=29,70/1,2 | [30 empty] | Цена=29,70/1,2
|  | Всего по позиции |  |  | 10: 203.66; 12: 1782 | [17 empty] | Всего по позиции
78 | ФССЦ-01.7.15.05-0013 | Гайки шестигранные, диаметр резьбы 10 мм |  |  | т | 0.00048 | 1 | 0.00048 | 11628 |  | 5.58 | 8.75 | 48.83 | [10 empty] | Гайки шестигранные, диаметр резьбы 10 мм
|  | (Материалы для монтажных работ) | [29 empty] | (Материалы для монтажных работ)
|  | Объем=0,01*48/1000 | [22 empty] | Объем=0,01*48/1000
|  | Всего по позиции |  |  | 10: 5.58; 12: 48.83 | [17 empty] | Всего по позиции
79 | ФССЦ-01.7.15.02-0083 | Болты с шестигранной головкой, диаметр 10 мм |  |  | т | 0.0071856 | 1 | 0.0071856 | 19400 |  | 139.4 | 8.75 | 1219.75 | [10 empty] | Болты с шестигранной головкой, диаметр 10 мм
|  | (Материалы для монтажных работ) | [29 empty] | (Материалы для монтажных работ)
|  | Объем=0,02495*288/1000 | [22 empty] | Объем=0,02495*288/1000
|  | Всего по позиции |  |  | 10: 139.4; 12: 1219.75 | [17 empty] | Всего по позиции
80 | ФССЦ-01.7.15.04-0031 | Винты с полукруглой головкой размером 8,0х16 мм |  |  | кг | 0.97488 | 1 | 0.97488 | 13.19 |  | 12.86 | 8.75 | 112.53 | [10 empty] | Винты с полукруглой головкой размером 8,0х16 мм
|  | (Материалы для монтажных работ) | [29 empty] | (Материалы для монтажных работ)
|  | Объем=0,01354*72 | [22 empty] | Объем=0,01354*72
|  | Всего по позиции |  |  | 10: 12.86; 12: 112.53 | [17 empty] | Всего по позиции
81 | ФССЦ-01.7.15.11-0021 | Шайбы |  |  | т | 0.0053489 | 1 | 0.0053489 | 8000 |  | 42.79 | 8.75 | 374.41 | [10 empty] | Шайбы
|  | (Материалы для монтажных работ) | [29 empty] | (Материалы для монтажных работ)
|  | Объем=(0,00357*336+0,0279*144+0,00183*72)/1000 | [22 empty] | Объем=(0,00357*336+0,0279*144+0,00183*72)/1000
|  | Всего по позиции |  |  | 10: 42.79; 12: 374.41 | [17 empty] | Всего по позиции
82 | ФССЦ-01.7.15.14-0077 | Шурупы-саморезы кровельные окрашенные 5,5х32 мм |  |  | 100 шт | 1.6 | 1 | 1.6 | 54 |  | 86.4 | 8.75 | 756 | [10 empty] | Шурупы-саморезы кровельные окрашенные 5,5х32 мм
|  | (Материалы для монтажных работ) | [29 empty] | (Материалы для монтажных работ)
|  | Объем=160 / 100 | [22 empty] | Объем=160 / 100
|  | Всего по позиции |  |  | 10: 86.4; 12: 756 | [17 empty] | Всего по позиции
83 | ФССЦ-01.7.15.01-1182 | Анкер стальной для пустотелых конструкций с системой расклинивания, оцинкованный, диаметр винта 6 мм, длина 65 мм |  |  | 100 шт | 0.84 | 1 | 0.84 | 144.86 |  | 121.68 | 8.75 | 1064.7 | [10 empty] | Анкер стальной для пустотелых конструкций с системой расклинивания, оцинкованный, диаметр винта 6 мм, длина 65 мм
|  | (Материалы для монтажных работ) | [29 empty] | (Материалы для монтажных работ)
|  | Объем=84 / 100 | [22 empty] | Объем=84 / 100
|  | Всего по позиции |  |  | 10: 121.68; 12: 1064.7 | [17 empty] | Всего по позиции
84 | ФССЦ-01.7.15.07-0082 | Дюбель-гвозди, размер 6х39 мм |  |  | 100 шт | 0.38 | 1 | 0.38 | 70 |  | 26.6 | 8.75 | 232.75 | [10 empty] | Дюбель-гвозди, размер 6х39 мм
|  | (Материалы для монтажных работ) | [29 empty] | (Материалы для монтажных работ)
|  | Объем=38 / 100 | [22 empty] | Объем=38 / 100
|  | Всего по позиции |  |  | 10: 26.6; 12: 232.75 | [17 empty] | Всего по позиции
Прокат черных металлов | [33 empty] | Прокат черных металлов
85 | ФЕРм08-02-407-04 | Труба стальная по установленным конструкциям, по стенам с креплением скобами, диаметр: до 80 мм |  |  | 4: 100 м; 5: 0.4; 6: 1; 7: 0.4 | [10 empty] | Труба стальная по установленным конструкциям, по стенам с креплением скобами, диаметр: до 80 мм
|  | Объем=40 / 100 | [22 empty] | Объем=40 / 100
| Приказ от 07.07.2022 № 557/пр прил.8 табл.2 п.3 | Производство работ осуществляется на территории действующего предприятия с наличием в зоне производства работ одного или нескольких из перечисленных ниже факторов: - разветвленная сеть транспортных и инженерных коммуникаций; - стесненные условия для складирования материалов; - действующее технологическое оборудование; - движение технологического транспорта ОЗП=1,15; ЭМ=1,15 к расх.; ЗПМ=1,15; ТЗ=1,15; ТЗМ=1,15 | [23 empty] | Производство работ осуществляется на территории действующего предприятия с наличием в зоне производства работ одного или нескольких из перечисленных ниже факторов: - разветвленная сеть транспортных и инженерных коммуникаций; - стесненные условия для складирования материалов; - действующее технологическое оборудование; - движение технологического транспорта ОЗП=1,15; ЭМ=1,15 к расх.; ЗПМ=1,15; ТЗ=1,15; ТЗМ=1,15
| 1 | ОТ |  |  | 8: 507.6; 9: 1.15; 10: 233.5; 11: 46.99; 12: 10972.17 | [13 empty] | ОТ
| 2 | ЭМ |  |  | 8: 251.71; 9: 1.15; 10: 115.79; 11: 14.01; 12: 1622.22 | [13 empty] | ЭМ
| 3 | в т.ч. ОТм |  |  | 8: 29.12; 9: 1.15; 10: 13.4; 11: 46.99; 12: 629.67 | [13 empty] | в т.ч. ОТм
| 4 | М |  |  | 8: 327.7; 10: 131.08; 11: 8.75; 12: 1146.95 | [13 empty] | М
|  | ЗТ |  |  | 4: чел.-ч; 5: 54; 6: 1.15; 7: 24.84 | [15 empty] | ЗТ
|  | ЗТм |  |  | 4: чел.-ч; 5: 2.32; 6: 1.15; 7: 1.0672 | [15 empty] | ЗТм
|  | Итого по расценке |  |  | 8: 1087.01; 10: 480.37; 12: 13741.34 | [16 empty] | Итого по расценке
|  | ФОТ |  |  | 10: 246.9; 12: 11601.84 | [15 empty] | ФОТ
| Пр/812-049.3-1 | НР Электротехнические установки на других объектах |  |  | 4: %; 5: 97; 7: 97; 10: 239.49; 12: 11253.78 | [15 empty] | НР Электротехнические установки на других объектах
| Пр/774-049.3 | СП Электротехнические установки на других объектах |  |  | 4: %; 5: 51; 7: 51; 10: 125.92; 12: 5916.94 | [15 empty] | СП Электротехнические установки на других объектах
|  | Всего по позиции |  |  | 10: 845.78; 12: 30912.06 | [17 empty] | Всего по позиции
86 | ФССЦ-23.3.06.01-0008 | Трубы стальные сварные оцинкованные водогазопроводные с резьбой, легкие, номинальный диаметр 80 мм, толщина стенки 3,5 мм |  |  | м | 40 | 1 | 40 | 98.69 |  | 3947.6 | 8.75 | 34541.5 | [10 empty] | Трубы стальные сварные оцинкованные водогазопроводные с резьбой, легкие, номинальный диаметр 80 мм, толщина стенки 3,5 мм
|  | (Материалы для монтажных работ) | [29 empty] | (Материалы для монтажных работ)
|  | Всего по позиции |  |  | 10: 3947.6; 12: 34541.5 | [17 empty] | Всего по позиции
87 | ФЕРм08-02-407-03 | Труба стальная по установленным конструкциям, по стенам с креплением скобами, диаметр: до 50 мм |  |  | 4: 100 м; 5: 7.85; 6: 1; 7: 7.85 | [10 empty] | Труба стальная по установленным конструкциям, по стенам с креплением скобами, диаметр: до 50 мм
|  | Объем=785 / 100 | [22 empty] | Объем=785 / 100
| Приказ от 07.07.2022 № 557/пр прил.8 табл.2 п.3 | Производство работ осуществляется на территории действующего предприятия с наличием в зоне производства работ одного или нескольких из перечисленных ниже факторов: - разветвленная сеть транспортных и инженерных коммуникаций; - стесненные условия для складирования материалов; - действующее технологическое оборудование; - движение технологического транспорта ОЗП=1,15; ЭМ=1,15 к расх.; ЗПМ=1,15; ТЗ=1,15; ТЗМ=1,15 | [23 empty] | Производство работ осуществляется на территории действующего предприятия с наличием в зоне производства работ одного или нескольких из перечисленных ниже факторов: - разветвленная сеть транспортных и инженерных коммуникаций; - стесненные условия для складирования материалов; - действующее технологическое оборудование; - движение технологического транспорта ОЗП=1,15; ЭМ=1,15 к расх.; ЗПМ=1,15; ТЗ=1,15; ТЗМ=1,15
| 1 | ОТ |  |  | 8: 356.45; 9: 1.15; 10: 3217.85; 11: 46.99; 12: 151206.77 | [13 empty] | ОТ
| 2 | ЭМ |  |  | 8: 173.84; 9: 1.15; 10: 1569.34; 11: 14.01; 12: 21986.45 | [13 empty] | ЭМ
| 3 | в т.ч. ОТм |  |  | 8: 18.33; 9: 1.15; 10: 165.47; 11: 46.99; 12: 7775.44 | [13 empty] | в т.ч. ОТм
| 4 | М |  |  | 8: 304.12; 10: 2387.34; 11: 8.75; 12: 20889.23 | [13 empty] | М
|  | ЗТ |  |  | 4: чел.-ч; 5: 37.92; 6: 1.15; 7: 342.3228 | [15 empty] | ЗТ
|  | ЗТм |  |  | 4: чел.-ч; 5: 1.46; 6: 1.15; 7: 13.1801 | [15 empty] | ЗТм
|  | Итого по расценке |  |  | 8: 834.41; 10: 7174.53; 12: 194082.45 | [16 empty] | Итого по расценке
|  | ФОТ |  |  | 10: 3383.32; 12: 158982.21 | [15 empty] | ФОТ
| Пр/812-049.3-1 | НР Электротехнические установки на других объектах |  |  | 4: %; 5: 97; 7: 97; 10: 3281.82; 12: 154212.74 | [15 empty] | НР Электротехнические установки на других объектах
| Пр/774-049.3 | СП Электротехнические установки на других объектах |  |  | 4: %; 5: 51; 7: 51; 10: 1725.49; 12: 81080.93 | [15 empty] | СП Электротехнические установки на других объектах
|  | Всего по позиции |  |  | 10: 12181.84; 12: 429376.12 | [17 empty] | Всего по позиции
88 | ФССЦ-23.3.06.01-0006 | Трубы стальные сварные оцинкованные водогазопроводные с резьбой, легкие, номинальный диаметр 50 мм, толщина стенки 3 мм |  |  | м | 785 | 1 | 785 | 59.57 |  | 46762.45 | 8.75 | 409171.44 | [10 empty] | Трубы стальные сварные оцинкованные водогазопроводные с резьбой, легкие, номинальный диаметр 50 мм, толщина стенки 3 мм
|  | (Материалы для монтажных работ) | [29 empty] | (Материалы для монтажных работ)
|  | Всего по позиции |  |  | 10: 46762.45; 12: 409171.44 | [17 empty] | Всего по позиции
89 | ФЕРм08-02-472-07 | Проводник заземляющий открыто по строительным основаниям: из полосовой стали сечением 160 мм2 |  |  | 4: 100 м; 5: 15; 6: 1; 7: 15 | [10 empty] | Проводник заземляющий открыто по строительным основаниям: из полосовой стали сечением 160 мм2
|  | Объем=1500 / 100 | [22 empty] | Объем=1500 / 100
| Приказ от 07.07.2022 № 557/пр прил.8 табл.2 п.3 | Производство работ осуществляется на территории действующего предприятия с наличием в зоне производства работ одного или нескольких из перечисленных ниже факторов: - разветвленная сеть транспортных и инженерных коммуникаций; - стесненные условия для складирования материалов; - действующее технологическое оборудование; - движение технологического транспорта ОЗП=1,15; ЭМ=1,15 к расх.; ЗПМ=1,15; ТЗ=1,15; ТЗМ=1,15 | [23 empty] | Производство работ осуществляется на территории действующего предприятия с наличием в зоне производства работ одного или нескольких из перечисленных ниже факторов: - разветвленная сеть транспортных и инженерных коммуникаций; - стесненные условия для складирования материалов; - действующее технологическое оборудование; - движение технологического транспорта ОЗП=1,15; ЭМ=1,15 к расх.; ЗПМ=1,15; ТЗ=1,15; ТЗМ=1,15
| 1 | ОТ |  |  | 8: 173.9; 9: 1.15; 10: 2999.78; 11: 46.99; 12: 140959.66 | [13 empty] | ОТ
| 2 | ЭМ |  |  | 8: 65.14; 9: 1.15; 10: 1123.67; 11: 14.01; 12: 15742.62 | [13 empty] | ЭМ
| 3 | в т.ч. ОТм |  |  | 8: 5.78; 9: 1.15; 10: 99.71; 11: 46.99; 12: 4685.37 | [13 empty] | в т.ч. ОТм
| 4 | М |  |  | 8: 588.77; 10: 8831.55; 11: 8.75; 12: 77276.06 | [13 empty] | М
|  | ЗТ |  |  | 4: чел.-ч; 5: 18.5; 6: 1.15; 7: 319.125 | [15 empty] | ЗТ
|  | ЗТм |  |  | 4: чел.-ч; 5: 0.46; 6: 1.15; 7: 7.935 | [15 empty] | ЗТм
|  | Итого по расценке |  |  | 8: 827.81; 10: 12955; 12: 233978.34 | [16 empty] | Итого по расценке
|  | ФОТ |  |  | 10: 3099.49; 12: 145645.03 | [15 empty] | ФОТ
| Пр/812-049.3-1 | НР Электротехнические установки на других объектах |  |  | 4: %; 5: 97; 7: 97; 10: 3006.51; 12: 141275.68 | [15 empty] | НР Электротехнические установки на других объектах
| Пр/774-049.3 | СП Электротехнические установки на других объектах |  |  | 4: %; 5: 51; 7: 51; 10: 1580.74; 12: 74278.97 | [15 empty] | СП Электротехнические установки на других объектах
|  | Всего по позиции |  |  | 10: 17542.25; 12: 449532.99 | [17 empty] | Всего по позиции
90 | ФССЦ-08.3.05.02-0101 | Прокат толстолистовой горячекатаный в листах, марка стали ВСт3пс5, толщина 4-6 мм |  |  | т | -0.06 | 1 | -0.06 | 5763 |  | -345.78 | 8.75 | -3025.58 | [10 empty] | Прокат толстолистовой горячекатаный в листах, марка стали ВСт3пс5, толщина 4-6 мм
|  | (Материалы для монтажных работ) | [29 empty] | (Материалы для монтажных работ)
|  | Всего по позиции |  |  | 10: -345.78; 12: -3025.58 | [17 empty] | Всего по позиции
91 | ФССЦ-08.3.07.01-0042 | Сталь полосовая: 40х4 мм, кипящая |  |  | т | 1.884 | 1 | 1.884 | 6200 |  | 11680.8 | 8.75 | 102207 | [10 empty] | Сталь полосовая: 40х4 мм, кипящая
|  | (Материалы для монтажных работ) | [29 empty] | (Материалы для монтажных работ)
|  | Объем=(1,256*1500)/1000 | [22 empty] | Объем=(1,256*1500)/1000
|  | Всего по позиции |  |  | 10: 11680.8; 12: 102207 | [17 empty] | Всего по позиции
92 | ФЕРм08-02-471-04 | Заземлитель вертикальный из круглой стали диаметром: 16 мм |  |  | 4: 10 шт; 5: 2.1; 6: 1; 7: 2.1 | [10 empty] | Заземлитель вертикальный из круглой стали диаметром: 16 мм
|  | Объем=21 / 10 | [22 empty] | Объем=21 / 10
| Приказ от 07.07.2022 № 557/пр прил.8 табл.2 п.3 | Производство работ осуществляется на территории действующего предприятия с наличием в зоне производства работ одного или нескольких из перечисленных ниже факторов: - разветвленная сеть транспортных и инженерных коммуникаций; - стесненные условия для складирования материалов; - действующее технологическое оборудование; - движение технологического транспорта ОЗП=1,15; ЭМ=1,15 к расх.; ЗПМ=1,15; ТЗ=1,15; ТЗМ=1,15 | [23 empty] | Производство работ осуществляется на территории действующего предприятия с наличием в зоне производства работ одного или нескольких из перечисленных ниже факторов: - разветвленная сеть транспортных и инженерных коммуникаций; - стесненные условия для складирования материалов; - действующее технологическое оборудование; - движение технологического транспорта ОЗП=1,15; ЭМ=1,15 к расх.; ЗПМ=1,15; ТЗ=1,15; ТЗМ=1,15
| 1 | ОТ |  |  | 8: 67.77; 9: 1.15; 10: 163.66; 11: 46.99; 12: 7690.38 | [13 empty] | ОТ
| 2 | ЭМ |  |  | 8: 41.28; 9: 1.15; 10: 99.69; 11: 14.01; 12: 1396.66 | [13 empty] | ЭМ
| 3 | в т.ч. ОТм |  |  | 8: 3.27; 9: 1.15; 10: 7.9; 11: 46.99; 12: 371.22 | [13 empty] | в т.ч. ОТм
| 4 | М |  |  | 8: 486.56; 10: 1021.78; 11: 8.75; 12: 8940.58 | [13 empty] | М
|  | ЗТ |  |  | 4: чел.-ч; 5: 7.21; 6: 1.15; 7: 17.4122 | [15 empty] | ЗТ
|  | ЗТм |  |  | 4: чел.-ч; 5: 0.26; 6: 1.15; 7: 0.6279 | [15 empty] | ЗТм
|  | Итого по расценке |  |  | 8: 595.61; 10: 1285.13; 12: 18027.62 | [16 empty] | Итого по расценке
|  | ФОТ |  |  | 10: 171.56; 12: 8061.6 | [15 empty] | ФОТ
| Пр/812-049.3-1 | НР Электротехнические установки на других объектах |  |  | 4: %; 5: 97; 7: 97; 10: 166.41; 12: 7819.75 | [15 empty] | НР Электротехнические установки на других объектах
| Пр/774-049.3 | СП Электротехнические установки на других объектах |  |  | 4: %; 5: 51; 7: 51; 10: 87.5; 12: 4111.42 | [15 empty] | СП Электротехнические установки на других объектах
|  | Всего по позиции |  |  | 10: 1539.04; 12: 29958.79 | [17 empty] | Всего по позиции
93 | ФССЦ-08.3.04.02-0096 | Круг стальной горячекатаный, марка стали ВСт3пс5-1, диаметр 18 мм |  |  | т | 0.20979 | 1 | 0.20979 | 5230.01 |  | 1097.2 | 8.75 | 9600.5 | [10 empty] | Круг стальной горячекатаный, марка стали ВСт3пс5-1, диаметр 18 мм
|  | (Материалы для монтажных работ) | [29 empty] | (Материалы для монтажных работ)
|  | Объем=(1,998*105)/1000 | [22 empty] | Объем=(1,998*105)/1000
|  | Всего по позиции |  |  | 10: 1097.2; 12: 9600.5 | [17 empty] | Всего по позиции
|  | Итоги по разделу 3 Монтаж кабельных конструкций : | [40 empty] | Итоги по разделу 3 Монтаж кабельных конструкций :
|  | Итого прямые затраты (справочно) |  |  | 10: 326252.67; 12: 3205945.2 | [30 empty] | Итого прямые затраты (справочно)
|  | в том числе: | [41 empty] | в том числе:
|  | Оплата труда рабочих |  |  | 10: 8518.26; 12: 400273.03 | [30 empty] | Оплата труда рабочих
|  | Эксплуатация машин |  |  | 10: 4847.16; 12: 67908.73 | [30 empty] | Эксплуатация машин
|  | в том числе оплата труда машинистов (Отм) |  |  | 10: 855.27; 12: 40189.13 | [30 empty] | в том числе оплата труда машинистов (Отм)
|  | Материалы |  |  | 10: 312887.25; 12: 2737763.44 | [30 empty] | Материалы
|  | Монтажные работы |  |  | 10: 340125.49; 12: 3857829.21 | [30 empty] | Монтажные работы
|  | в том числе: | [41 empty] | в том числе:
|  | оплата труда |  |  | 10: 8518.26; 12: 400273.03 | [30 empty] | оплата труда
|  | эксплуатация машин и механизмов |  |  | 10: 4847.16; 12: 67908.73 | [30 empty] | эксплуатация машин и механизмов
|  | в том числе оплата труда машинистов (ОТм) |  |  | 10: 855.27; 12: 40189.13 | [30 empty] | в том числе оплата труда машинистов (ОТм)
|  | материалы |  |  | 10: 312887.25; 12: 2737763.44 | [30 empty] | материалы
|  | накладные расходы |  |  | 10: 9092.31; 12: 427248.28 | [30 empty] | накладные расходы
|  | сметная прибыль |  |  | 10: 4780.51; 12: 224635.73 | [30 empty] | сметная прибыль
|  | Итого ФОТ (справочно) |  |  | 10: 9373.53; 12: 440462.16 | [30 empty] | Итого ФОТ (справочно)
|  | Итого накладные расходы (справочно) |  |  | 10: 9092.31; 12: 427248.28 | [30 empty] | Итого накладные расходы (справочно)
|  | Итого сметная прибыль (справочно) |  |  | 10: 4780.51; 12: 224635.73 | [30 empty] | Итого сметная прибыль (справочно)
|  | Итого по разделу 3 Монтаж кабельных конструкций |  |  | 10: 340125.49; 12: 3857829.21 | [31 empty] | Итого по разделу 3 Монтаж кабельных конструкций
Раздел 4. Ввод кабельных линий в здание | [22 empty] | Раздел 4. Ввод кабельных линий в здание
94 | ФЕРм08-02-156-01 | Короб (кожух) для герметизации проходов кабелей через стены во взрывоопасных помещениях: неразъемный |  |  | 4: шт; 5: 2; 6: 1; 7: 2 | [10 empty] | Короб (кожух) для герметизации проходов кабелей через стены во взрывоопасных помещениях: неразъемный
| Приказ от 07.07.2022 № 557/пр прил.8 табл.2 п.3 | Производство работ осуществляется на территории действующего предприятия с наличием в зоне производства работ одного или нескольких из перечисленных ниже факторов: - разветвленная сеть транспортных и инженерных коммуникаций; - стесненные условия для складирования материалов; - действующее технологическое оборудование; - движение технологического транспорта ОЗП=1,15; ЭМ=1,15 к расх.; ЗПМ=1,15; ТЗ=1,15; ТЗМ=1,15 | [23 empty] | Производство работ осуществляется на территории действующего предприятия с наличием в зоне производства работ одного или нескольких из перечисленных ниже факторов: - разветвленная сеть транспортных и инженерных коммуникаций; - стесненные условия для складирования материалов; - действующее технологическое оборудование; - движение технологического транспорта ОЗП=1,15; ЭМ=1,15 к расх.; ЗПМ=1,15; ТЗ=1,15; ТЗМ=1,15
| 1 | ОТ |  |  | 8: 55.08; 9: 1.15; 10: 126.68; 11: 46.99; 12: 5952.69 | [13 empty] | ОТ
| 2 | ЭМ |  |  | 8: 23.54; 9: 1.15; 10: 54.14; 11: 14.01; 12: 758.5 | [13 empty] | ЭМ
| 3 | в т.ч. ОТм |  |  | 8: 3.27; 9: 1.15; 10: 7.52; 11: 46.99; 12: 353.36 | [13 empty] | в т.ч. ОТм
| 4 | М |  |  | 8: 78.84; 10: 157.68; 11: 8.75; 12: 1379.7 | [13 empty] | М
|  | ЗТ |  |  | 4: чел.-ч; 5: 5.86; 6: 1.15; 7: 13.478 | [15 empty] | ЗТ
|  | ЗТм |  |  | 4: чел.-ч; 5: 0.26; 6: 1.15; 7: 0.598 | [15 empty] | ЗТм
|  | Итого по расценке |  |  | 8: 157.46; 10: 338.5; 12: 8090.89 | [16 empty] | Итого по расценке
|  | ФОТ |  |  | 10: 134.2; 12: 6306.05 | [15 empty] | ФОТ
| Пр/812-049.3-1 | НР Электротехнические установки на других объектах |  |  | 4: %; 5: 97; 7: 97; 10: 130.17; 12: 6116.87 | [15 empty] | НР Электротехнические установки на других объектах
| Пр/774-049.3 | СП Электротехнические установки на других объектах |  |  | 4: %; 5: 51; 7: 51; 10: 68.44; 12: 3216.09 | [15 empty] | СП Электротехнические установки на других объектах
|  | Всего по позиции |  |  | 10: 537.11; 12: 17423.85 | [17 empty] | Всего по позиции
95 | Цена поставщика ИНТРУССТРЕЙД | Гильза Уникс-3200.1, толщина панели 100 мм |  |  | шт | 2 | 1 | 2 | 8371.67 | 1.02 | 1951.8 | 8.75 | 17078.21 | [10 empty] | Гильза Уникс-3200.1, толщина панели 100 мм
|  | (Материалы для монтажных работ) | [29 empty] | (Материалы для монтажных работ)
|  | Цена=10046/1,2 | [30 empty] | Цена=10046/1,2
| Приказ от 04.08.2020 № 421/пр п.92а | Заготовительно-складские расходы для материальных ресурсов (за исключением металлических конструкций) - 2% ПЗ=1,02 (ОЗП=1,02; ЭМ=1,02; МАТ=1,02) | [23 empty] | Заготовительно-складские расходы для материальных ресурсов (за исключением металлических конструкций) - 2% ПЗ=1,02 (ОЗП=1,02; ЭМ=1,02; МАТ=1,02)
|  | Всего по позиции |  |  | 10: 1951.8; 12: 17078.21 | [17 empty] | Всего по позиции
96 | ФЕРм08-02-155-01 | Герметизация проходов при вводе кабелей во взрывоопасные помещения уплотнительной массой | [21 empty] | Герметизация проходов при вводе кабелей во взрывоопасные помещения уплотнительной массой | bar: 4 to 7
| Приказ от 07.07.2022 № 557/пр прил.8 табл.2 п.3 | Производство работ осуществляется на территории действующего предприятия с наличием в зоне производства работ одного или нескольких из перечисленных ниже факторов: - разветвленная сеть транспортных и инженерных коммуникаций; - стесненные условия для складирования материалов; - действующее технологическое оборудование; - движение технологического транспорта ОЗП=1,15; ЭМ=1,15 к расх.; ЗПМ=1,15; ТЗ=1,15; ТЗМ=1,15 | [23 empty] | Производство работ осуществляется на территории действующего предприятия с наличием в зоне производства работ одного или нескольких из перечисленных ниже факторов: - разветвленная сеть транспортных и инженерных коммуникаций; - стесненные условия для складирования материалов; - действующее технологическое оборудование; - движение технологического транспорта ОЗП=1,15; ЭМ=1,15 к расх.; ЗПМ=1,15; ТЗ=1,15; ТЗМ=1,15
| 1 | ОТ |  |  | 8: 3.57; 9: 1.15; 10: 4.11; 11: 46.99; 12: 193.13 | [13 empty] | ОТ
| 4 | М |  |  | 8: 15.07; 10: 15.07; 11: 8.75; 12: 131.86 | [13 empty] | М
|  | ЗТ |  |  | 4: чел.-ч; 5: 0.38; 6: 1.15; 7: 0.437 | [15 empty] | ЗТ
|  | Итого по расценке |  |  | 8: 18.64; 10: 19.18; 12: 324.99 | [16 empty] | Итого по расценке
|  | ФОТ |  |  | 10: 4.11; 12: 193.13 | [15 empty] | ФОТ
| Пр/812-049.3-1 | НР Электротехнические установки на других объектах |  |  | 4: %; 5: 97; 7: 97; 10: 3.99; 12: 187.34 | [15 empty] | НР Электротехнические установки на других объектах
| Пр/774-049.3 | СП Электротехнические установки на других объектах |  |  | 4: %; 5: 51; 7: 51; 10: 2.1; 12: 98.5 | [15 empty] | СП Электротехнические установки на других объектах
|  | Всего по позиции |  |  | 10: 25.27; 12: 610.83 | [17 empty] | Всего по позиции
97 | ФЕРм08-02-409-09 | Труба гофрированная ПВХ для защиты проводов и кабелей по установленным конструкциям, по стенам, колоннам, потолкам, основанию пола |  |  | 4: 100 м; 5: 0.1; 6: 1; 7: 0.1 | [10 empty] | Труба гофрированная ПВХ для защиты проводов и кабелей по установленным конструкциям, по стенам, колоннам, потолкам, основанию пола
|  | Объем=10 / 100 | [22 empty] | Объем=10 / 100
| Приказ от 07.07.2022 № 557/пр прил.8 табл.2 п.3 | Производство работ осуществляется на территории действующего предприятия с наличием в зоне производства работ одного или нескольких из перечисленных ниже факторов: - разветвленная сеть транспортных и инженерных коммуникаций; - стесненные условия для складирования материалов; - действующее технологическое оборудование; - движение технологического транспорта ОЗП=1,15; ЭМ=1,15 к расх.; ЗПМ=1,15; ТЗ=1,15; ТЗМ=1,15 | [23 empty] | Производство работ осуществляется на территории действующего предприятия с наличием в зоне производства работ одного или нескольких из перечисленных ниже факторов: - разветвленная сеть транспортных и инженерных коммуникаций; - стесненные условия для складирования материалов; - действующее технологическое оборудование; - движение технологического транспорта ОЗП=1,15; ЭМ=1,15 к расх.; ЗПМ=1,15; ТЗ=1,15; ТЗМ=1,15
| 1 | ОТ |  |  | 8: 139.54; 9: 1.15; 10: 16.05; 11: 46.99; 12: 754.19 | [13 empty] | ОТ
| 4 | М |  |  | 8: 16.79; 10: 1.68; 11: 8.75; 12: 14.7 | [13 empty] | М
|  | ЗТ |  |  | 4: чел.-ч; 5: 15.2; 6: 1.15; 7: 1.748 | [15 empty] | ЗТ
|  | Итого по расценке |  |  | 8: 156.33; 10: 17.73; 12: 768.89 | [16 empty] | Итого по расценке
|  | ФОТ |  |  | 10: 16.05; 12: 754.19 | [15 empty] | ФОТ
| Пр/812-049.3-1 | НР Электротехнические установки на других объектах |  |  | 4: %; 5: 97; 7: 97; 10: 15.57; 12: 731.56 | [15 empty] | НР Электротехнические установки на других объектах
| Пр/774-049.3 | СП Электротехнические установки на других объектах |  |  | 4: %; 5: 51; 7: 51; 10: 8.19; 12: 384.64 | [15 empty] | СП Электротехнические установки на других объектах
|  | Всего по позиции |  |  | 10: 41.49; 12: 1885.09 | [17 empty] | Всего по позиции
98 | ТКП рис.1 | Труба жесткая ПВХ 3-х метровая легкая d50 PR05.0009 |  |  | м | 10.2 | 1 | 10.2 | 153.68 | 1.02 | 182.73 | 8.75 | 1598.89 | [10 empty] | Труба жесткая ПВХ 3-х метровая легкая d50 PR05.0009
|  | (Материалы для монтажных работ) | [29 empty] | (Материалы для монтажных работ)
|  | Объем=10*1,02 | [22 empty] | Объем=10*1,02
|  | Цена=184,42/1,2 | [30 empty] | Цена=184,42/1,2
| Приказ от 04.08.2020 № 421/пр п.92а | Заготовительно-складские расходы для материальных ресурсов (за исключением металлических конструкций) - 2% ПЗ=1,02 (ОЗП=1,02; ЭМ=1,02; МАТ=1,02) | [23 empty] | Заготовительно-складские расходы для материальных ресурсов (за исключением металлических конструкций) - 2% ПЗ=1,02 (ОЗП=1,02; ЭМ=1,02; МАТ=1,02)
|  | Всего по позиции |  |  | 10: 182.73; 12: 1598.89 | [17 empty] | Всего по позиции
99 | ФССЦ-27.2.01.08-0001 | Хомут, диаметр 60 мм |  |  | шт | 6 | 1 | 6 | 33.71 |  | 202.26 | 8.75 | 1769.78 | [10 empty] | Хомут, диаметр 60 мм
|  | (Материалы для монтажных работ) | [29 empty] | (Материалы для монтажных работ)
|  | Всего по позиции |  |  | 10: 202.26; 12: 1769.78 | [17 empty] | Всего по позиции
100 | ФССЦ-20.1.02.23-0211 | Шпилька стальная М8 "Сонет" длиной 1000 мм/прим.Шпилька резьбовая М8,шт. L=1000 |  |  | шт | 8.8 | 1 | 8.8 | 9.56 |  | 84.13 | 8.75 | 736.14 | [10 empty] | Шпилька стальная М8 "Сонет" длиной 1000 мм/прим.Шпилька резьбовая М8,шт. L=1000
|  | (Материалы для монтажных работ) | [29 empty] | (Материалы для монтажных работ)
|  | Объем=(6*400+32*200)/1000 | [22 empty] | Объем=(6*400+32*200)/1000
|  | Всего по позиции |  |  | 10: 84.13; 12: 736.14 | [17 empty] | Всего по позиции
|  | Итоги по разделу 4 Ввод кабельных линий в здание : | [40 empty] | Итоги по разделу 4 Ввод кабельных линий в здание :
|  | Итого прямые затраты (справочно) |  |  | 10: 2796.33; 12: 30367.79 | [30 empty] | Итого прямые затраты (справочно)
|  | в том числе: | [41 empty] | в том числе:
|  | Оплата труда рабочих |  |  | 10: 146.84; 12: 6900.01 | [30 empty] | Оплата труда рабочих
|  | Эксплуатация машин |  |  | 10: 54.14; 12: 758.5 | [30 empty] | Эксплуатация машин
|  | в том числе оплата труда машинистов (Отм) |  |  | 10: 7.52; 12: 353.36 | [30 empty] | в том числе оплата труда машинистов (Отм)
|  | Материалы |  |  | 10: 2595.35; 12: 22709.28 | [30 empty] | Материалы
|  | Монтажные работы |  |  | 10: 3024.79; 12: 41102.79 | [30 empty] | Монтажные работы
|  | в том числе: | [41 empty] | в том числе:
|  | оплата труда |  |  | 10: 146.84; 12: 6900.01 | [30 empty] | оплата труда
|  | эксплуатация машин и механизмов |  |  | 10: 54.14; 12: 758.5 | [30 empty] | эксплуатация машин и механизмов
|  | в том числе оплата труда машинистов (ОТм) |  |  | 10: 7.52; 12: 353.36 | [30 empty] | в том числе оплата труда машинистов (ОТм)
|  | материалы |  |  | 10: 2595.35; 12: 22709.28 | [30 empty] | материалы
|  | накладные расходы |  |  | 10: 149.73; 12: 7035.77 | [30 empty] | накладные расходы
|  | сметная прибыль |  |  | 10: 78.73; 12: 3699.23 | [30 empty] | сметная прибыль
|  | Итого ФОТ (справочно) |  |  | 10: 154.36; 12: 7253.37 | [30 empty] | Итого ФОТ (справочно)
|  | Итого накладные расходы (справочно) |  |  | 10: 149.73; 12: 7035.77 | [30 empty] | Итого накладные расходы (справочно)
|  | Итого сметная прибыль (справочно) |  |  | 10: 78.73; 12: 3699.23 | [30 empty] | Итого сметная прибыль (справочно)
|  | Итого по разделу 4 Ввод кабельных линий в здание |  |  | 10: 3024.79; 12: 41102.79 | [31 empty] | Итого по разделу 4 Ввод кабельных линий в здание
Раздел 5. Монтаж кабельных изделий | [22 empty] | Раздел 5. Монтаж кабельных изделий
Кабель ВВГнг(А)-LS 4х120 | [33 empty] | Кабель ВВГнг(А)-LS 4х120
101 | ФЕРм08-02-148-05 | Кабель до 35 кВ в проложенных трубах, блоках и коробах, масса 1 м кабеля: до 9 кг |  |  | 4: 100 м; 5: 1; 6: 1; 7: 1 | [10 empty] | Кабель до 35 кВ в проложенных трубах, блоках и коробах, масса 1 м кабеля: до 9 кг
|  | Объем=100 / 100 | [22 empty] | Объем=100 / 100
| Приказ от 07.07.2022 № 557/пр прил.8 табл.2 п.3 | Производство работ осуществляется на территории действующего предприятия с наличием в зоне производства работ одного или нескольких из перечисленных ниже факторов: - разветвленная сеть транспортных и инженерных коммуникаций; - стесненные условия для складирования материалов; - действующее технологическое оборудование; - движение технологического транспорта ОЗП=1,15; ЭМ=1,15 к расх.; ЗПМ=1,15; ТЗ=1,15; ТЗМ=1,15 | [23 empty] | Производство работ осуществляется на территории действующего предприятия с наличием в зоне производства работ одного или нескольких из перечисленных ниже факторов: - разветвленная сеть транспортных и инженерных коммуникаций; - стесненные условия для складирования материалов; - действующее технологическое оборудование; - движение технологического транспорта ОЗП=1,15; ЭМ=1,15 к расх.; ЗПМ=1,15; ТЗ=1,15; ТЗМ=1,15
| 1 | ОТ |  |  | 8: 276.74; 9: 1.15; 10: 318.25; 11: 46.99; 12: 14954.57 | [13 empty] | ОТ
| 2 | ЭМ |  |  | 8: 87.86; 9: 1.15; 10: 101.04; 11: 14.01; 12: 1415.57 | [13 empty] | ЭМ
| 3 | в т.ч. ОТм |  |  | 8: 5.02; 9: 1.15; 10: 5.77; 11: 46.99; 12: 271.13 | [13 empty] | в т.ч. ОТм
| 4 | М |  |  | 8: 40.69; 10: 40.69; 11: 8.75; 12: 356.04 | [13 empty] | М
|  | ЗТ |  |  | 4: чел.-ч; 5: 29.44; 6: 1.15; 7: 33.856 | [15 empty] | ЗТ
|  | ЗТм |  |  | 4: чел.-ч; 5: 0.4; 6: 1.15; 7: 0.46 | [15 empty] | ЗТм
|  | Итого по расценке |  |  | 8: 405.29; 10: 459.98; 12: 16726.18 | [16 empty] | Итого по расценке
|  | ФОТ |  |  | 10: 324.02; 12: 15225.7 | [15 empty] | ФОТ
| Пр/812-049.3-1 | НР Электротехнические установки на других объектах |  |  | 4: %; 5: 97; 7: 97; 10: 314.3; 12: 14768.93 | [15 empty] | НР Электротехнические установки на других объектах
| Пр/774-049.3 | СП Электротехнические установки на других объектах |  |  | 4: %; 5: 51; 7: 51; 10: 165.25; 12: 7765.11 | [15 empty] | СП Электротехнические установки на других объектах
|  | Всего по позиции |  |  | 10: 939.53; 12: 39260.22 | [17 empty] | Всего по позиции
102 | ФССЦ-21.1.06.10-0598 | Кабель силовой с медными жилами ВВГнг-LS 4х120-1000 |  |  | 1000 м | 0.102 | 1 | 0.102 | 508290.27 |  | 51845.61 | 8.75 | 453649.09 | [10 empty] | Кабель силовой с медными жилами ВВГнг-LS 4х120-1000
|  | (Материалы для монтажных работ) | [29 empty] | (Материалы для монтажных работ)
|  | Объем=(100*1,02) / 1000 | [22 empty] | Объем=(100*1,02) / 1000
|  | Всего по позиции |  |  | 10: 51845.61; 12: 453649.09 | [17 empty] | Всего по позиции
Кабель ВВГнг(А)-LS 5х35 | [33 empty] | Кабель ВВГнг(А)-LS 5х35
103 | ФЕРм08-02-145-03 | Кабель до 35 кВ, прокладываемый по дну канала без креплений, масса 1 м кабеля: до 3 кг |  |  | 4: 100 м; 5: 0.15; 6: 1; 7: 0.15 | [10 empty] | Кабель до 35 кВ, прокладываемый по дну канала без креплений, масса 1 м кабеля: до 3 кг
|  | Объем=15 / 100 | [22 empty] | Объем=15 / 100
| Приказ от 07.07.2022 № 557/пр прил.8 табл.2 п.3 | Производство работ осуществляется на территории действующего предприятия с наличием в зоне производства работ одного или нескольких из перечисленных ниже факторов: - разветвленная сеть транспортных и инженерных коммуникаций; - стесненные условия для складирования материалов; - действующее технологическое оборудование; - движение технологического транспорта ОЗП=1,15; ЭМ=1,15 к расх.; ЗПМ=1,15; ТЗ=1,15; ТЗМ=1,15 | [23 empty] | Производство работ осуществляется на территории действующего предприятия с наличием в зоне производства работ одного или нескольких из перечисленных ниже факторов: - разветвленная сеть транспортных и инженерных коммуникаций; - стесненные условия для складирования материалов; - действующее технологическое оборудование; - движение технологического транспорта ОЗП=1,15; ЭМ=1,15 к расх.; ЗПМ=1,15; ТЗ=1,15; ТЗМ=1,15
| 1 | ОТ |  |  | 8: 69.94; 9: 1.15; 10: 12.06; 11: 46.99; 12: 566.7 | [13 empty] | ОТ
| 2 | ЭМ |  |  | 8: 43.12; 9: 1.15; 10: 7.44; 11: 14.01; 12: 104.23 | [13 empty] | ЭМ
| 3 | в т.ч. ОТм |  |  | 8: 5.02; 9: 1.15; 10: 0.87; 11: 46.99; 12: 40.88 | [13 empty] | в т.ч. ОТм
| 4 | М |  |  | 8: 42.52; 10: 6.38; 11: 8.75; 12: 55.83 | [13 empty] | М
|  | ЗТ |  |  | 4: чел.-ч; 5: 7.44; 6: 1.15; 7: 1.2834 | [15 empty] | ЗТ
|  | ЗТм |  |  | 4: чел.-ч; 5: 0.4; 6: 1.15; 7: 0.069 | [15 empty] | ЗТм
|  | Итого по расценке |  |  | 8: 155.58; 10: 25.88; 12: 726.76 | [16 empty] | Итого по расценке
|  | ФОТ |  |  | 10: 12.93; 12: 607.58 | [15 empty] | ФОТ
| Пр/812-049.3-1 | НР Электротехнические установки на других объектах |  |  | 4: %; 5: 97; 7: 97; 10: 12.54; 12: 589.35 | [15 empty] | НР Электротехнические установки на других объектах
| Пр/774-049.3 | СП Электротехнические установки на других объектах |  |  | 4: %; 5: 51; 7: 51; 10: 6.59; 12: 309.87 | [15 empty] | СП Электротехнические установки на других объектах
|  | Всего по позиции |  |  | 10: 45.01; 12: 1625.98 | [17 empty] | Всего по позиции
104 | ФЕРм08-02-148-03 | Кабель до 35 кВ в проложенных трубах, блоках и коробах, масса 1 м кабеля: до 3 к |  |  | 4: 100 м; 5: 0.1; 6: 1; 7: 0.1 | [10 empty] | Кабель до 35 кВ в проложенных трубах, блоках и коробах, масса 1 м кабеля: до 3 к
|  | Объем=10 / 100 | [22 empty] | Объем=10 / 100
| Приказ от 07.07.2022 № 557/пр прил.8 табл.2 п.3 | Производство работ осуществляется на территории действующего предприятия с наличием в зоне производства работ одного или нескольких из перечисленных ниже факторов: - разветвленная сеть транспортных и инженерных коммуникаций; - стесненные условия для складирования материалов; - действующее технологическое оборудование; - движение технологического транспорта ОЗП=1,15; ЭМ=1,15 к расх.; ЗПМ=1,15; ТЗ=1,15; ТЗМ=1,15 | [23 empty] | Производство работ осуществляется на территории действующего предприятия с наличием в зоне производства работ одного или нескольких из перечисленных ниже факторов: - разветвленная сеть транспортных и инженерных коммуникаций; - стесненные условия для складирования материалов; - действующее технологическое оборудование; - движение технологического транспорта ОЗП=1,15; ЭМ=1,15 к расх.; ЗПМ=1,15; ТЗ=1,15; ТЗМ=1,15
| 1 | ОТ |  |  | 8: 174.46; 9: 1.15; 10: 20.06; 11: 46.99; 12: 942.62 | [13 empty] | ОТ
| 2 | ЭМ |  |  | 8: 54.07; 9: 1.15; 10: 6.22; 11: 14.01; 12: 87.14 | [13 empty] | ЭМ
| 3 | в т.ч. ОТм |  |  | 8: 5.02; 9: 1.15; 10: 0.58; 11: 46.99; 12: 27.25 | [13 empty] | в т.ч. ОТм
| 4 | М |  |  | 8: 38.65; 10: 3.87; 11: 8.75; 12: 33.86 | [13 empty] | М
|  | ЗТ |  |  | 4: чел.-ч; 5: 18.56; 6: 1.15; 7: 2.1344 | [15 empty] | ЗТ
|  | ЗТм |  |  | 4: чел.-ч; 5: 0.4; 6: 1.15; 7: 0.046 | [15 empty] | ЗТм
|  | Итого по расценке |  |  | 8: 267.18; 10: 30.15; 12: 1063.62 | [16 empty] | Итого по расценке
|  | ФОТ |  |  | 10: 20.64; 12: 969.87 | [15 empty] | ФОТ
| Пр/812-049.3-1 | НР Электротехнические установки на других объектах |  |  | 4: %; 5: 97; 7: 97; 10: 20.02; 12: 940.77 | [15 empty] | НР Электротехнические установки на других объектах
| Пр/774-049.3 | СП Электротехнические установки на других объектах |  |  | 4: %; 5: 51; 7: 51; 10: 10.53; 12: 494.63 | [15 empty] | СП Электротехнические установки на других объектах
|  | Всего по позиции |  |  | 10: 60.7; 12: 2499.02 | [17 empty] | Всего по позиции
105 | ФЕРм08-02-147-12 | Кабель до 35 кВ по установленным конструкциям и лоткам с креплением по всей длине, масса 1 м кабеля: до 3 кг |  |  | 4: 100 м; 5: 0.45; 6: 1; 7: 0.45 | [10 empty] | Кабель до 35 кВ по установленным конструкциям и лоткам с креплением по всей длине, масса 1 м кабеля: до 3 кг
|  | Объем=45 / 100 | [22 empty] | Объем=45 / 100
| Приказ от 07.07.2022 № 557/пр прил.8 табл.2 п.3 | Производство работ осуществляется на территории действующего предприятия с наличием в зоне производства работ одного или нескольких из перечисленных ниже факторов: - разветвленная сеть транспортных и инженерных коммуникаций; - стесненные условия для складирования материалов; - действующее технологическое оборудование; - движение технологического транспорта ОЗП=1,15; ЭМ=1,15 к расх.; ЗПМ=1,15; ТЗ=1,15; ТЗМ=1,15 | [23 empty] | Производство работ осуществляется на территории действующего предприятия с наличием в зоне производства работ одного или нескольких из перечисленных ниже факторов: - разветвленная сеть транспортных и инженерных коммуникаций; - стесненные условия для складирования материалов; - действующее технологическое оборудование; - движение технологического транспорта ОЗП=1,15; ЭМ=1,15 к расх.; ЗПМ=1,15; ТЗ=1,15; ТЗМ=1,15
| 1 | ОТ |  |  | 8: 195.52; 9: 1.15; 10: 101.18; 11: 46.99; 12: 4754.45 | [13 empty] | ОТ
| 2 | ЭМ |  |  | 8: 56.7; 9: 1.15; 10: 29.34; 11: 14.01; 12: 411.05 | [13 empty] | ЭМ
| 3 | в т.ч. ОТм |  |  | 8: 5.02; 9: 1.15; 10: 2.6; 11: 46.99; 12: 122.17 | [13 empty] | в т.ч. ОТм
| 4 | М |  |  | 8: 35.96; 10: 16.18; 11: 8.75; 12: 141.58 | [13 empty] | М
|  | ЗТ |  |  | 4: чел.-ч; 5: 20.8; 6: 1.15; 7: 10.764 | [15 empty] | ЗТ
|  | ЗТм |  |  | 4: чел.-ч; 5: 0.4; 6: 1.15; 7: 0.207 | [15 empty] | ЗТм
|  | Итого по расценке |  |  | 8: 288.18; 10: 146.7; 12: 5307.08 | [16 empty] | Итого по расценке
|  | ФОТ |  |  | 10: 103.78; 12: 4876.62 | [15 empty] | ФОТ
| Пр/812-049.3-1 | НР Электротехнические установки на других объектах |  |  | 4: %; 5: 97; 7: 97; 10: 100.67; 12: 4730.32 | [15 empty] | НР Электротехнические установки на других объектах
| Пр/774-049.3 | СП Электротехнические установки на других объектах |  |  | 4: %; 5: 51; 7: 51; 10: 52.93; 12: 2487.08 | [15 empty] | СП Электротехнические установки на других объектах
|  | Всего по позиции |  |  | 10: 300.3; 12: 12524.48 | [17 empty] | Всего по позиции
106 | ТКП рис.7 | П1356. Кабель силовой ВВГнг(А)-LS 5х35,0мк (N,PE) - 0,66 ГОСТ Dн=30,6 мм, |  |  | м | 71.4 | 1 | 71.4 | 1908.33 | 1.02 | 15883.41 | 8.75 | 138979.86 | [10 empty] | П1356. Кабель силовой ВВГнг(А)-LS 5х35,0мк (N,PE) - 0,66 ГОСТ Dн=30,6 мм,
|  | (Материалы для монтажных работ) | [29 empty] | (Материалы для монтажных работ)
|  | Объем=70*1,02 | [22 empty] | Объем=70*1,02
|  | Цена=2290/1,2 | [30 empty] | Цена=2290/1,2
| Приказ от 04.08.2020 № 421/пр п.92а | Заготовительно-складские расходы для материальных ресурсов (за исключением металлических конструкций) - 2% ПЗ=1,02 (ОЗП=1,02; ЭМ=1,02; МАТ=1,02) | [23 empty] | Заготовительно-складские расходы для материальных ресурсов (за исключением металлических конструкций) - 2% ПЗ=1,02 (ОЗП=1,02; ЭМ=1,02; МАТ=1,02)
|  | Всего по позиции |  |  | 10: 15883.41; 12: 138979.86 | [17 empty] | Всего по позиции
Кабель ВВГнг(А)-LS 4х35 | [33 empty] | Кабель ВВГнг(А)-LS 4х35
107 | ФЕРм08-02-148-02 | Кабель до 35 кВ в проложенных трубах, блоках и коробах, масса 1 м кабеля: до 2 кг |  |  | 4: 100 м; 5: 5; 6: 1; 7: 5 | [10 empty] | Кабель до 35 кВ в проложенных трубах, блоках и коробах, масса 1 м кабеля: до 2 кг
|  | Объем=(440+60) / 100 | [22 empty] | Объем=(440+60) / 100
| Приказ от 07.07.2022 № 557/пр прил.8 табл.2 п.3 | Производство работ осуществляется на территории действующего предприятия с наличием в зоне производства работ одного или нескольких из перечисленных ниже факторов: - разветвленная сеть транспортных и инженерных коммуникаций; - стесненные условия для складирования материалов; - действующее технологическое оборудование; - движение технологического транспорта ОЗП=1,15; ЭМ=1,15 к расх.; ЗПМ=1,15; ТЗ=1,15; ТЗМ=1,15 | [23 empty] | Производство работ осуществляется на территории действующего предприятия с наличием в зоне производства работ одного или нескольких из перечисленных ниже факторов: - разветвленная сеть транспортных и инженерных коммуникаций; - стесненные условия для складирования материалов; - действующее технологическое оборудование; - движение технологического транспорта ОЗП=1,15; ЭМ=1,15 к расх.; ЗПМ=1,15; ТЗ=1,15; ТЗМ=1,15
| 1 | ОТ |  |  | 8: 137.62; 9: 1.15; 10: 791.32; 11: 46.99; 12: 37184.13 | [13 empty] | ОТ
| 2 | ЭМ |  |  | 8: 50.47; 9: 1.15; 10: 290.2; 11: 14.01; 12: 4065.7 | [13 empty] | ЭМ
| 3 | в т.ч. ОТм |  |  | 8: 5.02; 9: 1.15; 10: 28.87; 11: 46.99; 12: 1356.6 | [13 empty] | в т.ч. ОТм
| 4 | М |  |  | 8: 37.91; 10: 189.55; 11: 8.75; 12: 1658.56 | [13 empty] | М
|  | ЗТ |  |  | 4: чел.-ч; 5: 14.64; 6: 1.15; 7: 84.18 | [15 empty] | ЗТ
|  | ЗТм |  |  | 4: чел.-ч; 5: 0.4; 6: 1.15; 7: 2.3 | [15 empty] | ЗТм
|  | Итого по расценке |  |  | 8: 226; 10: 1271.07; 12: 42908.39 | [16 empty] | Итого по расценке
|  | ФОТ |  |  | 10: 820.19; 12: 38540.73 | [15 empty] | ФОТ
| Пр/812-049.3-1 | НР Электротехнические установки на других объектах |  |  | 4: %; 5: 97; 7: 97; 10: 795.58; 12: 37384.51 | [15 empty] | НР Электротехнические установки на других объектах
| Пр/774-049.3 | СП Электротехнические установки на других объектах |  |  | 4: %; 5: 51; 7: 51; 10: 418.3; 12: 19655.77 | [15 empty] | СП Электротехнические установки на других объектах
|  | Всего по позиции |  |  | 10: 2484.95; 12: 99948.67 | [17 empty] | Всего по позиции
108 | ФЕРм08-02-147-11 | Кабель до 35 кВ по установленным конструкциям и лоткам с креплением по всей длине, масса 1 м кабеля: до 2 кг |  |  | 4: 100 м кабеля; 5: 0.3; 6: 1; 7: 0.3 | [10 empty] | Кабель до 35 кВ по установленным конструкциям и лоткам с креплением по всей длине, масса 1 м кабеля: до 2 кг
|  | Объем=30 / 100 | [22 empty] | Объем=30 / 100
| Приказ от 07.07.2022 № 557/пр прил.8 табл.2 п.3 | Производство работ осуществляется на территории действующего предприятия с наличием в зоне производства работ одного или нескольких из перечисленных ниже факторов: - разветвленная сеть транспортных и инженерных коммуникаций; - стесненные условия для складирования материалов; - действующее технологическое оборудование; - движение технологического транспорта ОЗП=1,15; ЭМ=1,15 к расх.; ЗПМ=1,15; ТЗ=1,15; ТЗМ=1,15 | [23 empty] | Производство работ осуществляется на территории действующего предприятия с наличием в зоне производства работ одного или нескольких из перечисленных ниже факторов: - разветвленная сеть транспортных и инженерных коммуникаций; - стесненные условия для складирования материалов; - действующее технологическое оборудование; - движение технологического транспорта ОЗП=1,15; ЭМ=1,15 к расх.; ЗПМ=1,15; ТЗ=1,15; ТЗМ=1,15
| 1 | ОТ |  |  | 8: 166.23; 9: 1.15; 10: 57.35; 11: 46.99; 12: 2694.88 | [13 empty] | ОТ
| 2 | ЭМ |  |  | 8: 61.33; 9: 1.15; 10: 21.16; 11: 14.01; 12: 296.45 | [13 empty] | ЭМ
| 3 | в т.ч. ОТм |  |  | 8: 2.7; 9: 1.15; 10: 0.93; 11: 46.99; 12: 43.7 | [13 empty] | в т.ч. ОТм
| 4 | М |  |  | 8: 36.61; 10: 10.98; 11: 8.75; 12: 96.08 | [13 empty] | М
|  | ЗТ |  |  | 4: чел.-ч; 5: 17.28; 6: 1.15; 7: 5.9616 | [15 empty] | ЗТ
|  | ЗТм |  |  | 4: чел.-ч; 5: 0.2; 6: 1.15; 7: 0.069 | [15 empty] | ЗТм
|  | Итого по расценке |  |  | 8: 264.17; 10: 89.49; 12: 3087.41 | [16 empty] | Итого по расценке
|  | ФОТ |  |  | 10: 58.28; 12: 2738.58 | [15 empty] | ФОТ
| Пр/812-049.3-1 | НР Электротехнические установки на других объектах |  |  | 4: %; 5: 97; 7: 97; 10: 56.53; 12: 2656.42 | [15 empty] | НР Электротехнические установки на других объектах
| Пр/774-049.3 | СП Электротехнические установки на других объектах |  |  | 4: %; 5: 51; 7: 51; 10: 29.72; 12: 1396.68 | [15 empty] | СП Электротехнические установки на других объектах
|  | Всего по позиции |  |  | 10: 175.74; 12: 7140.51 | [17 empty] | Всего по позиции
109 | ФССЦ-21.1.06.10-0398 | Кабель силовой с медными жилами ВВГнг(A)-LS 4х35мк(N)-1000 |  |  | 1000 м | 0.5406 | 1 | 0.5406 | 156765.85 |  | 84747.62 | 8.75 | 741541.68 | [10 empty] | Кабель силовой с медными жилами ВВГнг(A)-LS 4х35мк(N)-1000
|  | (Материалы для монтажных работ) | [29 empty] | (Материалы для монтажных работ)
|  | Объем=(530*1,02) / 1000 | [22 empty] | Объем=(530*1,02) / 1000
|  | Всего по позиции |  |  | 10: 84747.62; 12: 741541.68 | [17 empty] | Всего по позиции
Кабель ВВГнг(А)-LS 5х16 | [33 empty] | Кабель ВВГнг(А)-LS 5х16
110 | ФЕРм08-02-148-02 | Кабель до 35 кВ в проложенных трубах, блоках и коробах, масса 1 м кабеля: до 2 кг |  |  | 4: 100 м; 5: 20.95; 6: 1; 7: 20.95 | [10 empty] | Кабель до 35 кВ в проложенных трубах, блоках и коробах, масса 1 м кабеля: до 2 кг
|  | Объем=(1940+115+40) / 100 | [22 empty] | Объем=(1940+115+40) / 100
| Приказ от 07.07.2022 № 557/пр прил.8 табл.2 п.3 | Производство работ осуществляется на территории действующего предприятия с наличием в зоне производства работ одного или нескольких из перечисленных ниже факторов: - разветвленная сеть транспортных и инженерных коммуникаций; - стесненные условия для складирования материалов; - действующее технологическое оборудование; - движение технологического транспорта ОЗП=1,15; ЭМ=1,15 к расх.; ЗПМ=1,15; ТЗ=1,15; ТЗМ=1,15 | [23 empty] | Производство работ осуществляется на территории действующего предприятия с наличием в зоне производства работ одного или нескольких из перечисленных ниже факторов: - разветвленная сеть транспортных и инженерных коммуникаций; - стесненные условия для складирования материалов; - действующее технологическое оборудование; - движение технологического транспорта ОЗП=1,15; ЭМ=1,15 к расх.; ЗПМ=1,15; ТЗ=1,15; ТЗМ=1,15
| 1 | ОТ |  |  | 8: 137.62; 9: 1.15; 10: 3315.61; 11: 46.99; 12: 155800.51 | [13 empty] | ОТ
| 2 | ЭМ |  |  | 8: 50.47; 9: 1.15; 10: 1215.95; 11: 14.01; 12: 17035.46 | [13 empty] | ЭМ
| 3 | в т.ч. ОТм |  |  | 8: 5.02; 9: 1.15; 10: 120.94; 11: 46.99; 12: 5682.97 | [13 empty] | в т.ч. ОТм
| 4 | М |  |  | 8: 37.91; 10: 794.21; 11: 8.75; 12: 6949.34 | [13 empty] | М
|  | ЗТ |  |  | 4: чел.-ч; 5: 14.64; 6: 1.15; 7: 352.7142 | [15 empty] | ЗТ
|  | ЗТм |  |  | 4: чел.-ч; 5: 0.4; 6: 1.15; 7: 9.637 | [15 empty] | ЗТм
|  | Итого по расценке |  |  | 8: 226; 10: 5325.77; 12: 179785.31 | [16 empty] | Итого по расценке
|  | ФОТ |  |  | 10: 3436.55; 12: 161483.48 | [15 empty] | ФОТ
| Пр/812-049.3-1 | НР Электротехнические установки на других объектах |  |  | 4: %; 5: 97; 7: 97; 10: 3333.45; 12: 156638.98 | [15 empty] | НР Электротехнические установки на других объектах
| Пр/774-049.3 | СП Электротехнические установки на других объектах |  |  | 4: %; 5: 51; 7: 51; 10: 1752.64; 12: 82356.57 | [15 empty] | СП Электротехнические установки на других объектах
|  | Всего по позиции |  |  | 10: 10411.86; 12: 418780.86 | [17 empty] | Всего по позиции
111 | ФЕРм08-02-147-11 | Кабель до 35 кВ по установленным конструкциям и лоткам с креплением по всей длине, масса 1 м кабеля: до 2 кг |  |  | 4: 100 м кабеля; 5: 1.15; 6: 1; 7: 1.15 | [10 empty] | Кабель до 35 кВ по установленным конструкциям и лоткам с креплением по всей длине, масса 1 м кабеля: до 2 кг
|  | Объем=115 / 100 | [22 empty] | Объем=115 / 100
| Приказ от 07.07.2022 № 557/пр прил.8 табл.2 п.3 | Производство работ осуществляется на территории действующего предприятия с наличием в зоне производства работ одного или нескольких из перечисленных ниже факторов: - разветвленная сеть транспортных и инженерных коммуникаций; - стесненные условия для складирования материалов; - действующее технологическое оборудование; - движение технологического транспорта ОЗП=1,15; ЭМ=1,15 к расх.; ЗПМ=1,15; ТЗ=1,15; ТЗМ=1,15 | [23 empty] | Производство работ осуществляется на территории действующего предприятия с наличием в зоне производства работ одного или нескольких из перечисленных ниже факторов: - разветвленная сеть транспортных и инженерных коммуникаций; - стесненные условия для складирования материалов; - действующее технологическое оборудование; - движение технологического транспорта ОЗП=1,15; ЭМ=1,15 к расх.; ЗПМ=1,15; ТЗ=1,15; ТЗМ=1,15
| 1 | ОТ |  |  | 8: 166.23; 9: 1.15; 10: 219.84; 11: 46.99; 12: 10330.28 | [13 empty] | ОТ
| 2 | ЭМ |  |  | 8: 61.33; 9: 1.15; 10: 81.11; 11: 14.01; 12: 1136.35 | [13 empty] | ЭМ
| 3 | в т.ч. ОТм |  |  | 8: 2.7; 9: 1.15; 10: 3.57; 11: 46.99; 12: 167.75 | [13 empty] | в т.ч. ОТм
| 4 | М |  |  | 8: 36.61; 10: 42.1; 11: 8.75; 12: 368.38 | [13 empty] | М
|  | ЗТ |  |  | 4: чел.-ч; 5: 17.28; 6: 1.15; 7: 22.8528 | [15 empty] | ЗТ
|  | ЗТм |  |  | 4: чел.-ч; 5: 0.2; 6: 1.15; 7: 0.2645 | [15 empty] | ЗТм
|  | Итого по расценке |  |  | 8: 264.17; 10: 343.05; 12: 11835.01 | [16 empty] | Итого по расценке
|  | ФОТ |  |  | 10: 223.41; 12: 10498.03 | [15 empty] | ФОТ
| Пр/812-049.3-1 | НР Электротехнические установки на других объектах |  |  | 4: %; 5: 97; 7: 97; 10: 216.71; 12: 10183.09 | [15 empty] | НР Электротехнические установки на других объектах
| Пр/774-049.3 | СП Электротехнические установки на других объектах |  |  | 4: %; 5: 51; 7: 51; 10: 113.94; 12: 5354 | [15 empty] | СП Электротехнические установки на других объектах
|  | Всего по позиции |  |  | 10: 673.7; 12: 27372.1 | [17 empty] | Всего по позиции
112 | ТКП рис.8 | П1341. Кабель силовой ВВГнг(А)-LS 5х16,0мк (N,PE) - 0,66 ГОСТ Dн=24,9 мм, Р=1,400 кг/м |  |  | м | 2402.1 | 1 | 2402.1 | 1101.2 | 1.02 | 308353.87 | 8.75 | 2698096.37 | [10 empty] | П1341. Кабель силовой ВВГнг(А)-LS 5х16,0мк (N,PE) - 0,66 ГОСТ Dн=24,9 мм, Р=1,400 кг/м
|  | (Материалы для монтажных работ) | [29 empty] | (Материалы для монтажных работ)
|  | Объем=2355*1,02 | [22 empty] | Объем=2355*1,02
|  | Цена=1321,44/1,2 | [30 empty] | Цена=1321,44/1,2
| Приказ от 04.08.2020 № 421/пр п.92а | Заготовительно-складские расходы для материальных ресурсов (за исключением металлических конструкций) - 2% ПЗ=1,02 (ОЗП=1,02; ЭМ=1,02; МАТ=1,02) | [23 empty] | Заготовительно-складские расходы для материальных ресурсов (за исключением металлических конструкций) - 2% ПЗ=1,02 (ОЗП=1,02; ЭМ=1,02; МАТ=1,02)
|  | Всего по позиции |  |  | 10: 308353.87; 12: 2698096.37 | [17 empty] | Всего по позиции
Кабель ВВГнг(А)-LS 4х10 | [33 empty] | Кабель ВВГнг(А)-LS 4х10
113 | ФЕРм08-02-148-01 | Кабель до 35 кВ в проложенных трубах, блоках и коробах, масса 1 м кабеля: до 1 кг |  |  | 4: 100 м; 5: 2.4; 6: 1; 7: 2.4 | [10 empty] | Кабель до 35 кВ в проложенных трубах, блоках и коробах, масса 1 м кабеля: до 1 кг
|  | Объем=240 / 100 | [22 empty] | Объем=240 / 100
| Приказ от 07.07.2022 № 557/пр прил.8 табл.2 п.3 | Производство работ осуществляется на территории действующего предприятия с наличием в зоне производства работ одного или нескольких из перечисленных ниже факторов: - разветвленная сеть транспортных и инженерных коммуникаций; - стесненные условия для складирования материалов; - действующее технологическое оборудование; - движение технологического транспорта ОЗП=1,15; ЭМ=1,15 к расх.; ЗПМ=1,15; ТЗ=1,15; ТЗМ=1,15 | [23 empty] | Производство работ осуществляется на территории действующего предприятия с наличием в зоне производства работ одного или нескольких из перечисленных ниже факторов: - разветвленная сеть транспортных и инженерных коммуникаций; - стесненные условия для складирования материалов; - действующее технологическое оборудование; - движение технологического транспорта ОЗП=1,15; ЭМ=1,15 к расх.; ЗПМ=1,15; ТЗ=1,15; ТЗМ=1,15
| 1 | ОТ |  |  | 8: 93.25; 9: 1.15; 10: 257.37; 11: 46.99; 12: 12093.82 | [13 empty] | ОТ
| 2 | ЭМ |  |  | 8: 46.25; 9: 1.15; 10: 127.65; 11: 14.01; 12: 1788.38 | [13 empty] | ЭМ
| 3 | в т.ч. ОТм |  |  | 8: 5.02; 9: 1.15; 10: 13.86; 11: 46.99; 12: 651.28 | [13 empty] | в т.ч. ОТм
| 4 | М |  |  | 8: 37.03; 10: 88.87; 11: 8.75; 12: 777.61 | [13 empty] | М
|  | ЗТ |  |  | 4: чел.-ч; 5: 9.92; 6: 1.15; 7: 27.3792 | [15 empty] | ЗТ
|  | ЗТм |  |  | 4: чел.-ч; 5: 0.4; 6: 1.15; 7: 1.104 | [15 empty] | ЗТм
|  | Итого по расценке |  |  | 8: 176.53; 10: 473.89; 12: 14659.81 | [16 empty] | Итого по расценке
|  | ФОТ |  |  | 10: 271.23; 12: 12745.1 | [15 empty] | ФОТ
| Пр/812-049.3-1 | НР Электротехнические установки на других объектах |  |  | 4: %; 5: 97; 7: 97; 10: 263.09; 12: 12362.75 | [15 empty] | НР Электротехнические установки на других объектах
| Пр/774-049.3 | СП Электротехнические установки на других объектах |  |  | 4: %; 5: 51; 7: 51; 10: 138.33; 12: 6500 | [15 empty] | СП Электротехнические установки на других объектах
|  | Всего по позиции |  |  | 10: 875.31; 12: 33522.56 | [17 empty] | Всего по позиции
114 | ФЕРм08-02-147-10 | Кабель до 35 кВ по установленным конструкциям и лоткам с креплением по всей длине, масса 1 м кабеля: до 1 кг |  |  | 4: 100 м кабеля; 5: 0.9; 6: 1; 7: 0.9 | [10 empty] | Кабель до 35 кВ по установленным конструкциям и лоткам с креплением по всей длине, масса 1 м кабеля: до 1 кг
|  | Объем=90 / 100 | [22 empty] | Объем=90 / 100
| Приказ от 07.07.2022 № 557/пр прил.8 табл.2 п.3 | Производство работ осуществляется на территории действующего предприятия с наличием в зоне производства работ одного или нескольких из перечисленных ниже факторов: - разветвленная сеть транспортных и инженерных коммуникаций; - стесненные условия для складирования материалов; - действующее технологическое оборудование; - движение технологического транспорта ОЗП=1,15; ЭМ=1,15 к расх.; ЗПМ=1,15; ТЗ=1,15; ТЗМ=1,15 | [23 empty] | Производство работ осуществляется на территории действующего предприятия с наличием в зоне производства работ одного или нескольких из перечисленных ниже факторов: - разветвленная сеть транспортных и инженерных коммуникаций; - стесненные условия для складирования материалов; - действующее технологическое оборудование; - движение технологического транспорта ОЗП=1,15; ЭМ=1,15 к расх.; ЗПМ=1,15; ТЗ=1,15; ТЗМ=1,15
| 1 | ОТ |  |  | 8: 135.45; 9: 1.15; 10: 140.19; 11: 46.99; 12: 6587.53 | [13 empty] | ОТ
| 2 | ЭМ |  |  | 8: 58.33; 9: 1.15; 10: 60.37; 11: 14.01; 12: 845.78 | [13 empty] | ЭМ
| 3 | в т.ч. ОТм |  |  | 8: 2.7; 9: 1.15; 10: 2.79; 11: 46.99; 12: 131.1 | [13 empty] | в т.ч. ОТм
| 4 | М |  |  | 8: 36; 10: 32.4; 11: 8.75; 12: 283.5 | [13 empty] | М
|  | ЗТ |  |  | 4: чел.-ч; 5: 14.08; 6: 1.15; 7: 14.5728 | [15 empty] | ЗТ
|  | ЗТм |  |  | 4: чел.-ч; 5: 0.2; 6: 1.15; 7: 0.207 | [15 empty] | ЗТм
|  | Итого по расценке |  |  | 8: 229.78; 10: 232.96; 12: 7716.81 | [16 empty] | Итого по расценке
|  | ФОТ |  |  | 10: 142.98; 12: 6718.63 | [15 empty] | ФОТ
| Пр/812-049.3-1 | НР Электротехнические установки на других объектах |  |  | 4: %; 5: 97; 7: 97; 10: 138.69; 12: 6517.07 | [15 empty] | НР Электротехнические установки на других объектах
| Пр/774-049.3 | СП Электротехнические установки на других объектах |  |  | 4: %; 5: 51; 7: 51; 10: 72.92; 12: 3426.5 | [15 empty] | СП Электротехнические установки на других объектах
|  | Всего по позиции |  |  | 10: 444.57; 12: 17660.38 | [17 empty] | Всего по позиции
115 | ФССЦ-21.1.06.10-0591 | Кабель силовой с медными жилами ВВГнг-LS 4х10-1000 |  |  | 1000 м | 0.3366 | 1 | 0.3366 | 50867.55 |  | 17122.02 | 8.75 | 149817.68 | [10 empty] | Кабель силовой с медными жилами ВВГнг-LS 4х10-1000
|  | (Материалы для монтажных работ) | [29 empty] | (Материалы для монтажных работ)
|  | Объем=(330*1,02) / 1000 | [22 empty] | Объем=(330*1,02) / 1000
|  | Всего по позиции |  |  | 10: 17122.02; 12: 149817.68 | [17 empty] | Всего по позиции
116 | ФЕРм08-02-144-04 | Присоединение к зажимам жил проводов или кабелей сечением: до 35 мм2 |  |  | 4: 100 шт; 5: 1.2; 6: 1; 7: 1.2 | [10 empty] | Присоединение к зажимам жил проводов или кабелей сечением: до 35 мм2
|  | Объем=(30*4) / 100 | [22 empty] | Объем=(30*4) / 100
| Приказ от 07.07.2022 № 557/пр прил.8 табл.2 п.3 | Производство работ осуществляется на территории действующего предприятия с наличием в зоне производства работ одного или нескольких из перечисленных ниже факторов: - разветвленная сеть транспортных и инженерных коммуникаций; - стесненные условия для складирования материалов; - действующее технологическое оборудование; - движение технологического транспорта ОЗП=1,15; ЭМ=1,15 к расх.; ЗПМ=1,15; ТЗ=1,15; ТЗМ=1,15 | [23 empty] | Производство работ осуществляется на территории действующего предприятия с наличием в зоне производства работ одного или нескольких из перечисленных ниже факторов: - разветвленная сеть транспортных и инженерных коммуникаций; - стесненные условия для складирования материалов; - действующее технологическое оборудование; - движение технологического транспорта ОЗП=1,15; ЭМ=1,15 к расх.; ЗПМ=1,15; ТЗ=1,15; ТЗМ=1,15
| 1 | ОТ |  |  | 8: 128.59; 9: 1.15; 10: 177.45; 11: 46.99; 12: 8338.38 | [13 empty] | ОТ
| 4 | М |  |  | 8: 2.57; 10: 3.08; 11: 8.75; 12: 26.95 | [13 empty] | М
|  | ЗТ |  |  | 4: чел.-ч; 5: 13.68; 6: 1.15; 7: 18.8784 | [15 empty] | ЗТ
|  | Итого по расценке |  |  | 8: 131.16; 10: 180.53; 12: 8365.33 | [16 empty] | Итого по расценке
|  | ФОТ |  |  | 10: 177.45; 12: 8338.38 | [15 empty] | ФОТ
| Пр/812-049.3-1 | НР Электротехнические установки на других объектах |  |  | 4: %; 5: 97; 7: 97; 10: 172.13; 12: 8088.23 | [15 empty] | НР Электротехнические установки на других объектах
| Пр/774-049.3 | СП Электротехнические установки на других объектах |  |  | 4: %; 5: 51; 7: 51; 10: 90.5; 12: 4252.57 | [15 empty] | СП Электротехнические установки на других объектах
|  | Всего по позиции |  |  | 10: 443.16; 12: 20706.13 | [17 empty] | Всего по позиции
Кабель ВВГнг(А)-LS 5х4 | [33 empty] | Кабель ВВГнг(А)-LS 5х4
117 | ФЕРм08-02-148-01 | Кабель до 35 кВ в проложенных трубах, блоках и коробах, масса 1 м кабеля: до 1 кг |  |  | 4: 100 м; 5: 3.6; 6: 1; 7: 3.6 | [10 empty] | Кабель до 35 кВ в проложенных трубах, блоках и коробах, масса 1 м кабеля: до 1 кг
|  | Объем=360 / 100 | [22 empty] | Объем=360 / 100
| Приказ от 07.07.2022 № 557/пр прил.8 табл.2 п.3 | Производство работ осуществляется на территории действующего предприятия с наличием в зоне производства работ одного или нескольких из перечисленных ниже факторов: - разветвленная сеть транспортных и инженерных коммуникаций; - стесненные условия для складирования материалов; - действующее технологическое оборудование; - движение технологического транспорта ОЗП=1,15; ЭМ=1,15 к расх.; ЗПМ=1,15; ТЗ=1,15; ТЗМ=1,15 | [23 empty] | Производство работ осуществляется на территории действующего предприятия с наличием в зоне производства работ одного или нескольких из перечисленных ниже факторов: - разветвленная сеть транспортных и инженерных коммуникаций; - стесненные условия для складирования материалов; - действующее технологическое оборудование; - движение технологического транспорта ОЗП=1,15; ЭМ=1,15 к расх.; ЗПМ=1,15; ТЗ=1,15; ТЗМ=1,15
| 1 | ОТ |  |  | 8: 93.25; 9: 1.15; 10: 386.06; 11: 46.99; 12: 18140.96 | [13 empty] | ОТ
| 2 | ЭМ |  |  | 8: 46.25; 9: 1.15; 10: 191.48; 11: 14.01; 12: 2682.63 | [13 empty] | ЭМ
| 3 | в т.ч. ОТм |  |  | 8: 5.02; 9: 1.15; 10: 20.78; 11: 46.99; 12: 976.45 | [13 empty] | в т.ч. ОТм
| 4 | М |  |  | 8: 37.03; 10: 133.31; 11: 8.75; 12: 1166.46 | [13 empty] | М
|  | ЗТ |  |  | 4: чел.-ч; 5: 9.92; 6: 1.15; 7: 41.0688 | [15 empty] | ЗТ
|  | ЗТм |  |  | 4: чел.-ч; 5: 0.4; 6: 1.15; 7: 1.656 | [15 empty] | ЗТм
|  | Итого по расценке |  |  | 8: 176.53; 10: 710.85; 12: 21990.05 | [16 empty] | Итого по расценке
|  | ФОТ |  |  | 10: 406.84; 12: 19117.41 | [15 empty] | ФОТ
| Пр/812-049.3-1 | НР Электротехнические установки на других объектах |  |  | 4: %; 5: 97; 7: 97; 10: 394.63; 12: 18543.89 | [15 empty] | НР Электротехнические установки на других объектах
| Пр/774-049.3 | СП Электротехнические установки на других объектах |  |  | 4: %; 5: 51; 7: 51; 10: 207.49; 12: 9749.88 | [15 empty] | СП Электротехнические установки на других объектах
|  | Всего по позиции |  |  | 10: 1312.97; 12: 50283.82 | [17 empty] | Всего по позиции
118 | ФЕРм08-02-147-10 | Кабель до 35 кВ по установленным конструкциям и лоткам с креплением по всей длине, масса 1 м кабеля: до 1 кг |  |  | 4: 100 м; 5: 0.5; 6: 1; 7: 0.5 | [10 empty] | Кабель до 35 кВ по установленным конструкциям и лоткам с креплением по всей длине, масса 1 м кабеля: до 1 кг
|  | Объем=50 / 100 | [22 empty] | Объем=50 / 100
| Приказ от 07.07.2022 № 557/пр прил.8 табл.2 п.3 | Производство работ осуществляется на территории действующего предприятия с наличием в зоне производства работ одного или нескольких из перечисленных ниже факторов: - разветвленная сеть транспортных и инженерных коммуникаций; - стесненные условия для складирования материалов; - действующее технологическое оборудование; - движение технологического транспорта ОЗП=1,15; ЭМ=1,15 к расх.; ЗПМ=1,15; ТЗ=1,15; ТЗМ=1,15 | [23 empty] | Производство работ осуществляется на территории действующего предприятия с наличием в зоне производства работ одного или нескольких из перечисленных ниже факторов: - разветвленная сеть транспортных и инженерных коммуникаций; - стесненные условия для складирования материалов; - действующее технологическое оборудование; - движение технологического транспорта ОЗП=1,15; ЭМ=1,15 к расх.; ЗПМ=1,15; ТЗ=1,15; ТЗМ=1,15
| 1 | ОТ |  |  | 8: 132.35; 9: 1.15; 10: 76.1; 11: 46.99; 12: 3575.94 | [13 empty] | ОТ
| 2 | ЭМ |  |  | 8: 50.19; 9: 1.15; 10: 28.86; 11: 14.01; 12: 404.33 | [13 empty] | ЭМ
| 3 | в т.ч. ОТм |  |  | 8: 5.02; 9: 1.15; 10: 2.89; 11: 46.99; 12: 135.8 | [13 empty] | в т.ч. ОТм
| 4 | М |  |  | 8: 34.7; 10: 17.35; 11: 8.75; 12: 151.81 | [13 empty] | М
|  | ЗТ |  |  | 4: чел.-ч; 5: 14.08; 6: 1.15; 7: 8.096 | [15 empty] | ЗТ
|  | ЗТм |  |  | 4: чел.-ч; 5: 0.4; 6: 1.15; 7: 0.23 | [15 empty] | ЗТм
|  | Итого по расценке |  |  | 8: 217.24; 10: 122.31; 12: 4132.08 | [16 empty] | Итого по расценке
|  | ФОТ |  |  | 10: 78.99; 12: 3711.74 | [15 empty] | ФОТ
| Пр/812-049.3-1 | НР Электротехнические установки на других объектах |  |  | 4: %; 5: 97; 7: 97; 10: 76.62; 12: 3600.39 | [15 empty] | НР Электротехнические установки на других объектах
| Пр/774-049.3 | СП Электротехнические установки на других объектах |  |  | 4: %; 5: 51; 7: 51; 10: 40.28; 12: 1892.99 | [15 empty] | СП Электротехнические установки на других объектах
|  | Всего по позиции |  |  | 10: 239.21; 12: 9625.46 | [17 empty] | Всего по позиции
119 | ТКП рис.9 | П1317. Кабель силовой ВВГнг(А)-LS 5х4,0ок (N,PE)-0,66 ГОСТ малодымный Dн=15,4 мм, Р=0,470 кг/м (Энергокабель) |  |  | м | 418.2 | 1 | 418.2 | 299.4 | 1.02 | 14595.8 | 8.75 | 127713.26 | [10 empty] | П1317. Кабель силовой ВВГнг(А)-LS 5х4,0ок (N,PE)-0,66 ГОСТ малодымный Dн=15,4 мм, Р=0,470 кг/м (Энергокабель)
|  | (Материалы для монтажных работ) | [29 empty] | (Материалы для монтажных работ)
|  | Объем=410*1,02 | [22 empty] | Объем=410*1,02
|  | Цена=359,28/1,2 | [30 empty] | Цена=359,28/1,2
| Приказ от 04.08.2020 № 421/пр п.92а | Заготовительно-складские расходы для материальных ресурсов (за исключением металлических конструкций) - 2% ПЗ=1,02 (ОЗП=1,02; ЭМ=1,02; МАТ=1,02) | [23 empty] | Заготовительно-складские расходы для материальных ресурсов (за исключением металлических конструкций) - 2% ПЗ=1,02 (ОЗП=1,02; ЭМ=1,02; МАТ=1,02)
|  | Всего по позиции |  |  | 10: 14595.8; 12: 127713.26 | [17 empty] | Всего по позиции
120 | ФЕРм08-02-144-04 | Присоединение к зажимам жил проводов или кабелей сечением: до 35 мм2 |  |  | 4: 100 шт; 5: 1.7; 6: 1; 7: 1.7 | [10 empty] | Присоединение к зажимам жил проводов или кабелей сечением: до 35 мм2
|  | Объем=(34*5) / 100 | [22 empty] | Объем=(34*5) / 100
| Приказ от 07.07.2022 № 557/пр прил.8 табл.2 п.3 | Производство работ осуществляется на территории действующего предприятия с наличием в зоне производства работ одного или нескольких из перечисленных ниже факторов: - разветвленная сеть транспортных и инженерных коммуникаций; - стесненные условия для складирования материалов; - действующее технологическое оборудование; - движение технологического транспорта ОЗП=1,15; ЭМ=1,15 к расх.; ЗПМ=1,15; ТЗ=1,15; ТЗМ=1,15 | [23 empty] | Производство работ осуществляется на территории действующего предприятия с наличием в зоне производства работ одного или нескольких из перечисленных ниже факторов: - разветвленная сеть транспортных и инженерных коммуникаций; - стесненные условия для складирования материалов; - действующее технологическое оборудование; - движение технологического транспорта ОЗП=1,15; ЭМ=1,15 к расх.; ЗПМ=1,15; ТЗ=1,15; ТЗМ=1,15
| 1 | ОТ |  |  | 8: 128.59; 9: 1.15; 10: 251.39; 11: 46.99; 12: 11812.82 | [13 empty] | ОТ
| 4 | М |  |  | 8: 2.57; 10: 4.37; 11: 8.75; 12: 38.24 | [13 empty] | М
|  | ЗТ |  |  | 4: чел.-ч; 5: 13.68; 6: 1.15; 7: 26.7444 | [15 empty] | ЗТ
|  | Итого по расценке |  |  | 8: 131.16; 10: 255.76; 12: 11851.06 | [16 empty] | Итого по расценке
|  | ФОТ |  |  | 10: 251.39; 12: 11812.82 | [15 empty] | ФОТ
| Пр/812-049.3-1 | НР Электротехнические установки на других объектах |  |  | 4: %; 5: 97; 7: 97; 10: 243.85; 12: 11458.44 | [15 empty] | НР Электротехнические установки на других объектах
| Пр/774-049.3 | СП Электротехнические установки на других объектах |  |  | 4: %; 5: 51; 7: 51; 10: 128.21; 12: 6024.54 | [15 empty] | СП Электротехнические установки на других объектах
|  | Всего по позиции |  |  | 10: 627.82; 12: 29334.04 | [17 empty] | Всего по позиции
Кабель ВВГнг(А)-LS 5х2,5 | [33 empty] | Кабель ВВГнг(А)-LS 5х2,5
121 | ФЕРм08-02-148-01 | Кабель до 35 кВ в проложенных трубах, блоках и коробах, масса 1 м кабеля: до 1 кг/ВВГнг-LS 5х2,5 |  |  | 4: 100 м; 5: 2.1; 6: 1; 7: 2.1 | [10 empty] | Кабель до 35 кВ в проложенных трубах, блоках и коробах, масса 1 м кабеля: до 1 кг/ВВГнг-LS 5х2,5
|  | Объем=210 / 100 | [22 empty] | Объем=210 / 100
| Приказ от 07.07.2022 № 557/пр прил.8 табл.2 п.3 | Производство работ осуществляется на территории действующего предприятия с наличием в зоне производства работ одного или нескольких из перечисленных ниже факторов: - разветвленная сеть транспортных и инженерных коммуникаций; - стесненные условия для складирования материалов; - действующее технологическое оборудование; - движение технологического транспорта ОЗП=1,15; ЭМ=1,15 к расх.; ЗПМ=1,15; ТЗ=1,15; ТЗМ=1,15 | [23 empty] | Производство работ осуществляется на территории действующего предприятия с наличием в зоне производства работ одного или нескольких из перечисленных ниже факторов: - разветвленная сеть транспортных и инженерных коммуникаций; - стесненные условия для складирования материалов; - действующее технологическое оборудование; - движение технологического транспорта ОЗП=1,15; ЭМ=1,15 к расх.; ЗПМ=1,15; ТЗ=1,15; ТЗМ=1,15
| 1 | ОТ |  |  | 8: 93.25; 9: 1.15; 10: 225.2; 11: 46.99; 12: 10582.15 | [13 empty] | ОТ
| 2 | ЭМ |  |  | 8: 46.25; 9: 1.15; 10: 111.69; 11: 14.01; 12: 1564.78 | [13 empty] | ЭМ
| 3 | в т.ч. ОТм |  |  | 8: 5.02; 9: 1.15; 10: 12.12; 11: 46.99; 12: 569.52 | [13 empty] | в т.ч. ОТм
| 4 | М |  |  | 8: 37.03; 10: 77.76; 11: 8.75; 12: 680.4 | [13 empty] | М
|  | ЗТ |  |  | 4: чел.-ч; 5: 9.92; 6: 1.15; 7: 23.9568 | [15 empty] | ЗТ
|  | ЗТм |  |  | 4: чел.-ч; 5: 0.4; 6: 1.15; 7: 0.966 | [15 empty] | ЗТм
|  | Итого по расценке |  |  | 8: 176.53; 10: 414.65; 12: 12827.33 | [16 empty] | Итого по расценке
|  | ФОТ |  |  | 10: 237.32; 12: 11151.67 | [15 empty] | ФОТ
| Пр/812-049.3-1 | НР Электротехнические установки на других объектах |  |  | 4: %; 5: 97; 7: 97; 10: 230.2; 12: 10817.12 | [15 empty] | НР Электротехнические установки на других объектах
| Пр/774-049.3 | СП Электротехнические установки на других объектах |  |  | 4: %; 5: 51; 7: 51; 10: 121.03; 12: 5687.35 | [15 empty] | СП Электротехнические установки на других объектах
|  | Всего по позиции |  |  | 10: 765.88; 12: 29331.8 | [17 empty] | Всего по позиции
122 | ФССЦ-21.1.06.10-0603 | Кабель силовой с медными жилами ВВГнг-LS 5х2,5-1000 |  |  | 1000 м | 0.2142 | 1 | 0.2142 | 18899.38 |  | 4048.25 | 8.75 | 35422.19 | [10 empty] | Кабель силовой с медными жилами ВВГнг-LS 5х2,5-1000
|  | (Материалы для монтажных работ) | [29 empty] | (Материалы для монтажных работ)
|  | Объем=(210*1,02) / 1000 | [22 empty] | Объем=(210*1,02) / 1000
|  | Всего по позиции |  |  | 10: 4048.25; 12: 35422.19 | [17 empty] | Всего по позиции
123 | ФЕРм08-02-144-04 | Присоединение к зажимам жил проводов или кабелей сечением: до 35 мм2 |  |  | 4: 100 шт; 5: 1; 6: 1; 7: 1 | [10 empty] | Присоединение к зажимам жил проводов или кабелей сечением: до 35 мм2
|  | Объем=(20*5) / 100 | [22 empty] | Объем=(20*5) / 100
| Приказ от 07.07.2022 № 557/пр прил.8 табл.2 п.3 | Производство работ осуществляется на территории действующего предприятия с наличием в зоне производства работ одного или нескольких из перечисленных ниже факторов: - разветвленная сеть транспортных и инженерных коммуникаций; - стесненные условия для складирования материалов; - действующее технологическое оборудование; - движение технологического транспорта ОЗП=1,15; ЭМ=1,15 к расх.; ЗПМ=1,15; ТЗ=1,15; ТЗМ=1,15 | [23 empty] | Производство работ осуществляется на территории действующего предприятия с наличием в зоне производства работ одного или нескольких из перечисленных ниже факторов: - разветвленная сеть транспортных и инженерных коммуникаций; - стесненные условия для складирования материалов; - действующее технологическое оборудование; - движение технологического транспорта ОЗП=1,15; ЭМ=1,15 к расх.; ЗПМ=1,15; ТЗ=1,15; ТЗМ=1,15
| 1 | ОТ |  |  | 8: 128.59; 9: 1.15; 10: 147.88; 11: 46.99; 12: 6948.88 | [13 empty] | ОТ
| 4 | М |  |  | 8: 2.57; 10: 2.57; 11: 8.75; 12: 22.49 | [13 empty] | М
|  | ЗТ |  |  | 4: чел.-ч; 5: 13.68; 6: 1.15; 7: 15.732 | [15 empty] | ЗТ
|  | Итого по расценке |  |  | 8: 131.16; 10: 150.45; 12: 6971.37 | [16 empty] | Итого по расценке
|  | ФОТ |  |  | 10: 147.88; 12: 6948.88 | [15 empty] | ФОТ
| Пр/812-049.3-1 | НР Электротехнические установки на других объектах |  |  | 4: %; 5: 97; 7: 97; 10: 143.44; 12: 6740.41 | [15 empty] | НР Электротехнические установки на других объектах
| Пр/774-049.3 | СП Электротехнические установки на других объектах |  |  | 4: %; 5: 51; 7: 51; 10: 75.42; 12: 3543.93 | [15 empty] | СП Электротехнические установки на других объектах
|  | Всего по позиции |  |  | 10: 369.31; 12: 17255.71 | [17 empty] | Всего по позиции
Кабель ВВГнг(А)-LS 3х2,5 | [33 empty] | Кабель ВВГнг(А)-LS 3х2,5
124 | ФЕРм08-02-147-10 | Кабель до 35 кВ по установленным конструкциям и лоткам с креплением по всей длине, масса 1 м кабеля: до 1 кг |  |  | 4: 100 м; 5: 6; 6: 1; 7: 6 | [10 empty] | Кабель до 35 кВ по установленным конструкциям и лоткам с креплением по всей длине, масса 1 м кабеля: до 1 кг
|  | Объем=600 / 100 | [22 empty] | Объем=600 / 100
| Приказ от 07.07.2022 № 557/пр прил.8 табл.2 п.3 | Производство работ осуществляется на территории действующего предприятия с наличием в зоне производства работ одного или нескольких из перечисленных ниже факторов: - разветвленная сеть транспортных и инженерных коммуникаций; - стесненные условия для складирования материалов; - действующее технологическое оборудование; - движение технологического транспорта ОЗП=1,15; ЭМ=1,15 к расх.; ЗПМ=1,15; ТЗ=1,15; ТЗМ=1,15 | [23 empty] | Производство работ осуществляется на территории действующего предприятия с наличием в зоне производства работ одного или нескольких из перечисленных ниже факторов: - разветвленная сеть транспортных и инженерных коммуникаций; - стесненные условия для складирования материалов; - действующее технологическое оборудование; - движение технологического транспорта ОЗП=1,15; ЭМ=1,15 к расх.; ЗПМ=1,15; ТЗ=1,15; ТЗМ=1,15
| 1 | ОТ |  |  | 8: 132.35; 9: 1.15; 10: 913.22; 11: 46.99; 12: 42912.21 | [13 empty] | ОТ
| 2 | ЭМ |  |  | 8: 50.19; 9: 1.15; 10: 346.31; 11: 14.01; 12: 4851.8 | [13 empty] | ЭМ
| 3 | в т.ч. ОТм |  |  | 8: 5.02; 9: 1.15; 10: 34.64; 11: 46.99; 12: 1627.73 | [13 empty] | в т.ч. ОТм
| 4 | М |  |  | 8: 34.7; 10: 208.2; 11: 8.75; 12: 1821.75 | [13 empty] | М
|  | ЗТ |  |  | 4: чел.-ч; 5: 14.08; 6: 1.15; 7: 97.152 | [15 empty] | ЗТ
|  | ЗТм |  |  | 4: чел.-ч; 5: 0.4; 6: 1.15; 7: 2.76 | [15 empty] | ЗТм
|  | Итого по расценке |  |  | 8: 217.24; 10: 1467.73; 12: 49585.76 | [16 empty] | Итого по расценке
|  | ФОТ |  |  | 10: 947.86; 12: 44539.94 | [15 empty] | ФОТ
| Пр/812-049.3-1 | НР Электротехнические установки на других объектах |  |  | 4: %; 5: 97; 7: 97; 10: 919.42; 12: 43203.74 | [15 empty] | НР Электротехнические установки на других объектах
| Пр/774-049.3 | СП Электротехнические установки на других объектах |  |  | 4: %; 5: 51; 7: 51; 10: 483.41; 12: 22715.37 | [15 empty] | СП Электротехнические установки на других объектах
|  | Всего по позиции |  |  | 10: 2870.56; 12: 115504.87 | [17 empty] | Всего по позиции
125 | ФЕРм08-02-148-01 | Кабель до 35 кВ в проложенных трубах, блоках и коробах, масса 1 м кабеля: до 1 кг |  |  | 4: 100 м; 5: 9.25; 6: 1; 7: 9.25 | [10 empty] | Кабель до 35 кВ в проложенных трубах, блоках и коробах, масса 1 м кабеля: до 1 кг
|  | Объем=(240+95+460+130) / 100 | [22 empty] | Объем=(240+95+460+130) / 100
| Приказ от 07.07.2022 № 557/пр прил.8 табл.2 п.3 | Производство работ осуществляется на территории действующего предприятия с наличием в зоне производства работ одного или нескольких из перечисленных ниже факторов: - разветвленная сеть транспортных и инженерных коммуникаций; - стесненные условия для складирования материалов; - действующее технологическое оборудование; - движение технологического транспорта ОЗП=1,15; ЭМ=1,15 к расх.; ЗПМ=1,15; ТЗ=1,15; ТЗМ=1,15 | [23 empty] | Производство работ осуществляется на территории действующего предприятия с наличием в зоне производства работ одного или нескольких из перечисленных ниже факторов: - разветвленная сеть транспортных и инженерных коммуникаций; - стесненные условия для складирования материалов; - действующее технологическое оборудование; - движение технологического транспорта ОЗП=1,15; ЭМ=1,15 к расх.; ЗПМ=1,15; ТЗ=1,15; ТЗМ=1,15
| 1 | ОТ |  |  | 8: 93.25; 9: 1.15; 10: 991.95; 11: 46.99; 12: 46611.73 | [13 empty] | ОТ
| 2 | ЭМ |  |  | 8: 46.25; 9: 1.15; 10: 491.98; 11: 14.01; 12: 6892.64 | [13 empty] | ЭМ
| 3 | в т.ч. ОТм |  |  | 8: 5.02; 9: 1.15; 10: 53.4; 11: 46.99; 12: 2509.27 | [13 empty] | в т.ч. ОТм
| 4 | М |  |  | 8: 37.03; 10: 342.53; 11: 8.75; 12: 2997.14 | [13 empty] | М
|  | ЗТ |  |  | 4: чел.-ч; 5: 9.92; 6: 1.15; 7: 105.524 | [15 empty] | ЗТ
|  | ЗТм |  |  | 4: чел.-ч; 5: 0.4; 6: 1.15; 7: 4.255 | [15 empty] | ЗТм
|  | Итого по расценке |  |  | 8: 176.53; 10: 1826.46; 12: 56501.51 | [16 empty] | Итого по расценке
|  | ФОТ |  |  | 10: 1045.35; 12: 49121 | [15 empty] | ФОТ
| Пр/812-049.3-1 | НР Электротехнические установки на других объектах |  |  | 4: %; 5: 97; 7: 97; 10: 1013.99; 12: 47647.37 | [15 empty] | НР Электротехнические установки на других объектах
| Пр/774-049.3 | СП Электротехнические установки на других объектах |  |  | 4: %; 5: 51; 7: 51; 10: 533.13; 12: 25051.71 | [15 empty] | СП Электротехнические установки на других объектах
|  | Всего по позиции |  |  | 10: 3373.58; 12: 129200.59 | [17 empty] | Всего по позиции
126 | ФССЦ-21.1.06.10-0376 | Кабель силовой с медными жилами ВВГнг(A)-LS 3х2,5ок-1000 |  |  | 1000 м | 1.5453 | 1 | 1.5453 | 14498.24 |  | 22404.13 | 8.75 | 196036.14 | [10 empty] | Кабель силовой с медными жилами ВВГнг(A)-LS 3х2,5ок-1000
|  | (Материалы для монтажных работ) | [29 empty] | (Материалы для монтажных работ)
|  | Объем=(1515*1,02) / 1000 | [22 empty] | Объем=(1515*1,02) / 1000
|  | Всего по позиции |  |  | 10: 22404.13; 12: 196036.14 | [17 empty] | Всего по позиции
127 | ФЕРм08-02-144-04 | Присоединение к зажимам жил проводов или кабелей сечением: до 35 мм2 |  |  | 4: 100 шт; 5: 1.08; 6: 1; 7: 1.08 | [10 empty] | Присоединение к зажимам жил проводов или кабелей сечением: до 35 мм2
|  | Объем=(36*3) / 100 | [22 empty] | Объем=(36*3) / 100
| Приказ от 07.07.2022 № 557/пр прил.8 табл.2 п.3 | Производство работ осуществляется на территории действующего предприятия с наличием в зоне производства работ одного или нескольких из перечисленных ниже факторов: - разветвленная сеть транспортных и инженерных коммуникаций; - стесненные условия для складирования материалов; - действующее технологическое оборудование; - движение технологического транспорта ОЗП=1,15; ЭМ=1,15 к расх.; ЗПМ=1,15; ТЗ=1,15; ТЗМ=1,15 | [23 empty] | Производство работ осуществляется на территории действующего предприятия с наличием в зоне производства работ одного или нескольких из перечисленных ниже факторов: - разветвленная сеть транспортных и инженерных коммуникаций; - стесненные условия для складирования материалов; - действующее технологическое оборудование; - движение технологического транспорта ОЗП=1,15; ЭМ=1,15 к расх.; ЗПМ=1,15; ТЗ=1,15; ТЗМ=1,15
| 1 | ОТ |  |  | 8: 128.59; 9: 1.15; 10: 159.71; 11: 46.99; 12: 7504.77 | [13 empty] | ОТ
| 4 | М |  |  | 8: 2.57; 10: 2.78; 11: 8.75; 12: 24.33 | [13 empty] | М
|  | ЗТ |  |  | 4: чел.-ч; 5: 13.68; 6: 1.15; 7: 16.9906 | [15 empty] | ЗТ
|  | Итого по расценке |  |  | 8: 131.16; 10: 162.49; 12: 7529.1 | [16 empty] | Итого по расценке
|  | ФОТ |  |  | 10: 159.71; 12: 7504.77 | [15 empty] | ФОТ
| Пр/812-049.3-1 | НР Электротехнические установки на других объектах |  |  | 4: %; 5: 97; 7: 97; 10: 154.92; 12: 7279.63 | [15 empty] | НР Электротехнические установки на других объектах
| Пр/774-049.3 | СП Электротехнические установки на других объектах |  |  | 4: %; 5: 51; 7: 51; 10: 81.45; 12: 3827.43 | [15 empty] | СП Электротехнические установки на других объектах
|  | Всего по позиции |  |  | 10: 398.86; 12: 18636.16 | [17 empty] | Всего по позиции
Кабель ВВГнг(А)-LS 3х1,5 | [33 empty] | Кабель ВВГнг(А)-LS 3х1,5
128 | ФЕРм08-02-148-01 | Кабель до 35 кВ в проложенных трубах, блоках и коробах, масса 1 м кабеля: до 1 кг/ВВГнг(A)-LS 3х1,5 |  |  | 4: 100 м; 5: 0.6; 6: 1; 7: 0.6 | [10 empty] | Кабель до 35 кВ в проложенных трубах, блоках и коробах, масса 1 м кабеля: до 1 кг/ВВГнг(A)-LS 3х1,5
|  | Объем=60 / 100 | [22 empty] | Объем=60 / 100
| Приказ от 07.07.2022 № 557/пр прил.8 табл.2 п.3 | Производство работ осуществляется на территории действующего предприятия с наличием в зоне производства работ одного или нескольких из перечисленных ниже факторов: - разветвленная сеть транспортных и инженерных коммуникаций; - стесненные условия для складирования материалов; - действующее технологическое оборудование; - движение технологического транспорта ОЗП=1,15; ЭМ=1,15 к расх.; ЗПМ=1,15; ТЗ=1,15; ТЗМ=1,15 | [23 empty] | Производство работ осуществляется на территории действующего предприятия с наличием в зоне производства работ одного или нескольких из перечисленных ниже факторов: - разветвленная сеть транспортных и инженерных коммуникаций; - стесненные условия для складирования материалов; - действующее технологическое оборудование; - движение технологического транспорта ОЗП=1,15; ЭМ=1,15 к расх.; ЗПМ=1,15; ТЗ=1,15; ТЗМ=1,15
| 1 | ОТ |  |  | 8: 93.25; 9: 1.15; 10: 64.34; 11: 46.99; 12: 3023.34 | [13 empty] | ОТ
| 2 | ЭМ |  |  | 8: 46.25; 9: 1.15; 10: 31.91; 11: 14.01; 12: 447.06 | [13 empty] | ЭМ
| 3 | в т.ч. ОТм |  |  | 8: 5.02; 9: 1.15; 10: 3.46; 11: 46.99; 12: 162.59 | [13 empty] | в т.ч. ОТм
| 4 | М |  |  | 8: 37.03; 10: 22.22; 11: 8.75; 12: 194.43 | [13 empty] | М
|  | ЗТ |  |  | 4: чел.-ч; 5: 9.92; 6: 1.15; 7: 6.8448 | [15 empty] | ЗТ
|  | ЗТм |  |  | 4: чел.-ч; 5: 0.4; 6: 1.15; 7: 0.276 | [15 empty] | ЗТм
|  | Итого по расценке |  |  | 8: 176.53; 10: 118.47; 12: 3664.83 | [16 empty] | Итого по расценке
|  | ФОТ |  |  | 10: 67.8; 12: 3185.93 | [15 empty] | ФОТ
| Пр/812-049.3-1 | НР Электротехнические установки на других объектах |  |  | 4: %; 5: 97; 7: 97; 10: 65.77; 12: 3090.35 | [15 empty] | НР Электротехнические установки на других объектах
| Пр/774-049.3 | СП Электротехнические установки на других объектах |  |  | 4: %; 5: 51; 7: 51; 10: 34.58; 12: 1624.82 | [15 empty] | СП Электротехнические установки на других объектах
|  | Всего по позиции |  |  | 10: 218.82; 12: 8380 | [17 empty] | Всего по позиции
129 | ФССЦ-21.1.06.10-0374 | Кабель силовой с медными жилами ВВГнг(A)-LS 3х1,5ок-1000 |  |  | 1000 м | 0.0612 | 1 | 0.0612 | 10960.87 |  | 670.81 | 8.75 | 5869.59 | [10 empty] | Кабель силовой с медными жилами ВВГнг(A)-LS 3х1,5ок-1000
|  | (Материалы для монтажных работ) | [29 empty] | (Материалы для монтажных работ)
|  | Объем=(60*1,02) / 1000 | [22 empty] | Объем=(60*1,02) / 1000
|  | Всего по позиции |  |  | 10: 670.81; 12: 5869.59 | [17 empty] | Всего по позиции
130 | ФЕРм08-02-144-04 | Присоединение к зажимам жил проводов или кабелей сечением: до 35 мм2 |  |  | 4: 100 шт; 5: 1.14; 6: 1; 7: 1.14 | [10 empty] | Присоединение к зажимам жил проводов или кабелей сечением: до 35 мм2
|  | Объем=(38*3) / 100 | [22 empty] | Объем=(38*3) / 100
| Приказ от 07.07.2022 № 557/пр прил.8 табл.2 п.3 | Производство работ осуществляется на территории действующего предприятия с наличием в зоне производства работ одного или нескольких из перечисленных ниже факторов: - разветвленная сеть транспортных и инженерных коммуникаций; - стесненные условия для складирования материалов; - действующее технологическое оборудование; - движение технологического транспорта ОЗП=1,15; ЭМ=1,15 к расх.; ЗПМ=1,15; ТЗ=1,15; ТЗМ=1,15 | [23 empty] | Производство работ осуществляется на территории действующего предприятия с наличием в зоне производства работ одного или нескольких из перечисленных ниже факторов: - разветвленная сеть транспортных и инженерных коммуникаций; - стесненные условия для складирования материалов; - действующее технологическое оборудование; - движение технологического транспорта ОЗП=1,15; ЭМ=1,15 к расх.; ЗПМ=1,15; ТЗ=1,15; ТЗМ=1,15
| 1 | ОТ |  |  | 8: 128.59; 9: 1.15; 10: 168.58; 11: 46.99; 12: 7921.57 | [13 empty] | ОТ
| 4 | М |  |  | 8: 2.57; 10: 2.93; 11: 8.75; 12: 25.64 | [13 empty] | М
|  | ЗТ |  |  | 4: чел.-ч; 5: 13.68; 6: 1.15; 7: 17.9345 | [15 empty] | ЗТ
|  | Итого по расценке |  |  | 8: 131.16; 10: 171.51; 12: 7947.21 | [16 empty] | Итого по расценке
|  | ФОТ |  |  | 10: 168.58; 12: 7921.57 | [15 empty] | ФОТ
| Пр/812-049.3-1 | НР Электротехнические установки на других объектах |  |  | 4: %; 5: 97; 7: 97; 10: 163.52; 12: 7683.92 | [15 empty] | НР Электротехнические установки на других объектах
| Пр/774-049.3 | СП Электротехнические установки на других объектах |  |  | 4: %; 5: 51; 7: 51; 10: 85.98; 12: 4040 | [15 empty] | СП Электротехнические установки на других объектах
|  | Всего по позиции |  |  | 10: 421.01; 12: 19671.13 | [17 empty] | Всего по позиции
Кабель ВВГнг(A)-FRLS 5х4 | [33 empty] | Кабель ВВГнг(A)-FRLS 5х4
131 | ФЕРм08-02-148-01 | Кабель до 35 кВ в проложенных трубах, блоках и коробах, масса 1 м кабеля: до 1 кг |  |  | 4: 100 м; 5: 0.2; 6: 1; 7: 0.2 | [10 empty] | Кабель до 35 кВ в проложенных трубах, блоках и коробах, масса 1 м кабеля: до 1 кг
|  | Объем=20 / 100 | [22 empty] | Объем=20 / 100
| Приказ от 07.07.2022 № 557/пр прил.8 табл.2 п.3 | Производство работ осуществляется на территории действующего предприятия с наличием в зоне производства работ одного или нескольких из перечисленных ниже факторов: - разветвленная сеть транспортных и инженерных коммуникаций; - стесненные условия для складирования материалов; - действующее технологическое оборудование; - движение технологического транспорта ОЗП=1,15; ЭМ=1,15 к расх.; ЗПМ=1,15; ТЗ=1,15; ТЗМ=1,15 | [23 empty] | Производство работ осуществляется на территории действующего предприятия с наличием в зоне производства работ одного или нескольких из перечисленных ниже факторов: - разветвленная сеть транспортных и инженерных коммуникаций; - стесненные условия для складирования материалов; - действующее технологическое оборудование; - движение технологического транспорта ОЗП=1,15; ЭМ=1,15 к расх.; ЗПМ=1,15; ТЗ=1,15; ТЗМ=1,15
| 1 | ОТ |  |  | 8: 93.25; 9: 1.15; 10: 21.45; 11: 46.99; 12: 1007.94 | [13 empty] | ОТ
| 2 | ЭМ |  |  | 8: 46.25; 9: 1.15; 10: 10.64; 11: 14.01; 12: 149.07 | [13 empty] | ЭМ
| 3 | в т.ч. ОТм |  |  | 8: 5.02; 9: 1.15; 10: 1.15; 11: 46.99; 12: 54.04 | [13 empty] | в т.ч. ОТм
| 4 | М |  |  | 8: 37.03; 10: 7.41; 11: 8.75; 12: 64.84 | [13 empty] | М
|  | ЗТ |  |  | 4: чел.-ч; 5: 9.92; 6: 1.15; 7: 2.2816 | [15 empty] | ЗТ
|  | ЗТм |  |  | 4: чел.-ч; 5: 0.4; 6: 1.15; 7: 0.092 | [15 empty] | ЗТм
|  | Итого по расценке |  |  | 8: 176.53; 10: 39.5; 12: 1221.85 | [16 empty] | Итого по расценке
|  | ФОТ |  |  | 10: 22.6; 12: 1061.98 | [15 empty] | ФОТ
| Пр/812-049.3-1 | НР Электротехнические установки на других объектах |  |  | 4: %; 5: 97; 7: 97; 10: 21.92; 12: 1030.12 | [15 empty] | НР Электротехнические установки на других объектах
| Пр/774-049.3 | СП Электротехнические установки на других объектах |  |  | 4: %; 5: 51; 7: 51; 10: 11.53; 12: 541.61 | [15 empty] | СП Электротехнические установки на других объектах
|  | Всего по позиции |  |  | 10: 72.95; 12: 2793.58 | [17 empty] | Всего по позиции
132 | ФЕРм08-02-147-10 | Кабель до 35 кВ по установленным конструкциям и лоткам с креплением по всей длине, масса 1 м кабеля: до 1 кг |  |  | 4: 100 м; 5: 2.8; 6: 1; 7: 2.8 | [10 empty] | Кабель до 35 кВ по установленным конструкциям и лоткам с креплением по всей длине, масса 1 м кабеля: до 1 кг
|  | Объем=280 / 100 | [22 empty] | Объем=280 / 100
| Приказ от 07.07.2022 № 557/пр прил.8 табл.2 п.3 | Производство работ осуществляется на территории действующего предприятия с наличием в зоне производства работ одного или нескольких из перечисленных ниже факторов: - разветвленная сеть транспортных и инженерных коммуникаций; - стесненные условия для складирования материалов; - действующее технологическое оборудование; - движение технологического транспорта ОЗП=1,15; ЭМ=1,15 к расх.; ЗПМ=1,15; ТЗ=1,15; ТЗМ=1,15 | [23 empty] | Производство работ осуществляется на территории действующего предприятия с наличием в зоне производства работ одного или нескольких из перечисленных ниже факторов: - разветвленная сеть транспортных и инженерных коммуникаций; - стесненные условия для складирования материалов; - действующее технологическое оборудование; - движение технологического транспорта ОЗП=1,15; ЭМ=1,15 к расх.; ЗПМ=1,15; ТЗ=1,15; ТЗМ=1,15
| 1 | ОТ |  |  | 8: 132.35; 9: 1.15; 10: 426.17; 11: 46.99; 12: 20025.73 | [13 empty] | ОТ
| 2 | ЭМ |  |  | 8: 50.19; 9: 1.15; 10: 161.61; 11: 14.01; 12: 2264.16 | [13 empty] | ЭМ
| 3 | в т.ч. ОТм |  |  | 8: 5.02; 9: 1.15; 10: 16.16; 11: 46.99; 12: 759.36 | [13 empty] | в т.ч. ОТм
| 4 | М |  |  | 8: 34.7; 10: 97.16; 11: 8.75; 12: 850.15 | [13 empty] | М
|  | ЗТ |  |  | 4: чел.-ч; 5: 14.08; 6: 1.15; 7: 45.3376 | [15 empty] | ЗТ
|  | ЗТм |  |  | 4: чел.-ч; 5: 0.4; 6: 1.15; 7: 1.288 | [15 empty] | ЗТм
|  | Итого по расценке |  |  | 8: 217.24; 10: 684.94; 12: 23140.04 | [16 empty] | Итого по расценке
|  | ФОТ |  |  | 10: 442.33; 12: 20785.09 | [15 empty] | ФОТ
| Пр/812-049.3-1 | НР Электротехнические установки на других объектах |  |  | 4: %; 5: 97; 7: 97; 10: 429.06; 12: 20161.54 | [15 empty] | НР Электротехнические установки на других объектах
| Пр/774-049.3 | СП Электротехнические установки на других объектах |  |  | 4: %; 5: 51; 7: 51; 10: 225.59; 12: 10600.4 | [15 empty] | СП Электротехнические установки на других объектах
|  | Всего по позиции |  |  | 10: 1339.59; 12: 53901.98 | [17 empty] | Всего по позиции
133 | ФССЦ-21.1.06.10-0200 | Кабель силовой с медными жилами ВВГнг(A)-FRLS 5х4ок(N, PE)-1000 |  |  | 1000 м | 0.306 | 1 | 0.306 | 51712.23 |  | 15823.94 | 8.75 | 138459.48 | [10 empty] | Кабель силовой с медными жилами ВВГнг(A)-FRLS 5х4ок(N, PE)-1000
|  | (Материалы для монтажных работ) | [29 empty] | (Материалы для монтажных работ)
|  | Объем=(300*1,02) / 1000 | [22 empty] | Объем=(300*1,02) / 1000
|  | Всего по позиции |  |  | 10: 15823.94; 12: 138459.48 | [17 empty] | Всего по позиции
134 | ФЕРм08-02-158-14 | Заделка концевая сухая для 3-5-жильного кабеля с пластмассовой и резиновой изоляцией напряжением: до 1 кВ, сечение одной жилы от 1,5 мм2 до 35 мм2 |  |  | 4: шт; 5: 8; 6: 1; 7: 8 | [10 empty] | Заделка концевая сухая для 3-5-жильного кабеля с пластмассовой и резиновой изоляцией напряжением: до 1 кВ, сечение одной жилы от 1,5 мм2 до 35 мм2
| Приказ от 07.07.2022 № 557/пр прил.8 табл.2 п.3 | Производство работ осуществляется на территории действующего предприятия с наличием в зоне производства работ одного или нескольких из перечисленных ниже факторов: - разветвленная сеть транспортных и инженерных коммуникаций; - стесненные условия для складирования материалов; - действующее технологическое оборудование; - движение технологического транспорта ОЗП=1,15; ЭМ=1,15 к расх.; ЗПМ=1,15; ТЗ=1,15; ТЗМ=1,15 | [23 empty] | Производство работ осуществляется на территории действующего предприятия с наличием в зоне производства работ одного или нескольких из перечисленных ниже факторов: - разветвленная сеть транспортных и инженерных коммуникаций; - стесненные условия для складирования материалов; - действующее технологическое оборудование; - движение технологического транспорта ОЗП=1,15; ЭМ=1,15 к расх.; ЗПМ=1,15; ТЗ=1,15; ТЗМ=1,15
| 1 | ОТ |  |  | 8: 8.65; 9: 1.15; 10: 79.58; 11: 46.99; 12: 3739.46 | [13 empty] | ОТ
| 2 | ЭМ |  |  | 8: 1.81; 9: 1.15; 10: 16.65; 11: 14.01; 12: 233.27 | [13 empty] | ЭМ
| 3 | в т.ч. ОТм |  |  | 8: 0.26; 9: 1.15; 10: 2.39; 11: 46.99; 12: 112.31 | [13 empty] | в т.ч. ОТм
| 4 | М |  |  | 8: 4.92; 10: 39.36; 11: 8.75; 12: 344.4 | [13 empty] | М
|  | ЗТ |  |  | 4: чел.-ч; 5: 0.92; 6: 1.15; 7: 8.464 | [15 empty] | ЗТ
|  | ЗТм |  |  | 4: чел.-ч; 5: 0.02; 6: 1.15; 7: 0.184 | [15 empty] | ЗТм
|  | Итого по расценке |  |  | 8: 15.38; 10: 135.59; 12: 4317.13 | [16 empty] | Итого по расценке
|  | ФОТ |  |  | 10: 81.97; 12: 3851.77 | [15 empty] | ФОТ
| Пр/812-049.3-1 | НР Электротехнические установки на других объектах |  |  | 4: %; 5: 97; 7: 97; 10: 79.51; 12: 3736.22 | [15 empty] | НР Электротехнические установки на других объектах
| Пр/774-049.3 | СП Электротехнические установки на других объектах |  |  | 4: %; 5: 51; 7: 51; 10: 41.8; 12: 1964.4 | [15 empty] | СП Электротехнические установки на других объектах
|  | Всего по позиции |  |  | 10: 256.9; 12: 10017.75 | [17 empty] | Всего по позиции
135 | ФЕРм08-02-144-04 | Присоединение к зажимам жил проводов или кабелей сечением: до 35 мм2 |  |  | 4: 100 шт; 5: 0.4; 6: 1; 7: 0.4 | [10 empty] | Присоединение к зажимам жил проводов или кабелей сечением: до 35 мм2
|  | Объем=(8*5) / 100 | [22 empty] | Объем=(8*5) / 100
| Приказ от 07.07.2022 № 557/пр прил.8 табл.2 п.3 | Производство работ осуществляется на территории действующего предприятия с наличием в зоне производства работ одного или нескольких из перечисленных ниже факторов: - разветвленная сеть транспортных и инженерных коммуникаций; - стесненные условия для складирования материалов; - действующее технологическое оборудование; - движение технологического транспорта ОЗП=1,15; ЭМ=1,15 к расх.; ЗПМ=1,15; ТЗ=1,15; ТЗМ=1,15 | [23 empty] | Производство работ осуществляется на территории действующего предприятия с наличием в зоне производства работ одного или нескольких из перечисленных ниже факторов: - разветвленная сеть транспортных и инженерных коммуникаций; - стесненные условия для складирования материалов; - действующее технологическое оборудование; - движение технологического транспорта ОЗП=1,15; ЭМ=1,15 к расх.; ЗПМ=1,15; ТЗ=1,15; ТЗМ=1,15
| 1 | ОТ |  |  | 8: 128.59; 9: 1.15; 10: 59.15; 11: 46.99; 12: 2779.46 | [13 empty] | ОТ
| 4 | М |  |  | 8: 2.57; 10: 1.03; 11: 8.75; 12: 9.01 | [13 empty] | М
|  | ЗТ |  |  | 4: чел.-ч; 5: 13.68; 6: 1.15; 7: 6.2928 | [15 empty] | ЗТ
|  | Итого по расценке |  |  | 8: 131.16; 10: 60.18; 12: 2788.47 | [16 empty] | Итого по расценке
|  | ФОТ |  |  | 10: 59.15; 12: 2779.46 | [15 empty] | ФОТ
| Пр/812-049.3-1 | НР Электротехнические установки на других объектах |  |  | 4: %; 5: 97; 7: 97; 10: 57.38; 12: 2696.08 | [15 empty] | НР Электротехнические установки на других объектах
| Пр/774-049.3 | СП Электротехнические установки на других объектах |  |  | 4: %; 5: 51; 7: 51; 10: 30.17; 12: 1417.52 | [15 empty] | СП Электротехнические установки на других объектах
|  | Всего по позиции |  |  | 10: 147.73; 12: 6902.07 | [17 empty] | Всего по позиции
Опрессовка кабеля наконечниками кабельными медными | [33 empty] | Опрессовка кабеля наконечниками кабельными медными
136 | ФЕРм08-02-144-06 | Присоединение к зажимам жил проводов или кабелей сечением: до 150 мм2 |  |  | 4: 100 шт; 5: 0.16; 6: 1; 7: 0.16 | [10 empty] | Присоединение к зажимам жил проводов или кабелей сечением: до 150 мм2
|  | Объем=(4*4) / 100 | [22 empty] | Объем=(4*4) / 100
| Приказ от 07.07.2022 № 557/пр прил.8 табл.2 п.3 | Производство работ осуществляется на территории действующего предприятия с наличием в зоне производства работ одного или нескольких из перечисленных ниже факторов: - разветвленная сеть транспортных и инженерных коммуникаций; - стесненные условия для складирования материалов; - действующее технологическое оборудование; - движение технологического транспорта ОЗП=1,15; ЭМ=1,15 к расх.; ЗПМ=1,15; ТЗ=1,15; ТЗМ=1,15 | [23 empty] | Производство работ осуществляется на территории действующего предприятия с наличием в зоне производства работ одного или нескольких из перечисленных ниже факторов: - разветвленная сеть транспортных и инженерных коммуникаций; - стесненные условия для складирования материалов; - действующее технологическое оборудование; - движение технологического транспорта ОЗП=1,15; ЭМ=1,15 к расх.; ЗПМ=1,15; ТЗ=1,15; ТЗМ=1,15
| 1 | ОТ |  |  | 8: 213.57; 9: 1.15; 10: 39.3; 11: 46.99; 12: 1846.71 | [13 empty] | ОТ
| 4 | М |  |  | 8: 4.27; 10: 0.68; 11: 8.75; 12: 5.95 | [13 empty] | М
|  | ЗТ |  |  | 4: чел.-ч; 5: 22.72; 6: 1.15; 7: 4.1805 | [15 empty] | ЗТ
|  | Итого по расценке |  |  | 8: 217.84; 10: 39.98; 12: 1852.66 | [16 empty] | Итого по расценке
|  | ФОТ |  |  | 10: 39.3; 12: 1846.71 | [15 empty] | ФОТ
| Пр/812-049.3-1 | НР Электротехнические установки на других объектах |  |  | 4: %; 5: 97; 7: 97; 10: 38.12; 12: 1791.31 | [15 empty] | НР Электротехнические установки на других объектах
| Пр/774-049.3 | СП Электротехнические установки на других объектах |  |  | 4: %; 5: 51; 7: 51; 10: 20.04; 12: 941.82 | [15 empty] | СП Электротехнические установки на других объектах
|  | Всего по позиции |  |  | 10: 98.14; 12: 4585.79 | [17 empty] | Всего по позиции
137 | ФССЦ-20.2.10.03-0016 | Наконечники кабельные медные ТМ-120 |  |  | 100 шт | 0.16 | 1 | 0.16 | 2073 |  | 331.68 | 8.75 | 2902.2 | [10 empty] | Наконечники кабельные медные ТМ-120
|  | (Материалы для монтажных работ) | [29 empty] | (Материалы для монтажных работ)
|  | Объем=16 / 100 | [22 empty] | Объем=16 / 100
|  | Всего по позиции |  |  | 10: 331.68; 12: 2902.2 | [17 empty] | Всего по позиции
138 | ФЕРм08-02-144-04 | Присоединение к зажимам жил проводов или кабелей сечением: до 35 мм2 |  |  | 4: 100 шт; 5: 1.88; 6: 1; 7: 1.88 | [10 empty] | Присоединение к зажимам жил проводов или кабелей сечением: до 35 мм2
|  | Объем=188 / 100 | [22 empty] | Объем=188 / 100
| Приказ от 07.07.2022 № 557/пр прил.8 табл.2 п.3 | Производство работ осуществляется на территории действующего предприятия с наличием в зоне производства работ одного или нескольких из перечисленных ниже факторов: - разветвленная сеть транспортных и инженерных коммуникаций; - стесненные условия для складирования материалов; - действующее технологическое оборудование; - движение технологического транспорта ОЗП=1,15; ЭМ=1,15 к расх.; ЗПМ=1,15; ТЗ=1,15; ТЗМ=1,15 | [23 empty] | Производство работ осуществляется на территории действующего предприятия с наличием в зоне производства работ одного или нескольких из перечисленных ниже факторов: - разветвленная сеть транспортных и инженерных коммуникаций; - стесненные условия для складирования материалов; - действующее технологическое оборудование; - движение технологического транспорта ОЗП=1,15; ЭМ=1,15 к расх.; ЗПМ=1,15; ТЗ=1,15; ТЗМ=1,15
| 1 | ОТ |  |  | 8: 128.59; 9: 1.15; 10: 278.01; 11: 46.99; 12: 13063.69 | [13 empty] | ОТ
| 4 | М |  |  | 8: 2.57; 10: 4.83; 11: 8.75; 12: 42.26 | [13 empty] | М
|  | ЗТ |  |  | 4: чел.-ч; 5: 13.68; 6: 1.15; 7: 29.5762 | [15 empty] | ЗТ
|  | Итого по расценке |  |  | 8: 131.16; 10: 282.84; 12: 13105.95 | [16 empty] | Итого по расценке
|  | ФОТ |  |  | 10: 278.01; 12: 13063.69 | [15 empty] | ФОТ
| Пр/812-049.3-1 | НР Электротехнические установки на других объектах |  |  | 4: %; 5: 97; 7: 97; 10: 269.67; 12: 12671.78 | [15 empty] | НР Электротехнические установки на других объектах
| Пр/774-049.3 | СП Электротехнические установки на других объектах |  |  | 4: %; 5: 51; 7: 51; 10: 141.79; 12: 6662.48 | [15 empty] | СП Электротехнические установки на других объектах
|  | Всего по позиции |  |  | 10: 694.3; 12: 32440.21 | [17 empty] | Всего по позиции
139 | ФССЦ-20.2.10.03-0012 | Наконечники кабельные медные ТМ-35 |  |  | 100 шт | 1.88 | 1 | 1.88 | 544 |  | 1022.72 | 8.75 | 8948.8 | [10 empty] | Наконечники кабельные медные ТМ-35
|  | (Материалы для монтажных работ) | [29 empty] | (Материалы для монтажных работ)
|  | Объем=188 / 100 | [22 empty] | Объем=188 / 100
|  | Всего по позиции |  |  | 10: 1022.72; 12: 8948.8 | [17 empty] | Всего по позиции
140 | ФЕРм08-02-159-01 | Заделка концевая в резиновой перчатке для 3-4-жильного кабеля напряжением: до 1 кВ, сечение одной жилы до 35 мм2 |  |  | 4: 1 шт.; 5: 8; 6: 1; 7: 8 | [10 empty] | Заделка концевая в резиновой перчатке для 3-4-жильного кабеля напряжением: до 1 кВ, сечение одной жилы до 35 мм2
| Приказ от 07.07.2022 № 557/пр прил.8 табл.2 п.3 | Производство работ осуществляется на территории действующего предприятия с наличием в зоне производства работ одного или нескольких из перечисленных ниже факторов: - разветвленная сеть транспортных и инженерных коммуникаций; - стесненные условия для складирования материалов; - действующее технологическое оборудование; - движение технологического транспорта ОЗП=1,15; ЭМ=1,15 к расх.; ЗПМ=1,15; ТЗ=1,15; ТЗМ=1,15 | [23 empty] | Производство работ осуществляется на территории действующего предприятия с наличием в зоне производства работ одного или нескольких из перечисленных ниже факторов: - разветвленная сеть транспортных и инженерных коммуникаций; - стесненные условия для складирования материалов; - действующее технологическое оборудование; - движение технологического транспорта ОЗП=1,15; ЭМ=1,15 к расх.; ЗПМ=1,15; ТЗ=1,15; ТЗМ=1,15
| 1 | ОТ |  |  | 8: 16.16; 9: 1.15; 10: 148.67; 11: 46.99; 12: 6986 | [13 empty] | ОТ
| 4 | М |  |  | 8: 5.19; 10: 41.52; 11: 8.75; 12: 363.3 | [13 empty] | М
|  | ЗТ |  |  | 4: чел.-ч; 5: 1.68; 6: 1.15; 7: 15.456 | [15 empty] | ЗТ
|  | Итого по расценке |  |  | 8: 21.35; 10: 190.19; 12: 7349.3 | [16 empty] | Итого по расценке
|  | ФОТ |  |  | 10: 148.67; 12: 6986 | [15 empty] | ФОТ
| Пр/812-049.3-1 | НР Электротехнические установки на других объектах |  |  | 4: %; 5: 97; 7: 97; 10: 144.21; 12: 6776.42 | [15 empty] | НР Электротехнические установки на других объектах
| Пр/774-049.3 | СП Электротехнические установки на других объектах |  |  | 4: %; 5: 51; 7: 51; 10: 75.82; 12: 3562.86 | [15 empty] | СП Электротехнические установки на других объектах
|  | Всего по позиции |  |  | 10: 410.22; 12: 17688.58 | [17 empty] | Всего по позиции
141 | ФССЦ-20.2.02.07-0021 | Перчатка термоусаживаемая / применит. Перчатка термоусаживаемая 5ТПИ-25/50 |  |  | шт | 8 | 1 | 8 | 38 |  | 304 | 8.75 | 2660 | [10 empty] | Перчатка термоусаживаемая / применит. Перчатка термоусаживаемая 5ТПИ-25/50
|  | (Материалы для монтажных работ) | [29 empty] | (Материалы для монтажных работ)
|  | Всего по позиции |  |  | 10: 304; 12: 2660 | [17 empty] | Всего по позиции
142 | ФЕРм08-02-159-01 | Заделка концевая в резиновой перчатке для 3-4-жильного кабеля напряжением: до 1 кВ, сечение одной жилы до 35 мм2 |  |  | 4: 1 шт.; 5: 290; 6: 1; 7: 290 | [10 empty] | Заделка концевая в резиновой перчатке для 3-4-жильного кабеля напряжением: до 1 кВ, сечение одной жилы до 35 мм2
| Приказ от 07.07.2022 № 557/пр прил.8 табл.2 п.3 | Производство работ осуществляется на территории действующего предприятия с наличием в зоне производства работ одного или нескольких из перечисленных ниже факторов: - разветвленная сеть транспортных и инженерных коммуникаций; - стесненные условия для складирования материалов; - действующее технологическое оборудование; - движение технологического транспорта ОЗП=1,15; ЭМ=1,15 к расх.; ЗПМ=1,15; ТЗ=1,15; ТЗМ=1,15 | [23 empty] | Производство работ осуществляется на территории действующего предприятия с наличием в зоне производства работ одного или нескольких из перечисленных ниже факторов: - разветвленная сеть транспортных и инженерных коммуникаций; - стесненные условия для складирования материалов; - действующее технологическое оборудование; - движение технологического транспорта ОЗП=1,15; ЭМ=1,15 к расх.; ЗПМ=1,15; ТЗ=1,15; ТЗМ=1,15
| 1 | ОТ |  |  | 8: 16.16; 9: 1.15; 10: 5389.36; 11: 46.99; 12: 253246.03 | [13 empty] | ОТ
| 4 | М |  |  | 8: 5.19; 10: 1505.1; 11: 8.75; 12: 13169.63 | [13 empty] | М
|  | ЗТ |  |  | 4: чел.-ч; 5: 1.68; 6: 1.15; 7: 560.28 | [15 empty] | ЗТ
|  | Итого по расценке |  |  | 8: 21.35; 10: 6894.46; 12: 266415.66 | [16 empty] | Итого по расценке
|  | ФОТ |  |  | 10: 5389.36; 12: 253246.03 | [15 empty] | ФОТ
| Пр/812-049.3-1 | НР Электротехнические установки на других объектах |  |  | 4: %; 5: 97; 7: 97; 10: 5227.68; 12: 245648.65 | [15 empty] | НР Электротехнические установки на других объектах
| Пр/774-049.3 | СП Электротехнические установки на других объектах |  |  | 4: %; 5: 51; 7: 51; 10: 2748.57; 12: 129155.48 | [15 empty] | СП Электротехнические установки на других объектах
|  | Всего по позиции |  |  | 10: 14870.71; 12: 641219.79 | [17 empty] | Всего по позиции
143 | ТКП рис.18 | Перчатка термоусаживаемая 5ТПИ-2.5/16 |  |  | шт | 290 | 1 | 290 | 574.9 | 1.02 | 19434.91 | 8.75 | 170055.42 | [10 empty] | Перчатка термоусаживаемая 5ТПИ-2.5/16
|  | (Материалы для монтажных работ) | [29 empty] | (Материалы для монтажных работ)
|  | Цена=689,88/1,2 | [30 empty] | Цена=689,88/1,2
| Приказ от 04.08.2020 № 421/пр п.92а | Заготовительно-складские расходы для материальных ресурсов (за исключением металлических конструкций) - 2% ПЗ=1,02 (ОЗП=1,02; ЭМ=1,02; МАТ=1,02) | [23 empty] | Заготовительно-складские расходы для материальных ресурсов (за исключением металлических конструкций) - 2% ПЗ=1,02 (ОЗП=1,02; ЭМ=1,02; МАТ=1,02)
|  | Всего по позиции |  |  | 10: 19434.91; 12: 170055.42 | [17 empty] | Всего по позиции
144 | ФЕРм08-02-159-03 | Заделка концевая в резиновой перчатке для 3-4-жильного кабеля напряжением: до 1 кВ, сечение одной жилы до 120 мм2 |  |  | 4: 1 шт.; 5: 4; 6: 1; 7: 4 | [10 empty] | Заделка концевая в резиновой перчатке для 3-4-жильного кабеля напряжением: до 1 кВ, сечение одной жилы до 120 мм2
| Приказ от 07.07.2022 № 557/пр прил.8 табл.2 п.3 | Производство работ осуществляется на территории действующего предприятия с наличием в зоне производства работ одного или нескольких из перечисленных ниже факторов: - разветвленная сеть транспортных и инженерных коммуникаций; - стесненные условия для складирования материалов; - действующее технологическое оборудование; - движение технологического транспорта ОЗП=1,15; ЭМ=1,15 к расх.; ЗПМ=1,15; ТЗ=1,15; ТЗМ=1,15 | [23 empty] | Производство работ осуществляется на территории действующего предприятия с наличием в зоне производства работ одного или нескольких из перечисленных ниже факторов: - разветвленная сеть транспортных и инженерных коммуникаций; - стесненные условия для складирования материалов; - действующее технологическое оборудование; - движение технологического транспорта ОЗП=1,15; ЭМ=1,15 к расх.; ЗПМ=1,15; ТЗ=1,15; ТЗМ=1,15
| 1 | ОТ |  |  | 8: 20.2; 9: 1.15; 10: 92.92; 11: 46.99; 12: 4366.31 | [13 empty] | ОТ
| 4 | М |  |  | 8: 5.27; 10: 21.08; 11: 8.75; 12: 184.45 | [13 empty] | М
|  | ЗТ |  |  | 4: чел.-ч; 5: 2.1; 6: 1.15; 7: 9.66 | [15 empty] | ЗТ
|  | Итого по расценке |  |  | 8: 25.47; 10: 114; 12: 4550.76 | [16 empty] | Итого по расценке
|  | ФОТ |  |  | 10: 92.92; 12: 4366.31 | [15 empty] | ФОТ
| Пр/812-049.3-1 | НР Электротехнические установки на других объектах |  |  | 4: %; 5: 97; 7: 97; 10: 90.13; 12: 4235.32 | [15 empty] | НР Электротехнические установки на других объектах
| Пр/774-049.3 | СП Электротехнические установки на других объектах |  |  | 4: %; 5: 51; 7: 51; 10: 47.39; 12: 2226.82 | [15 empty] | СП Электротехнические установки на других объектах
|  | Всего по позиции |  |  | 10: 251.52; 12: 11012.9 | [17 empty] | Всего по позиции
145 | ФССЦ-20.2.02.07-0021 | Перчатка термоусаживаемая / применит Перчатка термоусаживаемая 4ТПИ-70/120 |  |  | шт | 4 | 1 | 4 | 38 |  | 152 | 8.75 | 1330 | [10 empty] | Перчатка термоусаживаемая / применит Перчатка термоусаживаемая 4ТПИ-70/120
|  | (Материалы для монтажных работ) | [29 empty] | (Материалы для монтажных работ)
|  | Всего по позиции |  |  | 10: 152; 12: 1330 | [17 empty] | Всего по позиции
146 | ФЕРм08-02-159-02 | Заделка концевая в резиновой перчатке для 3-5-жильного кабеля напряжением: до 1 кВ, сечение одной жилы до 70 мм2 |  |  | 4: шт; 5: 44; 6: 1; 7: 44 | [10 empty] | Заделка концевая в резиновой перчатке для 3-5-жильного кабеля напряжением: до 1 кВ, сечение одной жилы до 70 мм2
| Приказ от 07.07.2022 № 557/пр прил.8 табл.2 п.3 | Производство работ осуществляется на территории действующего предприятия с наличием в зоне производства работ одного или нескольких из перечисленных ниже факторов: - разветвленная сеть транспортных и инженерных коммуникаций; - стесненные условия для складирования материалов; - действующее технологическое оборудование; - движение технологического транспорта ОЗП=1,15; ЭМ=1,15 к расх.; ЗПМ=1,15; ТЗ=1,15; ТЗМ=1,15 | [23 empty] | Производство работ осуществляется на территории действующего предприятия с наличием в зоне производства работ одного или нескольких из перечисленных ниже факторов: - разветвленная сеть транспортных и инженерных коммуникаций; - стесненные условия для складирования материалов; - действующее технологическое оборудование; - движение технологического транспорта ОЗП=1,15; ЭМ=1,15 к расх.; ЗПМ=1,15; ТЗ=1,15; ТЗМ=1,15
| 1 | ОТ |  |  | 8: 17.86; 9: 1.15; 10: 903.72; 11: 46.99; 12: 42465.8 | [13 empty] | ОТ
| 4 | М |  |  | 8: 5.11; 10: 224.84; 11: 8.75; 12: 1967.35 | [13 empty] | М
|  | ЗТ |  |  | 4: чел.-ч; 5: 1.9; 6: 1.15; 7: 96.14 | [15 empty] | ЗТ
|  | Итого по расценке |  |  | 8: 22.97; 10: 1128.56; 12: 44433.15 | [16 empty] | Итого по расценке
|  | ФОТ |  |  | 10: 903.72; 12: 42465.8 | [15 empty] | ФОТ
| Пр/812-049.3-1 | НР Электротехнические установки на других объектах |  |  | 4: %; 5: 97; 7: 97; 10: 876.61; 12: 41191.83 | [15 empty] | НР Электротехнические установки на других объектах
| Пр/774-049.3 | СП Электротехнические установки на других объектах |  |  | 4: %; 5: 51; 7: 51; 10: 460.9; 12: 21657.56 | [15 empty] | СП Электротехнические установки на других объектах
|  | Всего по позиции |  |  | 10: 2466.07; 12: 107282.54 | [17 empty] | Всего по позиции
147 | ФССЦ-20.2.02.07-0021 | Перчатка термоусаживаемая / применит. Перчатка термоусаживаемая 4ТПИ-25/50 |  |  | шт | 44 | 1 | 44 | 38 |  | 1672 | 8.75 | 14630 | [10 empty] | Перчатка термоусаживаемая / применит. Перчатка термоусаживаемая 4ТПИ-25/50
|  | (Материалы для монтажных работ) | [29 empty] | (Материалы для монтажных работ)
|  | Всего по позиции |  |  | 10: 1672; 12: 14630 | [17 empty] | Всего по позиции
148 | ФЕРм08-02-159-01 | Заделка концевая в резиновой перчатке для 3-4-жильного кабеля напряжением: до 1 кВ, сечение одной жилы до 35 мм2 |  |  | 4: 1 шт.; 5: 30; 6: 1; 7: 30 | [10 empty] | Заделка концевая в резиновой перчатке для 3-4-жильного кабеля напряжением: до 1 кВ, сечение одной жилы до 35 мм2
| Приказ от 07.07.2022 № 557/пр прил.8 табл.2 п.3 | Производство работ осуществляется на территории действующего предприятия с наличием в зоне производства работ одного или нескольких из перечисленных ниже факторов: - разветвленная сеть транспортных и инженерных коммуникаций; - стесненные условия для складирования материалов; - действующее технологическое оборудование; - движение технологического транспорта ОЗП=1,15; ЭМ=1,15 к расх.; ЗПМ=1,15; ТЗ=1,15; ТЗМ=1,15 | [23 empty] | Производство работ осуществляется на территории действующего предприятия с наличием в зоне производства работ одного или нескольких из перечисленных ниже факторов: - разветвленная сеть транспортных и инженерных коммуникаций; - стесненные условия для складирования материалов; - действующее технологическое оборудование; - движение технологического транспорта ОЗП=1,15; ЭМ=1,15 к расх.; ЗПМ=1,15; ТЗ=1,15; ТЗМ=1,15
| 1 | ОТ |  |  | 8: 16.16; 9: 1.15; 10: 557.52; 11: 46.99; 12: 26197.86 | [13 empty] | ОТ
| 4 | М |  |  | 8: 5.19; 10: 155.7; 11: 8.75; 12: 1362.38 | [13 empty] | М
|  | ЗТ |  |  | 4: чел.-ч; 5: 1.68; 6: 1.15; 7: 57.96 | [15 empty] | ЗТ
|  | Итого по расценке |  |  | 8: 21.35; 10: 713.22; 12: 27560.24 | [16 empty] | Итого по расценке
|  | ФОТ |  |  | 10: 557.52; 12: 26197.86 | [15 empty] | ФОТ
| Пр/812-049.3-1 | НР Электротехнические установки на других объектах |  |  | 4: %; 5: 97; 7: 97; 10: 540.79; 12: 25411.92 | [15 empty] | НР Электротехнические установки на других объектах
| Пр/774-049.3 | СП Электротехнические установки на других объектах |  |  | 4: %; 5: 51; 7: 51; 10: 284.34; 12: 13360.91 | [15 empty] | СП Электротехнические установки на других объектах
|  | Всего по позиции |  |  | 10: 1538.35; 12: 66333.07 | [17 empty] | Всего по позиции
149 | ФССЦ-20.2.02.07-0021 | Перчатка термоусаживаемая / применит Перчатка термоусаживаемая 4ТПИ-4/25 |  |  | шт | 30 | 1 | 30 | 38 |  | 1140 | 8.75 | 9975 | [10 empty] | Перчатка термоусаживаемая / применит Перчатка термоусаживаемая 4ТПИ-4/25
|  | (Материалы для монтажных работ) | [29 empty] | (Материалы для монтажных работ)
|  | Всего по позиции |  |  | 10: 1140; 12: 9975 | [17 empty] | Всего по позиции
150 | ФССЦ-24.3.03.01-0218 | Трубка термоусаживаемая |  |  | м | 188 | 1 | 188 | 12.5 |  | 2350 | 8.75 | 20562.5 | [10 empty] | Трубка термоусаживаемая
|  | (Материалы для монтажных работ) | [29 empty] | (Материалы для монтажных работ)
|  | Объем=3+30+100+25+30 | [22 empty] | Объем=3+30+100+25+30
|  | Всего по позиции |  |  | 10: 2350; 12: 20562.5 | [17 empty] | Всего по позиции
|  | Итоги по разделу 5 Монтаж кабельных изделий : | [40 empty] | Итоги по разделу 5 Монтаж кабельных изделий :
|  | Итого прямые затраты (справочно) |  |  | 10: 586166.38; 12: 5788566.48 | [30 empty] | Итого прямые затраты (справочно)
|  | в том числе: | [41 empty] | в том числе:
|  | Оплата труда рабочих |  |  | 10: 16790.96; 12: 789007.23 | [30 empty] | Оплата труда рабочих
|  | Эксплуатация машин |  |  | 10: 3331.61; 12: 46675.85 | [30 empty] | Эксплуатация машин
|  | в том числе оплата труда машинистов (Отм) |  |  | 10: 327.77; 12: 15401.9 | [30 empty] | в том числе оплата труда машинистов (Отм)
|  | Материалы |  |  | 10: 566043.81; 12: 4952883.4 | [30 empty] | Материалы
|  | Монтажные работы |  |  | 10: 611502.1; 12: 6979092.01 | [30 empty] | Монтажные работы
|  | в том числе: | [41 empty] | в том числе:
|  | оплата труда |  |  | 10: 16790.96; 12: 789007.23 | [30 empty] | оплата труда
|  | эксплуатация машин и механизмов |  |  | 10: 3331.61; 12: 46675.85 | [30 empty] | эксплуатация машин и механизмов
|  | в том числе оплата труда машинистов (ОТм) |  |  | 10: 327.77; 12: 15401.9 | [30 empty] | в том числе оплата труда машинистов (ОТм)
|  | материалы |  |  | 10: 566043.81; 12: 4952883.4 | [30 empty] | материалы
|  | накладные расходы |  |  | 10: 16605.15; 12: 780276.87 | [30 empty] | накладные расходы
|  | сметная прибыль |  |  | 10: 8730.57; 12: 410248.66 | [30 empty] | сметная прибыль
|  | Итого ФОТ (справочно) |  |  | 10: 17118.73; 12: 804409.13 | [30 empty] | Итого ФОТ (справочно)
|  | Итого накладные расходы (справочно) |  |  | 10: 16605.15; 12: 780276.87 | [30 empty] | Итого накладные расходы (справочно)
|  | Итого сметная прибыль (справочно) |  |  | 10: 8730.57; 12: 410248.66 | [30 empty] | Итого сметная прибыль (справочно)
|  | Итого по разделу 5 Монтаж кабельных изделий |  |  | 10: 611502.1; 12: 6979092.01 | [31 empty] | Итого по разделу 5 Монтаж кабельных изделий
Раздел 6. Светотехническое оборудование | [22 empty] | Раздел 6. Светотехническое оборудование
151 | ТКП ООО "Светэлектро" | Светильник светодиодный LED СРП-01-1000Лм 36/42в 5м переносной с выключателем IP43 (не требует монтажа) |  |  | шт | 32 | 1 | 32 | 2108.78 | 1.02 | 7866.35 | 8.75 | 68830.58 | [10 empty] | Светильник светодиодный LED СРП-01-1000Лм 36/42в 5м переносной с выключателем IP43 (не требует монтажа)
|  | (Материалы для монтажных работ) | [29 empty] | (Материалы для монтажных работ)
| Приказ от 04.08.2020 № 421/пр п.92а | Заготовительно-складские расходы для материальных ресурсов (за исключением металлических конструкций) - 2% ПЗ=1,02 (ОЗП=1,02; ЭМ=1,02; МАТ=1,02) | [23 empty] | Заготовительно-складские расходы для материальных ресурсов (за исключением металлических конструкций) - 2% ПЗ=1,02 (ОЗП=1,02; ЭМ=1,02; МАТ=1,02)
|  | Всего по позиции |  |  | 10: 7866.35; 12: 68830.58 | [17 empty] | Всего по позиции
152 | ФЕРм08-03-593-17 | Кронштейны со светильниками по: стенам и потолкам |  |  | 4: 100 шт.; 5: 0.19; 6: 1; 7: 0.19 | [10 empty] | Кронштейны со светильниками по: стенам и потолкам
|  | Объем=19 / 100 | [22 empty] | Объем=19 / 100
| Приказ от 07.07.2022 № 557/пр прил.8 табл.2 п.3 | Производство работ осуществляется на территории действующего предприятия с наличием в зоне производства работ одного или нескольких из перечисленных ниже факторов: - разветвленная сеть транспортных и инженерных коммуникаций; - стесненные условия для складирования материалов; - действующее технологическое оборудование; - движение технологического транспорта ОЗП=1,15; ЭМ=1,15 к расх.; ЗПМ=1,15; ТЗ=1,15; ТЗМ=1,15 | [23 empty] | Производство работ осуществляется на территории действующего предприятия с наличием в зоне производства работ одного или нескольких из перечисленных ниже факторов: - разветвленная сеть транспортных и инженерных коммуникаций; - стесненные условия для складирования материалов; - действующее технологическое оборудование; - движение технологического транспорта ОЗП=1,15; ЭМ=1,15 к расх.; ЗПМ=1,15; ТЗ=1,15; ТЗМ=1,15
| 1 | ОТ |  |  | 8: 904.7; 9: 1.15; 10: 197.68; 11: 46.99; 12: 9288.98 | [13 empty] | ОТ
| 2 | ЭМ |  |  | 8: 76.85; 9: 1.15; 10: 16.79; 11: 14.01; 12: 235.23 | [13 empty] | ЭМ
| 3 | в т.ч. ОТм |  |  | 8: 2.7; 9: 1.15; 10: 0.59; 11: 46.99; 12: 27.72 | [13 empty] | в т.ч. ОТм
| 4 | М |  |  | 8: 128.62; 10: 24.44; 11: 8.75; 12: 213.85 | [13 empty] | М
|  | ЗТ |  |  | 4: чел.-ч; 5: 91.2; 6: 1.15; 7: 19.9272 | [15 empty] | ЗТ
|  | ЗТм |  |  | 4: чел.-ч; 5: 0.2; 6: 1.15; 7: 0.0437 | [15 empty] | ЗТм
|  | Итого по расценке |  |  | 8: 1110.17; 10: 238.91; 12: 9738.06 | [16 empty] | Итого по расценке
|  | ФОТ |  |  | 10: 198.27; 12: 9316.7 | [15 empty] | ФОТ
| Пр/812-049.3-1 | НР Электротехнические установки на других объектах |  |  | 4: %; 5: 97; 7: 97; 10: 192.32; 12: 9037.2 | [15 empty] | НР Электротехнические установки на других объектах
| Пр/774-049.3 | СП Электротехнические установки на других объектах |  |  | 4: %; 5: 51; 7: 51; 10: 101.12; 12: 4751.52 | [15 empty] | СП Электротехнические установки на других объектах
|  | Всего по позиции |  |  | 10: 532.35; 12: 23526.78 | [17 empty] | Всего по позиции
153 | ТКП рис.13 | Светильник СТРУНА 12 Вт 12/24В LE‐СПП‐26‐012‐6279‐65Д |  |  | шт | 19 | 1 | 19 | 3888.33 | 1.02 | 8612.1 | 8.75 | 75355.84 | [10 empty] | Светильник СТРУНА 12 Вт 12/24В LE‐СПП‐26‐012‐6279‐65Д
|  | (Материалы для монтажных работ) | [29 empty] | (Материалы для монтажных работ)
|  | Цена=4666/1,2 | [30 empty] | Цена=4666/1,2
| Приказ от 04.08.2020 № 421/пр п.92а | Заготовительно-складские расходы для материальных ресурсов (за исключением металлических конструкций) - 2% ПЗ=1,02 (ОЗП=1,02; ЭМ=1,02; МАТ=1,02) | [23 empty] | Заготовительно-складские расходы для материальных ресурсов (за исключением металлических конструкций) - 2% ПЗ=1,02 (ОЗП=1,02; ЭМ=1,02; МАТ=1,02)
|  | Всего по позиции |  |  | 10: 8612.1; 12: 75355.84 | [17 empty] | Всего по позиции
|  | Итоги по разделу 6 Светотехническое оборудование : | [40 empty] | Итоги по разделу 6 Светотехническое оборудование :
|  | Итого прямые затраты (справочно) |  |  | 10: 16717.36; 12: 153924.48 | [30 empty] | Итого прямые затраты (справочно)
|  | в том числе: | [41 empty] | в том числе:
|  | Оплата труда рабочих |  |  | 10: 197.68; 12: 9288.98 | [30 empty] | Оплата труда рабочих
|  | Эксплуатация машин |  |  | 10: 16.79; 12: 235.23 | [30 empty] | Эксплуатация машин
|  | в том числе оплата труда машинистов (Отм) |  |  | 10: 0.59; 12: 27.72 | [30 empty] | в том числе оплата труда машинистов (Отм)
|  | Материалы |  |  | 10: 16502.89; 12: 144400.27 | [30 empty] | Материалы
|  | Монтажные работы |  |  | 10: 17010.8; 12: 167713.2 | [30 empty] | Монтажные работы
|  | в том числе: | [41 empty] | в том числе:
|  | оплата труда |  |  | 10: 197.68; 12: 9288.98 | [30 empty] | оплата труда
|  | эксплуатация машин и механизмов |  |  | 10: 16.79; 12: 235.23 | [30 empty] | эксплуатация машин и механизмов
|  | в том числе оплата труда машинистов (ОТм) |  |  | 10: 0.59; 12: 27.72 | [30 empty] | в том числе оплата труда машинистов (ОТм)
|  | материалы |  |  | 10: 16502.89; 12: 144400.27 | [30 empty] | материалы
|  | накладные расходы |  |  | 10: 192.32; 12: 9037.2 | [30 empty] | накладные расходы
|  | сметная прибыль |  |  | 10: 101.12; 12: 4751.52 | [30 empty] | сметная прибыль
|  | Итого ФОТ (справочно) |  |  | 10: 198.27; 12: 9316.7 | [30 empty] | Итого ФОТ (справочно)
|  | Итого накладные расходы (справочно) |  |  | 10: 192.32; 12: 9037.2 | [30 empty] | Итого накладные расходы (справочно)
|  | Итого сметная прибыль (справочно) |  |  | 10: 101.12; 12: 4751.52 | [30 empty] | Итого сметная прибыль (справочно)
|  | Итого по разделу 6 Светотехническое оборудование |  |  | 10: 17010.8; 12: 167713.2 | [31 empty] | Итого по разделу 6 Светотехническое оборудование
Раздел 7. Благоустройство (устройство асфальтового покрытия) | [22 empty] | Раздел 7. Благоустройство (устройство асфальтового покрытия)
154 | ФЕР27-06-029-01 | Устройство покрытия из горячих асфальтобетонных смесей асфальтоукладчиками второго типоразмера, толщина слоя 4 см |  |  | 4: 1000 м2; 5: 0.061; 6: 1; 7: 0.061 | [10 empty] | Устройство покрытия из горячих асфальтобетонных смесей асфальтоукладчиками второго типоразмера, толщина слоя 4 см
|  | Объем=61 / 1000 | [22 empty] | Объем=61 / 1000
| Приказ от 04.08.2020 № 421/пр п.58б | При применении сметных норм, включенных в сборники ГЭСН (ФЕР, ТЕР), аналогичных технологическим процессам в новом строительстве, в том числе по возведению новых конструктивных элементов ОЗП=1,15; ЭМ=1,25 к расх.; ЗПМ=1,25; ТЗ=1,15; ТЗМ=1,25 | [23 empty] | При применении сметных норм, включенных в сборники ГЭСН (ФЕР, ТЕР), аналогичных технологическим процессам в новом строительстве, в том числе по возведению новых конструктивных элементов ОЗП=1,15; ЭМ=1,25 к расх.; ЗПМ=1,25; ТЗ=1,15; ТЗМ=1,25
| Приказ от 07.07.2022 № 557/пр прил.8 табл.2 п.3 | Производство работ осуществляется на территории действующего предприятия с наличием в зоне производства работ одного или нескольких из перечисленных ниже факторов: - разветвленная сеть транспортных и инженерных коммуникаций; - стесненные условия для складирования материалов; - действующее технологическое оборудование; - движение технологического транспорта ОЗП=1,15; ЭМ=1,15 к расх.; ЗПМ=1,15; ТЗ=1,15; ТЗМ=1,15 | [23 empty] | Производство работ осуществляется на территории действующего предприятия с наличием в зоне производства работ одного или нескольких из перечисленных ниже факторов: - разветвленная сеть транспортных и инженерных коммуникаций; - стесненные условия для складирования материалов; - действующее технологическое оборудование; - движение технологического транспорта ОЗП=1,15; ЭМ=1,15 к расх.; ЗПМ=1,15; ТЗ=1,15; ТЗМ=1,15
| 1 | ОТ |  |  | 8: 182.32; 9: 1.3225; 10: 14.71; 11: 46.99; 12: 691.22 | [13 empty] | ОТ
| 2 | ЭМ |  |  | 8: 7479.03; 9: 1.4375; 10: 655.82; 11: 14.01; 12: 9188.04 | [13 empty] | ЭМ
| 3 | в т.ч. ОТм |  |  | 8: 234.46; 9: 1.4375; 10: 20.56; 11: 46.99; 12: 966.11 | [13 empty] | в т.ч. ОТм
| 4 | М |  |  | 8: 874.78; 10: 53.36; 11: 8.75; 12: 466.9 | [13 empty] | М
П,Н | 04.2.01.01 | Смесь асфальтобетонная |  |  | 4: т; 5: 0; 7: 0 | [14 empty] | Смесь асфальтобетонная
|  | ЗТ |  |  | 4: чел.-ч; 5: 20.86; 6: 1.3225; 7: 1.6828 | [15 empty] | ЗТ
|  | ЗТм |  |  | 4: чел.-ч; 5: 18.85; 6: 1.4375; 7: 1.6529 | [15 empty] | ЗТм
|  | Итого по расценке |  |  | 8: 8536.13; 10: 723.89; 12: 10346.16 | [16 empty] | Итого по расценке
|  | ФОТ |  |  | 10: 35.27; 12: 1657.33 | [15 empty] | ФОТ
| Приказ № 812/пр от 21.12.2020 Прил. п.21 (в ред. пр. № 636/пр от 02.09.2021) | НР Автомобильные дороги |  |  | 4: %; 5: 147; 7: 147; 10: 51.85; 12: 2436.28 | [15 empty] | НР Автомобильные дороги
| Приказ № 774/пр от 11.12.2020 Прил. п.21 (в ред. пр. № 317/пр от 22.04.2022), Приказ № 774/пр от 11.12.2020 п.16 | СП Автомобильные дороги |  |  | % | 134 | 0.85 | 113.9 |  |  | 40.17 |  | 1887.7 | [15 empty] | СП Автомобильные дороги
|  | Всего по позиции |  |  | 10: 815.91; 12: 14670.14 | [17 empty] | Всего по позиции
155 | ФЕР27-06-030-01 | При изменении толщины покрытия на 0,5 см добавлять или исключать: к расценке 27-06-029-01 |  |  | 4: 1000 м2; 5: 0.061; 6: 1; 7: 0.061 | [10 empty] | При изменении толщины покрытия на 0,5 см добавлять или исключать: к расценке 27-06-029-01
|  | Объем=61 / 1000 | [22 empty] | Объем=61 / 1000
|  | до толщины 5 см ПЗ=2 (ОЗП=2; ЭМ=2 к расх.; ЗПМ=2; МАТ=2 к расх.; ТЗ=2; ТЗМ=2) | [23 empty] | до толщины 5 см ПЗ=2 (ОЗП=2; ЭМ=2 к расх.; ЗПМ=2; МАТ=2 к расх.; ТЗ=2; ТЗМ=2)
| Приказ от 04.08.2020 № 421/пр п.58б | При применении сметных норм, включенных в сборники ГЭСН (ФЕР, ТЕР), аналогичных технологическим процессам в новом строительстве, в том числе по возведению новых конструктивных элементов ОЗП=1,15; ЭМ=1,25 к расх.; ЗПМ=1,25; ТЗ=1,15; ТЗМ=1,25 | [23 empty] | При применении сметных норм, включенных в сборники ГЭСН (ФЕР, ТЕР), аналогичных технологическим процессам в новом строительстве, в том числе по возведению новых конструктивных элементов ОЗП=1,15; ЭМ=1,25 к расх.; ЗПМ=1,25; ТЗ=1,15; ТЗМ=1,25
| Приказ от 07.07.2022 № 557/пр прил.8 табл.2 п.3 | Производство работ осуществляется на территории действующего предприятия с наличием в зоне производства работ одного или нескольких из перечисленных ниже факторов: - разветвленная сеть транспортных и инженерных коммуникаций; - стесненные условия для складирования материалов; - действующее технологическое оборудование; - движение технологического транспорта ОЗП=1,15; ЭМ=1,15 к расх.; ЗПМ=1,15; ТЗ=1,15; ТЗМ=1,15 | [23 empty] | Производство работ осуществляется на территории действующего предприятия с наличием в зоне производства работ одного или нескольких из перечисленных ниже факторов: - разветвленная сеть транспортных и инженерных коммуникаций; - стесненные условия для складирования материалов; - действующее технологическое оборудование; - движение технологического транспорта ОЗП=1,15; ЭМ=1,15 к расх.; ЗПМ=1,15; ТЗ=1,15; ТЗМ=1,15
| 1 | ОТ |  |  | 8: 3.29; 9: 2.645; 10: 0.53; 11: 46.99; 12: 24.9 | [13 empty] | ОТ
| 2 | ЭМ |  |  | 8: 254.89; 9: 2.875; 10: 44.7; 11: 14.01; 12: 626.25 | [13 empty] | ЭМ
| 3 | в т.ч. ОТм |  |  | 8: 5.95; 9: 2.875; 10: 1.04; 11: 46.99; 12: 48.87 | [13 empty] | в т.ч. ОТм
| 4 | М |  |  | 8: 2.94; 9: 2; 10: 0.36; 11: 8.75; 12: 3.15 | [13 empty] | М
П,Н | 04.2.01.01 | Смесь асфальтобетонная |  |  | 4: т; 5: 0; 6: 2; 7: 0 | [14 empty] | Смесь асфальтобетонная
|  | ЗТ |  |  | 4: чел.-ч; 5: 0.35; 6: 2.645; 7: 0.056471 | [15 empty] | ЗТ
|  | ЗТм |  |  | 4: чел.-ч; 5: 0.47; 6: 2.875; 7: 0.082426 | [15 empty] | ЗТм
|  | Итого по расценке |  |  | 8: 261.12; 10: 45.59; 12: 654.3 | [16 empty] | Итого по расценке
|  | ФОТ |  |  | 10: 1.57; 12: 73.77 | [15 empty] | ФОТ
| Приказ № 812/пр от 21.12.2020 Прил. п.21 (в ред. пр. № 636/пр от 02.09.2021) | НР Автомобильные дороги |  |  | 4: %; 5: 147; 7: 147; 10: 2.31; 12: 108.44 | [15 empty] | НР Автомобильные дороги
| Приказ № 774/пр от 11.12.2020 Прил. п.21 (в ред. пр. № 317/пр от 22.04.2022), Приказ № 774/пр от 11.12.2020 п.16 | СП Автомобильные дороги |  |  | % | 134 | 0.85 | 113.9 |  |  | 1.79 |  | 84.02 | [15 empty] | СП Автомобильные дороги
|  | Всего по позиции |  |  | 10: 49.69; 12: 846.76 | [17 empty] | Всего по позиции
156 | ФССЦ-410-0011 | Смеси асфальтобетонные дорожные, аэродромные и асфальтобетон (горячие для плотного асфальтобетона мелко и крупнозернистые, песчаные), марка: III, тип В |  |  | т | 6.1 | 1 | 6.1 | 267.99 |  | 1634.74 | 8.75 | 14303.98 | [10 empty] | Смеси асфальтобетонные дорожные, аэродромные и асфальтобетон (горячие для плотного асфальтобетона мелко и крупнозернистые, песчаные), марка: III, тип В
|  | (Материалы для строительных работ) | [29 empty] | (Материалы для строительных работ)
|  | Всего по позиции |  |  | 10: 1634.74; 12: 14303.98 | [17 empty] | Всего по позиции
157 | ФЕР27-04-001-04 | Устройство подстилающих и выравнивающих слоев оснований: из щебня |  |  | 4: 100 м3; 5: 0.0488; 6: 1; 7: 0.0488 | [10 empty] | Устройство подстилающих и выравнивающих слоев оснований: из щебня
|  | Объем=(61,00 *0,08) / 100 | [22 empty] | Объем=(61,00 *0,08) / 100
| Приказ от 04.08.2020 № 421/пр п.58б | При применении сметных норм, включенных в сборники ГЭСН (ФЕР, ТЕР), аналогичных технологическим процессам в новом строительстве, в том числе по возведению новых конструктивных элементов ОЗП=1,15; ЭМ=1,25 к расх.; ЗПМ=1,25; ТЗ=1,15; ТЗМ=1,25 | [23 empty] | При применении сметных норм, включенных в сборники ГЭСН (ФЕР, ТЕР), аналогичных технологическим процессам в новом строительстве, в том числе по возведению новых конструктивных элементов ОЗП=1,15; ЭМ=1,25 к расх.; ЗПМ=1,25; ТЗ=1,15; ТЗМ=1,25
| Приказ от 07.07.2022 № 557/пр прил.8 табл.2 п.3 | Производство работ осуществляется на территории действующего предприятия с наличием в зоне производства работ одного или нескольких из перечисленных ниже факторов: - разветвленная сеть транспортных и инженерных коммуникаций; - стесненные условия для складирования материалов; - действующее технологическое оборудование; - движение технологического транспорта ОЗП=1,15; ЭМ=1,15 к расх.; ЗПМ=1,15; ТЗ=1,15; ТЗМ=1,15 | [23 empty] | Производство работ осуществляется на территории действующего предприятия с наличием в зоне производства работ одного или нескольких из перечисленных ниже факторов: - разветвленная сеть транспортных и инженерных коммуникаций; - стесненные условия для складирования материалов; - действующее технологическое оборудование; - движение технологического транспорта ОЗП=1,15; ЭМ=1,15 к расх.; ЗПМ=1,15; ТЗ=1,15; ТЗМ=1,15
| 1 | ОТ |  |  | 8: 173.23; 9: 1.3225; 10: 11.18; 11: 46.99; 12: 525.35 | [13 empty] | ОТ
| 2 | ЭМ |  |  | 8: 5268.76; 9: 1.4375; 10: 369.6; 11: 14.01; 12: 5178.1 | [13 empty] | ЭМ
| 3 | в т.ч. ОТм |  |  | 8: 267.67; 9: 1.4375; 10: 18.78; 11: 46.99; 12: 882.47 | [13 empty] | в т.ч. ОТм
| 4 | М |  |  | 8: 17.08; 10: 0.83; 11: 8.75; 12: 7.26 | [13 empty] | М
П,Н | 02.2.05.04 | Щебень из плотных горных пород |  |  | 4: м3; 5: 0; 7: 0 | [14 empty] | Щебень из плотных горных пород
|  | ЗТ |  |  | 4: чел.-ч; 5: 21.6; 6: 1.3225; 7: 1.394 | [15 empty] | ЗТ
|  | ЗТм |  |  | 4: чел.-ч; 5: 20.6; 6: 1.4375; 7: 1.4451 | [15 empty] | ЗТм
|  | Итого по расценке |  |  | 8: 5459.07; 10: 381.61; 12: 5710.71 | [16 empty] | Итого по расценке
|  | ФОТ |  |  | 10: 29.96; 12: 1407.82 | [15 empty] | ФОТ
| Приказ № 812/пр от 21.12.2020 Прил. п.21 (в ред. пр. № 636/пр от 02.09.2021) | НР Автомобильные дороги |  |  | 4: %; 5: 147; 7: 147; 10: 44.04; 12: 2069.5 | [15 empty] | НР Автомобильные дороги
| Приказ № 774/пр от 11.12.2020 Прил. п.21 (в ред. пр. № 317/пр от 22.04.2022), Приказ № 774/пр от 11.12.2020 п.16 | СП Автомобильные дороги |  |  | % | 134 | 0.85 | 113.9 |  |  | 34.12 |  | 1603.51 | [15 empty] | СП Автомобильные дороги
|  | Всего по позиции |  |  | 10: 459.77; 12: 9383.72 | [17 empty] | Всего по позиции
158 | ФССЦ-02.2.05.04-1812 | Щебень М 600, фракция 40-80(70) мм, группа 2 |  |  | м3 | 5.856 | 1 | 5.856 | 98.6 |  | 577.4 | 8.75 | 5052.25 | [10 empty] | Щебень М 600, фракция 40-80(70) мм, группа 2
|  | (Материалы для строительных работ) | [29 empty] | (Материалы для строительных работ)
|  | Объем=4,88*1,2 | [22 empty] | Объем=4,88*1,2
|  | Всего по позиции |  |  | 10: 577.4; 12: 5052.25 | [17 empty] | Всего по позиции
159 | ФЕР27-06-026-01 | Розлив вяжущих материалов (0,84 кг на 1 м2) |  |  | 4: т; 5: 0.05124; 6: 1; 7: 0.05124 | [10 empty] | Розлив вяжущих материалов (0,84 кг на 1 м2)
|  | Объем=0,84*61/1000 | [22 empty] | Объем=0,84*61/1000
| Приказ от 04.08.2020 № 421/пр п.58б | При применении сметных норм, включенных в сборники ГЭСН (ФЕР, ТЕР), аналогичных технологическим процессам в новом строительстве, в том числе по возведению новых конструктивных элементов ОЗП=1,15; ЭМ=1,25 к расх.; ЗПМ=1,25; ТЗ=1,15; ТЗМ=1,25 | [23 empty] | При применении сметных норм, включенных в сборники ГЭСН (ФЕР, ТЕР), аналогичных технологическим процессам в новом строительстве, в том числе по возведению новых конструктивных элементов ОЗП=1,15; ЭМ=1,25 к расх.; ЗПМ=1,25; ТЗ=1,15; ТЗМ=1,25
| Приказ от 07.07.2022 № 557/пр прил.8 табл.2 п.3 | Производство работ осуществляется на территории действующего предприятия с наличием в зоне производства работ одного или нескольких из перечисленных ниже факторов: - разветвленная сеть транспортных и инженерных коммуникаций; - стесненные условия для складирования материалов; - действующее технологическое оборудование; - движение технологического транспорта ОЗП=1,15; ЭМ=1,15 к расх.; ЗПМ=1,15; ТЗ=1,15; ТЗМ=1,15 | [23 empty] | Производство работ осуществляется на территории действующего предприятия с наличием в зоне производства работ одного или нескольких из перечисленных ниже факторов: - разветвленная сеть транспортных и инженерных коммуникаций; - стесненные условия для складирования материалов; - действующее технологическое оборудование; - движение технологического транспорта ОЗП=1,15; ЭМ=1,15 к расх.; ЗПМ=1,15; ТЗ=1,15; ТЗМ=1,15
| 2 | ЭМ |  |  | 8: 39.1; 9: 1.4375; 10: 2.88; 11: 14.01; 12: 40.35 | [13 empty] | ЭМ
| 3 | в т.ч. ОТм |  |  | 8: 7.15; 9: 1.4375; 10: 0.53; 11: 46.99; 12: 24.9 | [13 empty] | в т.ч. ОТм
Н | 01.2.01.01 | Битум |  |  | 4: т; 5: 1.03; 7: 0.052777 | [14 empty] | Битум
|  | ЗТм |  |  | 4: чел.-ч; 5: 0.66; 6: 1.4375; 7: 0.048614 | [15 empty] | ЗТм
|  | Итого по расценке |  |  | 8: 39.1; 10: 2.88; 12: 40.35 | [16 empty] | Итого по расценке
|  | ФОТ |  |  | 10: 0.53; 12: 24.9 | [15 empty] | ФОТ
| Приказ № 812/пр от 21.12.2020 Прил. п.21 (в ред. пр. № 636/пр от 02.09.2021) | НР Автомобильные дороги |  |  | 4: %; 5: 147; 7: 147; 10: 0.78; 12: 36.6 | [15 empty] | НР Автомобильные дороги
| Приказ № 774/пр от 11.12.2020 Прил. п.21 (в ред. пр. № 317/пр от 22.04.2022), Приказ № 774/пр от 11.12.2020 п.16 | СП Автомобильные дороги |  |  | % | 134 | 0.85 | 113.9 |  |  | 0.6 |  | 28.36 | [15 empty] | СП Автомобильные дороги
|  | Всего по позиции |  |  | 10: 4.26; 12: 105.31 | [17 empty] | Всего по позиции
160 | ФССЦ-01.2.01.01-1022 | Битум нефтяной дорожный БНД 60/90 |  |  | т | 0.052777 | 1 | 0.052777 | 1690 |  | 89.19 | 8.75 | 780.41 | [10 empty] | Битум нефтяной дорожный БНД 60/90
|  | (Материалы для строительных работ) | [29 empty] | (Материалы для строительных работ)
|  | Всего по позиции |  |  | 10: 89.19; 12: 780.41 | [17 empty] | Всего по позиции
161 | ФЕР27-04-001-04 | Устройство подстилающих и выравнивающих слоев оснований: из щебня |  |  | 4: 100 м3; 5: 0.0915; 6: 1; 7: 0.0915 | [10 empty] | Устройство подстилающих и выравнивающих слоев оснований: из щебня
|  | Объем=(61,00 *0,15) / 100 | [22 empty] | Объем=(61,00 *0,15) / 100
| Приказ от 04.08.2020 № 421/пр п.58б | При применении сметных норм, включенных в сборники ГЭСН (ФЕР, ТЕР), аналогичных технологическим процессам в новом строительстве, в том числе по возведению новых конструктивных элементов ОЗП=1,15; ЭМ=1,25 к расх.; ЗПМ=1,25; ТЗ=1,15; ТЗМ=1,25 | [23 empty] | При применении сметных норм, включенных в сборники ГЭСН (ФЕР, ТЕР), аналогичных технологическим процессам в новом строительстве, в том числе по возведению новых конструктивных элементов ОЗП=1,15; ЭМ=1,25 к расх.; ЗПМ=1,25; ТЗ=1,15; ТЗМ=1,25
| Приказ от 07.07.2022 № 557/пр прил.8 табл.2 п.3 | Производство работ осуществляется на территории действующего предприятия с наличием в зоне производства работ одного или нескольких из перечисленных ниже факторов: - разветвленная сеть транспортных и инженерных коммуникаций; - стесненные условия для складирования материалов; - действующее технологическое оборудование; - движение технологического транспорта ОЗП=1,15; ЭМ=1,15 к расх.; ЗПМ=1,15; ТЗ=1,15; ТЗМ=1,15 | [23 empty] | Производство работ осуществляется на территории действующего предприятия с наличием в зоне производства работ одного или нескольких из перечисленных ниже факторов: - разветвленная сеть транспортных и инженерных коммуникаций; - стесненные условия для складирования материалов; - действующее технологическое оборудование; - движение технологического транспорта ОЗП=1,15; ЭМ=1,15 к расх.; ЗПМ=1,15; ТЗ=1,15; ТЗМ=1,15
| 1 | ОТ |  |  | 8: 173.23; 9: 1.3225; 10: 20.96; 11: 46.99; 12: 984.91 | [13 empty] | ОТ
| 2 | ЭМ |  |  | 8: 5268.76; 9: 1.4375; 10: 693.01; 11: 14.01; 12: 9709.07 | [13 empty] | ЭМ
| 3 | в т.ч. ОТм |  |  | 8: 267.67; 9: 1.4375; 10: 35.21; 11: 46.99; 12: 1654.52 | [13 empty] | в т.ч. ОТм
| 4 | М |  |  | 8: 17.08; 10: 1.56; 11: 8.75; 12: 13.65 | [13 empty] | М
П,Н | 02.2.05.04 | Щебень из плотных горных пород |  |  | 4: м3; 5: 0; 7: 0 | [14 empty] | Щебень из плотных горных пород
|  | ЗТ |  |  | 4: чел.-ч; 5: 21.6; 6: 1.3225; 7: 2.6138 | [15 empty] | ЗТ
|  | ЗТм |  |  | 4: чел.-ч; 5: 20.6; 6: 1.4375; 7: 2.7095 | [15 empty] | ЗТм
|  | Итого по расценке |  |  | 8: 5459.07; 10: 715.53; 12: 10707.63 | [16 empty] | Итого по расценке
|  | ФОТ |  |  | 10: 56.17; 12: 2639.43 | [15 empty] | ФОТ
| Приказ № 812/пр от 21.12.2020 Прил. п.21 (в ред. пр. № 636/пр от 02.09.2021) | НР Автомобильные дороги |  |  | 4: %; 5: 147; 7: 147; 10: 82.57; 12: 3879.96 | [15 empty] | НР Автомобильные дороги
| Приказ № 774/пр от 11.12.2020 Прил. п.21 (в ред. пр. № 317/пр от 22.04.2022), Приказ № 774/пр от 11.12.2020 п.16 | СП Автомобильные дороги |  |  | % | 134 | 0.85 | 113.9 |  |  | 63.98 |  | 3006.31 | [15 empty] | СП Автомобильные дороги
|  | Всего по позиции |  |  | 10: 862.08; 12: 17593.9 | [17 empty] | Всего по позиции
162 | ФССЦ-02.2.05.04-1612 | Щебень М 600, фракция 5(3)-20 мм, группа 2 |  |  | м3 | 10.98 | 1 | 10.98 | 137.36 |  | 1508.21 | 8.75 | 13196.84 | [10 empty] | Щебень М 600, фракция 5(3)-20 мм, группа 2
|  | (Материалы для строительных работ) | [29 empty] | (Материалы для строительных работ)
|  | Объем=9,15*1,2 | [22 empty] | Объем=9,15*1,2
|  | Всего по позиции |  |  | 10: 1508.21; 12: 13196.84 | [17 empty] | Всего по позиции
163 | ФЕР27-04-001-01 | Устройство подстилающих и выравнивающих слоев оснований: из песка (толщина слоя 0,3 м) |  |  | 4: 100 м3; 5: 0.183; 6: 1; 7: 0.183 | [10 empty] | Устройство подстилающих и выравнивающих слоев оснований: из песка (толщина слоя 0,3 м)
|  | Объем=18,3 / 100 | [22 empty] | Объем=18,3 / 100
| Приказ от 04.08.2020 № 421/пр п.58б | При применении сметных норм, включенных в сборники ГЭСН (ФЕР, ТЕР), аналогичных технологическим процессам в новом строительстве, в том числе по возведению новых конструктивных элементов ОЗП=1,15; ЭМ=1,25 к расх.; ЗПМ=1,25; ТЗ=1,15; ТЗМ=1,25 | [23 empty] | При применении сметных норм, включенных в сборники ГЭСН (ФЕР, ТЕР), аналогичных технологическим процессам в новом строительстве, в том числе по возведению новых конструктивных элементов ОЗП=1,15; ЭМ=1,25 к расх.; ЗПМ=1,25; ТЗ=1,15; ТЗМ=1,25
| Приказ от 07.07.2022 № 557/пр прил.8 табл.2 п.3 | Производство работ осуществляется на территории действующего предприятия с наличием в зоне производства работ одного или нескольких из перечисленных ниже факторов: - разветвленная сеть транспортных и инженерных коммуникаций; - стесненные условия для складирования материалов; - действующее технологическое оборудование; - движение технологического транспорта ОЗП=1,15; ЭМ=1,15 к расх.; ЗПМ=1,15; ТЗ=1,15; ТЗМ=1,15 | [23 empty] | Производство работ осуществляется на территории действующего предприятия с наличием в зоне производства работ одного или нескольких из перечисленных ниже факторов: - разветвленная сеть транспортных и инженерных коммуникаций; - стесненные условия для складирования материалов; - действующее технологическое оборудование; - движение технологического транспорта ОЗП=1,15; ЭМ=1,15 к расх.; ЗПМ=1,15; ТЗ=1,15; ТЗМ=1,15
| 1 | ОТ |  |  | 8: 115.49; 9: 1.3225; 10: 27.95; 11: 46.99; 12: 1313.37 | [13 empty] | ОТ
| 2 | ЭМ |  |  | 8: 3262.79; 9: 1.4375; 10: 858.32; 11: 14.01; 12: 12025.06 | [13 empty] | ЭМ
| 3 | в т.ч. ОТм |  |  | 8: 171.22; 9: 1.4375; 10: 45.04; 11: 46.99; 12: 2116.43 | [13 empty] | в т.ч. ОТм
| 4 | М |  |  | 8: 12.2; 10: 2.23; 11: 8.75; 12: 19.51 | [13 empty] | М
П,Н | 02.3.01.02 | Песок для строительных работ природный |  |  | 4: м3; 5: 0; 7: 0 | [14 empty] | Песок для строительных работ природный
|  | ЗТ |  |  | 4: чел.-ч; 5: 14.4; 6: 1.3225; 7: 3.4851 | [15 empty] | ЗТ
|  | ЗТм |  |  | 4: чел.-ч; 5: 13.88; 6: 1.4375; 7: 3.6513 | [15 empty] | ЗТм
|  | Итого по расценке |  |  | 8: 3390.48; 10: 888.5; 12: 13357.94 | [16 empty] | Итого по расценке
|  | ФОТ |  |  | 10: 72.99; 12: 3429.8 | [15 empty] | ФОТ
| Приказ № 812/пр от 21.12.2020 Прил. п.21 (в ред. пр. № 636/пр от 02.09.2021) | НР Автомобильные дороги |  |  | 4: %; 5: 147; 7: 147; 10: 107.3; 12: 5041.81 | [15 empty] | НР Автомобильные дороги
| Приказ № 774/пр от 11.12.2020 Прил. п.21 (в ред. пр. № 317/пр от 22.04.2022), Приказ № 774/пр от 11.12.2020 п.16 | СП Автомобильные дороги |  |  | % | 134 | 0.85 | 113.9 |  |  | 83.14 |  | 3906.54 | [15 empty] | СП Автомобильные дороги
|  | Всего по позиции |  |  | 10: 1078.94; 12: 22306.29 | [17 empty] | Всего по позиции
164 | ФССЦ-02.3.01.02-1020 | Песок природный II класс, повышенной крупности, круглые сита |  |  | м3 | 20.13 | 1 | 20.13 | 59.99 |  | 1207.6 | 8.75 | 10566.5 | [10 empty] | Песок природный II класс, повышенной крупности, круглые сита
|  | (Материалы для строительных работ) | [29 empty] | (Материалы для строительных работ)
|  | Объем=18,3*1,1 | [22 empty] | Объем=18,3*1,1
|  | Всего по позиции |  |  | 10: 1207.6; 12: 10566.5 | [17 empty] | Всего по позиции
|  | Итоги по разделу 7 Благоустройство (устройство асфальтового покрытия) : | [40 empty] | Итоги по разделу 7 Благоустройство (устройство асфальтового покрытия) :
|  | Итого прямые затраты (справочно) |  |  | 10: 7775.14; 12: 84717.07 | [30 empty] | Итого прямые затраты (справочно)
|  | в том числе: | [41 empty] | в том числе:
|  | Оплата труда рабочих |  |  | 10: 75.33; 12: 3539.75 | [30 empty] | Оплата труда рабочих
|  | Эксплуатация машин |  |  | 10: 2624.33; 12: 36766.87 | [30 empty] | Эксплуатация машин
|  | в том числе оплата труда машинистов (Отм) |  |  | 10: 121.16; 12: 5693.3 | [30 empty] | в том числе оплата труда машинистов (Отм)
|  | Материалы |  |  | 10: 5075.48; 12: 44410.45 | [30 empty] | Материалы
|  | Строительные работы |  |  | 10: 8287.79; 12: 108806.1 | [30 empty] | Строительные работы
|  | в том числе: | [41 empty] | в том числе:
|  | оплата труда |  |  | 10: 75.33; 12: 3539.75 | [30 empty] | оплата труда
|  | эксплуатация машин и механизмов |  |  | 10: 2624.33; 12: 36766.87 | [30 empty] | эксплуатация машин и механизмов
|  | в том числе оплата труда машинистов (ОТм) |  |  | 10: 121.16; 12: 5693.3 | [30 empty] | в том числе оплата труда машинистов (ОТм)
|  | материалы |  |  | 10: 5075.48; 12: 44410.45 | [30 empty] | материалы
|  | накладные расходы |  |  | 10: 288.85; 12: 13572.59 | [30 empty] | накладные расходы
|  | сметная прибыль |  |  | 10: 223.8; 12: 10516.44 | [30 empty] | сметная прибыль
|  | Итого ФОТ (справочно) |  |  | 10: 196.49; 12: 9233.05 | [30 empty] | Итого ФОТ (справочно)
|  | Итого накладные расходы (справочно) |  |  | 10: 288.85; 12: 13572.59 | [30 empty] | Итого накладные расходы (справочно)
|  | Итого сметная прибыль (справочно) |  |  | 10: 223.8; 12: 10516.44 | [30 empty] | Итого сметная прибыль (справочно)
|  | Итого по разделу 7 Благоустройство (устройство асфальтового покрытия) |  |  | 10: 8287.79; 12: 108806.1 | [31 empty] | Итого по разделу 7 Благоустройство (устройство асфальтового покрытия)
Раздел 8. Благоустройство (восстановление сущ. газона) | [22 empty] | Раздел 8. Благоустройство (восстановление сущ. газона)
165 | ФЕР47-01-046-03 | Подготовка почвы для устройства партерного и обыкновенного газона с внесением растительной земли слоем 15 см: механизированным способом |  |  | 4: 100 м2; 5: 1.092; 6: 1; 7: 1.092 | [10 empty] | Подготовка почвы для устройства партерного и обыкновенного газона с внесением растительной земли слоем 15 см: механизированным способом
|  | Объем=(136,5*0,8) / 100 | [22 empty] | Объем=(136,5*0,8) / 100
| 1 | ОТ |  |  | 8: 212.63; 10: 232.19; 11: 46.99; 12: 10910.61 | [13 empty] | ОТ
| 2 | ЭМ |  |  | 8: 5.08; 10: 5.55; 11: 14.01; 12: 77.76 | [13 empty] | ЭМ
| 3 | в т.ч. ОТм |  |  | 8: 0.68; 10: 0.74; 11: 46.99; 12: 34.77 | [13 empty] | в т.ч. ОТм
| 4 | М |  |  | 8: 2034; 10: 2221.13; 11: 8.75; 12: 19434.89 | [13 empty] | М
|  | ЗТ |  |  | 4: чел.-ч; 5: 26.78; 7: 29.2438 | [15 empty] | ЗТ
|  | ЗТм |  |  | 4: чел.-ч; 5: 0.05; 7: 0.0546 | [15 empty] | ЗТм
|  | Итого по расценке |  |  | 8: 2251.71; 10: 2458.87; 12: 30423.26 | [16 empty] | Итого по расценке
|  | ФОТ |  |  | 10: 232.93; 12: 10945.38 | [15 empty] | ФОТ
| Пр/812-041.0-1 | НР Озеленение. Защитные лесонасаждения |  |  | 4: %; 5: 103; 7: 103; 10: 239.92; 12: 11273.74 | [15 empty] | НР Озеленение. Защитные лесонасаждения
| Пр/774-041.0, Приказ № 774/пр от 11.12.2020 п.16 | СП Озеленение. Защитные лесонасаждения |  |  | % | 72 | 0.85 | 61.2 |  |  | 142.55 |  | 6698.57 | [15 empty] | СП Озеленение. Защитные лесонасаждения
|  | Всего по позиции |  |  | 10: 2841.34; 12: 48395.57 | [17 empty] | Всего по позиции
166 | ФЕР47-01-046-04 | Подготовка почвы для устройства партерного и обыкновенного газона с внесением растительной земли слоем 15 см: вручную |  |  | 4: 100 м2; 5: 0.273; 6: 1; 7: 0.273 | [10 empty] | Подготовка почвы для устройства партерного и обыкновенного газона с внесением растительной земли слоем 15 см: вручную
|  | Объем=(136,5*0,2) / 100 | [22 empty] | Объем=(136,5*0,2) / 100
| 1 | ОТ |  |  | 8: 317.6; 10: 86.7; 11: 46.99; 12: 4074.03 | [13 empty] | ОТ
| 4 | М |  |  | 8: 2034; 10: 555.28; 11: 8.75; 12: 4858.7 | [13 empty] | М
|  | ЗТ |  |  | 4: чел.-ч; 5: 40; 7: 10.92 | [15 empty] | ЗТ
|  | Итого по расценке |  |  | 8: 2351.6; 10: 641.98; 12: 8932.73 | [16 empty] | Итого по расценке
|  | ФОТ |  |  | 10: 86.7; 12: 4074.03 | [15 empty] | ФОТ
| Пр/812-041.0-1 | НР Озеленение. Защитные лесонасаждения |  |  | 4: %; 5: 103; 7: 103; 10: 89.3; 12: 4196.25 | [15 empty] | НР Озеленение. Защитные лесонасаждения
| Пр/774-041.0, Приказ № 774/пр от 11.12.2020 п.16 | СП Озеленение. Защитные лесонасаждения |  |  | % | 72 | 0.85 | 61.2 |  |  | 53.06 |  | 2493.31 | [15 empty] | СП Озеленение. Защитные лесонасаждения
|  | Всего по позиции |  |  | 10: 784.34; 12: 15622.29 | [17 empty] | Всего по позиции
167 | ФЕР47-01-046-06 | Посев газонов партерных, мавританских и обыкновенных вручную |  |  | 4: 100 м2; 5: 1.365; 6: 1; 7: 1.365 | [10 empty] | Посев газонов партерных, мавританских и обыкновенных вручную
|  | Объем=136,5 / 100 | [22 empty] | Объем=136,5 / 100
| 1 | ОТ |  |  | 8: 44.42; 10: 60.63; 11: 46.99; 12: 2849 | [13 empty] | ОТ
| 2 | ЭМ |  |  | 8: 301.4; 10: 411.41; 11: 14.01; 12: 5763.85 | [13 empty] | ЭМ
| 3 | в т.ч. ОТм |  |  | 8: 31.78; 10: 43.38; 11: 46.99; 12: 2038.43 | [13 empty] | в т.ч. ОТм
| 4 | М |  |  | 8: 24.4; 10: 33.31; 11: 8.75; 12: 291.46 | [13 empty] | М
Н | 16.2.02.07 | Семена газонных трав |  |  | 4: кг; 5: 2; 7: 2.73 | [14 empty] | Семена газонных трав
|  | ЗТ |  |  | 4: чел.-ч; 5: 5.25; 7: 7.1662 | [15 empty] | ЗТ
|  | ЗТм |  |  | 4: чел.-ч; 5: 2.74; 7: 3.7401 | [15 empty] | ЗТм
|  | Итого по расценке |  |  | 8: 370.22; 10: 505.35; 12: 8904.31 | [16 empty] | Итого по расценке
|  | ФОТ |  |  | 10: 104.01; 12: 4887.43 | [15 empty] | ФОТ
| Пр/812-041.0-1 | НР Озеленение. Защитные лесонасаждения |  |  | 4: %; 5: 103; 7: 103; 10: 107.13; 12: 5034.05 | [15 empty] | НР Озеленение. Защитные лесонасаждения
| Пр/774-041.0, Приказ № 774/пр от 11.12.2020 п.16 | СП Озеленение. Защитные лесонасаждения |  |  | % | 72 | 0.85 | 61.2 |  |  | 63.65 |  | 2991.11 | [15 empty] | СП Озеленение. Защитные лесонасаждения
|  | Всего по позиции |  |  | 10: 676.13; 12: 16929.47 | [17 empty] | Всего по позиции
168 | ФССЦ-16.2.02.07-0061 | Семена трав: костер |  |  | кг | 0.37 | 1 | 0.37 | 58.2 |  | 21.53 | 8.75 | 188.39 | [10 empty] | Семена трав: костер
|  | (Материалы для строительных работ) | [29 empty] | (Материалы для строительных работ)
|  | Всего по позиции |  |  | 10: 21.53; 12: 188.39 | [17 empty] | Всего по позиции
169 | ФССЦ-16.2.02.07-0131 | Семена трав: овсяница |  |  | кг | 0.31 | 1 | 0.31 | 77.59 |  | 24.05 | 8.75 | 210.44 | [10 empty] | Семена трав: овсяница
|  | (Материалы для строительных работ) | [29 empty] | (Материалы для строительных работ)
|  | Всего по позиции |  |  | 10: 24.05; 12: 210.44 | [17 empty] | Всего по позиции
170 | ФССЦ-16.2.02.07-0031 | Семена трав: ежа сборная |  |  | кг | 0.32 | 1 | 0.32 | 58.76 |  | 18.8 | 8.75 | 164.5 | [10 empty] | Семена трав: ежа сборная
|  | (Материалы для строительных работ) | [29 empty] | (Материалы для строительных работ)
|  | Всего по позиции |  |  | 10: 18.8; 12: 164.5 | [17 empty] | Всего по позиции
|  | Итоги по разделу 8 Благоустройство (восстановление сущ. газона) : | [40 empty] | Итоги по разделу 8 Благоустройство (восстановление сущ. газона) :
|  | Итого прямые затраты (справочно) |  |  | 10: 3670.58; 12: 48823.63 | [30 empty] | Итого прямые затраты (справочно)
|  | в том числе: | [41 empty] | в том числе:
|  | Оплата труда рабочих |  |  | 10: 379.52; 12: 17833.64 | [30 empty] | Оплата труда рабочих
|  | Эксплуатация машин |  |  | 10: 416.96; 12: 5841.61 | [30 empty] | Эксплуатация машин
|  | в том числе оплата труда машинистов (Отм) |  |  | 10: 44.12; 12: 2073.2 | [30 empty] | в том числе оплата труда машинистов (Отм)
|  | Материалы |  |  | 10: 2874.1; 12: 25148.38 | [30 empty] | Материалы
|  | Строительные работы |  |  | 10: 4366.19; 12: 81510.66 | [30 empty] | Строительные работы
|  | в том числе: | [41 empty] | в том числе:
|  | оплата труда |  |  | 10: 379.52; 12: 17833.64 | [30 empty] | оплата труда
|  | эксплуатация машин и механизмов |  |  | 10: 416.96; 12: 5841.61 | [30 empty] | эксплуатация машин и механизмов
|  | в том числе оплата труда машинистов (ОТм) |  |  | 10: 44.12; 12: 2073.2 | [30 empty] | в том числе оплата труда машинистов (ОТм)
|  | материалы |  |  | 10: 2874.1; 12: 25148.38 | [30 empty] | материалы
|  | накладные расходы |  |  | 10: 436.35; 12: 20504.04 | [30 empty] | накладные расходы
|  | сметная прибыль |  |  | 10: 259.26; 12: 12182.99 | [30 empty] | сметная прибыль
|  | Итого ФОТ (справочно) |  |  | 10: 423.64; 12: 19906.84 | [30 empty] | Итого ФОТ (справочно)
|  | Итого накладные расходы (справочно) |  |  | 10: 436.35; 12: 20504.04 | [30 empty] | Итого накладные расходы (справочно)
|  | Итого сметная прибыль (справочно) |  |  | 10: 259.26; 12: 12182.99 | [30 empty] | Итого сметная прибыль (справочно)
|  | Итого по разделу 8 Благоустройство (восстановление сущ. газона) |  |  | 10: 4366.19; 12: 81510.66 | [31 empty] | Итого по разделу 8 Благоустройство (восстановление сущ. газона)
|  | Итоги по смете: | [43 empty] | Итоги по смете:
|  | Итого прямые затраты (справочно) |  |  | 10: 1021669.72; 12: 10226921.52 | [33 empty] | Итого прямые затраты (справочно)
|  | в том числе: | [44 empty] | в том числе:
|  | Оплата труда рабочих |  |  | 10: 31214.02; 12: 1466746.77 | [33 empty] | Оплата труда рабочих
|  | Эксплуатация машин |  |  | 10: 17310.11; 12: 242514.62 | [33 empty] | Эксплуатация машин
|  | в том числе оплата труда машинистов (Отм) |  |  | 10: 2128.17; 12: 100002.68 | [33 empty] | в том числе оплата труда машинистов (Отм)
|  | Материалы |  |  | 10: 972652.75; 12: 8510755.44 | [33 empty] | Материалы
|  | Перевозка |  |  | 10: 492.84; 12: 6904.69 | [33 empty] | Перевозка
|  | Строительные работы |  |  | 10: 21918.94; 12: 318489.41 | [33 empty] | Строительные работы
|  | Строительные работы |  |  | 10: 15886.85; 12: 263116.22 | [33 empty] | Строительные работы
|  | в том числе: | [44 empty] | в том числе:
|  | оплата труда |  |  | 10: 595.34; 12: 27975.02 | [33 empty] | оплата труда
|  | эксплуатация машин и механизмов |  |  | 10: 5431.77; 12: 76099.1 | [33 empty] | эксплуатация машин и механизмов
|  | в том числе оплата труда машинистов (ОТм) |  |  | 10: 546.71; 12: 25689.89 | [33 empty] | в том числе оплата труда машинистов (ОТм)
|  | материалы |  |  | 10: 7957.9; 12: 69675.39 | [33 empty] | материалы
|  | накладные расходы |  |  | 10: 1209.26; 12: 56822.36 | [33 empty] | накладные расходы
|  | сметная прибыль |  |  | 10: 692.58; 12: 32544.35 | [33 empty] | сметная прибыль
|  | Транспортные расходы (перевозка), относимые на стоимость строительных работ |  |  | 10: 5539.25; 12: 48468.5 | [33 empty] | Транспортные расходы (перевозка), относимые на стоимость строительных работ
|  | Перевозка |  |  | 10: 492.84; 12: 6904.69 | [33 empty] | Перевозка
|  | Монтажные работы |  |  | 10: 1049308.82; 12: 12237163.99 | [33 empty] | Монтажные работы
|  | в том числе: | [44 empty] | в том числе:
|  | оплата труда |  |  | 10: 30618.68; 12: 1438771.75 | [33 empty] | оплата труда
|  | эксплуатация машин и механизмов |  |  | 10: 11878.34; 12: 166415.52 | [33 empty] | эксплуатация машин и механизмов
|  | в том числе оплата труда машинистов (ОТм) |  |  | 10: 1581.46; 12: 74312.79 | [33 empty] | в том числе оплата труда машинистов (ОТм)
|  | материалы |  |  | 10: 959155.6; 12: 8392611.55 | [33 empty] | материалы
|  | накладные расходы |  |  | 10: 31234.12; 12: 1467692.02 | [33 empty] | накладные расходы
|  | сметная прибыль |  |  | 10: 16422.08; 12: 771673.15 | [33 empty] | сметная прибыль
|  | Оборудование |  |  | 10: 340904.5; 12: 2034559.94 | [33 empty] | Оборудование
|  | Итого |  |  | 10: 1412132.26; 12: 14590213.34 | [34 empty] | Итого
|  | Итого ФОТ (справочно) |  |  | 10: 33342.19; 12: 1566749.45 | [33 empty] | Итого ФОТ (справочно)
|  | Итого накладные расходы (справочно) |  |  | 10: 32443.38; 12: 1524514.38 | [33 empty] | Итого накладные расходы (справочно)
|  | Итого сметная прибыль (справочно) |  |  | 10: 17114.66; 12: 804217.5 | [33 empty] | Итого сметная прибыль (справочно)
|  | Итого СМР для расчета лимитированных затрат |  |  | 10: 1071227.76; 12: 12555653.4 | [34 empty] | Итого СМР для расчета лимитированных затрат
|  | Итого |  |  | 10: 1071227.76; 12: 12555653.4 | [34 empty] | Итого
|  | Итого с оборудованием |  |  | 10: 1412132.26; 12: 14590213.34 | [34 empty] | Итого с оборудованием
|  | ВСЕГО по смете |  |  | 10: 1412132.26; 12: 14590213.34 | [35 empty] | ВСЕГО по смете
Составил:
[должность, подпись (инициалы, фамилия)]
Проверил:
[должность, подпись (инициалы, фамилия)]
¹ Зарегистрирован Министерством юстиции Российской Федерации 10 сентября 2019 г., регистрационный № 55869), с изменениями, внесенными приказом Министерства строительства и жилищно-коммунального хозяйства Российской Федерации от 20 февраля 2021 г. № 79/пр (зарегистрирован Министерством юстиции Российской Федерации 9 августа 2021 г., регистрационный № 64577)
² Под прочими затратами понимаются затраты, учитываемые в соответствии с пунктом 184 Методики.
³ Под прочими работами понимаются затраты, учитываемые в соответствии с пунктами 122-128 Методики.