## Лист1 (hidden)
№ПП | Наименование | Технические требования | Количество | Производитель | Примечания | Цена по КП за весь объем с НДС | Цена выход
Цех 8
1. | Строительные материалы и оборудование цеха
1.1. | Сендвич-панель перегородка цеха
1.2. | Межпролетные механические ворота перегородка цеха | 8 м
1.3. | Двери перегородка цеха
1.4. | Отделочные материалы АБК, в составе:
1.4.1. | …
1.5. | Двери АБК
1.6. | Сантехника АБК
1.7. | Потолки АБК
1.8. | Полы АБК
1.9. | Огнестойкие полы цеха | до 800 градусов
1.10. | ЖД пути внутрицеховые рельсы | Р-65
1.11. | Шпалы в комплекте с креплениями | ЖБ либо деревянная тип 2 (?)
1.12. | Ворота автоматические вьздные |  | 8 шт.
1.13. | Модульное здание ц.8 | 6х4,8м, два этажа, 15 окон, 2 двери, лестница на 2 этаж | 2шт. |  | КП ТД ВЗВТ от 22.03.23 включая доставку и монтаж +35% к исх, 10% дисконт планово, уточнить на момент поставки | 3343784 | 4514108.4
2. | Электроснабжение
2.1. | кабель от шинопровода до сварочной розетки 380В в щитке на 31 сварочный пост | 4х10мм
2.2. | кабели освещения и питания по АБК
2.3. | кабели питания кранов мостовых 3 шт.
2.4. | распред шкафы (сборные)
2.5. | внутреннее освещение общее+аварийное – светильники диодные без замены питающей сети
2.6. | Светильники АБК
2.7. | Светильники уличные наружного освещения
2.8. | Шинопровод |  |  |  | При необходимости замены
3. | Отопление и вентиляция
3.1. | приточно-вытяжное оборудование отопления и вентиляции цеха и АБК
3.2. | - водяные тепловые завесы над воротами
3.3. | - кондиционеры для АБК
3.4. | - оборудование системы автоматического регулирования и управления
4. | Система подачи сжатого воздуха
4.1. | Компрессоры комплектно с осушителями и воздухосборниками | 10м3/мин | 2 шт. | ООО "ЧКЗ МСК" | КП №112-сбр от 06.03.2023+сертификаты с доставкой и ПНР. +100% к цене | 7942400 | 15884800
4.2. | - Система управления компрессорами |  | 2 шт. | ООО "ЧКЗ МСК" | КП №112-сбр от 06.03.2023+сертификаты +100% к цене
4.3. | - АРМ
4.4. | - дополнительные трубопроводы для подачи воздуха
5. | АПС пожарная сигнализация
5.1. | - пульт АПС С200-М
5.2. | - извещатели пожарные автоматические и ручные
5.3. | - ИБП
6. | СОУЭ (оповещение и эвакуация)
6.1. | - звуковые оповещатели
6.2. | - световые оповещатели
7. | СКС
7.1. | - ВОЛС кабель
7.2. | - медный кабель (витая пара)
7.3. | - патч корды
7.4. | - оптические кроссы
7.5. | - патч панели
7.6. | - Ethernet коммутаторы
7.7. | - ИБП
7.8. | - кабельные органайзеры
7.9. | - универсальные розетки типа RJ45
7.10. | - кабельные лотки
8. | СОТ (охранное телевидение)
8.1. | - IP-камеры Hikvision с поддержкой РоЕ
8.2. | - розетки, репитеры, кабель
8.3. | - коммутаторы
ЖД пути от 417, 217 цехов
1 | Укладка звеньевого пути в прямых и кривых новыми рельсами типа Р-65 при 1840 шт. деревянных шпал на 1 км пути, тип скреплений – костыльное, км, в том числе: |  | 2.863
1.1. | Рельс Р-65 | Р-65 категория Нт, длина 12,5 м | 468 | КП ТД ТЕХМЕТ | 65кг на погонный метр. Один рельс 12,5*0,065=0,8125т Всего 468*0,8125=380,25т | 52436475 | 70789241.25
1.2. | Шпала деревянная пропитанная шт | тип II ГОСТ | 3870 | КП ТД ТЕХМЕТ | 3870р за ед | 11184300 | 15098805
1.3. | Костыль путевой шт | 16х16х165 | 30960 | КП ТД ТЕХМЕТ | 0,378кг/шт. Всего 30960*0,378=11,702т | 1488272.5 | 2009167.875
1.4. | Подкладка Д-65 шт |  | 7740 | КП ТД ТЕХМЕТ | в 1т.130шт. Всего 7740/130=59,5т | 13637400 | 18410490
1.5. | Накладка 1Р-65, шт |  | 936 | КП ТД ТЕХМЕТ | масса=468рельс*2стороны * 0,0295т/шт = 27,612т | 5232474 | 7063839.9
1.6. | Противоугон П-65 шт |  | 7740 | КП ТД ТЕХМЕТ | масса 7740шт*0,00136т=10,5264т | 1471590.72 | 1986647.472
1.7. | Пpoклaдкa ЦП-362 нaшпaльнaя (Д-65) шт |  | 7740 | КП ТД ТЕХМЕТ |  | 743040 | 1003104
2 | Глухое пересечение , комплект | типа Р65 под углом 45º | 1 |  |  |  | 0
3 | Стрелочный перевод правый для установки по основному пути в кривую Р-600 с комплектом деревянных брусьев и костылей, комплект | ТИП Р65 МАРКА 1/9 ПРОЕКТ 2766.00.000 | 1 | КП ТД ТЕХМЕТ |  | 3096000 | 4179600
4 | Стрелочный перевод левый с комплектом деревянных брусьев и костылей, комплект | ТИП Р65 МАРКА 1/9 ПРОЕКТ 2766.00.000 | 3 | КП ТД ТЕХМЕТ |  | 9288000 | 12538800
5 | Стрелочный перевод правый с комплектом деревянных брусьев и костылей, комплект | ТИП Р65 МАРКА 1/9 ПРОЕКТ 2766.00.000 | 2 | КП ТД ТЕХМЕТ |  | 6192000 | 8359200
6 | Стрелочный перевод левый с комплектом деревянных брусьев и костылей, комплект | ТИП Р65 МАРКА 1/6 ПРОЕКТ 2307.00.000 | 1 | КП ТД ТЕХМЕТ |  | 2470000 | 3334500
7 | Стрелочный перевод правый с комплектом деревянных брусьев и костылей, комплект | ТИП Р65 МАРКА 1/6 ПРОЕКТ 2307.00.000 | 1 | КП ТД ТЕХМЕТ |  | 2470000 | 3334500
8 | Установка тупиковых упоров | (ТУ 5264-001-83875090-2016) | 4 | КП ТД ТЕХМЕТ |  | 672000 | 907200
9 | Сыпучие материалы:
9.1. | Щебень | фракция
9.2. | Песок
| ИТОГО |  |  |  |  | 121667736.22 | 169414003.897
| рент | [5 empty] | 28.18%

## Лист2 (hidden)
№ПП | Наименование | Технические требования | Количество | Производитель | Примечания | Цена по КП за весь объем с НДС | Цена выход
Цех 8
1. | Строительные материалы и оборудование цеха
1.1. | Сендвич-панель перегородка цеха
1.2. | Межпролетные механические ворота перегородка цеха |  |  | Дорхан | Гриша
1.3. | Двери перегородка цеха |  |  | Дорхан | Гриша
1.4. | Отделочные материалы АБК, в составе:
1.4.1. | …
1.5. | Двери АБК
1.6. | Сантехника АБК
1.7. | Потолки АБК
1.8. | Полы АБК
1.9. | Огнестойкие полы цеха | до 800 градусов
1.10. | ЖД пути внутрицеховые рельсы | Р-65
1.11. | Шпалы в комплекте с креплениями | ЖБ либо деревянная тип 2 (?)
1.12. | Ворота автоматические вьздные |  | 8 шт. |  | Гриша
1.13. | Модульное здание ц.8 | 6х4,8м, два этажа, 15 окон, 2 двери, лестница на 2 этаж | 2шт. |  | КП ТД ВЗВТ от 22.03.23 включая доставку и монтаж +35% к исх, 10% дисконт планово, уточнить на момент поставки | 3343784 | 4514108.4
2. | Электроснабжение
2.1. | кабель от шинопровода до сварочной розетки 380В в щитке на 31 сварочный пост | 4х10мм
2.2. | кабели освещения и питания по АБК
2.3. | кабели питания кранов мостовых 3 шт.
2.4. | распред шкафы (сборные)
2.5. | внутреннее освещение общее+аварийное – светильники диодные без замены питающей сети |  |  |  | Олеванов
2.6. | Светильники АБК |  |  |  | Олеванов
2.7. | Светильники уличные наружного освещения |  |  |  | Олеванов
2.8. | Шинопровод |  |  |  | При необходимости замены
3. | Отопление и вентиляция
3.1. | приточно-вытяжное оборудование отопления и вентиляции цеха и АБК |  |  |  | Веза
3.2. | - водяные тепловые завесы над воротами
3.3. | - кондиционеры для АБК |  |  |  | Веза
3.4. | - оборудование системы автоматического регулирования и управления
4. | Система подачи сжатого воздуха
4.1. | Компрессоры комплектно с осушителями и воздухосборниками | 10м3/мин | 2 шт. | ООО "ЧКЗ МСК" | КП №112-сбр от 06.03.2023+сертификаты с доставкой и ПНР. +100% к цене | 7942400 | 15884800
4.2. | - Система управления компрессорами |  | 2 шт. | ООО "ЧКЗ МСК" | КП №112-сбр от 06.03.2023+сертификаты +100% к цене
4.3. | - АРМ
4.4. | - дополнительные трубопроводы для подачи воздуха
5. | АПС пожарная сигнализация
5.1. | - пульт АПС С200-М
5.2. | - извещатели пожарные автоматические и ручные
5.3. | - ИБП
6. | СОУЭ (оповещение и эвакуация)
6.1. | - звуковые оповещатели
6.2. | - световые оповещатели
7. | СКС
7.1. | - ВОЛС кабель
7.2. | - медный кабель (витая пара)
7.3. | - патч корды
7.4. | - оптические кроссы
7.5. | - патч панели
7.6. | - Ethernet коммутаторы
7.7. | - ИБП
7.8. | - кабельные органайзеры
7.9. | - универсальные розетки типа RJ45
7.10. | - кабельные лотки
8. | СОТ (охранное телевидение)
8.1. | - IP-камеры Hikvision с поддержкой РоЕ
8.2. | - розетки, репитеры, кабель
8.3. | - коммутаторы
ЖД пути от 417, 217 цехов |  |  | шт
1 | Укладка звеньевого пути в прямых и кривых новыми рельсами типа Р-65 при 1840 шт. деревянных шпал на 1 км пути, тип скреплений – костыльное, км, в том числе: | 417 путь | 1929
1.1. | Рельс Р-65 | Р-65 категория Нт, длина 12,5 м | 308.64 | КП ТД ТЕХМЕТ | 65кг на погонный метр. Один рельс 12,5*0,065=0,8125т Всего 308*0,8125=250,25т | 34509475
1.2. | Шпала деревянная пропитанная шт | тип II ГОСТ |  | КП ТД ТЕХМЕТ | 3870р за ед | 6438920
1.3. | Костыль путевой шт | 16х16х165 |  | КП ТД ТЕХМЕТ | 0,378кг/шт. Всего 30960*0,378=11,702т
1.4. | Подкладка Д-65 шт |  |  | КП ТД ТЕХМЕТ | в 1т.130шт. Всего 7740/130=59,5т
1.5. | Накладка 1Р-65, шт |  |  | КП ТД ТЕХМЕТ | масса=468рельс*2стороны * 0,0295т/шт = 27,612т
1.6. | Противоугон П-65 шт |  |  | КП ТД ТЕХМЕТ | масса 7740шт*0,00136т=10,5264т
1.7. | Пpoклaдкa ЦП-362 нaшпaльнaя (Д-65) шт |  |  | КП ТД ТЕХМЕТ
1 | Укладка звеньевого пути в прямых и кривых новыми рельсами типа Р-65 при 1840 шт. деревянных шпал на 1 км пути, тип скреплений – костыльное, км, в том числе: | 217 путь | 284
1.1. | Рельс Р-65 | Р-65 категория Нт, длина 12,5 м |  | КП ТД ТЕХМЕТ | 65кг на погонный метр. Один рельс 12,5*0,065=0,8125т Всего 308*0,8125=250,25т
1.2. | Шпала деревянная пропитанная шт | тип II ГОСТ |  | КП ТД ТЕХМЕТ | 3870р за ед
1.3. | Костыль путевой шт | 16х16х165 |  | КП ТД ТЕХМЕТ | 0,378кг/шт. Всего 30960*0,378=11,702т
1.4. | Подкладка Д-65 шт |  |  | КП ТД ТЕХМЕТ | в 1т.130шт. Всего 7740/130=59,5т
1.5. | Накладка 1Р-65, шт |  |  | КП ТД ТЕХМЕТ | масса=468рельс*2стороны * 0,0295т/шт = 27,612т
1.6. | Противоугон П-65 шт |  |  | КП ТД ТЕХМЕТ | масса 7740шт*0,00136т=10,5264т
1.7. | Пpoклaдкa ЦП-362 нaшпaльнaя (Д-65) шт |  |  | КП ТД ТЕХМЕТ
2 | Глухое пересечение , комплект | типа Р65 под углом 45º | 1 |  |  |  | 0
3 | Стрелочный перевод правый для установки по основному пути в кривую Р-600 с комплектом деревянных брусьев и костылей, комплект | ТИП Р65 МАРКА 1/9 ПРОЕКТ 2766.00.000 | 1 | КП ТД ТЕХМЕТ |  | 3096000 | 4179600
4 | Стрелочный перевод левый с комплектом деревянных брусьев и костылей, комплект | ТИП Р65 МАРКА 1/9 ПРОЕКТ 2766.00.000 | 3 | КП ТД ТЕХМЕТ |  | 9288000 | 12538800
5 | Стрелочный перевод правый с комплектом деревянных брусьев и костылей, комплект | ТИП Р65 МАРКА 1/9 ПРОЕКТ 2766.00.000 | 2 | КП ТД ТЕХМЕТ |  | 6192000 | 8359200
6 | Стрелочный перевод левый с комплектом деревянных брусьев и костылей, комплект | ТИП Р65 МАРКА 1/6 ПРОЕКТ 2307.00.000 | 1 | КП ТД ТЕХМЕТ |  | 2470000 | 3334500
7 | Стрелочный перевод правый с комплектом деревянных брусьев и костылей, комплект | ТИП Р65 МАРКА 1/6 ПРОЕКТ 2307.00.000 | 1 | КП ТД ТЕХМЕТ |  | 2470000 | 3334500
8 | Установка тупиковых упоров | (ТУ 5264-001-83875090-2016) | 4 | КП ТД ТЕХМЕТ |  | 672000 | 907200
9 | Сыпучие материалы:
9.1. | Щебень | фракция
9.2. | Песок
| ИТОГО |  |  |  |  | 76422579 | 53052708.4
| рент | [5 empty] | -44.05%

## СМР трнсбрдр (2)
№ п/п | Наименование материалов | Ед.изм | Кол-во | ООО "ТЕХРЕСУРС"
|  |  |  | Цена за единицу без НДС | ИТОГО без НДС | ИТОГО с НДС
1 | 2 | 3 | 4 | 5 | 6 | 7
| 131-23-АС1 (02-01-01) Архитектурно-строительные решения |  |  |  |  | 45815441.05
Земляное полотно железнодорожного пути
1 | Разработка сухого грунта механизированным способом с погрузкой | м3 | 1080 | 325 | 351000 | 421200
2 | Доработка грунта вручную | м3 | 20 | 1777 | 35540 | 42648
3 | Перевозка на расстояние до 30 км с утилизацией | т | 1744 | 3460 | 6034240 | 7241088
4 | Работа на отвале | м3 | 1090 | 50 | 54500 | 65400
5 | Планировка площадей механизированным способом | м2 | 1030 | 325 | 334750 | 401700
6 | Планировка площадей ручным способом | м2 | 10 | 899 | 8990 | 10788
7 | Обратная засыпка местным грунтом механизированным способом | м3 | 8 | 325 | 2600 | 3120
8 | Засыпка вручную | м3 | 2 | 899 | 1798 | 2157.6
9 | Уплотнение грунта пневматическими трамбовками | м3 | 10 | 203 | 2030 | 2436
Устройство основания строения пути
10 | Устройство оснований из песка | м3 | 168 | 1111 | 186648 | 223977.6
11 | Устройство подушки из песчано-гравийной смеси (толщина слоя 200мм) | м2 | 1030 | 253 | 260590 | 312708
12 | Устройство подушки из щебня (Толщина слоя 200-290мм) | м2 | 1030 | 468 | 482040 | 578448
13 | Устройство балластной подушки из гранитного щебня | м3 | 121 | 1475 | 178475 | 214170
14 | Устройство асфальтобетонного покрытия асфальтоукладчиками (Толщина слоя 5см) | м2 | 770 | 1140 | 877800 | 1053360
15 | Устройство асфальтобетонного покрытия вручную | м2 | 150 | 1440 | 216000 | 259200
16 | Установка бортовых камней | м | 100 | 1205 | 120500 | 144600
Устройство верхнего строения пути
17 | Укладка пути отдельными элементами на железобетонных шпалах тип рельсов: Р50 | м | 156 | 2348 | 366288 | 439545.6
Устройство фундаментов
Фундамент под опору троллей ФМ1 (4 шт.)
18 | Устройство бетонной подготовки | м3 | 1.92 | 3979 | 7639.68 | 9167.62
19 | Устройство железобетонных фундаментов | м3 | 7.2 | 8423 | 60645.6 | 72774.72
20 | Установка анкерной группы | т | 0.1324 | 150291 | 19898.53 | 23878.24
21 | Гидроизоляция обмазочная битумная в 2 слоя | м2 | 35.84 | 320 | 11468.8 | 13762.56
ФМ2 Фундамент аппарели - 4шт
22 | Устройство бетонной подготовки | м3 | 1.8 | 3979 | 7162.2 | 8594.64
23 | Устройство железобетонных фундаментов | м3 | 3.6 | 8435 | 30366 | 36439.2
24 | Установка закладных деталей | т | 0.1264 | 73989 | 9352.21 | 11222.65
25 | Монтаж опорных стоек (8 шт.) | т | 0.20216 | 150291 | 30382.83 | 36459.4
26 | Гидроизоляция обмазочная битумная в 2 слоя | м2 | 26.4 | 320 | 8448 | 10137.6
Опоры троллей (ОП1 - 4 шт.)
М/конструкции опор
27 | Монтаж опорных стоек (4 шт.) | т | 2.216 | 150291 | 333044.86 | 399653.83
28 | Огрунтовка металлических поверхностей за два слоя | м2 | 55.4 | 152 | 8420.8 | 10104.96
29 | Окраска металлических поверхностей за два слоя | м2 | 55.4 | 152 | 8420.8 | 10104.96
30 | Устройство подливки толщиной 80мм | м2 | 1.08 | 1454 | 1570.32 | 1884.38
31 | Устройство поясов в опалубке | м3 | 0.84 | 12612 | 10594.08 | 12712.9
Фермы Ф1 - 2 шт., Ф2 - 1шт.
32 | Монтаж ферм (3 шт.) | т | 2.5646 | 73989 | 189748.49 | 227698.19
33 | Огрунтовка металлических поверхностей за два слоя | м2 | 65 | 152 | 9880 | 11856
34 | Окраска металлических поверхностей за два слоя | м2 | 65 | 152 | 9880 | 11856
Устройство водостока
Песколовка ПЛ1
35 | Устройство бетонной подготовки | м3 | 0.11 | 3979 | 437.69 | 525.23
36 | Устройство песколовки | м3 | 0.5 | 20591 | 10295.5 | 12354.6
37 | Установка сальника набивного Ду250 L=150 (1 шт.) | т | 0.203 | 69473 | 14103.02 | 16923.62
Водоотводной лоток
38 | Устройство водоотводных лотков | м | 12 | 1670 | 20040 | 24048
39 | Укладка трубопроводов водостока | м | 9.56 | 1999 | 19110.44 | 22932.53
40 | Очистка поверхности щетками | м2 | 8.6 | 1007.6977 | 8666.2 | 10399.44
41 | Обеспыливание поверхности | м2 | 8.6 | 85 | 731 | 877.2
42 | Обезжиривание поверхностей | м2 | 8.6 | 104.87 | 901.88 | 1082.26
43 | Огрунтовка металлических поверхностей за один раз | м2 | 8.6 | 152 | 1307.2 | 1568.64
44 | Окраска металлических огрунтованных поверхностей | м2 | 8.6 | 152 | 1307.2 | 1568.64
| 131-23-АС2 (02-01-02) Архитектурно-строительные решения |  |  |  |  | 1127756.44
Устройство ограждения ОГ-1
45 | Устройство основания щебеночного | м3 | 6.4 | 1240 | 7936 | 9523.2
46 | Установка железобетонных оград из панелей | м | 65 | 2455 | 159575 | 191490
47 | Гидроизоляция боковая обмазочная битумная в 2 слоя | м2 | 50.49 | 315 | 15904.35 | 19085.22
Кирпичный участок
48 | Разработка грунта вручную | м3 | 3.75 | 1777 | 6663.75 | 7996.5
49 | Засыпка грунтом вручную | м3 | 1.25 | 899 | 1123.75 | 1348.5
50 | Устройство бетонных фундаментов | м3 | 2.2 | 6056 | 13323.2 | 15987.84
51 | Гидроизоляция боковая обмазочная битумная в 2 слоя | м2 | 7.62 | 315 | 2400.3 | 2880.36
52 | Кладка стен кирпичных | м3 | 1.7 | 6799 | 11558.3 | 13869.96
53 | Устройство стяжек цементных | м2 | 0.7144 | 334 | 238.61 | 286.33
Подпорная стенка ПС-1
54 | Разработка грунта механизированным способом | м3 | 230 | 325 | 74750 | 89700
55 | Доработка грунта вручную | м3 | 2.92 | 1777 | 5188.84 | 6226.61
56 | Погрузка и перевозка вытесненного грунта до 30 км с утилизацией | т | 41.12 | 3460 | 142275.2 | 170730.24
57 | Обратная засыпка местным грунтом механизированным способом | м3 | 200 | 325 | 65000 | 78000
58 | Засыпка вручную | м3 | 7.22 | 899 | 6490.78 | 7788.94
59 | Устройство бетонной подготовки | м3 | 7.3 | 3979 | 29046.7 | 34856.04
60 | Устройство подпорных стен железобетонных | м3 | 25.7 | 12200 | 313540 | 376248
61 | Гидроизоляция боковая обмазочная битумная в 2 слоя | м2 | 269.15 | 315 | 84782.25 | 101738.7
| 131-23-ГП1 (02-07-01) Генеральный план |  |  |  |  | 15571396.68
Вертикальная планировка
62 | Срезка грунта бульдозером | м3 | 1109 | 125 | 138625 | 166350
63 | Перемещение грунта в отвал бульдозером на расстояние до 50 м | м3 | 1109 | 325 | 360425 | 432510
64 | Работа на отвале | м3 | 1109 | 50 | 55450 | 66540
65 | Погрузка лишнего грунта из отвала в автосамосвалы | м3 | 1109 | 325 | 360425 | 432510
66 | Транспортировка лишнего грунта на расстояние до 30 км с утилизацией | т | 1752.2 | 3460 | 6062612 | 7275134.4
67 | Планировка территории бульдозером | м2 | 2637 | 325 | 857025 | 1028430
Устройство асфальт бетонного покрытия 851,0 м2
68 | Устройство дорожного корыта под подъездную дорогу | м3 | 493.58 | 325 | 160413.5 | 192496.2
69 | Погрузка лишнего грунта в автосамосвалы экскаватором | м3 | 493 | 325 | 160225 | 192270
70 | Отвозка лишнего грунта на расстояние до 30 км с утилизацией | т | 780 | 3460 | 2698800 | 3238560
71 | Устройство песчаного основания h=0.30 см | м3 | 281 | 1111 | 312191 | 374629.2
72 | Устройство щебеночного основания h=0.15 | м3 | 141.7 | 1754 | 248541.8 | 298250.16
73 | Устройство щебеночного основания из щебня 5-20 мм по способу облегченной пропитки h=0.08 | м3 | 71.5 | 1754 | 125411 | 150493.2
74 | Розлив вяжущих материалов | т | 1.4 | 1854 | 2595.6 | 3114.72
75 | Укладка среднезернистого асфальтобетона h=0.05 | м2 | 851 | 1140 | 970140 | 1164168
Восстановление существующих колодцев
76 | Установка плиты перекрытия с подъемом на проектную отметку ПП-15 | шт. | 3 | 3438 | 10314 | 12376.8
77 | Установка люков полимерных 1.5т | шт. | 3 | 2078 | 6234 | 7480.8
Посев многолетних трав
78 | Планировка участка: механизированным способом | м2 | 454 | 325 | 147550 | 177060
79 | Подготовка почвы для устройства газона без внесения земли вручную | м2 | 454 | 549 | 249246 | 299095.2
80 | Посев газонов вручную | м2 | 454 | 110 | 49940 | 59928
| 131-23-НВК1 (06-01-01) Наружные сети водопровода и канализации |  |  |  |  | 1560807.2
Трубопровод ливневых сточных вод от трансбордера (К2)
Земляные работы
81 | Разработка грунта в траншее механизированным способом | м3 | 228 | 325 | 74100 | 88920
82 | Разработка грунта вручную | м3 | 182 | 1777 | 323414 | 388096.8
83 | Доработка грунта в траншее вручную | м3 | 2 | 1777 | 3554 | 4264.8
84 | Обратная засыпка грунта бульдозером (95%) | м3 | 360 | 125 | 45000 | 54000
85 | Обратная засыпка грунта вручную (5%) | м3 | 28 | 899 | 25172 | 30206.4
86 | Погрузка лишнего грунта в автосамосвалы | т | 52.8 | 325 | 17160 | 20592
87 | Отвозка лишнего грунта на расстояние до 30 км с утилизацией | т | 52.8 | 3460 | 182688 | 219225.6
Устройство основания
88 | Устройство щебеночного основания под колодец h=0,1 м вручную | м3 | 0.8 | 1422 | 1137.6 | 1365.12
89 | Устройство песчаного основания h=0,1м под трубы вручную | м3 | 3 | 1380 | 4140 | 4968
90 | Обратная засыпка песком вручную h=0,3 м | м3 | 9 | 1380 | 12420 | 14904
Прокладка трубопровода
91 | Прокладка труб полипропиленовых гофрированных двухслойных DN280 мм SN16 | м | 29 | 539 | 15631 | 18757.2
Устройство колодца из сборных ж.б. элементов
92 | Устройство круглых сборных железобетонных канализационных колодцев в мокрых грунтах | м3 | 3.24 | 18174 | 58883.76 | 70660.51
93 | Устройство лотка, водобойной стенки | м3 | 3.5 | 25276 | 88466 | 106159.2
94 | Установка стальных конструкций, остающихся в теле бетона | т | 0.0075 | 69775 | 523.31 | 627.97
Устройство футляра для существующей тубы хоз.бытовой канализации (К1)
95 | Разработка грунта в траншее механизированным способом | м3 | 332 | 325 | 107900 | 129480
96 | Разработка грунта вручную | м3 | 10 | 1777 | 17770 | 21324
97 | Прокладка труб стальных электросварных 426х7,0 мм (футляр) | м | 27 | 4886 | 131922 | 158306.4
98 | Разрезание труб стальных электросварных 426х7,0 мм вдоль на две части (футляр) | м | 27 | 414 | 11178 | 13413.6
99 | Сварка труб стальных электросварных 4260х7,0 мм вдоль (футляр) | м | 27 | 3703 | 99981 | 119977.2
100 | Обратная засыпка грунта бульдозером (95%) | м3 | 321 | 125 | 40125 | 48150
101 | Обратная засыпка грунта вручную (5%) | м3 | 17 | 899 | 15283 | 18339.6
102 | Погрузка лишнего грунта в автосамосвалы | т | 6.4 | 325 | 2080 | 2496
103 | Отвозка лишнего грунта на расстояние до 30 км с утилизацией | т | 6.4 | 3460 | 22144 | 26572.8
| 131-23-ТС1 (06-01-02) Теплоснабжение. Переустройство трубопровода |  |  |  |  | 3468235.44
Трубопровод ливневых сточных вод от трансбордера (К2)
Демонтажные работы
104 | Демонтаж монолитного ж/б фундамента | м3 | 5.4 | 18650.3722 | 100712.01 | 120854.41
105 | Демонтаж металлоконструкций фермы | т | 2.06 | 31141.7736 | 64152.05 | 76982.46
106 | Демонтаж труб стальных электросварных ø159х6,0 мм | т | 1.95 | 31141.7736 | 60726.46 | 72871.75
107 | Демонтаж металлической опоры | т | 1.65 | 31141.7736 | 51383.93 | 61660.72
108 | Отвозка | т | 20 | 250 | 5000 | 6000
109 | Работа на отвале | м3 | 20 | 50 | 1000 | 1200
Земляные работы
109 | Разработка грунта в траншее механизированным способом | м3 | 77.4 | 325 | 25155 | 30186
110 | Доработка грунта в траншее вручную | м3 | 1.5 | 1776.64 | 2664.96 | 3197.95
111 | Обратная засыпка грунта механизированным способом | м3 | 80.1 | 125 | 10012.5 | 12015
112 | Обратная засыпка грунта вручную | м3 | 4.2 | 898.85 | 3775.17 | 4530.2
113 | Привозка для обратной засыпки | т | 8.64 | 125 | 1080 | 1296
Земляные работы
114 | Разработка грунта в траншее механизированным способом | м3 | 708.3 | 325 | 230197.5 | 276237
115 | Доработка грунта в траншее вручную | м3 | 18.53 | 1776.9307 | 32926.53 | 39511.84
116 | Обратная засыпка грунта механизированным способом (95%) | м3 | 508.04 | 125 | 63505 | 76206
117 | Обратная засыпка грунта вручную (5%) | м3 | 127 | 898.6867 | 114133.21 | 136959.85
118 | Погрузка лишнего грунта в автосамосвалы | т | 146.9 | 325 | 47742.5 | 57291
119 | Отвозка лишнего грунта на расстояние до 1 км | т | 146.9 | 250 | 36725 | 44070
120 | Работа на отвале | м3 | 146.9 | 50 | 7345 | 8814
Сборные железобетонные конструкции под теплотрассу (канал и шахта подъема, вент. шахта)
121 | Устройство сборных железобетонных лотков Л11-15/2 из бетона кл. В35, W4, F200, массой 1,8 т на цементном растворе М100 (7,92 м3) | шт. | 11 | 6240 | 68640 | 82368
122 | Устройство сборных железобетонных плит П12-15д из бетона кл. В25, W6, F150, массой 0,44 т на цементном растворе М100 (8,28м3) | шт. | 43 | 1560 | 67080 | 80496
123 | Устройство сборных железобетонных опорных подушек ОП5 кл. В15, W4, F200, массой 0,13 (0,7м3) т | шт. | 14 | 1060 | 14840 | 17808
124 | Устройство заделки отверстий из монолитного бетона В25 W4 F200 отверстия | м3 | 0.02 | 127396 | 2547.92 | 3057.5
125 | Устройство щебеночной подготовки из щебня М600 фракции 20-40 мм толщ. 100 мм | м3 | 5.63 | 5763.1974 | 32446.8 | 38936.16
126 | Очистка поверхностей сборных железобетонных лотков и плит от грязи перед обмазкой | м2 | 171.64 | 1007.6977 | 172961.23 | 207553.48
127 | Огрунтовка поверхностей сборных железобетонных лотков за один раз | м2 | 171.64 | 152 | 26089.28 | 31307.14
128 | Обмазка поверхностей сборных железобетонных лотков и битумной мастикой за 2 раза | м2 | 171.64 | 315.54 | 54159.29 | 64991.15
129 | Устройство шахты опуска из монолитного бетона класса В25, F200, W6 Арматура ϕ8 А-III | м3 | 0.34 | 30352.94 | 10320 | 12384
130 | Устройство шахты подъема из монолитного бетона класса В25, F200, W6 Арматура ϕ8 А-III | м3 | 0.62 | 30352.94 | 18818.82 | 22582.58
131 | Очистка поверхностей сборных железобетонных лотков и плит от грязи перед обмазкой | м2 | 0.8 | 1007.6977 | 806.16 | 967.39
132 | Огрунтовка поверхностей сборных железобетонных лотков за один раз | м2 | 3.8 | 152 | 577.6 | 693.12
133 | Обмазка поверхностей сборных железобетонных лотков и битумной мастикой за 2 раза | м2 | 3.8 | 315.54 | 1199.05 | 1438.86
134 | Устройство подготовки из щебня под вент. шахту | м3 | 1.5 | 5761.0435 | 8641.57 | 10369.88
135 | Подготовка из монолитного бетона класса В15 Арматура ϕ22 А-III Арматура ϕ10 А-I | м3 | 0.16 | 6943.75 | 1111 | 1333.2
136 | Устройство подпятника из монолитного бетона класса В15 | м3 | 0.6 | 6943.3333 | 4166 | 4999.2
137 | Очистка поверхностей сборных железобетонных лотков и плит от грязи перед обмазкой | м2 | 4.5 | 1007.6977 | 4534.64 | 5441.57
138 | Огрунтовка поверхностей сборных железобетонных лотков за один раз | м2 | 4.5 | 152 | 684 | 820.8
139 | Обмазка поверхностей сборных железобетонных лотков и битумной мастикой за 2 раза | м2 | 4.5 | 315.54 | 1419.93 | 1703.92
140 | Устройство ж/б труб Т 40.50-2 | м3 | 0.08 | 28500 | 2280 | 2736
141 | Установка отвода 90° 426х9-2,5 | шт. | 1 | 26237 | 26237 | 31484.4
142 | Устройство трубы стальной Дн 426, l=1500 | кг | 138.83 | 21.8757 | 3037 | 3644.4
143 | Устройство оголовка из листовойстали δ=10 | кг | 45 | 115.24 | 5185.8 | 6222.96
Устройство камеры ТК-1
144 | Устройство монолитной железобетонной камеры ТК-1 | м3 | 9.9 | 13642.5222 | 135060.97 | 162073.16
145 | Устройство бетонной подготовки из бетона В10 | м3 | 1.7 | 13272.15 | 22562.66 | 27075.19
146 | Устройство труб ø426х4 (3 шт.) | шт. | 3 | 3041 | 9123 | 10947.6 | в проекте нет длины, взяли 1 шт. =1 м
147 | Устройство труб ø159х4 (2 шт.) | шт. | 2 | 1416 | 2832 | 3398.4 | в проекте нет длины, взяли 1 шт. =1 м
148 | Устройство труб ø127х2 (1 шт.) | шт. | 1 | 1294 | 1294 | 1552.8 | в проекте нет длины, взяли 1 шт. =1 м
149 | Устройство колец колодезных К-7-9 массой 0,38 т (0,61м3) | шт. | 2 | 4289 | 8578 | 10293.6
150 | Устройство люков чугунных тяжелых (тип Т) массой 135,5 кг | шт. | 2 | 2078 | 4156 | 4987.2
151 | Устройство второй крышки с замком для люка | шт. | 2 | 2078 | 4156 | 4987.2
152 | Устройство плит сборных ж/б ОП- 1к массой 1000,1 кг из бетона В22,5 (0,806м3) | шт. | 2 | 5667 | 11334 | 13600.8
153 | Устройство сборных ж/бетонных плит ВП-31-18 с отверстием из бетона В22,5 массой 3,33 т (2,66м3) | шт. | 2 | 18703 | 37406 | 44887.2
154 | Устройство сборных ж/бетонных плит ВП-31-12 из бетона В22,5 массой 3,33 т (0,99т) | шт. | 2 | 6960 | 13920 | 16704
155 | Устройство отверстий диам. 430 в ж/б плите перекрытия толщ. 260 мм сверлением | шт. | 2 | 2516 | 5032 | 6038.4
156 | Устройство металлического листа толщ. 10 мм на шахтой опуска | т | 0.078 | 125576.9231 | 9795 | 11754
157 | Огрунтовка поверхностей сборных железобетонных лотков за один раз | м2 | 54.1 | 152 | 8223.2 | 9867.84
158 | Обмазка поверхностей сборных железобетонных лотков и битумной мастикой за 2 раза | м2 | 54.1 | 315.54 | 17070.71 | 20484.85
159 | Огрунтовка металлических поверхностей за два раза грунтовкой цинконаполненной | м2 | 2 | 182 | 364 | 436.8
160 | Окраска мк покрытием из 2 слоев «алпол» | м2 | 2 | 182 | 364 | 436.8
161 | Устройство бетонной отмостки из бетона В10 вокруг горловин тепловых камер | м3 | 0.2 | 13272.15 | 2654.43 | 3185.32
162 | Заделка пространства прохода труб сквозь стену камеры бетоном В10 | м3 | 0.621 | 84790.6602 | 52655 | 63186
163 | Заделка прохода труб сквозь стену камеры «Вилатермом» диам. 50 мм | п.м. | 23.55 | 626.07 | 14743.95 | 17692.74
164 | Обмазка битумом БН 90/10 за 2 раза | м2 | 0.3 | 340 | 102 | 122.4
Прокладка трубопроводов
165 | Прокладка труб стальных электросварных прямошовных, группы В по ГОСТ 10705-80* сталь 20 ø159х6,0 мм в мин. вате толщиной 80 мм в ОЦ | м | 115 | 2290.158 | 263368.17 | 316041.8 | в СО - Труба стальная ГОСТ 10705-80 сталь 20 ø159х6,0 мм -54 м Изоляция трубопроводов - ОЦ: Ду 150 толщ. 80 мм -20м Изоляция трубопроводов мин. вата Ду 150 толщ. 80 мм -24м
166 | Сварка труб, труб и фасонных частей, труб Ф159 мм | шт. | 24 | 9339.7969 | 224155.13 | 268986.16 | учтены в смете, в ВОР нет
167 | Изоляция стыков труб, диаметром: 159 мм | шт. | 24 | 1866.756 | 44802.14 | 53762.57 | учтены в смете, в ВОР нет
168 | Ультразвуковой 100% контроль стыков труб Ду150, | компл. | 24 | 10778 | 258672 | 310406.4
169 | Прокладка труб стальных электросварных прямошовных, группы В по ГОСТ 10705-80* сталь 20 ø89х5,0 с установкой скользящих хомотовых опор (ø89) | м | 11 | 981.2727 | 10794 | 12952.8
170 | Прокладка труб стальных электросварных прямошовных, группы В по ГОСТ 10705-80* сталь 20 ø45х5,0 | м | 10.5 | 918.1 | 9640.05 | 11568.06
171 | Устройство отвода 90° 159х10 | шт. | 16 | 4680 | 74880 | 89856
172 | Устройство отвода 90° 89х6 | шт. | 6 | 1347.33 | 8083.98 | 9700.78
173 | Устройство отвода 90° 45х6 | шт. | 8 | 275.38 | 2203.04 | 2643.65
174 | Устройство крана шарового сварка/сварка "BALLOMAX" DN150, РN25 | шт. | 4 | 13305 | 53220 | 63864
175 | Устройство крана шарового сварка/сварка "BALLOMAX" DN80, РN25 | шт. | 2 | 7683 | 15366 | 18439.2
176 | Устройство крана шарового сварка/сварка "BALLOMAX" DN40, РN40 | шт. | 4 | 4797 | 19188 | 23025.6
177 | Устройство блоков ФБС12.4.3-Т | шт. | 2 | 1529 | 3058 | 3669.6
178 | Устройство труб БНТ-150 ГОСТ 31416-2009 | м | 2.3 | 693.913 | 1596 | 1915.2
179 | Установка задвижки чугунной Ду 100 | шт. | 1 | 3453 | 3453 | 4143.6
180 | Устройство лестниц с площадками для обслуживания арматуры | шт. | 4 | 3211 | 12844 | 15412.8 | стоимость на 50кг/шт
181 | Устройство зонтов трубопроводов | компл. | 4 | 425 | 1700 | 2040 | стоимость на 10кг/шт
182 | Устройство водоприемного колодца ВК-1 | м3 | 1.323 | 18174 | 24044.2 | 28853.04
183 | Устройство второй крышки с замком для люка | шт. | 1 | 2078 | 2078 | 2493.6
184 | Устройсвто обоймы усиления из бетона В22,5 | м3 | 0.28 | 16796.4286 | 4703 | 5643.6
185 | Устройство стяжки из цементного раствора М200 | м3 | 0.05 | 26480 | 1324 | 1588.8 | стоимость на толщину 20мм
186 | Устройство песчаного основания | м3 | 0.3 | 1380 | 414 | 496.8
187 | Монтаж листа 10х1200х1200 | т | 0.123 | 70235.7724 | 8639 | 10366.8
188 | Пробивка отверствий в стене колодца под проход трубы Ду100 | шт. | 3 | 874 | 2622 | 3146.4
189 | Заделка пространства прохода труб бетоном В20 | м3 | 0.02 | 69550 | 1391 | 1669.2
190 | Устройство водоприемного колодца ВГ-15 (1 шт.) 2,82 т | м3 | 4.389 | 14062.4288 | 61720 | 74064
191 | Огрунтовка поверхностей колодца за один раз | м2 | 41.6 | 152 | 6323.2 | 7587.84
192 | Обмазка поверхностей колодца битумной мастикой за 2 раза | м2 | 41.6 | 315.54 | 13126.46 | 15751.75
193 | Монтаж стали листовой б=10 | т | 0.133 | 70233.0827 | 9341 | 11209.2
Итого |  |  |  |  | 28454442.13 | 55873526.33
Непредвиденные работы (3%) |  |  |  |  | 853633.26 | 1676205.79
Итого с непредвиденными |  |  |  |  | 29308075.39 | 57549732.12

## мат трнсбрдр (2)
№ п/п | Наименование материалов | Ед.изм | Кол-во | ООО "ТЕХРЕСУРС"
|  |  |  | Цена за единицу | Стоимость без НДС итого | ИТОГО с НДС
1 | 2 | 3 | 4 | 5 | 6 | 7
| 131-23-АС1 (02-01-01) Архитектурно-строительные решения |  |  |  |  | 12833903.86
Устройство основания строения пути
1 | Песок природный средний | м3 | 218.4 | 1320 | 288288 | 345945.6
2 | Смесь песчано-гравийная природная | м3 | 370.8 | 1581 | 586234.8 | 703481.76
3 | Щебень М 1200 | м3 | 337.222 | 4006 | 1350911.33 | 1621093.6
4 | Щебень из плотных горных пород для балластного слоя | м3 | 141.57 | 4217 | 597000.69 | 716400.83
5 | Смеси асфальтобетонные | т | 123.17 | 6220 | 766117.4 | 919340.88
6 | Камни бортовые БР 100.30.15 | шт. | 100 | 401 | 40100 | 48120
7 | Смеси бетонные В15 (М200) | м3 | 5.9 | 5060 | 29854 | 35824.8
8 | Вспомогательные и расходные материлы (вода, болты, диски алмазные и пр.) | к-т | 1 | 33000 | 33000 | 39600
Устройство верхнего строения пути
9 | Полушпалы ПШП 310 | шт. | 284 | 2635 | 748340 | 898008
10 | Рельсы Р-50 | шт. | 16 | 81171 | 1298736 | 1558483.2
11 | Подкладка раздельного скрепления железнодорожного пути | т | 4.04 | 253000 | 1022120 | 1226544
12 | Прокладки под подкладку КБ-50 из смеси РП 101-710 | шт. | 574 | 79 | 45346 | 54415.2
13 | Прокладки под подошву рельсов Р-50 для железобетонных шпал | шт. | 574 | 71 | 40754 | 48904.8
14 | Вспомогательные и расходные материлы (шайбы, болты, накладки и пр.) | к-т | 1 | 330000 | 330000 | 396000
Устройство фундаментов
ФМ1 Фундамент под опору троллей - 4 шт.
15 | Арматура d12 А500С ГОСТ 34028-2016 L=1950 (80 шт.) | кг | 138.4 | 63 | 8719.2 | 10463.04
16 | Арматура d16 А500С ГОСТ 34028-2016 L=1600 (32 шт.) | кг | 80.768 | 68 | 5492.22 | 6590.66
17 | Арматура d8 А500С ГОСТ 34028-2016 L=3020 (16 шт.) | кг | 19.056 | 70 | 1333.92 | 1600.7
18 | Арматура d8 А500С ГОСТ 34028-2016 L=3020 (16 шт.) | кг | 13.76 | 70 | 963.2 | 1155.84
19 | Болт 1.1 М30х1000 ВстЗпс2 (16 шт.) | кг | 108.32 | 184 | 19930.88 | 23917.06
20 | Уголок L50х5 ГОСТ 8509-93 L=400 (16 шт.) | кг | 24.16 | 75 | 1812 | 2174.4
21 | Бетон B25, W8, F100 | м3 | 7.308 | 6114 | 44681.11 | 53617.33
22 | Бетон B7,5 | м3 | 1.9584 | 5060 | 9909.5 | 11891.4
23 | Праймер битумный производства «Техно-Николь» (20л=16кг) | кг | 86.016 | 157 | 13504.51 | 16205.41
24 | Вспомогательные и расходные материлы (щиты из досок, проволока, пленка и пр.) | к-т | 1 | 33000 | 33000 | 39600
ФМ2 Фундамент аппарели - 4шт
25 | Арматура d12 А500С ГОСТ 34028-2016 L=2950 (48 шт.) | кг | 125.664 | 63 | 7916.83 | 9500.2
26 | Арматура d12 А500С ГОСТ 34028-2016 L=1150 (120 шт.) | кг | 122.4 | 68 | 8323.2 | 9987.84
27 | Арматура d8 А500С ГОСТ 34028-2016 L=940 (184 шт.) | кг | 68.264 | 70 | 4778.48 | 5734.18
28 | Бетон B25, W8, F100 | м3 | 3.654 | 6114 | 22340.56 | 26808.67
29 | Бетон B7,5 | м3 | 1.836 | 5060 | 9290.16 | 11148.19
30 | Праймер битумный производства «Техно-Николь» (20л=16кг) | кг | 63.36 | 157 | 9947.52 | 11937.02
31 | Вспомогательные и расходные материлы (щиты из досок, проволока, пленка и пр.) | к-т | 1 | 5500 | 5500 | 6600
32 | Опора М1 (8 шт.):
32.1 | Труба электросварная d159х10 ГОСТ 10704-91 L=292 (8 шт.) | кг | 85.84 | 114 | 9785.76 | 11742.91
32.2 | Лист стальной 300х16 ГОСТ 19903-15 L=300 (8 шт.) | кг | 90.4 | 89 | 8045.6 | 9654.72
32.3 | Лист стальной 210х16 ГОСТ 19903-15 L=210 (16 шт.) | кг | 88.64 | 89 | 7888.96 | 9466.75
32.4 | Лист стальной 210х10 ГОСТ 19903-15 L=210 (8 шт.) | кг | 27.68 | 89 | 2463.52 | 2956.22
32.5 | Лист стальной 50х16 ГОСТ 19903-15 L=50 (72 шт.) | кг | 22.32 | 89 | 1986.48 | 2383.78
32.6 | Арматура d12 А500С ГОСТ 34028-2016 L=210 (72 шт.) | кг | 13.68 | 69 | 943.92 | 1132.7
32.7 | Болт М20х100-8.8 с гайкой и шайбами 16шт.*0,3кг | кг | 4.8 | 317 | 1521.6 | 1825.92
Опоры троллей (ОП1 - 4 шт.)
М/конструкции опор
33 | Уг. 75х5 (3,6м) | кг | 20.88 | 75 | 1566 | 1879.2
34 | Тр. пр. 250х8 | кг | 1772.1 | 112 | 198475.2 | 238170.24
35 | Лист стальной t=30 мм (1,08м2) | кг | 254.34 | 94 | 23907.96 | 28689.55
36 | Лист стальной t=12 мм (2,12м2) | кг | 199.704 | 89 | 17773.66 | 21328.39
37 | Лист стальной t=4 мм (0,28м2) | кг | 10.99 | 89 | 978.11 | 1173.73
38 | Бетон B15, W6, F100 | м3 | 0.8526 | 5271 | 4494.05 | 5392.86
39 | Подливочный раствор на цементной основе | м3 | 0.088 | 8855 | 779.24 | 935.09
40 | Грунтовка ГФ-021 | кг | 9.96 | 157 | 1563.72 | 1876.46
41 | Эмаль ПФ-115, серая | кг | 9.96 | 174 | 1733.04 | 2079.65
42 | Вспомогательные и расходные материлы (щиты из досок, проволока, пленка и пр.) |  | 1 | 6600 | 6600 | 7920
Фермы Ф1 -2 шт.
43 | Уг. 75х5 (151,2м) | кг | 876.96 | 75 | 65772 | 78926.4
44 | Уг. 50х4 (242,4м) | кг | 739.32 | 75 | 55449 | 66538.8
45 | Лист стальной t=16 мм (0,3м2) | кг | 37.68 | 89 | 3353.52 | 4024.22
46 | Лист стальной t=10 мм (0,48м2) | кг | 37.68 | 89 | 3353.52 | 4024.22
47 | Лист стальной t=5 мм (3,24м2) | кг | 127.17 | 89 | 11318.13 | 13581.76
48 | Болт М16х65 (16 шт.*0,137кг) | кг | 2.192 | 127 | 278.38 | 334.06
49 | Гайка М16 (16шт. * 0,032кг) | кг | 0.512 | 147 | 75.26 | 90.31
50 | Шайба М16 (16шт. * 0,013кг) | кг | 0.208 | 197 | 40.98 | 49.18
51 | Пружинная шайба М16 (16шт. * 0,006кг) | кг | 0.096 | 214 | 20.54 | 24.65
Фермы Ф2 -1 шт.
52 | Уг. 75х5 (56,4м) | кг | 327.12 | 75 | 24534 | 29440.8
53 | Уг. 50х4 (107,7м) | кг | 328.485 | 75 | 24636.38 | 29563.66
54 | Лист стальной t=16 мм (0,15м2) | кг | 18.84 | 89 | 1676.76 | 2012.11
55 | Лист стальной t=10 мм (0,24м2) | кг | 18.84 | 89 | 1676.76 | 2012.11
56 | Лист стальной t=5 мм (1,26м2) | кг | 127.17 | 89 | 11318.13 | 13581.76
57 | Болт М16х65 (8 шт.*0,137кг) | кг | 1.096 | 127 | 139.19 | 167.03
58 | Гайка М16 (8шт. * 0,032кг) | кг | 0.256 | 147 | 37.63 | 45.16
59 | Шайба М16 (8шт. * 0,013кг) | кг | 0.104 | 197 | 20.49 | 24.59
60 | Пружинная шайба М16 (8шт. * 0,006кг) | кг | 0.048 | 214 | 10.27 | 12.32
61 | Грунтовка ГФ-021 | кг | 11.7 | 157 | 1836.9 | 2204.28
62 | Эмаль ПФ-115, серая | кг | 11.7 | 174 | 2035.8 | 2442.96
63 | Вспомогательные и расходные материлы (щиты из досок, проволока, пленка и пр.) | к-т | 1 | 22000 | 22000 | 26400
Устройство водостока
Песколовка ПЛ1
64 | Арматура d8 А500С ГОСТ 34028-2016 L=150 (10 шт.) | кг | 0.59 | 70 | 41.3 | 49.56
65 | Уголок L30х3 ГОСТ 8509-93 L=1000 (2 шт.) | кг | 2.72 | 75 | 204 | 244.8
66 | Сетка 5Вр500-100х100-3000х2000 (1 шт.) | кг | 12.6 | 114 | 1436.4 | 1723.68
67 | Сальник набивной Ду250 L=150 (1 шт.) | кг | 20.3 | 655 | 13296.5 | 15955.8
68 | Бетон B25, W8, F100 | м3 | 0.5075 | 6114 | 3102.86 | 3723.43
69 | Бетон B7,5 | м3 | 0.1122 | 5060 | 567.73 | 681.28
70 | Вспомогательные и расходные материлы (щиты из досок, проволока, пленка и пр.) | к-т | 1 | 3300 | 3300 | 3960
Водоотводной лоток
71 | Лоток водоотводный BetoMax Plus ЛВ-30.51.81-Б-М-У24 бетонный с уклоном 4760.8М/24 | шт. | 1 | 37079 | 37079 | 44494.8
72 | Лоток водоотводный BetoMax Plus ЛВ-30.51.81-Б-М-У27 бетонный с уклоном 4760.8М/27 | шт. | 1 | 37079 | 37079 | 44494.8
73 | Лоток водоотводный BetoMax Plus ЛВ-30.51.81-Б-М-У28 бетонный с уклоном 4760.8М/28 | шт. | 1 | 37079 | 37079 | 44494.8
74 | Лоток водоотводный BetoMax Plus ЛВ-30.51.81-Б-М-У29 бетонный с уклоном 4760.8М/29 | шт. | 1 | 37079 | 37079 | 44494.8
75 | Лоток водоотводный BetoMax Plus ЛВ-30.51.81-Б-М-У33 бетонный с уклоном 4760.8М/33 | шт. | 1 | 36315 | 36315 | 43578
76 | Лоток водоотводный BetoMax Plus ЛВ-30.51.81-Б-М-У34 бетонный с уклоном 4760.8М/34 | шт. | 1 | 36315 | 36315 | 43578
77 | Лоток водоотводный BetoMax Plus ЛВ-30.51.81-Б-М-У35 бетонный с уклоном 4760.8М/35 | шт. | 1 | 36315 | 36315 | 43578
78 | Лоток водоотводный BetoMax Plus ЛВ-30.51.81-Б-М-У39 бетонный с уклоном 4760.8М/39 | шт. | 1 | 36315 | 36315 | 43578
79 | Лоток водоотводный BetoMax Plus ЛВ-30.51.81-Б-М-У40 бетонный с уклоном 4760.8М/40 | шт. | 1 | 36315 | 36315 | 43578
80 | Лоток водоотводный BetoMax Plus ЛВ-30.51.81-Б-М-У41 бетонный с уклоном 4760.8М/41 | шт. | 1 | 35552 | 35552 | 42662.4
81 | Лоток водоотводный BetoMax Plus ЛВ-30.51.81-Б-М-У45 бетонный с уклоном 4760.8М/45 | шт. | 1 | 35552 | 35552 | 42662.4
82 | Лоток водоотводный BetoMax Plus ЛВ-30.51.81-Б-М-У46 бетонный с уклоном 4760.8М/46 | шт. | 1 | 35552 | 35552 | 42662.4
83 | Решетка водоприемная РВ-30.37.50 щелевая дорожная чугунная ВЧ, кл. Е 273051 | шт. | 26 | 9509 | 247234 | 296680.8
84 | Лист стальной 660х385х5 ГОСТ 19903-2015 (8 шт.) | кг | 80 | 89 | 7120 | 8544
85 | Лист стальной 540х385х5 ГОСТ 19903-2015 (1 шт.) | кг | 8.2 | 89 | 729.8 | 875.76
86 | Труба d273x8 L=2490 (2 шт.) | м | 5.0298 | 4428 | 22271.95 | 26726.34
87 | Труба d273x8 L=2290 (2 шт.) | м | 4.6258 | 4428 | 20483.04 | 24579.65
88 | Уайт-спирит (1л=0,8кг) | кг | 2.752 | 182 | 500.86 | 601.03
89 | Грунтовка антикоррозионная цинкнаполненная | кг | 1.29 | 1376 | 1775.04 | 2130.05
90 | Грунт-краска цинкнаполненная для долговременной антикоррозионной защиты металла | кг | 2.81 | 660 | 1854.6 | 2225.52
| 131-23-АС2 (02-01-02) Архитектурно-строительные решения |  |  |  |  | 1218071.3
Устройство ограждения ОГ-1
91 | Щебень М 600 | м3 | 7.36 | 2635 | 19393.6 | 23272.32
92 | Панель ограждения ПО-2 | шт. | 26 | 12650 | 328900 | 394680
93 | Фундамент ограждения ФО-2 | шт. | 27 | 4006 | 108162 | 129794.4
94 | Бетон B20, W6, F75 | м3 | 2.535 | 5587 | 14163.05 | 16995.66
95 | Кирпич КР-р-по 250×120×88/1,4НФ/150/2,0/50 | шт. | 646 | 15 | 9690 | 11628
96 | Раствор кладочный, цементно-известковый, М100 | м3 | 0.408 | 4428 | 1806.62 | 2167.94
97 | Праймер битумно-полимерный (1л=0,83кг) | кг | 9.2003 | 440 | 4048.14 | 4857.77
98 | Мастика битумная (1л=1,35кг) | кг | 121.1943 | 41 | 4968.97 | 5962.76
99 | Стяжка цементная | м3 | 0.014574 | 5693 | 82.97 | 99.56
100 | Вспомогательные и расходные материлы (щиты из досок, проволока, пленка и пр.) | к-т | 1 | 5500 | 5500 | 6600
Подпорная стенка ПС-1
101 | Арматура d10 А500С ГОСТ 34028-2016 L=2130 (255 шт.) | кг | 335.07 | 89 | 29821.23 | 35785.48
102 | Арматура d10 А500С ГОСТ 34028-2016 L=1730 (255 шт.) | кг | 272.085 | 89 | 24215.57 | 29058.68
103 | Арматура d10 А500С ГОСТ 34028-2016 L=1160 (512 шт.) | кг | 366.592 | 89 | 32626.69 | 39152.03
104 | Арматура d10 А500С ГОСТ 34028-2016 L=7960 (12 шт.) | кг | 58.932 | 89 | 5244.95 | 6293.94
105 | Арматура d10 А500С ГОСТ 34028-2016 L=6960 (14 шт.) | кг | 60.116 | 89 | 5350.32 | 6420.38
106 | Арматура d10 А500С ГОСТ 34028-2016 L=1000 (1200 шт.) | кг | 740.4 | 89 | 65895.6 | 79074.72
107 | Арматура d10 А240 ГОСТ 34028-2016 L=905 (134 шт.) | кг | 74.772 | 89 | 6654.71 | 7985.65
108 | Арматура d10 А240 ГОСТ 34028-2016 L=885 (256 шт.) | кг | 139.776 | 89 | 12440.06 | 14928.07
109 | Арматура d10 А240 ГОСТ 34028-2016 L=895 (510 шт.) | кг | 281.52 | 89 | 25055.28 | 30066.34
110 | Арматура d10 А240 ГОСТ 34028-2016 L=840 (265 шт.) | кг | 137.27 | 89 | 12217.03 | 14660.44
111 | Арматура d8 А240 ГОСТ 34028-2016 L=250 (177 шт.) | кг | 17.523 | 70 | 1226.61 | 1471.93
112 | Бетон B25, W8, F100 | м3 | 26.0855 | 6114 | 159486.75 | 191384.1
113 | Бетон B7,5 | м3 | 7.446 | 5060 | 37676.76 | 45212.11
114 | Праймер битумно-полимерный (1л=0,83кг) | кг | 43.064 | 440 | 18948.16 | 22737.79
115 | Мастика битумная (1л=1,35кг) | кг | 645.96 | 41 | 26484.36 | 31781.23
116 | Вспомогательные и расходные материлы (щиты из досок, проволока, пленка и пр.) | к-т | 1 | 55000 | 55000 | 66000
| 131-23-ГП1 (02-07-01) Генеральный план |  |  |  |  | 2266763.4
Устройство асфальт бетонного покрытия 851,0 м2
117 | Песок строительный крупнозернистый для автодорог | м3 | 281 | 1581 | 444261 | 533113.2
118 | Щебень гранитный для автодорог 25-70 мм. . 10-20мм | м3 | 141.7 | 4006 | 567650.2 | 681180.24
119 | Щебень гранитный для автодорог 5-20мм | м3 | 71.5 | 4428 | 316602 | 379922.4
120 | Асфальтобетон дорожный среднезернистый Тип В Марка III | т | 104.8 | 4638 | 486062.4 | 583274.88
121 | Битумы нефтяные | т | 1.4 | 26354 | 36895.6 | 44274.72
Восстановление существующих колодцев
122 | Плита перекрытия ПП-15 | шт. | 3 | 2830 | 8490 | 10188
123 | Люк смотровых колодцев полимерный тип ЛМ | шт. | 3 | 1530 | 4590 | 5508
Посев многолетних трав
124 | Кострец безостный | кг | 1.3 | 486 | 631.8 | 758.16
125 | Овсянка луговая | кг | 1 | 648 | 648 | 777.6
126 | Ежа сборная | кг | 0.9 | 1265 | 1138.5 | 1366.2
127 | Вспомогательные и расходные материлы (щиты из досок, проволока, пленка и пр.) | к-т | 1 | 22000 | 22000 | 26400
| 131-23-НВК1 (06-01-01) Наружные сети водопровода и канализации |  |  |  |  | 687603.95
128 | Труба полипропиленовая гофрированная двухслойная DN 280 мм SN16 | м | 29 | 4301 | 124729 | 149674.8
129 | Труба стальная электросварная прямошовная, группы В по ГОСТ 10705-80* сталь 20 ø426х7,0 мм (футляр) | м | 27.27 | 7337 | 200079.99 | 240095.99
130 | Плита днища ПН20 | шт. | 1 | 10753 | 10753 | 12903.6
131 | Плита перекрытия 2ПП20-2 | шт. | 1 | 11385 | 11385 | 13662
132 | Кольцо стеновое КС20.6 | шт. | 1 | 10247 | 10247 | 12296.4
133 | Кольцо стеновое КС20.9 | шт. | 3 | 11006 | 33018 | 39621.6
134 | Кольцо опорное КО.6 | шт. | 1 | 6199 | 6199 | 7438.8
135 | Люк чугунный тяжёлый Т(С250)-60 | шт. | 1 | 15180 | 15180 | 18216
136 | Муфта защитная полиэтиленовая D=330 мм L=150,0 мм для прохода труб сквозь бетонную стенку колодца (для труб ø280 мм) | шт. | 1 | 3669 | 3669 | 4402.8
137 | Лестница-стремянка из угловой оцинкованной стали 50×5 мм (1 шт.) | кг | 16.13 | 702 | 11323.26 | 13587.91
138 | Праймер Технониколь №1 (20л=16кг) | л | 50 | 249 | 12450 | 14940
139 | Битумная мастика Технониколь №24 | кг | 75 | 312 | 23400 | 28080
140 | Бетон кл. В25, F150, W8 | м3 | 3.5525 | 6114 | 21719.99 | 26063.99
141 | Песок строительный | м3 | 13.2 | 1265 | 16698 | 20037.6
142 | Щебень М600 фракции 20-40 мм | м3 | 0.96 | 1368 | 1313.28 | 1575.94
143 | Сталь арматурная A-III ø10 (28м) | кг | 17 | 85 | 1445 | 1734
144 | Сталь арматурная A-I ø6 (16м) | кг | 4 | 85 | 340 | 408
145 | Двутавр 12 L=200 мм (2 шт.) | кг | 4.6 | 104 | 478.4 | 574.08
146 | Полоса стальная 5х80 L=300 мм (3 шт.) | кг | 2.82 | 95 | 267.9 | 321.48
147 | Смеси бетонные В15 (М200) | м3 | 1.85 | 6072 | 11233.2 | 13479.84
148 | Смеси бетонные В3,5 (М50) | м3 | 0.29 | 5313 | 1540.77 | 1848.92
149 | Раствор готовый кладочный, цементный, М50 | м3 | 0.22 | 2425 | 533.5 | 640.2
150 | Вспомогательные и расходные материлы (каболка, смеси, опалубка, доски, бруски и пр.) | к-т | 1 | 55000 | 55000 | 66000
| 131-23-ТС1 (06-01-02) Теплоснабжение. Переустройство трубопровода |  |  |  |  | 2860613.21
Канал и шахта подъема, вент. шахта
151 | Лоток Л11-15/2 (198т, 7,92м3) | шт. | 11 | 17695 | 194645 | 233574
152 | Плита П12д-15 (18,92т, 7,74 м3) | шт. | 43 | 5149 | 221407 | 265688.4
153 | Опорная подушка ОП-5 | шт. | 14 | 2882 | 40348 | 48417.6
154 | Бетон В25 W4 F200 | м3 | 0.02 | 5700 | 114 | 136.8
155 | Щебень М600 фракции 20-40 мм | м3 | 5.63 | 1368 | 7701.84 | 9242.21
156 | Битумная грунтовка ТЕХНОНИКОЛЬ № 01 (20л=16кг) | л | 53.75 | 250 | 13437.5 | 16125
157 | Битумная мастика ТЕХНОНИКОЛЬ № 24 | кг | 120.15 | 312 | 37486.8 | 44984.16
Шахта подъема
158 | Бетон В25 F200 W6 | м3 | 0.62 | 5470 | 3391.4 | 4069.68
159 | Арматура d8 А-III | кг | 53 | 85 | 4505 | 5406
160 | Битумная грунтовка ТЕХНОНИКОЛЬ № 01 (20л=16кг) | л | 1.1875 | 250 | 296.88 | 356.26
161 | Битумная мастика ТЕХНОНИКОЛЬ № 24 | кг | 2.7 | 312 | 842.4 | 1010.88
Вентиляционная шахта
162 | Щебень | м3 | 1.5 | 1368 | 2052 | 2462.4
163 | Бетон класса В15 | м3 | 0.76 | 5271 | 4005.96 | 4807.15
164 | Арматура ϕ22 А-III | кг | 31 | 85 | 2635 | 3162
165 | Арматура ϕ10 А-I | кг | 5.1 | 85 | 433.5 | 520.2
166 | Битумная грунтовка ТЕХНОНИКОЛЬ № 01 (20л=16кг) | л | 1.4125 | 250 | 353.13 | 423.76
167 | Битумная мастика ТЕХНОНИКОЛЬ № 24 | кг | 3.2 | 312 | 998.4 | 1198.08
168 | Ж/б труба Т 40.50-2 | м3 | 0.08 | 12000 | 960 | 1152
169 | Отвод 90° 426х9-2,5 | шт. | 1 | 17630 | 17630 | 21156
170 | Труба стальная Дн 426, l=1500 | кг | 138.83 | 178 | 24711.74 | 29654.09
171 | Оголовок из листовой стали δ=10 | кг | 45 | 216 | 9720 | 11664
Камера ТК-1
155 | Кольцо колодезное К-7-9 | шт. | 2 | 2850 | 5700 | 6840
156 | Люк чугунный тяжелый тип "Т" | шт. | 2 | 15180 | 30360 | 36432
157 | Вторая крышка с замком для люка | шт. | 2 | 2650 | 5300 | 6360
158 | Плита ОП-1к | шт. | 2 | 5830 | 11660 | 13992
159 | Плита перекрытия ВП-31-18 (с отверстием) | шт. | 2 | 21000 | 42000 | 50400
160 | Плита перекрытия ВП-31-12 | шт. | 1 | 12600 | 12600 | 15120
Шахта опуска
161 | Бетон В25 F200 W6 | м3 | 0.34 | 5470 | 1859.8 | 2231.76
162 | Арматура d8 А-III | кг | 30.1 | 85 | 2558.5 | 3070.2
163 | Лист 1330х770х10 (1 шт.) | кг | 78,5 | 180 | 14130 | 16956
163 | Битумная грунтовка ТЕХНОНИКОЛЬ № 01 (20л=16кг) | л | 13.525 | 250 | 3381.25 | 4057.5
164 | Битумная мастика ТЕХНОНИКОЛЬ № 24 | кг | 75.74 | 312 | 23630.88 | 28357.06
165 | Грунтовка цинконаполненная | кг | 40 | 1376 | 55040 | 66048
166 | Грунт-краска «алпол» | кг | 80 | 1518 | 121440 | 145728
167 | Бетон В10 | м3 | 0.2 | 4600 | 920 | 1104
Монолитная железобетонная камера ТК-1
155 | Бетон В25 F200 W6 | м3 | 9.9 | 5470 | 54153 | 64983.6
156 | Бетон В10 | м3 | 1.7 | 4600 | 7820 | 9384
157 | Арматура d14 А-III ГОСТ 34028-2016 L=4760 (62 шт.) | кг | 359.6 | 85 | 30566 | 36679.2
158 | Арматура d14 А-III ГОСТ 34028-2016 L=2410 (24 шт.) | кг | 69.6 | 85 | 5916 | 7099.2
159 | Арматура d14 А-III ГОСТ 34028-2016 L=1710 (144 шт.) | кг | 302.4 | 85 | 25704 | 30844.8
160 | Арматура d14 А-III ГОСТ 34028-2016 L=1910 (48 шт.) | кг | 110.4 | 85 | 9384 | 11260.8
161 | Арматура d14 А-III ГОСТ 34028-2016 L=410 (36 шт.) | кг | 18 | 85 | 1530 | 1836
162 | Арматура d14 А-III ГОСТ 34028-2016 L=960 (48 шт.) | кг | 57.6 | 85 | 4896 | 5875.2
163 | Арматура d14 А-III ГОСТ 34028-2016 L=1500 (144 шт.) | кг | 259.2 | 85 | 22032 | 26438.4
164 | Арматура d14 А-III ГОСТ 34028-2016 L=1000 (48 шт.) | кг | 57.6 | 85 | 4896 | 5875.2
165 | Арматура d8 А-I ГОСТ 34028-2016 L=210 (186 шт.) | кг | 16.74 | 85 | 1422.9 | 1707.48
166 | Арматура d14 А-III ГОСТ 34028-2016 L=3160 (80 шт.) | кг | 304 | 85 | 25840 | 31008
167 | Арматура d14 А-III ГОСТ 34028-2016 L=3120 (12 шт.) | кг | 45.6 | 85 | 3876 | 4651.2
168 | Арматура d14 А-III ГОСТ 34028-2016 L=1080 (12 шт.) | кг | 15.6 | 85 | 1326 | 1591.2
169 | Труба 426х4 | кг | 31.2 | 90 | 2808 | 3369.6
170 | Труба 159х4 | кг | 5.8 | 90 | 522 | 626.4
171 | Труба 127х2 | кг | 1.6 | 90 | 144 | 172.8
Каркас КР1
172 | Арматура d8 А-III L=3100 (3 шт.) | кг | 3.66 | 85 | 311.1 | 373.32
173 | Арматура d10 А-III L=440 (16 шт.) | кг | 4.32 | 85 | 367.2 | 440.64
Проход трубы
174 | «Вилатерм» диам. 50 мм | м | 23.55 | 26 | 612.3 | 734.76
175 | Бетон М100 (класс В7,5) | м3 | 0.621 | 5060 | 3142.26 | 3770.71
176 | Битум БН 90/10 | кг | 0.3 | 60 | 18 | 21.6
Водоприемный колодец ВК-1
177 | Кольцо колодезное К-7-9 | шт. | 1 | 2850 | 2850 | 3420
178 | Кольцо колодезное К-7-10 | шт. | 1 | 2980 | 2980 | 3576
179 | Плита ПК-15 | шт. | 1 | 5450 | 5450 | 6540
180 | Плита ОП-1к | шт. | 1 | 5830 | 5830 | 6996
181 | Люк чугунный тяжелый тип "Т" | шт. | 1 | 15180 | 15180 | 18216
182 | Вторая крышка с замком для люка | шт. | 1 | 2650 | 2650 | 3180
183 | Лестница канализационная КЛ-1, Н=1,98 м | кг | 45 | 5480 | 246600 | 295920
184 | Направляющие скобы горловин ГС-1 | шт. | 3 | 640 | 1920 | 2304
185 | Подвесные скобы горловин СК-4 | шт. | 4 | 2280 | 9120 | 10944
186 | Обойма усиления из бетона кл. В22.5 | м3 | 0.28 | 5800 | 1624 | 1948.8
187 | Бетон В15 М200 | м3 | 0.05 | 6072 | 303.6 | 364.32
188 | Песок | м3 | 0.3 | 1320 | 396 | 475.2
189 | Лист 10х1200х1200 | кг | 122.7 | 180 | 22086 | 26503.2
190 | Водоприёмный колодец ВГ-15 (V=1,16 м³) | шт. | 1 | 14960 | 14960 | 17952
191 | Битумная грунтовка ТЕХНОНИКОЛЬ № 01 (20л=16кг) | л | 10.4 | 250 | 2600 | 3120
192 | Битумная мастика ТЕХНОНИКОЛЬ № 24 | кг | 58.24 | 312 | 18170.88 | 21805.06
193 | Сталь листовая б=10 | кг | 133 | 180 | 23940 | 28728
Зонт на трубопровод 159 (4 шт.)
191 | Лист ОЦ 0,8 ГОСТ 19904-90/08кп-1 ГОСТ 14918-80 | шт. | 4 | 1600 | 6400 | 7680
192 | Полоса 4х60xL1 | кг | 2.64 | 126 | 332.64 | 399.17
193 | Пластина 1Ф-1-АМС-М-6 ГОСТ 7338-90 L2х80 мм | шт. | 4 | 1614 | 6456 | 7747.2
194 | Труба 325х8,0 ГОСТ 20295-85 | м | 0.8 | 480 | 384 | 460.8
195 | Болт М10х40.36.016 | кг | 0.256 | 127 | 32.51 | 39.01
196 | Гайка М10.5.016 | кг | 0.096 | 147 | 14.11 | 16.93
197 | Шайба 10.65Г | кг | 0.016 | 197 | 3.15 | 3.78
198 | Шайба 10.01.019 | кг | 0.032 | 197 | 6.3 | 7.56
Прокладка трубопроводов
199 | Труба стальная ГОСТ 10705-80 сталь 20 ø159х6,0 мм | м | 115 | 1455 | 167325 | 200790 | в ВОР труба в мин. вате толщиной 80 мм в ОЦ - 115м
200 | Изоляция трубопроводов - ОЦ: Ду 150 толщ. 80 мм | м | 20 | 0 | 0 | 0
201 | Изоляция трубопроводов мин. вата Ду 150 толщ. 80 мм | м | 24 | 0 | 0 | 0
202 | Труба стальная ГОСТ 8732-78 В20 ø89х5,0 мм | м | 11 | 780 | 8580 | 10296
203 | Труба стальная ГОСТ 8731-74 сталь 20 ø45х5,0 мм | м | 10.5 | 518 | 5439 | 6526.8
204 | Труба ЧНР 100 ГОСТ 9583-75 | м | 2 | 3300 | 6600 | 7920
205 | Отвод 90°159х10 | шт. | 16 | 3900 | 62400 | 74880
206 | Отвод 90°89х6 | шт. | 6 | 600 | 3600 | 4320
207 | Отвод 90°45х6.0 | шт. | 8 | 165 | 1320 | 1584
208 | Кран шаровый сварка/сварка "BALLOMAX" DN150, РN25 КШТ 60.102.150.А.25 | шт. | 4 | 48390 | 193560 | 232272
209 | Кран шаровый сварка/сварка "BALLOMAX" DN80, РN25 КШТ 60.102.080.А.25 | шт. | 2 | 9400 | 18800 | 22560
210 | Кран шаровый сварка/сварка "BALLOMAX" DN40, РN40 КШТ 60.102.040.А.40 | шт. | 4 | 4100 | 16400 | 19680
211 | Опора скользящая хомутовая (∅159) | шт. | 24 | 5630 | 135120 | 162144
212 | Опора скользящая хомутовая (∅89) | шт. | 2 | 1890 | 3780 | 4536
213 | Блок ФБС12.4.3-Т, | шт. | 2 | 1920 | 3840 | 4608
214 | Лестница с площадкой для обслуживания арматуры | шт. | 4 | 12000 | 48000 | 57600
215 | Стальной лист b=10 мм. (1480х790) | шт. | 1 | 11775 | 11775 | 14130
216 | Труба БНТ-150 ГОСТ 31416-2009 | м | 2.3 | 372 | 855.6 | 1026.72
217 | Кремнийорганическая термостойкая эмаль КО-8101 | кг | 3.5 | 1900 | 6650 | 7980
218 | Задвижка чуг. Ду100 30ч6бр. | шт. | 1 | 6500 | 6500 | 7800
219 | Заглушка изоляции для Ду150 | шт. | 4 | 2040 | 8160 | 9792
220 | Стальной лист b=10мм | кг | 1.71 | 180 | 307.8 | 369.36
221 | Патрубок ПФГ-100 l=1200 мм | шт. | 1 | 9000 | 9000 | 10800
222 | Вспомогательные и расходные материлы (доски, бруски, пленка и пр.) | к-т | 1 | 150000 | 150000 | 180000
Итого: |  |  |  |  | 14525677.6 | 24463864.98

## Свод
№ п/п | Наименование работ (затрат) | Без НДС |  |  | с НДС |  |  | 0
|  | Стоимость СМР | Стоимость МТР | Стоимость ИТОГО | Стоимость СМР | Стоимость МТР | Стоимость ИТОГО | -1
1 | 417 путь | 61287186.97 | 121856658.65 | 183143845.62 | 73544624.37 | 146227990.37 | 219772614.74
2 | 217 путь
2 | Коммуникации 417 путь | 69754948.59 | 42049508.86 | 111804457.45 | 182215944.41 | 50459410.63 | 232675355.04
3 | Коммуникации 217 путь
4 | Цех №8
3 | Трансбордер
3 | ГСН | 2721657.03 | 1893181.87 | 4614838.9 | 3265988.44 | 2271818.24 | 5537806.68
4 | Эстакада (АС4) | 6405141.81 | 2246729.72 | 8651871.53 | 7686170.17 | 2696075.69 | 10382245.86
5 | ТС2 | 1780862.49 | 1032481.55 | 2813344.04 | 2137034.99 | 1238977.85 | 3376012.84
6 | ТС3 | 3806960.95 | 1634514.34 | 5441475.29 | 4568353.16 | 1961417.19 | 6529770.35
| ВСЕГО | 145756757.84 | 170713074.99 | 316469832.83 | 273418115.54 | 204855689.97 | 478273805.51

## СМР 417 путь
№ | Наименование работ и затрат | Ед.изм. | Кол-во | ООО "ТЕХРЕСУРС"
|  |  |  | Цена за ед. без НДС | Итого без НДС | ИТОГО с НДС
1 | 2 | 3 | 4 | 5 | 6 | 7
Сооружение земляного полотна
1 | Выемка техногенного грунта с перевозкой на 30 км и утилизацией | м3 | 7955.76 | 4648.5 | 36982350.36 | 44378820.43
2 | Устройство насыпи из дренирующего грунта (песка) | м3 | 598.14 | 1242 | 742889.88 | 891467.86
3 | Планировка основной площадки насыпи | м2 | 762.75 | 292.5 | 223104.38 | 267725.26
4 | Планировка откосов выемок и насыпей | м2 | 12970.93 | 292.5 | 3793997.03 | 4552796.44
Демонтажные работы
5 | Разборка тупиковых упоров | шт | 1 | 109572 | 109572 | 131486.4
6 | Разборка существующего звеньевого пути | м | 809 | 2084 | 1685956 | 2023147.2
7 | Разборка существующего звеньевого пути | м | 6 | 2084 | 12504 | 15004.8 | этих работ нет в ВОР, но необходимо от нулевой точки
8 | Разборка стрелочного перевода марки 1/9 на деревянных брусьях | шт | 3 | 86850 | 260550 | 312660
9 | Разборка стрелочного перевода марки 1/9 на деревянных брусьях (СП №16) | шт | 1 | 86850 | 86850 | 104220 | этих работ нет в ВОР, но необходимо судя по схеме
Верхнее строение пути
10 | Балластировка пути и стрелочных переводов | м3 | 5327.17 | 1495.8 | 7968380.89 | 9562057.07
11 | Выправочно-отделочные работы и окончательная выправка пути на железобетонных шпалах, балласт щебеночный | м3 | 437.94 | 1449.9 | 634969.21 | 761963.05
12 | Укладка звеньевого пути в прямых и кривых новыми рельсами НТ типа Р-65 при 1840 шт. деревянных шпал II типа на 1 км пути, тип скреплений – КД65 | м | 1211 | 2348 | 2843428 | 3412113.6
13 | Укладка звеньевого пути в прямых и кривых новыми рельсами НТ типа Р-65 при 1840 шт. ж.б. шпал на 1 км пути, тип скреплений – ЖБР-65Ш | м | 688 | 1587 | 1091856 | 1310227.2
14 | Сверление стыковых отверстий в новых рельсах | шт. | 798 | 291.6667 | 232750 | 279300 | этих работ нет в ВОР
15 | Укладка звеньевого пути в кривых новыми рельсами НТ типа Р-50 при 1840 шт. деревянных шпал II типа на 1 км пути, тип скреплений – КД50 | м | 31.12 | 2348 | 73069.76 | 87683.71
16 | Укладка звеньевого пути в кривых новыми рельсами НТ типа Р-50 при 1840 шт. деревянных шпал II типа на 1 км пути, тип скреплений – КД50 | м | 31.12 | 2348 | 73069.76 | 87683.71 | этих работ нет в ВОР, но необходимо судя по схеме, вместо демонтируемого СП №16
17 | Укладка звеньевого пути в прямых и кривых новыми рельсами НТ типа Р-65 при 1840 шт. ж.б. шпал на 1 км пути, тип скреплений – ЖБР-65Ш | м | 25 | 1587 | 39675 | 47610 | этих работ нет в ВОР, но необходимо под ходы СП №8
18 | Укладка звеньевого пути в прямых и кривых новыми рельсами НТ типа Р-65 при 1840 шт. ж.б. шпал на 1 км пути, тип скреплений – ЖБР-65Ш | м | 25 | 1587 | 39675 | 47610 | этих работ нет в ВОР, но необходимо от нулевой точки и чать демонтируемого стрелочного перевода
16 | Укладка контррельсовый уголка в комплекте с башмаками и кремплением | м | 36 | 1587 | 57132 | 68558.4
17 | Укладка нового глухого пересечения (угол 45°) типа Р65, проект 534.06-2007.00.000-01, с комплектом деревянных брусьев и креплений | комплект | 1 | 189450 | 189450 | 227340
18 | Разработка грунта в отвал экскаваторами импортного производства с ковшом вместимостью 0,5 (0,5-0,63) м3, группа грунтов: 1 | м3 | 796 | 292.5 | 232830 | 279396
19 | Укладка нового стрелочного перевода типа Р65 марка 1/9 правый, с комплектом ж.б. брусьев и креплений Пр. 2769.00.000 | комплект | 2 | 216000 | 432000 | 518400
20 | Укладка нового стрелочного перевода типа Р65 марка 1/9 левый, с комплектом ж.б. брусьев и креплений Пр. 2769.00.000-01 | комплект | 1 | 216000 | 216000 | 259200
21 | Укладка нового стрелочного перевода типа Р65 марка 1/9 правый, с комплектом деревянных брусьев и креплений Пр. 2766.00.000 | комплект | 2 | 173744 | 347488 | 416985.6
22 | Укладка нового стрелочного перевода типа Р65 марка 1/9 левый, с комплектом деревянных брусьев и креплений Пр. 2766.00.000-01 | комплект | 1 | 173744 | 173744 | 208492.8
23 | Укладка нового стрелочного перевода типа Р65 марка 1/7 левый, проект ЛПТП.665121.103, с комплектом деревянных брусьев и креплений | комплект | 3 | 173744 | 521232 | 625478.4
24 | Установка тупиковых упоров | шт | 4 | 80000 | 320000 | 384000
25 | Рихтовка пути | м | 28 | 4200 | 117600 | 141120
| Итого |  |  |  | 59502123.27 | 71402547.93
Непредвиденные работы (3%) |  |  |  |  | 1785063.7 | 2142076.44
Итого с непредвиденными |  |  |  |  | 61287186.97 | 73544624.37

## мат 417 путь
№ п/п | Наименование материалов | Ед изм | Кол-во | ООО "ТЕХРЕСУРС"
|  |  |  | Цена за ед без НДС | ВСЕГО без НДС | ВСЕГО с НДС
1 | 2 | 3 | 4 | 5 | 6 | 7
1 | Песок | м3 | 598.14 | 1083.33 | 647983.01 | 777579.61
2 | Щебень балластный кат.2 | м3 | 6737.6889 | 4416.67 | 29758148.43 | 35709778.12
3 | Геотекстиль 3 м | м2 | 6000 | 153.33 | 919980 | 1103976
4 | Контррельсовый уголок в комплекте с башмаками и креплением | м | 36 | 13750 | 495000 | 594000
5 | Рельсошпальная решетка Р-65 на деревянной шпале, тип скрепления КД-65 в сборе | м | 1211 | 26427.5031 | 32003706.25 | 38404447.5
6 | Рельсошпальная решетка Р-65 на бетонной шпале, тип скрепления ЖБР-65Ш в сборе | м | 688 | 29837.4969 | 20528197.87 | 24633837.44
7 | Болт стыковой в сборе Р65 | шт | 3720 | 166.67 | 620012.4 | 744014.88
8 | Накладка 6-дырная Р65 | шт | 620 | 4867.5 | 3017850 | 3621420
9 | Рельсо шпальная решетка Р-50 на деревянной шпале, тип крепления КД-50 в сборе | м | 37.5 | 25575 | 959062.5 | 1150875
10 | Рельсо шпальная решетка Р-50 на деревянной шпале, тип крепления КД-50 в сборе | м | 37.5 | 25575 | 959062.5 | 1150875 | нет в СО, но необходимо судя по схеме, вместо демонтируемого СП №16
11 | Рельсошпальная решетка Р-65 на бетонной шпале, тип скрепления ЖБР-65Ш в сборе | м | 25 | 29837.4969 | 745937.42 | 895124.9 | нет в СО, но необходимо под ходы СП №8
10 | Болт стыковой в сборе Р50 | шт | 84 | 120 | 10080 | 12096
11 | Накладка 6-дырная Р50 | шт | 14 | 4818.33 | 67456.62 | 80947.94
12 | Глухое пересечение угол 45гр типа Р-65 проект 534.06-2007.00.000-01 с комплектом деревянных брусьев и креплений | комплект | 1 | 1250000 | 1250000 | 1500000
13 | Подкладки с упорами МП372.01.000 | шт | 31 | 0 | 0 | 0 | Необъяснимая вещь
14 | Подкладки МП372.00.001 | шт | 89 | 0 | 0 | 0
15 | Стрелочный перевод типа Р65 марка 1/9 правый, с комплектом жб брусьев и креплений | комплект | 2 | 4006749.9969 | 8013499.99 | 9616199.99
16 | Стрелочный перевод типа Р65 марка 1/9 левый, с комплектом жб брусьев и креплений | комплект | 1 | 4006749.9969 | 4006750 | 4808100
17 | Стрелочный перевод типа Р65 марка 1/9 правый, с комплектом деревянных брусьев и креплений | комплект | 2 | 3239499.9969 | 6478999.99 | 7774799.99
18 | Стрелочный перевод типа Р65 марка 1/9 левый, с комплектом деревянных брусьев и креплений | комплект | 1 | 3239499.9969 | 3239500 | 3887400
19 | Стрелочный перевод типа Р65 марка 1/7 левый, с комплектом деревянных брусьев и креплений | комплект | 3 | 2259125.0031 | 6777375.01 | 8132850.01
20 | Механизм переводной стрелочного перевода (ручной Флюгарка) | шт | 9 | 49990 | 449910 | 539892 | нет в СО
21 | Тупиковые упоры новые | шт | 3 | 128333.33 | 384999.99 | 461999.99
22 | Тупиковые упоры старогодние | шт | 1 | 66666.67 | 66666.67 | 80000
23 | Смесь песчано-гравийная | м3 | 80 | 1581 | 126480 | 151776
24 | Расходные и прочие сопутствующие материалы | комплекс | 1 | 330000 | 330000 | 396000
| Итого |  |  |  | 121856658.65 | 146227990.37

## СМР 217 путь (hidden)
№ | Наименование работ и затрат | Ед.изм. | Кол-во | ООО "ТЕХРЕСУРС"
|  |  |  | Цена за ед. без НДС | Итого без НДС | ИТОГО с НДС
1 | 2 | 3 | 4 | 5 | 6 | 7
Демонтажные работы
1 | Разборка тупиковых упоров | шт | 2 | 109572 | 219144 | 262972.8
2 | Рихтовка существующего пути | м | 8.5 | 4200 | 35700 | 42840
3 | Разборка существующего звеньевого пути | м | 110 | 2083.5 | 229185 | 275022
Сооружение земляного полотна
4 | Устройство насыпи из дренирующего грунта (песка) | м3 | 146.52 | 1242 | 181977.84 | 218373.41
5 | Выемка техногенного грунта с перевозкой на 30 км и утилизацией | м3 | 704.98 | 4648.5 | 3277099.53 | 3932519.44
6 | Планировка основной площадки насыпи | м2 | 226 | 292.5 | 66105 | 79326
7 | Планировка откосов насыпи | м2 | 73.2 | 292.5 | 21411 | 25693.2
8 | Планировка площадки выемки | м2 | 861.3 | 292.5 | 251930.25 | 302316.3
9 | Планировка откосов выемки | м2 | 475.92 | 292.5 | 139206.6 | 167047.92
Верхнее строение пути
10 | Балластировка путей щебнем с увеличением на 10 % | м3 | 549.43 | 1449.72 | 796519.66 | 955823.59
11 | Укладка звеньевого пути в прямых и кривых новыми рельсами НТ типа Р-65 при 1840 шт. деревянных шпал II типа на 1 км пути, тип скреплений – КД65 | м | 284 | 2348 | 666832 | 800198.4
12 | Укладка контррельсового уголка СП850 в кривых (длина 10 м), включая монтаж башмаков и креплений Пр. МСЗ.8318.00.000 | м | 145.63 | 1587 | 231114.81 | 277337.77
| Итого |  |  |  | 6116225.69 | 7339470.83
Непредвиденные работы (3%) |  |  |  |  | 183486.77 | 220184.12
Итого с непредвиденными |  |  |  |  | 6299712.46 | 7559654.95

## мат 217 путь (hidden)
№ | Наименование материалов | Ед изм | Кол-во | ООО "ТЕХРЕСУРС"
|  |  |  | цена за ед без НДС | ВСЕГО без НДС | ВСЕГО с НДС
1 | 2 | 3 | 4 | 5 | 6 | 7
1 | Песок | м3 | 190.476 | 1320 | 251428.32 | 301713.98
2 | Щебень балластный категории II | м3 | 642.83 | 4416.67 | 2839167.98 | 3407001.58
3 | Геотекстиль, 3м | м2 | 900 | 153.33 | 137997 | 165596.4
4 | Контррельсовый уголок в комплекте с башмаками и кремплением | м | 145.63 | 13750 | 2002412.5 | 2402895
5 | Рельсо-шпальная решётка Р-65 на деревянной шпале, тип скрепления КД-65 (в сборе) | м | 284 | 28416.67 | 8070334.28 | 9684401.14
6 | Болт стыковой в сборе Р65 | шт | 276 | 166.67 | 46000.92 | 55201.1
7 | Накладка 6-дырная Р65 | шт | 92 | 4867.5 | 447810 | 537372
8 | Расходные и прочие сопутствующие материалы | комплекс | 1 | 330000 | 330000 | 396000
| Итого |  |  |  | 14125151 | 16950181.2

## СМР комм-ции 417
№ п/п | Наименование материалов | Ед.изм | Кол-во | ООО "ТЕХРЕСУРС"
|  |  |  | Цена за единицу без НДС | ИТОГО без НДС | ИТОГО с НДС
1 | 2 | 3 | 4 | 5 | 6 | 7
| 131-23-НВК2. Переустройство хозпитьевого водопровода (В1) к цеху 121/18 |  |  |  |  | 751361.93
Земляные работы
1 | Разработка сухого грунта механизированным способом | м3 | 160 | 325 | 52000 | 62400
2 | Разработка грунта вручную в местах пересечений с существующими подземными коммуникациями | м3 | 92 | 2015 | 185380 | 222456
3 | Доработка грунта в траншее вручную | м3 | 5 | 1777 | 8885 | 10662
4 | Устройство песчаного основания h=0,1м под трубы вручную | м3 | 3 | 1379 | 4137 | 4964.4
5 | Обратная засыпка песком вручную h=0,3 м | м3 | 10 | 1379 | 13790 | 16548
6 | Обратная засыпка грунта бульдозером (95%) | м3 | 231 | 125 | 28875 | 34650
7 | Обратная засыпка грунта вручную (5%) | м3 | 12 | 899 | 10788 | 12945.6
8 | Уплотнение грунта пневматическими трамбовками | м3 | 231 | 198 | 45738 | 54885.6
9 | Планировка площадей: механизированным способом | м2 | 640 | 125 | 80000 | 96000
10 | Погрузка лишнего грунта в автосамосвалы | т | 22.4 | 325 | 7280 | 8736
11 | Отвозка лишнего грунта на расстояние до 30 км с утилизацией | т | 22.4 | 3460 | 77504 | 93004.8
Прокладка трубопровода
12 | Прокладка труб полиэтиленовых напорных ПЭ100 SDR17 ø110х6,6 «питьевая» | м | 35 | 1017 | 35595 | 42714
13 | Прокладка труб стальных электросварных прямошовных ø108х4,0 с весьма усиленной г/изол | м | 3 | 728 | 2184 | 2620.8
14 | Прокладка труб стальных электросварных прямошовных ø325х7,0 (футляр) | м | 6 | 1481 | 8886 | 10663.2
15 | Протаскивание в футляр полиэтиленовых труб | м | 6 | 1103 | 6618 | 7941.6
16 | Заделка концов футляра | футляр | 1 | 3280 | 3280 | 3936
17 | Монтаж задвижки чугунной с обрезиненным клином невыдвижным шпинделем фланцевой МЗВ-100 (DN100) 30ч39р Московский завод «Водоприбор | шт. | 2 | 2460 | 4920 | 5904
18 | Демонтаж в колодце тройника чугунного фланцевого ТФ 150х100 | шт. | 1 | 2905 | 2905 | 3486
19 | Монтаж в колодце крестовины чугунной фланцевой КФ 150х100 | шт. | 1 | 4991 | 4991 | 5989.2
20 | Монтаж фланцев стальных плоских приварных Д=100 мм на трубе в цехе 121/18 | шт. | 2 | 2496 | 4992 | 5990.4
21 | Фланец свободный металлический Dу 100 мм (для труб ø100 мм) в колодце | шт. | 1 | 2496 | 2496 | 2995.2
22 | Втулка под фланец d=100 мм SDR 17 в колодце | шт. | 1 | 2495 | 2495 | 2994
23 | Установка муфты защитной полиэтиленовой L=150,0 мм D=140 мм для прохода труб сквозь бетонную стену колодца (для труб D=110 мм) | шт. | 1 | 3415 | 3415 | 4098
24 | Монтаж отвода стального приварного 90° | шт. | 1 | 4952 | 4952 | 5942.4
25 | Неразъемное соединение полиэтилен-сталь НСПС 110/108 мм | шт. | 1 | 1564 | 1564 | 1876.8
26 | Пробивка отверстия 400х400 х400 мм в существующем фундаменте цеха 121/18 | шт. | 1 | 15186 | 15186 | 18223.2
27 | Установка сальника набивного Ду100 мм L=500 мм серия 5.900-2 ТМ 91-02 | шт. | 1 | 2605 | 2605 | 3126
28 | Заделка отверстия в фундаменте бетоном кл. В20, W6 | м3 | 0.07 | 863 | 60.41 | 72.49
29 | Заполнение межтрубного пространства в футляре цементно-песчаным раствором М100 | м3 | 0.5 | 9227.06 | 4613.53 | 5536.24
| НВК ИТОГО по разделу |  |  |  |  | 15124243.28
| 131-23-НВК3. Переустройство хозпитьевого водопровода (В1) на участке В1-1 – В1-1А |  |  |  |  | 1781155.34
Земляные работы
30 | Разработка сухого грунта механизированным способом | м3 | 790 | 325 | 256750 | 308100
31 | Доработка грунта в траншее вручную | м3 | 24 | 1777 | 42648 | 51177.6
32 | Устройство песчаного основания h=0,1м под трубы вручную | м3 | 8 | 1379 | 11032 | 13238.4
33 | Обратная засыпка песком вручную h=0,3 м | м3 | 106 | 1379 | 146174 | 175408.8
34 | Обратная засыпка грунта бульдозером (95%) | м3 | 663 | 125 | 82875 | 99450
35 | Обратная засыпка грунта вручную (5%) | м3 | 35 | 899 | 31465 | 37758
36 | Уплотнение грунта пневматическими трамбовками | м3 | 116 | 198 | 22968 | 27561.6
37 | Планировка площадей: механизированным способом | м2 | 232 | 125 | 29000 | 34800
38 | Погрузка лишнего грунта в автосамосвалы | т | 185.6 | 325 | 60320 | 72384
39 | Отвозка лишнего грунта на расстояние до 30 км с утилизацией | т | 185.6 | 3460 | 642176 | 770611.2
Прокладка трубопровода
40 | Прокладка труб полиэтиленовых напорных ПЭ100 SDR17 ø110х6,6 «питьевая» | м | 101 | 1017 | 102717 | 123260.4
41 | Прокладка труб стальных электросварных прямошовных ø325х7,0 (футляр) + Монтаж опорно-направляющих колец ОНК-110 для трубы Дн=110мм - 5шт. | м | 12 | 1527 | 18324 | 21988.8
42 | Протаскивание в футляр полиэтиленовых труб | м | 12 | 1142 | 13704 | 16444.8
43 | Заделка концов футляра | футляр | 1 | 3397 | 3397 | 4076.4
44 | Монтаж фланца свободного металлического Dу 100 мм (для труб ø110 мм) | шт. | 2 | 3991 | 7982 | 9578.4
45 | Монтаж втулки ПЭ100 SDR 17 под фланец d=110 мм PN10 кгс/см² (для труб ø110 мм) | шт. | 2 | 1463 | 2926 | 3511.2
46 | Установка муфты защитной полиэтиленовой L=150,0 мм D=140 мм для прохода труб сквозь бетонную стену колодца (для труб D=110 мм) | шт. | 2 | 3535 | 7070 | 8484
47 | Заполнение межтрубного пространства в футляре (кожухе) цементно-песчаным раствором М100 | м3 | 0.3 | 9227.06 | 2768.12 | 3321.74
| 131-23-НВК3. Переустройство хозпитьевого водопровода (В1) на участке В1-2 – В1-2А |  |  |  |  | 781718.45
Земляные работы
48 | Разработка сухого грунта механизированным способом | м3 | 177 | 325 | 57525 | 69030
49 | Доработка грунта в траншее вручную | м3 | 5.5 | 1777 | 9773.5 | 11728.2
50 | Устройство песчаного основания h=0,1м под трубы вручную | м3 | 3 | 1379 | 4137 | 4964.4
51 | Обратная засыпка песком вручную h=0,3 м | м3 | 44 | 1379 | 60676 | 72811.2
52 | Обратная засыпка грунта бульдозером (95%) | м3 | 125 | 125 | 15625 | 18750
53 | Обратная засыпка грунта вручную (5%) | м3 | 7 | 899 | 6293 | 7551.6
54 | Уплотнение грунта пневматическими трамбовками | м3 | 125 | 198 | 24750 | 29700
55 | Планировка площадей: механизированным способом | м2 | 250 | 125 | 31250 | 37500
56 | Погрузка лишнего грунта в автосамосвалы | т | 80.8 | 325 | 26260 | 31512
57 | Отвозка лишнего грунта на расстояние до 30 км с утилизацией | т | 80.8 | 3460 | 279568 | 335481.6
Прокладка трубопровода
58 | Прокладка труб полиэтиленовых напорных ПЭ100 SDR17 ø315х18,7 «питьевая» | м | 32 | 1494.21 | 47814.72 | 57377.66
59 | Прокладка труб стальных электросварных прямошовных ø530х8,0 сталь 20 (футляр) + Монтаж опорно-направляющих колец ОНК-315 для трубы Дн=315мм - 3шт. | м | 6 | 5596 | 33576 | 40291.2
60 | Заделка концов футляра 530х8мм | футляр | 1 | 6715 | 6715 | 8058
61 | Монтаж фланца свободного стального Dу 300 мм (для труб ø315 мм) | шт. | 2 | 7253.94 | 14507.88 | 17409.46
62 | Монтаж втулки ПЭ100 SDR 17 под фланец d=315 мм PN10 кгс/см² | шт. | 2 | 6691.94 | 13383.88 | 16060.66
63 | Установка муфты защитной полиэтиленовой L=150,0 мм D=365 мм для прохода труб сквозь бетонную стену колодца (для труб D=315 мм) | шт. | 2 | 5175 | 10350 | 12420
64 | Заполнение межтрубного пространства в футляре (кожухе) цементно-песчаным раствором М100 | м3 | 1 | 9227.06 | 9227.06 | 11072.47
| 131-23-НВК3. Переустройство хозпитьевого водопровода (В1) на участке В1-3А – В1-8 |  |  |  |  | 9689925.94
Земляные работы
65 | Разработка сухого грунта механизированным способом | м3 | 1888 | 325 | 613600 | 736320
66 | Доработка грунта в траншее вручную | м3 | 57 | 1777 | 101289 | 121546.8
67 | Устройство песчаного основания h=0,1м под трубы вручную | м3 | 27.5 | 1379 | 37922.5 | 45507
68 | Обратная засыпка песком вручную h=0,3 м | м3 | 609 | 1379 | 839811 | 1007773.2
69 | Обратная засыпка грунта бульдозером (95%) | м3 | 1205 | 125 | 150625 | 180750
70 | Обратная засыпка грунта вручную (5%) | м3 | 63 | 899 | 56637 | 67964.4
71 | Уплотнение грунта пневматическими трамбовками | м3 | 1205 | 198 | 238590 | 286308
72 | Планировка площадей: механизированным способом | м2 | 2410 | 125 | 301250 | 361500
73 | Погрузка лишнего грунта в автосамосвалы | т | 1083.2 | 325 | 352040 | 422448
74 | Отвозка лишнего грунта на расстояние до 30 км с утилизацией | т | 1083.2 | 3460 | 3747872 | 4497446.4
Прокладка трубопровода
75 | Прокладка труб полиэтиленовых напорных ПЭ100 SDR17 ø315х18,7 «питьевая» | м | 238 | 1494.21 | 355621.98 | 426746.38
76 | Прокладка труб полиэтиленовых напорных ПЭ100 SDR17 ø160х18,7 «питьевая» | м | 23 | 1210 | 27830 | 33396
77 | Прокладка труб стальных электросварных прямошовных ø530х8,0 сталь 20 (футляр) + Монтаж опорно-направляющих колец ОНК-315 для трубы Дн=315мм - 2шт. | м | 99 | 5596 | 554004 | 664804.8
78 | Заделка концов футляра 530х8мм | футляр | 1 | 6715 | 6715 | 8058
79 | Прокладка труб стальных электросварных 377х7мм (футляр) + Монтаж опорно-направляющих колец ОНК-160 для трубы Дн=160мм - 3шт. | м | 10.5 | 4846 | 50883 | 61059.6
80 | Заделка концов футляра 377х7мм | футляр | 1 | 4504 | 4504 | 5404.8
81 | Монтаж задвижки чугунной фланцевой с обрезиненным клином, невыдвижным шпинделем М3В-300 (DN300) Py 1,6 (16 кгс/см2) | шт. | 1 | 15859 | 15859 | 19030.8
82 | Монтаж задвижки чугунной фланцевой с обрезиненным клином, невыдвижным шпинделем 30ч 39р М3В-150 (DN150) Py 1,6 (16 кгс/см2) | шт. | 2 | 5948 | 11896 | 14275.2
83 | Монтаж тройника чугунного фланцевого ТФ 300х150 | шт. | 2 | 7796 | 15592 | 18710.4
84 | Монтаж фланца свободного стального Dу 300 мм (для труб ø315 мм) | шт. | 14 | 7253.94 | 101555.16 | 121866.19
85 | Монтаж втулки ПЭ100 SDR 17 под фланец d=315 мм PN10 кгс/см² | шт. | 14 | 6691.94 | 93687.16 | 112424.59
86 | Монтаж фланца свободного металлического Dу 150 мм (для труб ø160 мм) | шт. | 2 | 6794 | 13588 | 16305.6
87 | Монтаж втулки ПЭ100 SDR 17 под фланец d=160 мм PN10 кгс/см² | шт. | 2 | 1463 | 2926 | 3511.2
88 | Монтаж фланца стального плоского приварного DN300, PN10, 50-10-01 | шт. | 1 | 7253.94 | 7253.94 | 8704.73
89 | Установка муфт защитных полиэтиленовых D=365 мм L=150,0 мм для прохода труб сквозь бетонную стенку колодца (для труб ø315 мм) | шт. | 14 | 5175 | 72450 | 86940
90 | Установка муфты защитной полиэтиленовой D=194 мм L=150,0 мм для прохода труб сквозь бетонную стену колодца (для труб D=160 мм) | шт. | 2 | 3415 | 6830 | 8196
91 | Монтаж отвода 90° ПЭ 100 SDR17 d=315 мм | шт. | 2 | 1526 | 3052 | 3662.4
92 | Монтаж отвода 60° ПЭ 100 SDR17 d=315 мм | шт. | 2 | 1526 | 3052 | 3662.4
93 | Заполнение межтрубного пространства в футляре (кожухе) цементно-песчаным раствором М100 | м3 | 14 | 9227.06 | 129178.84 | 155014.61
Устройство колодцев из сборных ж.б. элементов
94 | Устройство круглых сборных железобетонных канализационных колодцев в мокрых грунтах | м3 | 4.769 | 18174.3981 | 86673.7 | 104008.44
95 | Крепление стенок траншеи инвентарными дощатыми щитами с винтовыми распорками вблизи существующих фундаментов | м2 | 150 | 481 | 72150 | 86580
| 131-23-НВК3. Переустройство хозпитьевого водопровода (В1) на участке В1-26 – В1-27 |  |  |  |  | 914052.53
Земляные работы
30 | Разработка сухого грунта механизированным способом | м3 | 465 | 325 | 151125 | 181350
31 | Доработка грунта в траншее вручную | м3 | 14 | 1777 | 24878 | 29853.6
32 | Устройство песчаного основания h=0,1м под трубы вручную | м3 | 2 | 1379 | 2758 | 3309.6
33 | Обратная засыпка песком вручную h=0,3 м | м3 | 9.5 | 1379 | 13100.5 | 15720.6
34 | Обратная засыпка грунта бульдозером (95%) | м3 | 443 | 125 | 55375 | 66450
35 | Обратная засыпка грунта вручную (5%) | м3 | 23 | 899 | 20677 | 24812.4
36 | Уплотнение грунта пневматическими трамбовками | м3 | 443 | 198 | 87714 | 105256.8
37 | Планировка площадей: механизированным способом | м2 | 1860 | 125 | 232500 | 279000
38 | Погрузка лишнего грунта в автосамосвалы | т | 20.8 | 325 | 6760 | 8112
39 | Отвозка лишнего грунта на расстояние до 30 км с утилизацией | т | 20.8 | 3460 | 71968 | 86361.6
Прокладка трубопровода
40 | Прокладка труб полиэтиленовых напорных ПЭ100 SDR17 ø160х9,5 «питьевая» | м | 32 | 1210 | 38720 | 46464
41 | Прокладка труб стальных электросварных прямошовных ø377х7,0 (футляр) + Монтаж опорно-направляющих колец ОНК-160 для трубы Дн=160мм - 3шт. | м | 7.5 | 1815 | 13612.5 | 16335
42 | Протаскивание в футляр полиэтиленовых труб | м | 7.5 | 1211 | 9082.5 | 10899
43 | Заделка концов футляра | футляр | 1 | 3397 | 3397 | 4076.4
44 | Монтаж фланца свободного металлического Dу 150 мм (для труб ø160 мм) | шт. | 2 | 6794 | 13588 | 16305.6
45 | Монтаж втулки ПЭ100 SDR 17 под фланец d=160 мм PN10 кгс/см² (для труб ø160 мм) | шт. | 2 | 1463 | 2926 | 3511.2
46 | Установка муфты защитной полиэтиленовой L=150,0 мм D=140 мм для прохода труб сквозь бетонную стену колодца (для труб D=160 мм) | шт. | 2 | 3535 | 7070 | 8484
47 | Заполнение межтрубного пространства в футляре (кожухе) цементно-песчаным раствором М100 | м3 | 0.7 | 9227.06 | 6458.94 | 7750.73
| 131-23-НВК3. Переустройство хозпитьевого водопровода (В1) на участке В1-30 – В1-31 |  |  |  |  | 1957391.02
Земляные работы
48 | Разработка сухого грунта механизированным способом | м3 | 310 | 325 | 100750 | 120900
49 | Доработка грунта в траншее вручную | м3 | 9 | 1777 | 15993 | 19191.6
50 | Устройство песчаного основания h=0,1м под трубы вручную | м3 | 3 | 1379 | 4137 | 4964.4
51 | Обратная засыпка песком вручную h=0,3 м | м3 | 12 | 1379 | 16548 | 19857.6
52 | Обратная засыпка грунта бульдозером (95%) | м3 | 287 | 125 | 35875 | 43050
53 | Обратная засыпка грунта вручную (5%) | м3 | 15 | 899 | 13485 | 16182
54 | Уплотнение грунта пневматическими трамбовками | м3 | 287 | 198 | 56826 | 68191.2
55 | Планировка площадей: механизированным способом | м2 | 9240 | 125 | 1155000 | 1386000
56 | Погрузка лишнего грунта в автосамосвалы | т | 27.2 | 325 | 8840 | 10608
57 | Отвозка лишнего грунта на расстояние до 30 км с утилизацией | т | 27.2 | 3460 | 94112 | 112934.4
Прокладка трубопровода
58 | Прокладка труб полиэтиленовых напорных ПЭ100 SDR17 ø110х6,6 «питьевая» | м | 50 | 1017 | 50850 | 61020
59 | Прокладка труб стальных электросварных прямошовных ø325х7,0 (футляр) + Монтаж опорно-направляющих колец ОНК-110 для трубы Дн=110мм - 5шт. | м | 17 | 1527 | 25959 | 31150.8
60 | Протаскивание в футляр полиэтиленовых труб | м | 17 | 1142 | 19414 | 23296.8
61 | Заделка концов футляра | футляр | 1 | 3397 | 3397 | 4076.4
62 | Монтаж фланца свободного металлического Dу 100 мм (для труб ø110 мм) | шт. | 2 | 3991 | 7982 | 9578.4
63 | Монтаж втулки ПЭ100 SDR 17 под фланец d=110 мм PN10 кгс/см² (для труб ø110 мм) | шт. | 2 | 1463 | 2926 | 3511.2
64 | Установка муфты защитной полиэтиленовой L=150,0 мм D=140 мм для прохода труб сквозь бетонную стену колодца (для труб D=110 мм) | шт. | 2 | 3535 | 7070 | 8484
65 | Заполнение межтрубного пространства в футляре (кожухе) цементно-песчаным раствором М100 | м3 | 1.3 | 9227.06 | 11995.18 | 14394.22
| 131-23-НВК5 Ливневая канализация |  |  |  |  | 13536153.79
Ливневая канализация (перенос колодца14)
Земляные работы
66 | Разработка влажного грунта механизированным способом | м3 | 9.88 | 374 | 3695.12 | 4434.14
67 | Устойство щебеночного основания под колодец h=0,1 м вручную | м3 | 0.4 | 1422 | 568.8 | 682.56
68 | Обратная засыпка грунта бульдозером | м3 | 7.54 | 125 | 942.5 | 1131
69 | Уплотнение грунта пневматическими трамбовками | м3 | 7.54 | 198 | 1492.92 | 1791.5
70 | Погрузка лишнего грунта в автосамосвалы | т | 4.44 | 325 | 1443 | 1731.6
71 | Отвозка лишнего грунта на расстояние до 30 км с утилизацией | т | 4.44 | 3460 | 15362.4 | 18434.88
Устройство колодца из сборных ж.б. элементов
72 | Устройство круглых сборных железобетонных канализационных колодцев в мокрых грунтах | м3 | 0.922 | 18174.3981 | 16756.8 | 20108.16
73 | Установка муфт защитных полиэтиленовых D=669 мм L=450 мм для прохода труб сквозь бетонную стенку колодца (для труб ø500 мм) | шт. | 1 | 12511 | 12511 | 15013.2
74 | Демонтаж существующего колодца Ду1,0м | шт. | 1 | 14540 | 14540 | 17448
75 | Погрузка демонтированных элементов | т | 19.072 | 454.0688 | 8660 | 10392 | нет в ВОР
76 | Транспортировка демонтированных ж/б элементов на расстояние 25 км автосамосвалами | т | 19.072 | 3460 | 65989.12 | 79186.94 | нет в ВОР
Ливневая канализация (уч.15-15А-15Б-15В-15Г-15Д-16-16А-17-17А-18-19-20-22, подключение дождеприемников Д-1 -22 и Д2-12Анов.)
Вынос сетей от колодца 15 до колодца 17А(нов.)
Земляные работы
77 | Разработка влажного грунта в траншее механизированным способом | м3 | 2612.46 | 374 | 977060.04 | 1172472.05
78 | Доработка грунта в траншее вручную | м3 | 80.8 | 1777 | 143581.6 | 172297.92
79 | Устройство песчаного основания h=0,15м под трубы вручную | м3 | 30.99 | 1379 | 42735.21 | 51282.25
80 | Обратная засыпка песком вручную | м3 | 660.24 | 1379 | 910470.96 | 1092565.15
81 | Разработка влажного грунта в котловане под колодцы механизированным способом | м3 | 196.21 | 374 | 73382.54 | 88059.05
82 | Устойство щебеночного основания под колодец h=0,1 м вручную | м3 | 4.73 | 1422 | 6726.06 | 8071.27
83 | Прокладка труб стальных электросварных 530*10 мм ГОСТ10704-91 (футляр) | м | 35 | 4846 | 169610 | 203532
84 | Разрезание труб стальных электросварных 530*10 мм вдоль на две части (футляр) | м | 35 | 414 | 14490 | 17388
85 | Заделка концов футляра 530х10мм | футляр | 1 | 6715 | 6715 | 8058
86 | Заполнение межтрубного пространства цементным раствором (для футляра 530*10) | м3 | 4.62 | 9227.06 | 42629.02 | 51154.82
87 | Сварка труб стальных электросварных 530*10 мм вдоль (футляр) | м | 35 | 3703 | 129605 | 155526
88 | Обратная засыпка грунта бульдозером | м3 | 2101.14 | 125 | 262642.5 | 315171
89 | Уплотнение грунта пневматическими трамбовками | м3 | 2101.14 | 198 | 416025.72 | 499230.86
90 | Погрузка лишнего грунта в автосамосвалы | т | 1437.07 | 325 | 467047.75 | 560457.3
91 | Отвозка лишнего грунта на расстояние до 30 км с утилизацией | т | 1437.07 | 3460 | 4972262.2 | 5966714.64
Прокладка трубопровода
92 | Прокладка труб КОРСИС PRODN/OD 315/271P SN 16 | м | 215 | 1455 | 312825 | 375390
Устройство колодца из сборных ж.б. элементов
93 | Устройство круглых сборных железобетонных канализационных колодцев в мокрых грунтах | м3 | 15.439 | 18174.3981 | 280594.53 | 336713.44
94 | Установка муфт защитных полиэтиленовых D=550 мм L=270,0 мм для прохода труб сквозь бетонную стенку колодца (для труб ø315 мм) | шт. | 15 | 8927 | 133905 | 160686
Демонтажные работы.
95 | Демонтаж существующих колодцев | шт. | 10 | 14540 | 145400 | 174480
96 | Погрузка демонтированных элементов | т | 39.9582 | 216.7265 | 8660 | 10392 | нет в ВОР
97 | Транспортировка демонтированных ж/б элементов на расстояние 25 км автосамосвалами | т | 39.9582 | 3460 | 138255.37 | 165906.44 | нет в ВОР
98 | Демонтаж труб Ду300 чуг. | м | 230 | 918 | 211140 | 253368
99 | Демонтаж существующих дождепремников | шт. | 2 | 14540 | 29080 | 34896
Подключение дождеприемников Д-1 -22 и Д-2-12А нов.
Земляные работы
100 | Разработка влажного грунта в траншее механизированным способом | м3 | 279.94 | 374 | 104697.56 | 125637.07
101 | Доработка грунта в траншее вручную | м3 | 8.7 | 1777 | 15459.9 | 18551.88
102 | Устройство песчаного основания h=0,15м под трубы вручную | м3 | 7.1 | 1379 | 9790.9 | 11749.08
103 | Обратная засыпка песком вручную | м3 | 103.41 | 1379 | 142602.39 | 171122.87
104 | Разработка влажного грунта в котловане под колодцы механизированным способом | м3 | 18.72 | 374 | 7001.28 | 8401.54
105 | Устойство щебеночного основания под колодец h=0,1 м вручную | м3 | 0.8 | 1422 | 1137.6 | 1365.12
106 | Обратная засыпка грунта бульдозером | м3 | 189.59 | 125 | 23698.75 | 28438.5
107 | Уплотнение грунта пневматическими трамбовками | м3 | 189.59 | 198 | 37538.82 | 45046.58
108 | Погрузка лишнего грунта в автосамосвалы | т | 221.55 | 325 | 72003.75 | 86404.5
109 | Отвозка лишнего грунта на расстояние до 30 км с утилизацией | т | 221.55 | 3460 | 766563 | 919875.6
110 | Прокладка трубопровода
111 | Прокладка труб КОРСИС PRODN/OD 315/271P SN 16 | м | 27 | 1455 | 39285 | 47142
Устройство дождеприемных колодцев Д-1 и Д-2 из сборных ж.б. элементов
112 | Устройство круглых сборных железобетонных канализационных колодцев в мокрых грунтах | м3 | 1.044 | 18174.3981 | 18974.07 | 22768.88
113 | Установка дождеприемной решетки тип –ДБ2 | шт. | 2 | 2285 | 4570 | 5484
Ливневая канализация (колодцы 24-25)
Земляные работы
114 | Разработка влажного грунта в траншее механизированным способом | м3 | 0 | 374 | 0 | 0
115 | Доработка грунта в траншее вручную | м3 | 0 | 1777 | 0 | 0
116 | Устройство песчаного основания h=0,15м под трубы вручную | м3 | 0 | 1379 | 0 | 0
117 | Обратная засыпка песком вручную | м3 | 0 | 1379 | 0 | 0
118 | Разработка влажного грунта в котловане под колодцы механизированным способом | м3 | 0 | 374 | 0 | 0
119 | Устойство щебеночного основания под колодец h=0,1 м вручную | м3 | 0 | 1422 | 0 | 0
120 | Прокладка труб стальных электросварных 1420х18мм ГОСТ10704-91 (футляр) | м | 0 | 12481 | 0 | 0
121 | Разрезание труб стальных электросварных 1420х18 мм вдоль на две части (футляр) | м | 0 | 414 | 0 | 0
122 | Заделка концов футляра 1420х18 мм | футляр | 0 | 19252 | 0 | 0
123 | Сварка труб стальных электросварных 1420х18 мм мм вдоль (футляр) | м | 0 | 3703 | 0 | 0
123 | Заполнение межтрубного пространства цементным раствором (для футляра 1420х18 мм) | м3 | 0 | 9227.06 | 0 | 0
124 | Обратная засыпка грунта бульдозером | м3 | 0 | 125 | 0 | 0
125 | Уплотнение грунта пневматическими трамбовками | м3 | 0 | 198 | 0 | 0
126 | Погрузка лишнего грунта в автосамосвалы | т | 0 | 325 | 0 | 0
127 | Отвозка лишнего грунта на расстояние до 30 км с утилизацией | т | 0 | 3460 | 0 | 0
Прокладка трубопровода
128 | Прокладка труб КОРСИС PRO DN/OD 1200 /1000 P SN 16 | м | 0 | 4629 | 0 | 0
Устройство колодца из сборных ж.б. элементов
129 | Устройство круглых сборных железобетонных канализационных колодцев в мокрых грунтах | м3 | 0 | 18174.3981 | 0 | 0
130 | Установка муфт защитных полиэтиленовых D=1300 мм L=650,0 мм для прохода труб сквозь бетонную стенку колодца (для труб ø1200 мм) | шт. | 0 | 19252 | 0 | 0
Демонтажные работы
131 | Демонтаж существующих плит перекрытия ПП20-2 (колодцы 24,25) | шт. | 0 | 14540 | 0 | 0
132 | Демонтаж существующих опорных колец КО-6 (колодцы 24,25) | шт. | 0 |  | 0 | 0
133 | Демонтаж люков тип «Т» | шт. | 0 |  | 0 | 0
134 | Демонтаж труб ж/б Дн1000мм | м | 0 | 2054 | 0 | 0
Ливневая канализация (кол.26-27)
Земляные работы
135 | Разработка влажного грунта в траншее механизированным способом | м3 | 0 | 374 | 0 | 0
136 | Доработка грунта в траншее вручную | м3 | 0 | 1777 | 0 | 0
137 | Устройство песчаного основания h=0,15м под трубы вручную | м3 | 0 | 1379 | 0 | 0
138 | Обратная засыпка песком вручную | м3 | 0 | 1379 | 0 | 0
139 | Прокладка труб стальных электросварных 820х14мм ГОСТ10704-91 (футляр) | м | 0 | 6784 | 0 | 0
140 | Разрезание труб стальных электросварных 820х14 мм вдоль на две части (футляр) | м | 0 | 580 | 0 | 0
141 | Сварка труб стальных электросварных 820х14 мм вдоль (футляр) | м | 0 | 5184 | 0 | 0
142 | Обратная засыпка грунта бульдозером | м3 | 0 | 125 | 0 | 0
143 | Уплотнение грунта пневматическими трамбовками | м3 | 0 | 198 | 0 | 0
144 | Погрузка лишнего грунта в автосамосвалы | т | 0 | 325 | 0 | 0
145 | Отвозка лишнего грунта на расстояние до 30 км с утилизацией | т | 0 | 3460 | 0 | 0
Прокладка трубопровода
146 | Прокладка труб КОРСИС PRODN/OD 630/535P SN 16 | м | 0 | 2791 | 0 | 0
Устройство колодца из сборных ж.б. элементов (сущ.кол.25,26)
147 | Устройство круглых сборных железобетонных канализационных колодцев в мокрых грунтах | м3 | 0 | 18174.3981 | 0 | 0
148 | Установка муфт защитных полиэтиленовых D=669 мм L=450 мм для прохода труб сквозь бетонную стенку колодца (для труб ø630 мм) | шт. | 0 | 12511 | 0 | 0
| 131-23-НВК4 Хозбытовая канализация (К1) |  |  |  |  | 7815726.43
Земляные работы
149 | Разработка влажного грунта механизированным способом | м3 | 1199.67 | 374 | 448676.58 | 538411.9 | -384.54
150 | Доработка грунта в траншее вручную | м3 | 38.79 | 1777 | 68929.83 | 82715.8 | -8.74
151 | Устройство песчаного основания h=0,1м под трубы вручную | м3 | 23.27 | 1379 | 32089.33 | 38507.2 | -4.16
152 | Обратная засыпка песком вручную h=0,3 м | м3 | 95.11 | 1379 | 131156.69 | 157388.03 | -125.66
153 | Разработка грунта в котловане под колодцы механизированным способом | м3 | 1326.42 | 374 | 496081.08 | 595297.3 | -69.84
154 | Устойство щебеночного основания под колодец h=0,1 м вручную | м3 | 29.93 | 1422 | 42560.46 | 51072.55 | -0.8
155 | Обратная засыпка грунта бульдозером | м3 | 679.91 | 125 | 84988.75 | 101986.5 | -322.59
156 | Уплотнение грунта пневматическими трамбовками | м3 | 679.91 | 198 | 134622.18 | 161546.62 | -322.59
157 | Погрузка лишнего грунта в автосамосвалы | т | 1114.74 | 325 | 362290.5 | 434748.6 | -136.36
158 | Отвозка лишнего грунта на расстояние до 30 км с утилизацией | т | 1114.74 | 3460 | 3857000.4 | 4628400.48 | -136.36
Прокладка трубопровода
159 | Прокладка труб стальных электросварных 377х10мм (футляр) | м | 1.8 | 4846 | 8722.8 | 10467.36 | -28 | поменялась толщина 377*8
160 | Разрезание труб стальных электросварных 377х10мм вдоль на две части (футляр) | м | 1.8 | 414 | 745.2 | 894.24 | -28
161 | Сварка труб стальных электросварных 377х10мм вдоль (футляр) | м | 1.8 | 3703 | 6665.4 | 7998.48 | -28
162 | Заделка концов футляра 377х10мм | футляр | 0 | 4504 | 0 | 0 | -1 | 2,58м3
163 | Прокладка труб стальных электросварных 530х10мм (футляр) | м | 29 | 4846 | 140534 | 168640.8
164 | Разрезание труб стальных электросварных 530х10мм вдоль на две части (футляр) | м | 29 | 414 | 12006 | 14407.2
165 | Сварка труб стальных электросварных 530х10мм мм вдоль (футляр) | м | 29 | 3703 | 107387 | 128864.4
166 | Заделка концов футляра 530х10мм | футляр | 1 | 6715 | 6715 | 8058
167 | Прокладка труб КОРСИС PRODN/OD 160P SN 16 | м | 56 | 1017 | 56952 | 68342.4 | -52
168 | Прокладка труб КОРСИС PRODN/OD 315P SN 16 | м | 223.3 | 1455 | 324901.5 | 389881.8
169 | Монтаж заглушки 315 SN16 | шт. | 1 | 1526 | 1526 | 1831.2
170 | Монтаж тройника 315/90 P SN16 | шт. | 1 | 2250 | 2250 | 2700
171 | Монтаж отвода 315/45 SN16 | шт. | 1 | 1526 | 1526 | 1831.2
Устройство колодца из сборных ж.б. элементов
172 | Устройство круглых сборных железобетонных канализационных колодцев в мокрых грунтах | м3 | 3.92 | 18174.3981 | 71243.64 | 85492.37 | -1.96 | прикинуто грубо!
173 | Установка муфт защитных полиэтиленовых D=194 мм L=150,0 мм для прохода труб сквозь бетонную стенку колодца (для труб ø160 мм) | шт. | 9 | 3415 | 30735 | 36882
174 | Установка муфт защитных полиэтиленовых D=365 мм L=150,0 мм для прохода труб сквозь бетонную стенку колодца (для труб ø315 мм) | шт. | 16 | 5175 | 82800 | 99360
| 131-23-ГП Вертикальная планировка, благоустройство |  |  |  |  | 41812188.09
Вертикальная планировка (земляные работы)
175 | Выемка грунта при устройстве: дорожной одежды и планировки | м3 | 2488.65 | 325 | 808811.25 | 970573.5
176 | Разработка грунта с перемещением бульдозером из выемки в отвал | м3 | 2488.65 | 325 | 808811.25 | 970573.5
177 | Погрузка лишнего грунта в автосамосвалы | т | 4355.1375 | 325 | 1415419.69 | 1698503.63
178 | Отвозка лишнего грунта на расстояние до 30 км с утилизацией | т | 4355.1375 | 3460 | 15068775.75 | 18082530.9
179 | Устройство планировочной насыпи | м3 | 56 | 325 | 18200 | 21840
180 | Подвозка недостающего плодородного грунта для благоустройства | м3 | 104 | 0 | 0 | 0 | не указано расстояние
181 | Отсыпка плодородного грунта (озеленение) | м3 | 104 | 442 | 45968 | 55161.6
Благоустройство (Водоотводной лоток)
182 | Лоток водоотводной (BETOMAX DRIVE DN300 H26,Standartpark), | м | 163 | 4694 | 765122 | 918146.4
183 | Водоприемная решетка (РЕШЕТКА ВОДОПРИЕМНАЯ DRIVE ЩЕЛЕ-ВАЯ ЧУГУННАЯ ВЧ КЛ. С250 273033-D, Standartpark), | м | 163 | 554 | 90302 | 108362.4
Благоустройство (Асфальтовое покрытие проездов)
184 | Асфальтобетон плотный горячий на битуме БНД марки 60/90, Тип В, Марки III ГОСТ 9128-2013 h=0,05 | м2 | 5940.5 | 1140 | 6772170 | 8126604
185 | Основание под а/д из щебня М600 (5-20 мм) с пропиткой вязким битумом h=0,08 с К упл.= 1,05 | м3 | 499 | 1754 | 875246 | 1050295.2
186 | Основание под а/д из щебня М600 (20-70мм) ГОСТ 8267-93 h=0,15 с К упл.= 1,05 | м3 | 935.63 | 1754 | 1641095.02 | 1969314.02
187 | Песок крупный ГОСТ 8736-2014 h=0,30 с К упл.= 1,10 | м3 | 1960.36 | 1111 | 2177959.96 | 2613551.95
188 | Песок крупный ГОСТ 8736-2014 h=0,30 с К упл.= 1,10 (замена техно-генного грунта) | м3 | 1960.36 | 1111 | 2177959.96 | 2613551.95
189 | Устройство бортовых камней БР 100.30.15 | шт. | 144 | 1637 | 235728 | 282873.6
Демонтаж (Существующее асфальтовое покрытие проездов)
190 | Демонтаж. Асфальтобетон плотный горячий на битуме БНД марки 60/90, Тип В, Марки III ГОСТ 9128-2013 h=0,05 | м2 | 297.03 | 192.122 | 57066 | 68479.2
191 | Демонтаж. Основание под а/д из щебня М600 (5-20 мм) с пропиткой вязким битумом h=0,08 с К упл.= 1,05 | м3 | 499 | 340.5 | 169909.5 | 203891.4
192 | Демонтаж. Основание под а/д из щебня М600 (20-70мм) ГОСТ 8267-93 h=0,15 с К упл.= 1,05 | м3 | 935.63 | 320 | 299401.6 | 359281.92
193 | Демонтаж. Песок крупный ГОСТ 8736-2014 h=0,30 с К упл.= 1,10 | м3 | 1960.36 | 83 | 162709.88 | 195251.86
194 | Демонтаж бортовых камней БР 100.30.15 | шт. | 136 | 1169 | 158984 | 190780.8
Благоустройство (Отсыпка территории щебнем)
195 | Основание под а/д из щебня М600 (20-70мм) ГОСТ 8267-93 h=0,3 с К упл.= 1,05 | м3 | 565.43 | 1754 | 991764.22 | 1190117.06
Благоустройство (Резинокордовое покрытие из плит)
196 | Плита внутренняя (номер по проекту 2741.001) | шт. | 22 | 295 | 6490 | 7788 | 1582х546х213
197 | Плита наружная (номер по проекту 2741.002) | шт. | 44 | 107 | 4708 | 5649.6 | 573х546х213
198 | Прокладка наружная (номер по проекту 2741.003) | шт. | 22 | 34 | 748 | 897.6 | 182х546х48
199 | Прокладка внутренняя (номер по проекту 2741.004) | шт. | 44 | 205 | 9020 | 10824 | 1098х546х55
Благоустройство (восстановление сущ. газона)
200 | Посев многолетних трав механизированным способом | м2 | 520 | 156 | 81120 | 97344
| 131-23-ЭС1 Электротехнические решения |  |  |  |  | 265324.87
Точки 6-15-16-17
201 | Прокладка кабеля АВВГнг-LS-1 сеч. 4х50мм2 450м по стене и 30м по потолощным фермам с креплением скобами СМД-П 38-40 (300шт.) | м | 480 | 289 | 138720 | 166464
202 | Прокладка кабеля АВВГнг-LS-1 сеч. 4х50мм2 по сущ. эсткаде | м | 80 | 378 | 30240 | 36288
203 | Монтаж муфты концевой 4ПКТп-10-25/50 | шт. | 4 | 12542 | 50168 | 60201.6
204 | Заделка пеной двухкомпонентной огнезащитной DN1201 | шт. | 1 | 1976.06 | 1976.06 | 2371.27
| 131-23-ЭС2 Электротехнические решения |  |  |  |  | 1962902.88
Точки 1-2
205 | Прокладка кабеля АСБ-6 сеч. 3х70мм2 в трубе- футляре | м | 180 | 176 | 31680 | 38016
206 | Прокладка кабеля АСБ-6 сеч. 3х70мм2 в траншее | м | 120 | 84 | 10080 | 12096
207 | Монтаж муфты соединительной 10кВ 3СТп-10-70/120 | м | 12 | 7069 | 84828 | 101793.6
208 | Монтаж трубы ПНД-110 SN12 в траншее на глубине 1 м | м | 180 | 154 | 27720 | 33264
209 | Укладка ленты сигнальной ЛСЭ-600 в траншею | м | 60 | 18.45 | 1107 | 1328.4
210 | Заделка труб пеной двухкомпонентной огнезащитной DN1201 | шт. | 1 | 1976.06 | 1976.06 | 2371.27
Земляные работы
211 | Разработка грунта вручную | м3 | 72 | 1777 | 127944 | 153532.8
212 | Обратная засыпка грунта вручную | м3 | 55.4 | 899 | 49804.6 | 59765.52
213 | Обратная засыпка песком вручную | м3 | 16.7 | 1379 | 23029.3 | 27635.16
214 | Погрузка лишнего грунта в автосамосвалы | т | 29.225 | 325 | 9498.13 | 11397.76
215 | Отвозка лишнего грунта на расстояние до 30 км с утилизацией | т | 29.225 | 3460 | 101118.5 | 121342.2
Точки 6-7-8
213 | Прокладка кабеля АШБ-6 сеч. 3х95мм2 в трубе- футляре | м | 60 | 176 | 10560 | 12672
214 | Прокладка кабеля АШБ-6 сеч. 3х95мм2 в траншее | м | 20 | 84 | 1680 | 2016
215 | Монтаж муфты соединительной 10кВ 3СТп-10-70/120 | м | 4 | 7069 | 28276 | 33931.2
216 | Монтаж трубы ПНД-110 SN12 в траншее на глубине 1 м | м | 60 | 154 | 9240 | 11088
217 | Укладка ленты сигнальной ЛСЭ-600 в траншею | м | 30 | 18.45 | 553.5 | 664.2
218 | Заделка труб пеной двухкомпонентной огнезащитной DN1201 | шт. | 1 | 1976.06 | 1976.06 | 2371.27
Земляные работы
217 | Разработка грунта вручную | м3 | 25.2 | 1777 | 44780.4 | 53736.48
218 | Обратная засыпка грунта вручную | м3 | 19.6 | 899 | 17620.4 | 21144.48
219 | Обратная засыпка песком вручную | м3 | 5.6 | 1379 | 7722.4 | 9266.88
219 | Погрузка лишнего грунта в автосамосвалы | т | 9.8 | 325 | 3185 | 3822
220 | Отвозка лишнего грунта на расстояние до 30 км с утилизацией | т | 9.8 | 3460 | 33908 | 40689.6
Точки 28-28А-28Б-28В
221 | Прокладка кабеля ААБ-6 сеч. 3х70мм2 в траншее | м | 160 | 221 | 35360 | 42432
222 | Монтаж муфты соединительной 10кВ 3СТп-10-70/120 | шт. | 16 | 7069 | 113104 | 135724.8
223 | Монтаж трубы ПНД-110 SN12 в траншее на глубине 1 м | шт. | 160 | 157 | 25120 | 30144
224 | Укладка ленты сигнальной ЛСЭ-600 в траншею | м | 60 | 18.45 | 1107 | 1328.4
225 | Заделка труб пеной двухкомпонентной огнезащитной DN1201 | шт. | 1 | 1976.06 | 1976.06 | 2371.27
Земляные работы
224 | Разработка грунта вручную | м3 | 66.4 | 1777 | 117992.8 | 141591.36
225 | Обратная засыпка грунта вручную | м3 | 51.4 | 899 | 46208.6 | 55450.32
226 | Обратная засыпка песком вручную | м3 | 15 | 1379 | 20685 | 24822
226 | Погрузка лишнего грунта в автосамосвалы | т | 26.25 | 325 | 8531.25 | 10237.5
227 | Отвозка лишнего грунта на расстояние до 30 км с утилизацией | т | 26.25 | 3460 | 90825 | 108990
Точки 9-12-10-11
219 | Прокладка кабеля АСБ-6 сеч. 3х50мм2 в трубе- футляре | м | 50 | 122 | 6100 | 7320
220 | Прокладка кабеля АСБ-6 сеч. 3х50мм2 в металлорукаве | м | 160 | 133 | 21280 | 25536
221 | Прокладка кабеля ААБ-6 сеч. 3х70мм2 в траншее | м | 210 | 221 | 46410 | 55692
222 | Монтаж муфты соединительной 10кВ 3СТп-10-25/50 | шт. | 2 | 7069 | 14138 | 16965.6
223 | Монтаж муфты концевой 10кВ 3КВТп-10-25/50 | шт. | 2 | 12542 | 25084 | 30100.8
224 | Монтаж трубы ПНД-110 SN12 в траншее на глубине 1 м | м | 50 | 157 | 7850 | 9420
225 | Монтаж металлорукава РЗ-ЦПнг-LS 60 | м | 160 | 419 | 67040 | 80448
226 | Укладка ленты сигнальной ЛСЭ-600 в траншею | м | 100 | 18.45 | 1845 | 2214
227 | Заделка труб пеной двухкомпонентной огнезащитной DN1201 | шт. | 1 | 1976.06 | 1976.06 | 2371.27
228 | Крепление кабеля при помощи кронштейна стального с резиновым уплотнением 2 1/2" (75-80мм) | шт. | 320 | 181 | 57920 | 69504
Земляные работы
229 | Разработка грунта вручную | м3 | 71.4 | 1777 | 126877.8 | 152253.36
230 | Обратная засыпка грунта вручную | м3 | 56.5 | 899 | 50793.5 | 60952.2
231 | Обратная засыпка песком вручную | м3 | 14.9 | 1379 | 20547.1 | 24656.52
231 | Погрузка лишнего грунта в автосамосвалы | т | 26.075 | 325 | 8474.38 | 10169.26
232 | Отвозка лишнего грунта на расстояние до 30 км с утилизацией | т | 26.075 | 3460 | 90219.5 | 108263.4
| Итого |  |  |  | 67723251.06 | 176908683.89
Непредвиденные работы (3%) |  |  |  |  | 2031697.53 | 5307260.52
Итого с непредвиденными |  |  |  |  | 69754948.59 | 182215944.41

## мат комм-ции 417
№ п/п | Наименование материалов | Ед изм | Кол-во | ООО "ТЕХРЕСУРС" |  |  | 0
|  |  |  | Цена за ед без НДС | ВСЕГО без НДС | ВСЕГО с НДС
1 | 2 | 3 | 4 | 5 | 6 | 7
131-23-НВК2. Переустройство хозпитьевого водопровода (В1) к цеху 121/18
1 | Песок природный средний | м3 | 13 | 1320 | 17160 | 20592
2 | Труба полиэтиленовая напорная ПЭ100 SDR17 ø110х6,6 «питьевая» | м | 35 | 396 | 13860 | 16632
3 | Труба стальная электросварная прямошовных ø108х4,0 с весьма усиленной г/изол | м | 3 | 473 | 1419 | 1702.8
4 | Труба стальная электросварная прямошовная ø325х7,0 (футляр) | м | 6 | 4730 | 28380 | 34056
5 | Задвижка чугунная с обрезиненным клином невыдвижным шпинделем фланцевой МЗВ-100 (DN100) 30ч39р Московский завод «Водоприбор» | шт. | 2 | 14801 | 29602 | 35522.4
6 | Крестовина чугунная фланцевая КФ 150х100 | шт. | 1 | 18370 | 18370 | 22044
7 | Фланцы стальные плоские приварные Д=100 мм | шт. | 2 | 7260 | 14520 | 17424
8 | Фланец свободный металлический Dу 100 мм (для труб ø100 мм) | шт. | 1 | 7260 | 7260 | 8712
9 | Втулка под фланец d=100 мм SDR 17 | шт. | 1 | 616 | 616 | 739.2
10 | Болт М16х65 (32 шт.) | кг | 4.384 | 127 | 556.77 | 668.12
11 | Болт М20х70 (16 шт.) | кг | 3.888 | 127 | 493.78 | 592.54
12 | Гайка М16 (32 шт.) | кг | 1.024 | 147 | 150.53 | 180.64
13 | Гайка М20 (16 шт.) | кг | 1.136 | 147 | 166.99 | 200.39
14 | Шайба М16 (64 шт.) | кг | 0.832 | 198 | 164.74 | 197.69
15 | Шайба М20 (32 шт.) | кг | 0.5504 | 198 | 108.98 | 130.78
16 | Прокладка из паронита А-100-10 для фланца 100 мм, 1,0 МПа, исп. А | шт. | 4 | 28 | 112 | 134.4
17 | Прокладка из паронита А-150-10 для фланца 150 мм, 1,0 МПа, исп. А | шт. | 2 | 33 | 66 | 79.2
18 | Муфта защитная полиэтиленовоя L=150,0 мм D=140 мм для прохода труб сквозь бетонную стену колодца (для труб D=110 мм) | шт. | 1 | 770 | 770 | 924
19 | Отвод стального приварного 90° | шт. | 1 | 1320 | 1320 | 1584
20 | Неразъемное соединение полиэтилен-сталь НСПС 110/108 мм | шт. | 1 | 1870 | 1870 | 2244
21 | Сальник набивной Ду100 мм L=500 мм серия 5.900-2 ТМ 91-02 | шт. | 1 | 5280 | 5280 | 6336
22 | Бетон кл. В20, W6 | м3 | 0.07 | 5587 | 391.09 | 469.31
23 | Цементно-песчаный раствор М100 | м3 | 0.5 | 3850 | 1925 | 2310
131-23-НВК3. Переустройство хозпитьевого водопровода (В1) на участке В1-1 – В1-1А
24 | Песок природный средний | м3 | 114 | 1320 | 150480 | 180576
25 | Труба ПЭ100 SDR17 PN 10 110х6.6 | м | 101 | 396 | 39996 | 47995.2
26 | Труба стальная электросварная прямошовная ø325х7,0 (футляр) | м | 12 | 4730 | 56760 | 68112
27 | Опорно-направляющие кольца ОНК-110 для трубы Дн=110 мм | шт. | 5 | 570 | 2850 | 3420
28 | Фланец свободный металлический Dу 100 мм (для труб ø100 мм) | шт. | 2 | 7260 | 14520 | 17424
29 | Втулка под фланец d=100 мм SDR 17 | шт. | 2 | 616 | 1232 | 1478.4
30 | Болт М16х65 (16 шт.) | кг | 2.192 | 127 | 278.38 | 334.06
31 | Гайка М16 (16 шт.) | кг | 0.512 | 147 | 75.26 | 90.31
32 | Шайба М16 (32 шт.) | кг | 0.416 | 198 | 82.37 | 98.84
33 | Прокладка из паронита А-150-10 для фланца 150 мм, 1,0 МПа, исп. А | шт. | 2 | 33 | 66 | 79.2
34 | Муфта защитная полиэтиленовая L=150,0 мм D=140 мм (для труб D=160 мм | шт. | 2 | 770 | 1540 | 1848
35 | Цементно-песчаный раствор М100 | м3 | 0.3 | 3850 | 1155 | 1386
131-23-НВК3. Переустройство хозпитьевого водопровода (В1) на участке В1-2 – В1-2А
36 | Песок природный средний | м3 | 47 | 1320 | 62040 | 74448
37 | Труба ПЭ100 SDR17 PN 10 315х18,7 | м | 32 | 3663 | 117216 | 140659.2
38 | Труба стальная электросварная прямошовная ø530х8,0 (футляр) | м | 6 | 13793 | 82758 | 99309.6
39 | Опорно-направляющее кольцо ОНК-315 для трубы Дн=315 мм | шт. | 3 | 966 | 2898 | 3477.6
40 | Фланец свободный стальной Dу 300 мм (для труб ∅315 мм) | шт. | 2 | 5360 | 10720 | 12864
41 | Втулка ПЭ100 SDR 17 под фланец d=315 мм PN10 кгс/см2 | шт. | 2 | 3038 | 6076 | 7291.2
42 | Болт М20х80 (24 шт.) | кг | 5.832 | 127 | 740.66 | 888.79
43 | Гайка М20 (24 шт.) | кг | 1.704 | 147 | 250.49 | 300.59
44 | Шайба М20 (48 шт.) | кг | 0.8256 | 198 | 163.47 | 196.16
45 | Прокладка из паронита А-300-10 для фланца ∅300 мм, PN1,0 МПа, исп. А | шт. | 2 | 143.16 | 286.32 | 343.58
46 | Муфта защитная полиэтиленовая D=365 мм L=150,0 мм (для труб ø315 мм) | шт. | 2 | 3410 | 6820 | 8184
47 | Цементно-песчаный раствор М100 | м3 | 1 | 3850 | 3850 | 4620
Переустройство хозпитьевого водопровода (В1) на участке В1-3А – В1-8
48 | Песок природный средний | м3 | 636.5 | 1320 | 840180 | 1008216
49 | Труба ПЭ100 SDR17 PN 10 315х18,7 | м | 238 | 3288.6 | 782686.8 | 939224.16
50 | Труба ПЭ100 SDR17 ∅160х18,7 | м | 23 | 945 | 21735 | 26082
51 | Труба стальная электросварная прямошовная ø530х8,0 (футляр) | м | 99 | 12633 | 1250667 | 1500800.4
52 | Труба стальная электросварная 377х7мм (футляр) | м | 10.5 | 5048 | 53004 | 63604.8
53 | Опорно-направляющее кольцо ОНК-315 для трубы Дн=315 мм | шт. | 2 | 1728 | 3456 | 4147.2
54 | Опорно-направляющее кольцо ОНК-160 для трубы Дн=160 мм | шт. | 3 | 968 | 2904 | 3484.8
55 | Задвижка D 300 мм | шт. | 1 | 121000 | 121000 | 145200
56 | Задвижка D 150 мм | шт. | 2 | 32619 | 65238 | 78285.6
57 | Тройник чугунный фланцевый ТФ 300х150 | шт. | 2 | 17270 | 34540 | 41448
58 | Фланец свободный стальной Dу 300 мм (для труб ∅315 мм) | шт. | 14 | 2940 | 41160 | 49392
59 | Втулка ПЭ100 SDR 17 под фланец d=315 мм PN10 кгс/см2 | шт. | 14 | 2777 | 38878 | 46653.6
60 | Фланец свободный стальной Dу 150 мм (для труб ∅160 мм) | шт. | 2 | 1530 | 3060 | 3672
61 | Втулка ПЭ100 SDR 17 под фланец d=160 мм PN10 кгс/см2 | шт. | 2 | 496 | 992 | 1190.4
62 | Фланец стальной плоский приварной DN 300, PN 10, 50-10-01 | шт. | 1 | 350 | 350 | 420
63 | Болт М20х80 (196 шт.) | кг | 47.628 | 127 | 6048.76 | 7258.51
64 | Гайка М20 (196 шт.) | кг | 13.916 | 147 | 2045.65 | 2454.78
65 | Шайба М20 (392 шт.) | кг | 6.7424 | 198 | 1335 | 1602
66 | Прокладка из паронита А-300-10 для фланца ∅300 мм, PN1,0 МПа, исп. А | шт. | 2 | 90 | 180 | 216
67 | Прокладка из паронита А-150-10 для фланца ∅150 мм, PN1,0 МПа, исп. А | шт. | 2 | 33 | 66 | 79.2
68 | Муфта защитная полиэтиленовая D=365 мм L=150,0 мм (для труб ø315 мм) | шт. | 14 | 3410 | 47740 | 57288
69 | Муфта защитная полиэтиленовая D=194 мм L=150,0 мм (для труб ø160 мм) | шт. | 2 | 1496 | 2992 | 3590.4
70 | Отвод ПЭ100 SDR17 90° d=315 мм | шт. | 2 | 25314 | 50628 | 60753.6
71 | Отвод ПЭ100 SDR17 60° d=315 мм | шт. | 2 | 23120 | 46240 | 55488
72 | Цементно-песчаный раствор М100 | м3 | 14 | 3850 | 53900 | 64680
73 | Плита днища ПН 15 | шт. | 3 | 4565 | 13695 | 16434
74 | Плита перекрытия ПП 15-2 | шт. | 3 | 4290 | 12870 | 15444
75 | Кольцо стеновое КС 15.9 | шт. | 4 | 5060 | 20240 | 24288
76 | Кольцо стеновое КС 15.6 | шт. | 4 | 4070 | 16280 | 19536
77 | Кольцо опорное КО6 | шт. | 4 | 791 | 3164 | 3796.8
78 | Люк чугунный тяжелый Т(С250) | шт. | 3 | 15180 | 45540 | 54648
79 | Лестница-стремянка из угловой оцинкованной стали 50×5 мм | кг | 23 | 702 | 16146 | 19375.2
80 | Сталь угловая 50х5, l=245 мм | кг | 16.56 | 429 | 7104.24 | 8525.09
81 | Полоса стальная 5х80 L=300 мм | кг | 16.92 | 288 | 4872.96 | 5847.55
82 | Грунтовка Праймер Технониколь №1 | л | 19.375 | 250 | 4843.75 | 5812.5
83 | Битумная мастика Технониколь №24 | кг | 102 | 312 | 31824 | 38188.8
84 | Щебень фракции 20-40 мм, М600 | м3 | 2 | 1368 | 2736 | 3283.2
131-23-НВК3. Переустройство хозпитьевого водопровода (В1) на участке В1-26 – В1-27
24 | Песок природный средний | м3 | 11.5 | 1320 | 15180 | 18216
25 | Труба полиэтиленовая напорная ПЭ100 SDR17 ø160х9,5 «питьевая» | м | 32 | 825 | 26400 | 31680
26 | Труба стальная электросварная прямошовная ø377х7,0 (футляр) | м | 7.5 | 6050 | 45375 | 54450
27 | Опорно-направляющие кольца ОНК-160 для трубы Дн=160 мм | шт. | 3 | 968 | 2904 | 3484.8
28 | Фланец свободный металлический Dу 150 мм (для труб ø160 мм) | шт. | 2 | 10164 | 20328 | 24393.6
29 | Втулка ПЭ100 SDR 17 под фланец d=160 мм PN10 кгс/см² (для труб ø160 мм) | шт. | 2 | 770 | 1540 | 1848
30 | Болт М20х70 (16 шт.) | кг | 3.888 | 127 | 493.78 | 592.54
31 | Гайка М20 (16 шт.) | кг | 1.136 | 147 | 166.99 | 200.39
32 | Шайба М20 (32 шт.) | кг | 0.5504 | 198 | 108.98 | 130.78
33 | Прокладка из паронита А-150-10 для фланца 150 мм, 1,0 МПа, исп. А | шт. | 2 | 33 | 66 | 79.2
34 | Муфта защитная полиэтиленовая L=150,0 мм D=140 мм (для труб D=160 мм | шт. | 2 | 770 | 1540 | 1848
35 | Цементно-песчаный раствор М100 | м3 | 0.7 | 3850 | 2695 | 3234
131-23-НВК3. Переустройство хозпитьевого водопровода (В1) на участке В1-30 – В1-31
36 | Песок природный средний | м3 | 15 | 1320 | 19800 | 23760
37 | Труба полиэтиленовая напорная ПЭ100 SDR17 ø110х6,6 «питьевая» | м | 50 | 396 | 19800 | 23760
38 | Труба стальная электросварная прямошовная ø325х7,0 (футляр) | м | 17 | 4730 | 80410 | 96492
39 | Опорно-направляющие кольца ОНК-110 для трубы Дн=110 мм | шт. | 5 | 830 | 4150 | 4980
39 | Фланец свободный металлический Dу 100 мм (для труб ø100 мм) | шт. | 2 | 7260 | 14520 | 17424
40 | Втулка под фланец d=100 мм SDR 17 | шт. | 2 | 616 | 1232 | 1478.4
41 | Болт М16х65 (16 шт.) | кг | 2.192 | 127 | 278.38 | 334.06
42 | Гайка М16 (16 шт.) | кг | 0.512 | 147 | 75.26 | 90.31
43 | Шайба М16 (32 шт.) | кг | 0.416 | 198 | 82.37 | 98.84
44 | Прокладка из паронита А-100-10 для фланца 100 мм, 1,0 МПа, исп. А | шт. | 2 | 28 | 56 | 67.2
45 | Муфта защитная полиэтиленовоя L=150,0 мм D=140 мм (для труб D=110 мм) | шт. | 2 | 770 | 1540 | 1848
46 | Цементно-песчаный раствор М100 | м3 | 1.3 | 3850 | 5005 | 6006
131-23-НВК5 Ливневая канализация
47 | Песок природный средний | м3 | 2071 | 1320 | 2733720 | 3280464
48 | Щебень | м3 | 7.73 | 1368 | 10574.64 | 12689.57
49 | Гравийно-песчаная подушка | м3 | 50 | 1375 | 68750 | 82500
50 | Труба КОРСИС PRODN/OD 315/271P SN 16 | м | 248.02 | 4070 | 1009441.4 | 1211329.68
51 | Труба КОРСИС PRO DN/OD 1200 /1000 P SN 16 | м | 132 | 45045 | 5945940 | 7135128
52 | Труба КОРСИС PRODN/OD 630/535P SN 16 | м | 31 | 13310 | 412610 | 495132
53 | Заглушка 315 SN16 | шт. | 6 | 2900 | 17400 | 20880
54 | Тройник 315/90 P SN16 | шт. | 6 | 22000 | 132000 | 158400
55 | Отвод 315/45 SN16 | шт. | 6 | 5040 | 30240 | 36288
56 | Лист стальной толщиной 10 мм., размер 500х500 мм | шт. | 4 | 1300 | 5200 | 6240
57 | Лист стальной толщиной 10 мм., размер 400х400 мм | шт. | 2 | 1100 | 2200 | 2640
53 | Труба стальная электросварная 1420х18мм (футляр) | м | 14 | 84700 | 1185800 | 1422960
54 | Труба стальная электросварная 530х10мм (футляр) | м | 39 | 11220 | 437580 | 525096
55 | Труба стальная электросварная 820х14мм (футляр) | м | 6 | 11110 | 66660 | 79992
56 | Цементно-песчаный раствор М100 | м3 | 8.21 | 3850 | 31608.5 | 37930.2
Ливневая канализация (перенос колодца14)
57 | Плита днища ПН 10 | шт. | 1 | 1745 | 1745 | 2094
58 | Плита перекрытия ПП 10-2 | шт. | 1 | 1503 | 1503 | 1803.6
59 | Кольцо стеновое КС 10.9 | шт. | 1 | 2632 | 2632 | 3158.4
60 | Кольцо стеновое КС 10.6 | шт. | 2 | 0 | 0 | 0
61 | Кольцо опорное КО6 | шт. | 1 | 791 | 791 | 949.2
62 | Кольцо стеновое КС7.3 | шт. | 1 | 1452 | 1452 | 1742.4
63 | Люк чугунный тяжелый Т(С250) | шт. | 1 | 15180 | 15180 | 18216
64 | Муфта защитная полиэтиленовая D=669 мм L=450 мм для прохода труб сквозь бетонную стенку колодца (для труб ø500 мм) | шт. | 1 | 14313 | 14313 | 17175.6
65 | Лестница-стремянка из угловой оцинкованной стали 50×5 мм (С1-03) | кг | 16,2 | 702 | 11372.4 | 13646.88
66 | Праймер Технониколь №1 | л | 7.975 | 250 | 1993.75 | 2392.5
67 | Битумная мастика Технониколь №24 | кг | 36,43 | 312 | 11366.16 | 13639.39
Ливневая канализация (уч.15-15А-15Б-15В-15Г-15Д-16-16А-17-17А-18-19-20-22, подключение дождеприемников Д-1 -22 и Д2-12Анов.)
68 | Плита днища ПН 10 | шт. | 4 | 1745 | 6980 | 8376
69 | Плита перекрытия ПП 10-2 | шт. | 5 | 1503 | 7515 | 9018
70 | Кольцо стеновое КС 10.9 | шт. | 7 | 2632 | 18424 | 22108.8
71 | Кольцо стеновое КС 10.6 | шт. | 2 | 1500 | 3000 | 3600
72 | Плита днища ПН 15 | шт. | 10 | 4565 | 45650 | 54780
73 | Плита перекрытия ПП 15-2 | шт. | 5 | 4290 | 21450 | 25740
74 | Кольцо стеновое КС 15.9 | шт. | 15 | 5060 | 75900 | 91080
75 | Кольцо стеновое КС 15.6 | шт. | 2 | 4070 | 8140 | 9768
76 | Кольцо опорное КО6 | шт. | 19 | 791 | 15029 | 18034.8
77 | Кольцо стеновое КС7.3 | шт. | 1 | 1452 | 1452 | 1742.4
78 | Люк чугунный тяжелый Т(С250) | шт. | 10 | 15180 | 151800 | 182160
79 | Муфта защитная полиэтиленовая D=365 мм L=270,0 мм для прохода труб сквозь бетонную стенку колодца (для труб ø315 мм) | шт. | 15 | 2801 | 42015 | 50418
80 | Лестница-стремянка из угловой оцинкованной стали 50×5 мм (С1-03) | кг | 32,4 | 702 | 22744.8 | 27293.76
81 | Лестница-стремянка из угловой оцинкованной стали 50×5 мм (С1-04) | кг | 39 | 702 | 27378 | 32853.6
82 | Лестница-стремянка из угловой оцинкованной стали 50×5 мм (С1-07) | кг | 7,8 | 702 | 5475.6 | 6570.72
83 | Лестница-стремянка из угловой оцинкованной стали 50×5 мм (С1-08) | кг | 117 | 702 | 82134 | 98560.8
84 | Праймер Технониколь №1 | л | 63.75 | 250 | 15937.5 | 19125
85 | Битумная мастика Технониколь №24 | кг | 290 | 312 | 90480 | 108576
Устройство дождеприемных колодцев Д-1 и Д-2 из сборных ж.б. элементов
86 | Плита днища ПН 10 | шт. | 2 | 1745 | 3490 | 4188
87 | Плита перекрытия ПП 10-2 | шт. | 2 | 1503 | 3006 | 3607.2
88 | Кольцо стеновое КС 10.9 | шт. | 2 | 2632 | 5264 | 6316.8
89 | Дождеприемная решетка тип –ДБ2 | шт. | 2 | 6240 | 12480 | 14976
90 | Праймер Технониколь №1 | л | 6.8625 | 250 | 1715.63 | 2058.76
91 | Битумная мастика Технониколь №24 | кг | 31,4 | 312 | 9796.8 | 11756.16
Ливневая канализация (колодцы 24-25)
92 | Плита днища ПН 20 | шт. | 0 | 10753 | 0 | 0
93 | Плита перекрытия ПП 20-2 | шт. | 0 | 11385 | 0 | 0
94 | Кольцо стеновое КС 20.9 | шт. | 0 | 11006 | 0 | 0
95 | Кольцо стеновое КС 20.6 | шт. | 0 | 10247 | 0 | 0
96 | Кольцо опорное КО6 | шт. | 0 | 6199 | 0 | 0
97 | Люк чугунный тяжелый Т(С250) | шт. | 0 | 15180 | 0 | 0
98 | Лестница-стремянка из угловой оцинкованной стали 50×5 мм (С1-01) | кг | 0 | 702 | 0 | 0
99 | Лестница-стремянка из угловой оцинкованной стали 50×5 мм (С1-03) | кг | 0 | 702 | 0 | 0
100 | Лестница-стремянка из угловой оцинкованной стали 50×5 мм (С1-04) | кг | 0 | 702 | 0 | 0
101 | Муфта защитная полиэтиленовая D=1300 мм L=650,0 мм (для труб ø1200 мм) | шт. | 0 | 17580 | 0 | 0
102 | Праймер Технониколь №1 | л | 0 | 250 | 0 | 0
103 | Битумная мастика Технониколь №24 | кг | 0 | 312 | 0 | 0
Ливневая канализация (кол.26-27)
104 | Плита перекрытия ПП 20-2 | шт. | 0 | 11385 | 0 | 0
105 | Кольцо опорное КО6 | шт. | 0 | 6199 | 0 | 0
106 | Люк чугунный тяжелый Т(С250) | шт. | 0 | 15180 | 0 | 0
107 | Муфта защитная полиэтиленовая D=669 мм L=450,0 мм (для труб ø630 мм) | шт. | 0 | 14313 | 0 | 0
108 | Лестница-стремянка из угловой оцинкованной стали 50×5 мм (С1-04) | кг | 0 | 702 | 0 | 0
109 | Праймер Технониколь №1 | л | 0 | 250 | 0 | 0
110 | Битумная мастика Технониколь №24 | кг | 0 | 312 | 0 | 0
131-23-НВК4 Хозбытовая канализация (К1)
111 | Песок природный средний | м3 | 118.38 | 1320 | 156261.6 | 187513.92 | -129.82
112 | Щебень | м3 | 24.3856 | 1368 | 33359.44 | 40031.33 | -6.3444 | расчет грубо
113 | Труба стальная электросварная 377х10мм (футляр) | м | 1.8 | 6050 | 10890 | 13068 | -28
114 | Труба стальная электросварная 530х10мм (футляр) | м | 29 | 11220 | 325380 | 390456
115 | Труба КОРСИС PRODN/OD 160P SN 16 | м | 56 | 1056 | 59136 | 70963.2 | -52
116 | Труба КОРСИС PRODN/OD 315P SN 16 | м | 223.29 | 4070 | 908790.3 | 1090548.36
117 | Плита днища ПН 10 | шт. | 5 | 1745 | 8725 | 10470 | -2
118 | Плита перекрытия ПП 10-2 | шт. | 5 | 1503 | 7515 | 9018 | -2
119 | Кольцо стеновое КС 10.9 | шт. | 9 | 2632 | 23688 | 28425.6 | -5 | в со колодцев есть кс10.6-2шт вычел здесь
120 | Кольцо опорное КО6 | шт. | 5 | 791 | 3955 | 4746 | -2
121 | Кольцо стеновое КС7.3 | шт. | 5 | 1452 | 7260 | 8712 | -2
122 | Люк чугунный тяжелый Т(С250 | шт. | 5 | 15180 | 75900 | 91080 | -2
123 | Лестница-стремянка из угловой оцинкованной стали 50×5 мм (С1-06) | кг | 106.6111 | 702 | 74841 | 89809.2 | -29.8889 | расчет грубо
124 | Праймер Технониколь №1 | л | 18.6953 | 250 | 4673.82 | 5608.58 | -5.3422 | расчет грубо
125 | Битумная мастикаТехнониколь №24 | кг | 85.4778 | 312 | 26669.07 | 32002.88 | -24.4222 | расчет грубо
126 | Муфта защитная полиэтиленовая D=194 мм L=150,0 мм (для труб ø160 мм) | шт. | 5 | 1496 | 7480 | 8976 | -4
127 | Муфта защитная полиэтиленовая D=365 мм L=150,0 мм (для труб ø315 мм) | шт. | 16 | 3410 | 54560 | 65472
128 | Цементно-песчаный раствор М100 | м3 | 3.1 | 3850 | 11935 | 14322 | -0.68889 | расчет грубо
129 | Заглушка 315 SN16 | шт. | 1 | 2900 | 2900 | 3480
130 | Тройник 315/90 P SN16 | шт. | 1 | 22000 | 22000 | 26400
131 | Отвод 315/45 SN16 | шт. | 1 | 5040 | 5040 | 6048
132 | Лист стальной толщиной 10 мм,размер 500х500 мм | шт. | 1 | 1300 | 1300 | 1560
131-23-ГП Вертикальная планировка, благоустройство
Вертикальная планировка (земляные работы)
133 | Плодородный грунт для благоустройства | м3 | 104 | 1200 | 124800 | 149760
Благоустройство (Водоотводной лоток)
134 | Лоток водоотводной (BETOMAX DRIVE DN300 H26,Standartpark), | м | 163 | 6820 | 1111660 | 1333992
135 | Водоприемная решетка (РЕШЕТКА ВОДОПРИЕМНАЯ DRIVE ЩЕЛЕ-ВАЯ ЧУГУННАЯ ВЧ КЛ. С250 273033-D, Standartpark), | м | 163 | 12320 | 2008160 | 2409792
136 | Щебень фракции 20-40мм М600 | м3 | 16.07 | 1368 | 21983.76 | 26380.51
Благоустройство (Асфальтовое покрытие проездов)
137 | Асфальтобетон плотный горячий на битуме БНД марки 60/90, Тип В, Марки III ГОСТ 9128-2013 h=0,05 | т | 564.357 | 4639 | 2618052.12 | 3141662.54
138 | Щебень М600 (5-20 мм) с пропиткой вязким битумом h=0,08 с К упл.= 1,05 | м3 | 499 | 4428 | 2209572 | 2651486.4
139 | Щебень М600 (20-70мм) ГОСТ 8267-93 h=0,15 с К упл.= 1,05 | м3 | 935.63 | 4006 | 3748133.78 | 4497760.54
140 | Песок крупный ГОСТ 8736-2014 h=0,30 с К упл.= 1,10 | м3 | 1960.36 | 1582 | 3101289.52 | 3721547.42
141 | Песок крупный ГОСТ 8736-2014 h=0,30 с К упл.= 1,10 (замена техно-генного грунта) | м3 | 1960.36 | 1582 | 3101289.52 | 3721547.42
142 | Бортовые камни БР 100.30.15 | шт. | 144 | 260 | 37440 | 44928
Благоустройство (Отсыпка территории щебнем)
143 | Щебень М600 (20-70мм) ГОСТ 8267-93 h=0,15 с К упл.= 1,05 | м3 | 565.43 | 4006 | 2265112.58 | 2718135.1
Благоустройство (Резинокордовое покрытие из плит)
144 | Плита внутренняя (номер по проекту 2741.001) | шт. | 22 | 15308 | 336776 | 404131.2
145 | Плита наружная (номер по проекту 2741.002) | шт. | 44 | 6000 | 264000 | 316800
146 | Прокладка наружная (номер по проекту 2741.003) | шт. | 22 | 390 | 8580 | 10296
147 | Прокладка внутренняя (номер по проекту 2741.004) | шт. | 44 | 2400 | 105600 | 126720
148 | Комплект узлов крепления | шт. | 1 | 4320 | 4320 | 5184
Благоустройство (восстановление сущ. газона)
149 | Кострец безостный | кг | 1.41 | 486 | 685.26 | 822.31
150 | Овсянка луговая | кг | 1.17 | 648 | 758.16 | 909.79
151 | Ежа сборная | кг | 1.2 | 1265 | 1518 | 1821.6
131-23-ЭС1 Электротехнические решения
Точки 6-15-16-17
152 | Кабель АВВГнг-LS-1 сеч. 4х50мм2 | м | 560 | 374 | 209440 | 251328
153 | Муфта концевая 4ПКТп-10-25/50 (Б) | шт. | 4 | 2590 | 10360 | 12432
154 | Крепление кабеля скобами СМД-П 38-40 | шт. | 480 | 25 | 12000 | 14400
155 | Пена двухкомпонентная огнезащитная DN1201 | шт. | 1 | 8030 | 8030 | 9636
131-23-ЭС2 Электротехнические решения
Точки 1-2
156 | Кабель АСБ-6 сеч. 3х70мм2 | м | 300 | 946 | 283800 | 340560
157 | Муфта соединительная 3СТп-10-70/120 | шт. | 12 | 7480 | 89760 | 107712
158 | Труба ПНД-110 SN12 | м | 180 | 396 | 71280 | 85536
158 | Песок природный средний | м3 | 16.7 | 1320 | 22044 | 26452.8
159 | Пена двухкомпонентная огнезащитная DN1201 | шт. | 1 | 8030 | 8030 | 9636
160 | Лента сигнальная ЛСЭ-300 | м | 60 | 19.3 | 1158 | 1389.6
Точки 6-7-8
159 | Кабель АШБ-6 сеч. 3х95мм2 | м | 80 | 1089 | 87120 | 104544
160 | Муфта соединительная 3СТп-10-70/120 | шт. | 4 | 7480 | 29920 | 35904
161 | Труба ПНД-110 SN12 | м | 60 | 396 | 23760 | 28512
161 | Песок природный средний | м3 | 5.6 | 1320 | 7392 | 8870.4
162 | Пена двухкомпонентная огнезащитная DN1201 | шт. | 1 | 8030 | 8030 | 9636
163 | Лента сигнальная ЛСЭ-300 | м | 30 | 19.3 | 579 | 694.8
Точки 28-28А-28Б-28В
162 | Кабель ААБ-6 сеч. 3х70мм2 | м | 160 | 913 | 146080 | 175296
163 | Монтаж муфты соединительной 10кВ 3СТп-10-70/120 | шт. | 16 | 7480 | 119680 | 143616
164 | Монтаж трубы ПНД-110 SN12 в траншее на глубине 1 м | шт. | 160 | 396 | 63360 | 76032
164 | Песок природный средний | м3 | 15 | 1320 | 19800 | 23760
165 | Пена двухкомпонентная огнезащитная DN1201 | шт. | 1 | 8030 | 8030 | 9636
166 | Лента сигнальная ЛСЭ-300 | м | 60 | 19.3 | 1158 | 1389.6
Точки 9-12-10-11
166 | Песок природный средний | м3 | 14.9 | 1320 | 19668 | 23601.6
162 | Кабель АСБ-6 сеч. 3х50мм2 | м | 420 | 726 | 304920 | 365904
163 | Муфта соединительная 3СТп-10-25/50 | шт. | 2 | 5500 | 11000 | 13200
164 | Муфта концевая 10кВ 3КВТп-10-25/50 | шт. | 2 | 1942 | 3884 | 4660.8
165 | Лента сигнальная ЛСЭ-300 | м | 100 | 19.3 | 1930 | 2316
166 | Пена двухкомпонентная огнезащитная DN1201 | шт. | 1 | 8030 | 8030 | 9636
167 | Металлорукав РЗ-ЦПнг-LS 60 | м | 160 | 410 | 65600 | 78720
168 | Кронштейн стальной с резиновым уплотнением 2 1/2" (75-80мм) | шт. | 320 | 97 | 31040 | 37248
169 | Труба ПНД-110 SN12 | м | 50 | 396 | 19800 | 23760
| Итого |  |  |  | 42049508.86 | 50459410.63

## СМР комм-ции 217 (hidden)
№ п/п | Наименование материалов | Ед.изм | Кол-во | ООО "ТЕХРЕСУРС"
|  |  |  | Цена за единицу без НДС | ИТОГО без НДС | ИТОГО с НДС
1 | 2 | 3 | 4 | 5 | 6 | 7
Переустройство хозпитьевого водопровода (В1) на участке В1-1 – В1-2
| Земляные работы | [5 empty] | цена в пред. КП
1 | Разработка грунта в траншее механизированным способом (экскаватором с ковшом емк. 0,65 м3) | м3 | 322 | 90.47 | 29131.34 | 34957.61 | 325
2 | Доработка грунта в траншее вручную (3% от V3) | м3 | 10 | 1860.11 | 18601.1 | 22321.32 | 1777
3 | Водоотлив из траншей h=0,3 | м3 | 12 | 1155.67 | 13868.04 | 16641.65
4 | Устройство песчаного основания h=0,1м под трубы вручную | м3 | 2,3 | 1456.66 | 3350.32 | 4020.38 | 1379
5 | Обратная засыпка песком вручную h=0,3 м над верхом трубы | м3 | 12 | 856.54 | 10278.48 | 12334.18 | 1379
6 | Обратная засыпка грунта бульдозером (95%) | м3 | 294 | 9.73 | 2860.62 | 3432.74 | 125
7 | Уплотнение грунта пневматическими трамбовками | м3 | 294 | 197.58 | 58088.52 | 69706.22 | 198
8 | Обратная засыпка грунта вручную (5%) | м3 | 15 | 856.54 | 12848.1 | 15417.72 | 899
9 | Погрузка лишнего грунта в автосамосвалы экскаватором с объѐмом ковша 0,65м3 | т | 36.8 | 67.76 | 2493.57 | 2992.28 | 325
10 | Транспортировка лишнего грунта на расстояние 25 км автосамосвалами грузоподъемностью 10 т | т | 36.8 | 312.28 | 11491.9 | 13790.28 | 3460 | 30 км
Прокладка трубопровода
11 | Прокладка труб полиэтиленовых напорных ПЭ100 SDR17 ø280х16,6 «питьевая» | м | 31 | 1223.9 | 37940.9 | 45529.08
12 | Прокладка труб стальных электросварных 530х10мм (футляр)+ Установка опорно-направляющих колец ОНК для трубы Дн=280 мм-2шт. (Пересечение с ж/д путями) | м | 6 | 10557.31 | 63343.86 | 76012.63
13 | Монтаж фланца свободного стального Dу 250 мм (для труб ø280 мм) - 10,3кг/шт. | шт. | 2 | 10242.23 | 20484.46 | 24581.35
14 | Монтаж втулки ПЭ100 SDR 17 под фланец d=250 мм PN10 кгс/см² (для труб ø280 мм) - 2,22кг/шт. | шт. | 2 | 6691.94 | 13383.88 | 16060.66
15 | Сверление отверстий установками алмазного бурения в колодце | шт. | 36 | 592.5 | 21330 | 25596
16 | Установка болтов М20х75 + Установка гайки М20+ Установка шайбы М20 | шт. | 36 | 210.41 | 7574.76 | 9089.71
17 | Сверление отверстий для устройства муфты защитной полиэтиленовой L=150,0 мм D=330 мм (проход труб сквозь бетонную стену колодца) | шт. | 2 | 1207.41 | 2414.82 | 2897.78
18 | Установка муфты защитной полиэтиленовой L=150,0 мм D=330 мм для прохода труб сквозь бетонную стену колодца (для труб D=280 мм) | шт. | 2 | 7231.84 | 14463.68 | 17356.42
19 | Установка пожарной подставки фланцевой ППФ-250 + Установка прокладки из паронита А-250-10 для фланца ø250 мм, PN1,0 МПа, исп. А | шт. | 1 | 12816.51 | 12816.51 | 15379.81
20 | Установка гидранта пожарного Н-1750 мм | шт. | 1 | 3933.74 | 3933.74 | 4720.49
21 | Монтаж фланца стального приварного Dу 250 мм | шт. | 1 | 10242.22 | 10242.22 | 12290.66
22 | Заделка межтрубного пространства в футляре (кожухе) цементно-песчаным раствором М100 - 1м3 | шт. | 1 | 3397.31 | 3397.31 | 4076.77
23 | Присоединение трубопроводов в действующие магистрали | присоединение | 1 | 35713.95 | 35713.95 | 42856.74
Колодец водопроводный
24 | Устройство основания под колодцы щебеночного | м3 | 0.7 | 4259.21 | 2981.45 | 3577.74
25 | Устройство круглых колодцев из сборного железобетона в грунтах мокрых | м3 | 1.735 | 32605.8 | 56571.06 | 67885.27 | 18174
Демонтаж существующего водопроводного колодца
26 | Демонтаж сборных ж/б элементов колодца+Демонтаж люка чугунного | м3 | 2 | 26084.63 | 52169.26 | 62603.11
| Погрузка демонтированных элементов | т | 4.4 | 436.23 | 1919.41 | 2303.29
27 | Транспортировка демонтированных ж/б элементов на расстояние 25 км автосамосвалами | т | 4.4 | 312.28 | 1374.03 | 1648.84
Демонтаж существующего трубопровода
28 | Демонтаж существующих труб стальных электросварных ø273х6,0 | м | 31 | 769.25 | 23846.75 | 28616.1
29 | Погрузка труб стальных на автосамосвалы | т | 1.23 | 433.62 | 533.35 | 640.02
30 | Транспортировка демонтированных труб стальных на расстояние 25 км автосамосвалами | т | 1.23 | 312.28 | 384.1 | 460.92
Переустройство хозпитьевого водопровода (В1) на участке В1-3 – В1-4
Земляные работы
31 | Разработка грунта в траншее механизированным способом (экскаватором с ковшом емк. 0,65 м3) | м3 | 759 | 90.47 | 68666.73 | 82400.08 | 325
32 | Доработка грунта в траншее вручную (3% от V3) | м3 | 23 | 1860.11 | 42782.53 | 51339.04 | 1777
33 | Водоотлив из траншей h=0,3 | м3 | 39 | 1155.67 | 45071.13 | 54085.36
34 | Устройство песчаного основания h=0,1м под трубы вручную | м3 | 8 | 1456.66 | 11653.28 | 13983.94 | 1379
35 | Обратная засыпка песком вручную h=0,3 м над верхом трубы | м3 | 39 | 856.54 | 33405.06 | 40086.07 | 1379
36 | Обратная засыпка грунта бульдозером (95%) | м3 | 694 | 9.73 | 6752.62 | 8103.14 | 125
37 | Уплотнение грунта пневматическими трамбовками | м3 | 694 | 197.58 | 137120.52 | 164544.62 | 198
38 | Обратная засыпка грунта вручную (5%) | м3 | 37 | 856.54 | 31691.98 | 38030.38 | 899
39 | Погрузка лишнего грунта в автосамосвалы экскаватором с объѐмом ковша 0,65м3 | т | 81.6 | 67.76 | 5529.22 | 6635.06 | 325
40 | Транспортировка лишнего грунта на расстояние 25 км автосамосвалами грузоподъемностью 10 т | т | 81.6 | 312.28 | 25482.05 | 30578.46 | 3460 | 30 км
Прокладка трубопровода
41 | Прокладка труб полиэтиленовых напорных ПЭ100 SDR17 ø225х13,4 «питьевая» | м | 97 | 1045.03 | 101367.91 | 121641.49
42 | Прокладка труб стальных электросварных прямошовных ø426х7,0 (футляр) + Установка опорно-направляющих колец ОНК для трубы Дн=225 мм - 2шт. Пересечение с ж/д путями | м | 6 | 1960.07 | 11760.42 | 14112.5
43 | Монтаж фланца свободного стального Dу 225 мм (для труб ø225 мм) - 8,28кг/шт | шт. | 1 | 8983.23 | 8983.23 | 10779.88
44 | Монтаж втулки ПЭ100 SDR 17 под фланец d=225 мм PN10 кгс/см² - 2,22кг/шт. | шт. | 1 | 4477.97 | 4477.97 | 5373.56
45 | Сверление отверстий установками алмазного бурения в колодце | шт. | 8 | 592.5 | 4740 | 5688
46 | Установка болтов М20х75 + Установка гайки М20+ Установка шайбы М20 | шт. | 8 | 210.41 | 1683.28 | 2019.94
47 | Сверление отверстий для устройства муфты защитной полиэтиленовой L=150,0 мм D=274 мм (проход труб сквозь бетонную стену колодца) | шт. | 1 | 2066.3 | 2066.3 | 2479.56
48 | Установка муфты защитной полиэтиленовой L=150,0 мм D=274 мм для прохода труб сквозь бетонную стену колодца (для труб D=225 мм) | шт. | 1 | 3397.31 | 3397.31 | 4076.77
49 | Монтаж неразъемного соединения полиэтилен/сталь НСПС 225/219 (SDR17) | шт. | 1 | 3317.02 | 3317.02 | 3980.42
50 | Заделка межтрубного пространства в футляре (кожухе) цементно-песчаным раствором М100 - 0,61м3 | шт. | 1 | 3397.31 | 3397.31 | 4076.77
51 | Присоединение трубопроводов в действующие магистрали | присоединение | 1 | 30624.26 | 30624.26 | 36749.11
Демонтаж существующего трубопровода
52 | Демонтаж существующих труб стальных электросварных ø219х6,0 | м | 97 | 728.8 | 70693.6 | 84832.32
53 | Погрузка труб стальных на автосамосвалы | т | 3 | 433.62 | 1300.86 | 1561.03
54 | Транспортировка демонтированных труб стальных на расстояние 25 км автосамосвалами | т | 3 | 312.28 | 936.84 | 1124.21
Переустройство хозпитьевого водопровода (В1) на участке В1-5 – В1-5А/Уг.1 - В1-6
Земляные работы
55 | Разработка грунта в траншее механизированным способом (экскаватором с ковшом емк. 0,65 м3) | м3 | 1202 | 90.47 | 108744.94 | 130493.93 | 325
56 | Доработка грунта в траншее вручную (3% от V3) | м3 | 36 | 1860.11 | 66963.96 | 80356.75 | 1777
57 | Водоотлив из траншей h=0,3 | м3 | 46 | 1205.91 | 55471.86 | 66566.23
58 | Устройство песчаного основания h=0,1м под трубы вручную | м3 | 8 | 1456.66 | 11653.28 | 13983.94 | 1379
59 | Обратная засыпка песком вручную h=0,3 м над верхом трубы | м3 | 48 | 856.54 | 41113.92 | 49336.7 | 1379
60 | Обратная засыпка грунта бульдозером (95%) | м3 | 1116 | 9.73 | 10858.68 | 13030.42 | 125
61 | Уплотнение грунта пневматическими трамбовками | м3 | 1116 | 197.58 | 220499.28 | 264599.14 | 198
62 | Обратная засыпка грунта вручную (5%) | м3 | 59 | 856.54 | 50535.86 | 60643.03 | 899
63 | Погрузка лишнего грунта в автосамосвалы экскаватором с объѐмом ковша 0,65м3 | т | 100.8 | 67.76 | 6830.21 | 8196.25 | 325
64 | Транспортировка лишнего грунта на расстояние 25 км автосамосвалами грузоподъемностью 10 т | т | 100.8 | 312.28 | 31477.82 | 37773.38 | 3460 | 30 км
Прокладка трубопровода
65 | Прокладка труб полиэтиленовых напорных ПЭ100 SDR17 ø315х18,7 «питьевая» | м | 82 | 1494.21 | 122525.22 | 147030.26
66 | Укладка стальных водопроводных труб с гидравлическим испытанием диаметром: 500 мм | м | 41 | 2559.31 | 104931.71 | 125918.05
67 | Монтаж отвода 450 ПЭ 100 SDR17 d=315 мм - 14,8кг/шт. |  | 1 | 1504.77 | 1504.77 | 1805.72
68 | Монтаж фланца свободного стального Dу 300 мм (для труб ø315 мм) - 13,6кг/шт. | шт. | 2 | 7253.94 | 14507.88 | 17409.46
69 | Монтаж втулки ПЭ100 SDR 17 под фланец d=315 мм PN10 кгс/см² - 3,35кг/шт. | шт. | 2 | 6691.94 | 13383.88 | 16060.66
70 | Сверление отверстий установками алмазного бурения в колодце | шт. | 24 | 592.5 | 14220 | 17064
71 | Установка болтов М20х75 + Установка гайки М20+ Установка шайбы М20 | шт. | 24 | 210.41 | 5049.84 | 6059.81
72 | Сверление отверстий для устройства муфты защитной полиэтиленовой L=150,0 мм D=365 мм (проход труб сквозь бетонную стену колодца) | шт. | 2 | 2752.92 | 5505.84 | 6607.01
73 | Установка муфты защитной полиэтиленовой L=150,0 мм D=365 мм для прохода труб сквозь бетонную стену колодца (для труб D=315 мм) | шт. | 2 | 5356.92 | 10713.84 | 12856.61
74 | Заделка межтрубного пространства в футляре (кожухе) цементно-песчаным раствором М100 - 6м3 | шт. | 6 | 3397.3 | 20383.8 | 24460.56
75 | Присоединение трубопроводов в действующие магистрали | присоединение | 1 | 42094.04 | 42094.04 | 50512.85
Демонтаж существующего трубопровода
76 | Демонтаж труб стальных электросварных прямошовных ø325х6,0 | м | 85 | 915.99 | 77859.15 | 93430.98
77 | Погрузка труб стальных на автосамосвалы | т | 4 | 433.62 | 1734.48 | 2081.38
78 | Транспортировка для утилизации на полигон на расстояние 25 км | т | 4 | 312.28 | 1249.12 | 1498.94
Переустройство хозбытовой канализации (К1) на участке К1-26 – К1-27
Земляные работы
79 | Разработка грунта в траншее механизированным способом (экскаватором с ковшом емк. 0,65 м3) | м3 | 1328 | 90.47 | 120144.16 | 144172.99 | 325
80 | Доработка грунта в траншее вручную (3% от V3) | м3 | 40 | 1860.11 | 74404.4 | 89285.28 | 1777
81 | Водоотлив из траншей h=0,3 | м3 | 15 | 1155.67 | 17335.05 | 20802.06
82 | Устройство песчаного основания h=0,1м под трубы вручную | м3 | 4 | 1456.66 | 5826.64 | 6991.97 | 1379
83 | Обратная засыпка песком вручную h=0,3 м над верхом трубы | м3 | 15 | 856.54 | 12848.1 | 15417.72 | 1379
84 | Обратная засыпка грунта бульдозером (95%) | м3 | 1280 | 9.73 | 12454.4 | 14945.28 | 125
85 | Уплотнение грунта пневматическими трамбовками | м3 | 1280 | 197.58 | 252902.4 | 303482.88 | 198
86 | Обратная засыпка грунта вручную (5%) | м3 | 67 | 856.54 | 57388.18 | 68865.82 | 899
87 | Погрузка лишнего грунта в автосамосвалы экскаватором с объѐмом ковша 0,65м3 | т | 33.6 | 67.76 | 2276.74 | 2732.09 | 325
88 | Транспортировка лишнего грунта на расстояние 25 км автосамосвалами грузоподъемностью 10 т | т | 33.6 | 312.28 | 10492.61 | 12591.13 | 3460 | 30 км
89 | Крепление стенок траншеи инвентарными дощатыми щитами с винтовыми распорками | м2 | 127 | 306.77 | 38959.79 | 46751.75
Прокладка трубопровода
90 | Прокладка труб полимерных гофрированных двухслойных НПВХ DN 200 мм SN16 | м | 42 | 1045.03 | 43891.26 | 52669.51
91 | Прокладка труб стальных электросварных прямошовных, ø426х7,0 мм (футляр) + Установка опорно-направляющих колец ОНК для трубы Дн=200 мм - 2шт. | м | 6 | 1960.07 | 11760.42 | 14112.5
92 | Сверление отверстий для устройства муфты защитной полиэтиленовой L=150,0 мм D=248 мм (проход труб сквозь бетонную стену колодца) | шт. | 2 | 1871.48 | 3742.96 | 4491.55
93 | Монтаж муфты защитной полиэтиленовой D=248 мм L=150,0 мм для прохода труб сквозь бетонную стенку колодца (для труб ø200 мм) | шт. | 2 | 6085.16 | 12170.32 | 14604.38
94 | Заделка межтрубного пространства в футляре (кожухе) цементно-песчаным раствором М100 - 1м3 | шт. | 1 | 3397.31 | 3397.31 | 4076.77
95 | Присоединение трубопроводов в действующие магистрали | присоединение | 1 | 30624.26 | 30624.26 | 36749.11
Демонтаж существующего трубопровода
96 | Демонтаж труб бетонных ø200 | м | 42 | 728.05 | 30578.1 | 36693.72
97 | Погрузка труб бетонных на автосамосвалы | т | 0.6 | 436.17 | 261.7 | 314.04
98 | Транспортировка для утилизации на полигон на расстояние 25 км | т | 0.6 | 312.28 | 187.37 | 224.84
Переустройство хозбытовой канализации (К1) на участке К1-27 – К1-28
Земляные работы
99 | Разработка грунта в траншее механизированным способом (экскаватором с ковшом емк. 0,65 м3) | м3 | 835 | 90.47 | 75542.45 | 90650.94 | 325
100 | Доработка грунта в траншее вручную (3% от V3) | м3 | 25 | 1860.11 | 46502.75 | 55803.3 | 1777
101 | Водоотлив из траншей h=0,3 | м3 | 9 | 1155.67 | 10401.03 | 12481.24
102 | Устройство песчаного основания h=0,1м под трубы вручную | м3 | 2 | 1456.66 | 2913.32 | 3495.98 | 1379
103 | Обратная засыпка песком вручную h=0,3 м над верхом трубы | м3 | 9 | 856.54 | 7708.86 | 9250.63 | 1379
104 | Обратная засыпка грунта бульдозером (95%) | м3 | 805 | 9.73 | 7832.65 | 9399.18 | 125
105 | Уплотнение грунта пневматическими трамбовками | м3 | 805 | 197.58 | 159051.9 | 190862.28 | 198
106 | Обратная засыпка грунта вручную (5%) | м3 | 42 | 856.54 | 35974.68 | 43169.62 | 899
107 | Погрузка лишнего грунта в автосамосвалы экскаватором с объѐмом ковша 0,65м3 | т | 20.8 | 67.76 | 1409.41 | 1691.29 | 325
108 | Транспортировка лишнего грунта на расстояние 25 км автосамосвалами грузоподъемностью 10 т | т | 20.8 | 312.28 | 6495.42 | 7794.5 | 3460 | 30 км
Прокладка трубопровода
109 | Прокладка труб полимерных гофрированных двухслойных НПВХ DN 200 мм SN16 | м | 23 | 1045.03 | 24035.69 | 28842.83
110 | Прокладка труб стальных электросварных прямошовных, ø426х7,0 мм (футляр) + Установка опорно-направляющих колец ОНК для трубы Дн=200 мм - 2шт | м | 6 | 1960.07 | 11760.42 | 14112.5
111 | Сверление отверстий для устройства муфты защитной полиэтиленовой L=150,0 мм D=248 мм (проход труб сквозь бетонную стену колодца) | шт. | 4 | 1871.49 | 7485.96 | 8983.15
112 | Монтаж муфты защитной полиэтиленовой D=248 мм L=150,0 мм для прохода труб сквозь бетонную стенку колодца (для труб ø200 мм) | шт. | 4 | 6085.15 | 24340.6 | 29208.72
113 | Заделка межтрубного пространства в футляре (кожухе) цементно-песчаным раствором М100 - 1м3 | шт. | 1 | 3397.31 | 3397.31 | 4076.77
114 | Присоединение трубопроводов в действующие магистрали | присоединение | 1 | 30624.26 | 30624.26 | 36749.11
Переустройство ливневой канализации (К2) на участке К2-7 – К2-8
Земляные работы
115 | Разработка грунта в траншее механизированным способом (экскаватором с ковшом емк. 0,65 м3) | м3 | 845 | 90.47 | 76447.15 | 91736.58 | 325
116 | Доработка грунта в траншее вручную (3% от V3) | м3 | 25 | 1860.11 | 46502.75 | 55803.3 | 1777
117 | Водоотлив из траншей h=0,3 | м3 | 37 | 1155.67 | 42759.79 | 51311.75
118 | Устройство песчаного основания h=0,1м под трубы вручную | м3 | 5 | 1456.65 | 7283.25 | 8739.9 | 1379
119 | Обратная засыпка песком вручную h=0,3 м над верхом трубы | м3 | 37 | 856.54 | 31691.98 | 38030.38 | 1379
120 | Обратная засыпка грунта бульдозером (95%) | м3 | 761 | 9.73 | 7404.53 | 8885.44 | 125
121 | Уплотнение грунта пневматическими трамбовками | м3 | 761 | 197.58 | 150358.38 | 180430.06 | 198
122 | Обратная засыпка грунта вручную (5%) | м3 | 40 | 856.54 | 34261.6 | 41113.92 | 899
123 | Погрузка лишнего грунта в автосамосвалы экскаватором с объѐмом ковша 0,65м3 | т | 110.4 | 67.76 | 7480.7 | 8976.84 | 325
124 | Транспортировка лишнего грунта на расстояние 25 км автосамосвалами грузоподъемностью 10 т | т | 110.4 | 312.28 | 34475.71 | 41370.85 | 3460 | 30 км
Прокладка трубопровода
125 | Прокладка труб НПВХ гофрированных двухслойных DN 1000 мм SN16 | м | 31 | 4746.51 | 147141.81 | 176570.17
126 | Прокладка труб стальных электросварных прямошовных, ø1220х10,0 мм (футляр) + Монтаж опорно-направляющих колец ОНК для трубы Дн=1000 мм - 2шт. | м | 6 | 8366.03 | 50196.18 | 60235.42
127 | Сверление отверстий для устройства муфты защитной полиэтиленовой L=350,0 мм D=1090 мм (проход труб сквозь бетонную стену колодца) | шт. | 2 | 8222.47 | 16444.94 | 19733.93
128 | Монтаж муфты защитной полиэтиленовой D=1090 мм L=350,0 мм для прохода труб сквозь бетонную стенку колодца (для труб ø1000 мм) | шт. | 2 | 19742.93 | 39485.86 | 47383.03
129 | Заделка межтрубного пространства в футляре (кожухе) цементно-песчаным раствором М100 - 2м3 | шт. | 1 | 17698.82 | 17698.82 | 21238.58
130 | Присоединение трубопроводов в действующие магистрали | присоединение | 1 | 124950.66 | 124950.66 | 149940.79
Демонтаж существующего трубопровода
131 | Демонтаж труб железобетонных Ø1000 мм | м | 31 | 2354.06 | 72975.86 | 87571.03
132 | Погрузка труб ж/б на автосамосвалы | т | 31 | 436.17 | 13521.27 | 16225.52
133 | Транспортировка для утилизации на полигон на расстояние 25 км | т | 31 | 312.28 | 9680.68 | 11616.82
Переустройство ливневой канализации (К2) на участке К2-9 – К2-10
Земляные работы
134 | Разработка грунта в траншее механизированным способом (экскаватором с ковшом емк. 0,65 м3) | м3 | 177 | 90.47 | 16013.19 | 19215.83 | 325
135 | Доработка грунта в траншее вручную (3% от V3) | м3 | 5 | 1860.11 | 9300.55 | 11160.66 | 1777
136 | Водоотлив из траншей h=0,3 | м3 | 23 | 1155.67 | 26580.41 | 31896.49
137 | Устройство песчаного основания h=0,1м под трубы вручную | м3 | 3 | 1456.66 | 4369.98 | 5243.98 | 1379
138 | Обратная засыпка песком вручную h=0,3 м над верхом трубы | м3 | 23 | 856.54 | 19700.42 | 23640.5 | 1379
139 | Обратная засыпка грунта бульдозером (95%) | м3 | 138 | 9.73 | 1342.74 | 1611.29 | 125
140 | Уплотнение грунта пневматическими трамбовками | м3 | 138 | 197.58 | 27266.04 | 32719.25 | 198
141 | Обратная засыпка грунта вручную (5%) | м3 | 7 | 856.54 | 5995.78 | 7194.94 | 899
142 | Погрузка лишнего грунта в автосамосвалы экскаватором с объѐмом ковша 0,65м3 | т | 59.2 | 67.76 | 4011.39 | 4813.67 | 325
143 | Транспортировка лишнего грунта на расстояние 25 км автосамосвалами грузоподъемностью 10 т | т | 59.2 | 312.28 | 18486.98 | 22184.38 | 3460 | 30 км
Прокладка трубопровода
144 | Прокладка труб НПВХ гофрированных двухслойных DN 630 мм SN16 | м | 31 | 2864.48 | 88798.88 | 106558.66
145 | Прокладка труб стальных электросварных прямошовных, ø820х8,0 мм (футляр) + Монтаж опорно-направляющих колец ОНК для трубы Дн=630 мм - 2шт. | м | 6 | 4021.61 | 24129.66 | 28955.59
146 | Сверление отверстий для устройства муфты защитной полиэтиленовой L=200,0 мм D=690 мм (проход труб сквозь бетонную стену колодца) | шт. | 2 | 5203.95 | 10407.9 | 12489.48
147 | Монтаж муфты защитной полиэтиленовой D=690 мм L=200,0 мм для прохода труб сквозь бетонную стенку колодца (для труб ø630 мм) | шт. | 2 | 12511.09 | 25022.18 | 30026.62
148 | Заделка межтрубного пространства в футляре (кожухе) цементно-песчаным раствором М100 - 1м3 | шт. | 1 | 9227.06 | 9227.06 | 11072.47
149 | Присоединение трубопроводов в действующие магистрали | присоединение | 1 | 70121.43 | 70121.43 | 84145.72
Демонтаж существующего трубопровода
150 | Демонтаж труб железобетонных Ø600 мм | м | 31 | 1334.42 | 41367.02 | 49640.42
151 | Погрузка труб ж/б на автосамосвалы | т | 14 | 436.17 | 6106.38 | 7327.66
152 | Транспортировка для утилизации на полигон на расстояние 25 км | т | 14 | 312.28 | 4371.92 | 5246.3
Переустройство ливневой канализации (К2) на участке К2-11 – К2-12
Земляные работы
153 | Разработка грунта в траншее механизированным способом (экскаватором с ковшом емк. 0,65 м3) | м3 | 595 | 90.47 | 53829.65 | 64595.58 | 325
154 | Доработка грунта в траншее вручную (3% от V3) | м3 | 18 | 1860.11 | 33481.98 | 40178.38 | 1777
155 | Водоотлив из траншей h=0,3 | м3 | 13 | 1155.67 | 15023.71 | 18028.45
156 | Устройство песчаного основания h=0,1м под трубы вручную | м3 | 2 | 1456.66 | 2913.32 | 3495.98 | 1379
157 | Обратная засыпка песком вручную h=0,3 м над верхом трубы | м3 | 13 | 856.54 | 11135.02 | 13362.02 | 1379
158 | Обратная засыпка грунта бульдозером (95%) | м3 | 560.5 | 9.73 | 5453.67 | 6544.4 | 125
159 | Уплотнение грунта пневматическими трамбовками | м3 | 560.5 | 197.58 | 110743.59 | 132892.31 | 198
160 | Обратная засыпка грунта вручную (5%) | м3 | 29.5 | 856.54 | 25267.93 | 30321.52 | 899
161 | Погрузка лишнего грунта в автосамосвалы экскаватором с объѐмом ковша 0,65м3 | т | 36.8 | 67.76 | 2493.57 | 2992.28 | 325
162 | Транспортировка лишнего грунта на расстояние 25 км автосамосвалами грузоподъемностью 10 т | т | 36.8 | 312.28 | 11491.9 | 13790.28 | 3460 | 30 км
Прокладка трубопровода
163 | Прокладка труб НПВХ гофрированных двухслойных DN 630 мм SN16 | м | 21 | 2864.48 | 60154.08 | 72184.9
164 | Прокладка труб стальных электросварных прямошовных, ø820х8,0 мм (футляр) + Монтаж опорно-направляющих колец ОНК для трубы Дн=630 мм - 2шт. | м | 6 | 4021.61 | 24129.66 | 28955.59
165 | Сверление отверстий для устройства муфты защитной полиэтиленовой L=200,0 мм D=690 мм (проход труб сквозь бетонную стену колодца) | шт. | 2 | 5203.95 | 10407.9 | 12489.48
166 | Монтаж муфты защитной полиэтиленовой D=690 мм L=200,0 мм для прохода труб сквозь бетонную стенку колодца (для труб ø630 мм) | шт. | 2 | 12511.09 | 25022.18 | 30026.62
167 | Заделка межтрубного пространства в футляре (кожухе) цементно-песчаным раствором М100 - 1м3 | шт. | 1 | 9227.06 | 9227.06 | 11072.47
168 | Присоединение трубопроводов в действующие магистрали | присоединение | 1 | 70121.43 | 70121.43 | 84145.72
Демонтаж существующего трубопровода
169 | Демонтаж труб железобетонных Ø600 мм | м | 21 | 1334.42 | 28022.82 | 33627.38
170 | Погрузка труб ж/б на автосамосвалы | т | 8 | 436.17 | 3489.36 | 4187.23
171 | Транспортировка для утилизации на полигон на расстояние 25 км | т | 8 | 312.28 | 2498.24 | 2997.89
Переустройство ливневой канализации (К2) на участке К2-11 – К2-13
Земляные работы
172 | Разработка грунта в траншее механизированным способом (экскаватором с ковшом емк. 0,65 м3) | м3 | 1779 | 90.47 | 160946.13 | 193135.36 | 325
173 | Доработка грунта в траншее вручную (3% от V3) | м3 | 53 | 1860.11 | 98585.83 | 118303 | 1777
174 | Водоотлив из траншей h=0,3 | м3 | 40 | 1155.67 | 46226.8 | 55472.16
175 | Устройство песчаного основания h=0,1м под трубы вручную | м3 | 6 | 1456.65 | 8739.9 | 10487.88 | 1379
176 | Обратная засыпка песком вручную h=0,3 м над верхом трубы | м3 | 40 | 856.54 | 34261.6 | 41113.92 | 1379
177 | Обратная засыпка грунта бульдозером (95%) | м3 | 1681.5 | 9.73 | 16361 | 19633.2 | 125
178 | Уплотнение грунта пневматическими трамбовками | м3 | 1681.5 | 197.58 | 332230.77 | 398676.92 | 198
179 | Обратная засыпка грунта вручную (5%) | м3 | 88.5 | 856.54 | 75803.79 | 90964.55 | 899
180 | Погрузка лишнего грунта в автосамосвалы экскаватором с объѐмом ковша 0,65м3 | т | 99.2 | 67.76 | 6721.79 | 8066.15 | 325
181 | Транспортировка лишнего грунта на расстояние 25 км автосамосвалами грузоподъемностью 10 т | т | 99.2 | 312.28 | 30978.18 | 37173.82 | 3460 | 30 км
Прокладка трубопровода
182 | Прокладка труб НПВХ гофрированных двухслойных DN 630 мм SN16 | м | 49 | 2864.48 | 140359.52 | 168431.42
183 | Прокладка труб стальных электросварных прямошовных, ø820х8,0 мм (футляр) + Монтаж опорно-направляющих колец ОНК для трубы Дн=630 мм - 2шт. | м | 6 | 4021.61 | 24129.66 | 28955.59
184 | Сверление отверстий для устройства муфты защитной полиэтиленовой L=200,0 мм D=690 мм (проход труб сквозь бетонную стену колодца) | шт. | 2 | 5203.95 | 10407.9 | 12489.48
185 | Монтаж муфты защитной полиэтиленовой D=690 мм L=200,0 мм для прохода труб сквозь бетонную стенку колодца (для труб ø630 мм) | шт. | 2 | 12511.09 | 25022.18 | 30026.62
186 | Заделка межтрубного пространства в футляре (кожухе) цементно-песчаным раствором М100 - 1м3 | шт. | 1 | 9227.06 | 9227.06 | 11072.47
187 | Присоединение трубопроводов в действующие магистрали | присоединение | 1 | 70121.43 | 70121.43 | 84145.72
Демонтаж существующего трубопровода
188 | Демонтаж труб железобетонных Ø600 мм | м | 49 | 1334.42 | 65386.58 | 78463.9
189 | Погрузка труб ж/б на автосамосвалы | т | 18.7 | 412.84 | 7720.11 | 9264.13
190 | Транспортировка для утилизации на полигон на расстояние 25 км | т | 18.7 | 312.28 | 5839.64 | 7007.57
ЭС. Точки 14-15
Земляные работы
191 | Разработка грунта вручную | м3 | 10.8 | 1550.1 | 16741.08 | 20089.3 | 1777
192 | Обратная засыпка вручную | м3 | 6.7 | 856.54 | 5738.82 | 6886.58 | 899
193 | Погрузка вручную грунта | м3 | 4.1 | 518.38 | 2125.36 | 2550.43 | 325
194 | Вывоз лишнего грунта на полигон на расстояние 25 км | т | 7.18 | 312.28 | 2242.17 | 2690.6 | 3460 | 30 км
Кабель в футляре из трубы ПНД-110 SN12
195 | Монтаж трубы ПНД-110 SN12 в траншее на глубине 1 м | м | 40 | 162.32 | 6492.8 | 7791.36
196 | Заделка труб пеной двухкомпонентной огнезащитной | шт. | 2 | 1976.06 | 3952.12 | 4742.54
197 | Устройство постели из песка для прокладки кабеля в траншее | м | 240 | 64.27 | 15424.8 | 18509.76
198 | Прокладка кабеля АСБ-6 сеч. 3х120мм2 в траншее | м | 240 | 151.6 | 36384 | 43660.8
199 | Прокладка кабеля АСБ-6 сеч. 3х120мм2 в трубе | м | 40 | 327.23 | 13089.2 | 15707.04
200 | Монтаж муфты соединительной 10кВ 3СТп-10-70/120 | шт. | 4 | 8752.73 | 35010.92 | 42013.1
201 | Прокладка сигнальной ленты | м | 40 | 18.45 | 738 | 885.6
Пусконаладочные работы
202 | Испытания кабеля повышенным напряжением (на барабане) | испытание | 4 | 6257.28 | 25029.12 | 30034.94
203 | Испытания кабеля повышенным напряжением (вставки) | испытание | 4 | 6257.28 | 25029.12 | 30034.94
204 | Испытания кабеля повышенным напряжением (переключенной КЛ) | испытание | 4 | 6257.28 | 25029.12 | 30034.94
205 | Фазировка | фазировка | 3 | 2329.08 | 6987.24 | 8384.69
| Итого |  |  |  | 6681041.82 | 8017250.15
Непредвиденные работы (3%) |  |  |  |  | 200431.25 | 240517.5
Итого с непредвиденными |  |  |  |  | 6881473.07 | 8257767.65

## мат комм-ции 217 (hidden)
№ п/п | Наименование материалов | Ед изм | Кол-во | ООО "ТЕХРЕСУРС"
|  |  |  | Цена за ед без НДС | ВСЕГО без НДС | ВСЕГО с НДС
1 | 2 | 3 | 4 | 5 | 6 | 7
Переустройство хозпитьевого водопровода (В1) на участке В1-1 – В1-2
1 | Песок строительный | м3 | 14.3 | 1320 | 18876 | 22651.2
2 | Труба полиэтиленовая напорная ПЭ100 SDR17 ∅280х16,6 «питьевая» | м | 31 | 2640 | 81840 | 98208
3 | Труба стальная электросварная прямошовная ∅530х8,0 (футляр) | м | 6 | 9680 | 58080 | 69696
4 | Опорно-направляющее кольцо ОНК для трубы Дн=280 мм | шт. | 2 | 3300 | 6600 | 7920
5 | Фланец свободный стальной Dу 250 мм (для труб ∅280 мм) | шт. | 2 | 3410 | 6820 | 8184
6 | Втулка ПЭ100 SDR 17 под фланец d=250 мм PN10 кгс/см2 (для труб ∅280 мм) | шт. | 2 | 3740 | 7480 | 8976
7 | Болт М20х75 (36 шт.) | кг | 8.748 | 127 | 1111 | 1333.2
8 | Гайка М20 (36 шт.) | кг | 2.556 | 147 | 375.73 | 450.88
9 | Шайба М20 (72 шт.) | кг | 1.2348 | 197 | 243.26 | 291.91
10 | Муфта защитная полиэтиленовая L=150,0 мм D=330 мм для прохода труб сквозь бетонную стену колодца (для труб D=280 мм) | шт. | 2 | 3699 | 7398 | 8877.6
11 | Пожарная подставка фланцевая ППФ-250 | шт. | 1 | 18150 | 18150 | 21780
12 | Прокладка из паронита А-250-10 для фланца ∅250 мм, PN1,0 МПа, исп. А | шт. | 3 | 61 | 183 | 219.6
13 | Пожарный гидрант Н-1750 мм | шт. | 1 | 10450 | 10450 | 12540
14 | Фланец стальной плоский приварной Dу 250 мм Ру 10 кгс/см2 | шт. | 1 | 3410 | 3410 | 4092
15 | Цементно-песчаный раствор М100 | м3 | 1 | 3850 | 3850 | 4620
16 | Плита днища ПН 15 | шт. | 1 | 4565 | 4565 | 5478
17 | Плита перекрытия 2ПП 15-2 | шт. | 1 | 4290 | 4290 | 5148
18 | Кольцо стеновое КС15.9 | шт. | 2 | 5060 | 10120 | 12144
19 | Кольцо стеновое КС15.6 | шт. | 1 | 4070 | 4070 | 4884
20 | Кольцо опорное КО 6 | шт. | 1 | 6199 | 6199 | 7438.8
21 | Люк чугунный тяжелый Т (С250) | шт. | 1 | 15180 | 15180 | 18216
22 | Лестница-стремянка из угловой оцинкованной стали 50х5 мм | кг | 23 | 702 | 16146 | 19375.2
23 | Сталь угловая 50х5, l=245 мм (6 шт.) | м | 1.47 | 319 | 468.93 | 562.72
24 | Полоса стальная 5х80 L=300 мм (6 шт.) | кг | 5.58 | 95 | 530.1 | 636.12
25 | Грунтовка Праймер Технониколь №1 | кг | 5 | 250 | 1250 | 1500
26 | Битумная мастика Технониколь №24 | кг | 34 | 312 | 10608 | 12729.6
27 | Щебень фракции 20-40 мм, М600 | м3 | 0,7 | 1368 | 957.6 | 1149.12
Переустройство хозпитьевого водопровода (В1) на участке В1-3 – В1-4
28 | Песок строительный | м3 | 47 | 1320 | 62040 | 74448
29 | Труба полиэтиленовая напорная ПЭ100 SDR17 ∅225х13,4 «питьевая» | м | 97 | 1430 | 138710 | 166452
30 | Труба стальная электросварная прямошовная ∅426х7,0 (футляр) | м | 6 | 8140 | 48840 | 58608
31 | Опорно-направляющее кольцо ОНК для трубы Дн=225 мм | шт | 2 | 2090 | 4180 | 5016
32 | Фланец свободный стальной Dу 300 мм (для труб ∅315 мм) | шт | 1 | 4840 | 4840 | 5808
33 | Прокладка из паронита А-200-10 для фланца ∅200 мм, PN1,0 МПа, исп. А | шт | 1 | 50 | 50 | 60
34 | Втулка ПЭ100 SDR 17 под фланец d=225 мм PN10 кгс/см2 | шт | 1 | 5720 | 5720 | 6864
35 | Болт М20х80 (8 шт.) | кг | 1.944 | 127 | 246.89 | 296.27
36 | Гайка М20 (8 шт.) | кг | 0.568 | 147 | 83.5 | 100.2
37 | Шайба М20 (16 шт.) | кг | 0.2752 | 197 | 54.21 | 65.05
38 | Муфта защитная полиэтиленовая L=150,0 мм D=274 мм для прохода труб сквозь бетонную стену колодца (для труб D=225 мм) | шт | 1 | 2200 | 2200 | 2640
39 | Неразъемное соединение полиэтилен/сталь НСПС 225/219 (SDR17) | шт | 1 | 6380 | 6380 | 7656
40 | Цементно-песчаный раствор М100 | м3 | 0,61 | 3850 | 2348.5 | 2818.2
Переустройство хозпитьевого водопровода (В1) на участке В1-5 – В1-5А/Уг.1 - В1-6
41 | Песок строительный | м3 | 56 | 1320 | 73920 | 88704
42 | Труба полиэтиленовая напорная ПЭ100 SDR17 ∅315х18,7 «питьевая» | м | 82 | 2750 | 225500 | 270600
43 | Труба стальная электросварная прямошовная ∅530х8,0 (футляр) | м | 41 | 9680 | 396880 | 476256
44 | Опорно-направляющее кольцо ОНК для трубы Дн=315 мм | шт. | 12 | 3740 | 44880 | 53856
45 | Отвод сварной 45° ПЭ100 SDR17 ∅315х18,7 | шт | 1 | 7480 | 7480 | 8976
46 | Фланец свободный стальной Dу 300 мм (для труб ∅315 мм) | шт. | 2 | 4840 | 9680 | 11616
47 | Прокладка из паронита А-300-10 для фланца ∅300 мм, PN1,0 МПа, исп. А | шт. | 2 | 88 | 176 | 211.2
48 | Втулка ПЭ100 SDR 17 под фланец d=315 мм PN10 кгс/см2 | шт. | 2 | 5720 | 11440 | 13728
49 | Болт М20х80 (24 шт.) | кг | 5.832 | 127 | 740.66 | 888.79
50 | Гайка М20 (24 шт.) | кг | 1.704 | 147 | 250.49 | 300.59
51 | Шайба М20 (48 шт.) | кг | 0.8256 | 197 | 162.64 | 195.17
52 | Муфта защитная полиэтиленовая L=150,0 мм D=365 мм для прохода труб сквозь бетонную стену колодца (для труб D=315 мм) | шт. | 2 | 4730 | 9460 | 11352
53 | Цементно-песчаный раствор М100 | м3 | 6 | 3850 | 23100 | 27720
Переустройство хозбытовой канализации (К1) на участке К1-26 – К1-27
54 | Песок строительный | м3 | 19 | 1320 | 25080 | 30096
55 | Труба полимерная гофрированная двухслойная НПВХ DN 200 мм SN16 | м | 42 | 1430 | 60060 | 72072
56 | Труба стальная электросварная прямошовная ф426х7,0 мм (футляр) | м | 6 | 8140 | 48840 | 58608
57 | Опорно-направляющее кольцо ОНК для трубы Дн=200 мм | шт. | 2 | 2090 | 4180 | 5016
58 | Муфта защитная полиэтиленовая D=248 мм L=150,0 мм для прохода труб сквозь бетонную стенку колодца (для труб D=200 мм) | шт. | 2 | 2420 | 4840 | 5808
59 | Цементно-песчаный раствор М100 | м3 | 1 | 3850 | 3850 | 4620
Переустройство хозбытовой канализации (К1) на участке К1-27 – К1-28
60 | Песок строительный | м3 | 11 | 1320 | 14520 | 17424
61 | Труба НПВХ гофрированная двухслойная DN 200 мм SN16 | м | 23 | 1430 | 32890 | 39468
62 | Труба стальная электросварная прямошовная ф426х7,0 мм (футляр) | м | 6 | 8140 | 48840 | 58608
63 | Опорно-направляющее кольцо ОНК для трубы Дн=200 мм | шт. | 2 | 2090 | 4180 | 5016
64 | Муфта защитная полиэтиленовая D=248 мм L=150,0 мм для прохода труб сквозь бетонную стенку колодца (для труб ∅200 мм) | шт. | 4 | 2420 | 9680 | 11616
65 | Цементно-песчаный раствор М100 | м3 | 1 | 3850 | 3850 | 4620
Переустройство ливневой канализации (К2) на участке К2-7 – К2-8
66 | Песок строительный | м3 | 42 | 1320 | 55440 | 66528
67 | Труба НПВХ гофрированная двухслойная DN 1000 мм SN16 | м | 31 | 16500 | 511500 | 613800
68 | Труба стальная электросварная прямошовная ∅1220х10,0 мм | м | 6 | 19800 | 118800 | 142560
69 | Опорно-направляющее кольцо ОНК для трубы Дн=1000 мм | шт. | 2 | 10340 | 20680 | 24816
70 | Муфта защитная полиэтиленовая D=1090 мм L=350,0 мм для прохода труб сквозь бетонную стенку колодца (для труб ∅1000 мм) | шт. | 2 | 70923 | 141846 | 170215.2
71 | Цементно-песчаный раствор М100 | м3 | 2 | 3850 | 7700 | 9240
Переустройство ливневой канализации (К2) на участке К2-9 – К2-10
72 | Песок строительный | м3 | 26 | 1320 | 34320 | 41184
73 | Труба НПВХ гофрированная двухслойная DN 630 мм SN16 | м | 31 | 7480 | 231880 | 278256
74 | Труба стальная электросварная прямошовная ∅820х8,0 мм (футляр) | м | 6 | 11110 | 66660 | 79992
75 | Опорно-направляющее кольцо ОНК для трубы Дн=630 мм | шт. | 2 | 7260 | 14520 | 17424
76 | Муфта защитная полиэтиленовая D=690 мм L=200,0 мм для прохода труб сквозь бетонную стенку колодца (для труб ∅630 мм) | шт. | 2 | 14014 | 28028 | 33633.6
77 | Цементно-песчаный раствор М100 | м3 | 1 | 3850 | 3850 | 4620
Переустройство ливневой канализации (К2) на участке К2-11 – К2-12
78 | Песок строительный | м3 | 15 | 1320 | 19800 | 23760
79 | Труба НПВХ гофрированная двухслойная DN 630 мм SN16 | м | 21 | 7480 | 157080 | 188496
80 | Труба стальная электросварная прямошовная ∅820х8,0 мм (футляр) | м | 6 | 11110 | 66660 | 79992
81 | Опорно-направляющее кольцо ОНК для трубы Дн=630 мм | шт. | 2 | 7260 | 14520 | 17424
82 | Муфта защитная полиэтиленовая D=690 мм L=200,0 мм для прохода труб сквозь бетонную стенку колодца (для труб ∅630 мм) | шт. | 2 | 14014 | 28028 | 33633.6
83 | Цементно-песчаный раствор М100 | м3 | 1 | 3850 | 3850 | 4620
Переустройство ливневой канализации (К2) на участке К2-11 – К2-13
84 | Песок строительный | м3 | 46 | 1320 | 60720 | 72864
85 | Труба НПВХ гофрированная двухслойная DN 630 мм SN16 | м | 49 | 7480 | 366520 | 439824
86 | Труба стальная электросварная прямошовная ∅820х8,0 мм (футляр) | м | 6 | 11110 | 66660 | 79992
87 | Опорно-направляющее кольцо ОНК для трубы Дн=630 мм | шт. | 2 | 7260 | 14520 | 17424
88 | Муфта защитная полиэтиленовая D=690 мм L=200,0 мм для прохода труб сквозь бетонную стенку колодца (для труб ∅630 мм) | шт. | 2 | 14014 | 28028 | 33633.6
89 | Цементно-песчаный раствор М100 | м3 | 1 | 3850 | 3850 | 4620
ЭС. Точки 14-15
90 | Труба двустенная жесткая для кабельной канализации ПНД‐110 SN12 | м | 40 | 396 | 15840 | 19008
91 | Пена двухкомпонентная огнезащитная DN1201 | шт. | 1 | 8030 | 8030 | 9636
92 | Песок | м3 | 16,7 | 1320 | 22044 | 26452.8
93 | Кабель силовой с алюминиевыми жилами сечением 3х120 мм2 АСБ‐6 | м | 300 | 1091 | 327300 | 392760
94 | Муфта соединительная на напряжение до 10 кВ 3СТп‐10‐70/120 | шт. | 4 | 7480 | 29920 | 35904
95 | Лена сигнальная "Осторожно, кабель" ЛСЭ‐300 | м | 40 | 26 | 1040 | 1248
| Итого |  |  |  | 4109058.51 | 4930870.22

## СМР жд 8 цех (hidden)
№ п/п | Наименование работ и затрат | Ед. изм. | Кол-во единиц | ООО "ТЕХРЕСУРС"
|  |  |  | Цена на ед. изм., руб. без НДС | ИТОГО без НДС | ИТОГО с НДС
1 | 2 | 3 | 4 | 5 | 6 | 7
Железнодорожный путь №1
Сооружение земляного полотна
1 | Вырезка существующего дорожного покрытия | м3 | 79.62 | 8650 | 688713 | 826455.6
2 | Вырезка существующего бетонного покрытия пола | м3 | 308.73 | 12450 | 3843688.5 | 4612426.2
3 | Вырезка техногенного грунта с перевозкой на 30 км и утилизацией | м3 | 196.74 | 5165 | 1016162.1 | 1219394.52
4 | Устройство балластного слоя ж/д пути под подошвой шпалы (h)20см
4.1 | - из щебня балластного фр.25-60 | м3 | 151 | 1611 | 243261 | 291913.2
4.2 | - гравийно-песчаная подушка | м3 | 163 | 1496 | 243848 | 292617.6
4.3 | - геотекстиль, 3м | м | 226.24 | 30 | 6787.2 | 8144.64
Верхнее строение пути №1
5 | Укладка звеньевого пути в прямых и кривых новыми рельсами (рельсы типа Р65, длиной 12,5м на ж/б шпалах с эпюрой шпал 1840шт./км с разделанным промежуточным скреплением типа Р65 (65,88кг/шт.) | м | 226.24 | 1587 | 359042.88 | 430851.46
6 | Выправка пути в плане и в профиле (Р65, шпалы ж/б) | м | 226.24 | 4200 | 950208 | 1140249.6
7 | Устройство тупикового рельсового упора колесных пар | шт. | 1 | 80000 | 80000 | 96000
Железнодорожный путь №2
Сооружение земляного полотна
8 | Вырезка существующего дорожного покрытия | м3 | 79.62 | 8650 | 688713 | 826455.6
9 | Вырезка существующего бетонного покрытия пола | м3 | 308.73 | 12450 | 3843688.5 | 4612426.2
10 | Вырезка техногенного грунта с перевозкой на 30 км и утилизацией | м3 | 196.74 | 5165 | 1016162.1 | 1219394.52
11 | Устройство балластного слоя ж/д пути под подошвой шпалы (h)20см
11.1 | - из щебня балластного фр.25-60 | м3 | 151 | 1611 | 243261 | 291913.2
11.2 | - гравийно-песчаная подушка | м3 | 163 | 1496 | 243848 | 292617.6
11.3 | - геотекстиль, 3м | м | 226.24 | 30 | 6787.2 | 8144.64
Верхнее строение пути №2
12 | Укладка звеньевого пути в прямых и кривых новыми рельсами (рельсы типа Р65, длиной 12,5м на ж/б шпалах с эпюрой шпал 1840шт./км с разделанным промежуточным скреплением типа Р65 (65,88кг/шт.) | м | 226.24 | 1587 | 359042.88 | 430851.46
13 | Выправка пути в плане и в профиле (Р65, шпалы ж/б) | м | 226.24 | 4200 | 950208 | 1140249.6
14 | Устройство тупикового рельсового упора колесных пар | шт. | 1 | 80000 | 80000 | 96000
Железнодорожный путь №3
Сооружение земляного полотна
15 | Вырезка существующего дорожного покрытия | м3 | 55.04 | 8650 | 476096 | 571315.2
16 | Вырезка существующего бетонного покрытия пола | м3 | 213.41 | 12450 | 2656954.5 | 3188345.4
17 | Вырезка техногенного грунта с перевозкой на 30 км и утилизацией | м3 | 136 | 5165 | 702440 | 842928
18 | Устройство балластного слоя ж/д пути под подошвой шпалы (h)20см
18.1 | - из щебня балластного фр.25-60 | м3 | 105 | 1611 | 169155 | 202986
18.2 | - гравийно-песчаная подушка | м3 | 112.6 | 1496 | 168449.6 | 202139.52
18.3 | - геотекстиль, 3м | м | 156.39 | 30 | 4691.7 | 5630.04
Верхнее строение пути №3
19 | Укладка звеньевого пути в прямых и кривых новыми рельсами (рельсы типа Р65, длиной 12,5м на ж/б шпалах с эпюрой шпал 1840шт./км с разделанным промежуточным скреплением типа Р65 (65,88кг/шт.) | м | 156.39 | 1587 | 248190.93 | 297829.12
20 | Выправка пути в плане и в профиле (Р65, шпалы ж/б) | м | 156.39 | 4200 | 656838 | 788205.6
21 | Устройство тупикового рельсового упора колесных пар | шт. | 1 | 80000 | 80000 | 96000
Железнодорожный путь №4
Сооружение земляного полотна
22 | Вырезка существующего дорожного покрытия | м3 | 34.22 | 8650 | 296003 | 355203.6
23 | Вырезка существующего бетонного покрытия пола | м3 | 132.63 | 12450 | 1651243.5 | 1981492.2
24 | Вырезка техногенного грунта с перевозкой на 30 км и утилизацией | м3 | 84.52 | 5165 | 436545.8 | 523854.96
25 | Устройство балластного слоя ж/д пути под подошвой шпалы (h)20см
25.1 | - из щебня балластного фр.25-60 | м3 | 65 | 1611 | 104715 | 125658
25.2 | - гравийно-песчаная подушка | м3 | 70 | 1496 | 104720 | 125664
25.3 | - геотекстиль, 3м | м | 97.2 | 30 | 2916 | 3499.2
Верхнее строение пути №4
26 | Укладка звеньевого пути в прямых и кривых новыми рельсами (рельсы типа Р65, длиной 12,5м на ж/б шпалах с эпюрой шпал 1840шт./км с разделанным промежуточным скреплением типа Р65 (65,88кг/шт.) | м | 97.2 | 1587 | 154256.4 | 185107.68
27 | Выправка пути в плане и в профиле (Р65, шпалы ж/б) | м | 97.2 | 4200 | 408240 | 489888
28 | Устройство тупикового рельсового упора колесных пар | шт. | 1 | 80000 | 80000 | 96000
| Итого |  |  |  | 23264876.79 | 27917852.16
Непредвиденные работы (3%) |  |  |  |  | 697946.3 | 837535.56
Итого с непредвиденными |  |  |  |  | 23962823.09 | 28755387.72

## мат 8 цех (hidden)
№ п/п | Наименование работ и затрат | Ед. изм. | Кол-во единиц | ООО "ТЕХРЕСУРС"
|  |  |  | цена за ед без НДС | ВСЕГО без НДС | ВСЕГО с НДС
1 | 2 | 3 | 4 | 5 | 6 | 7
Железнодорожный путь №1
1 | Щебень балластный фр.25-60 | м3 | 151 | 5500 | 830500 | 996600
2 | Гравийно-песчаная подушка | м3 | 163 | 1375 | 224125 | 268950
3 | Геотекстиль, 3м | м | 226.24 | 168 | 38008.32 | 45609.98
4 | Рельсошпальная решетка Р-65 на бетонной шпале, тип скрепления ЖБР-65Ш в сборе | м | 226.24 | 32083.33 | 7258532.58 | 8710239.1
5 | Болт стыковой в сборе Р65 | шт | 219 | 166.67 | 36500.73 | 43800.88
6 | Накладка 6-дырная Р65 | шт | 73 | 4867.5 | 355327.5 | 426393
7 | Расходные и прочие сопутствующие материалы | компл. | 1 | 110000 | 110000 | 132000
8 | Тупиковые упоры новые | шт. | 1 | 128333.33 | 128333.33 | 154000
Железнодорожный путь №2
9 | Щебень балластный фр.25-60 | м3 | 151 | 5500 | 830500 | 996600
10 | Гравийно-песчаная подушка | м3 | 163 | 1375 | 224125 | 268950
11 | Геотекстиль, 3м | м | 226.24 | 168 | 38008.32 | 45609.98
12 | Рельсошпальная решетка Р-65 на бетонной шпале, тип скрепления ЖБР-65Ш в сборе | м | 226.24 | 32083.33 | 7258532.58 | 8710239.1
13 | Болт стыковой в сборе Р65 | шт | 219 | 166.67 | 36500.73 | 43800.88
14 | Накладка 6-дырная Р65 | шт | 73 | 4867.5 | 355327.5 | 426393
15 | Расходные и прочие сопутствующие материалы | компл. | 1 | 330000 | 330000 | 396000
16 | Тупиковые упоры новые | шт. | 1 | 128333.33 | 128333.33 | 154000
Железнодорожный путь №3
17 | Щебень балластный фр.25-60 | м3 | 105 | 5500 | 577500 | 693000
18 | Гравийно-песчаная подушка | м3 | 112.6 | 1375 | 154825 | 185790
19 | Геотекстиль, 3м | м | 156.39 | 168 | 26273.52 | 31528.22
20 | Рельсошпальная решетка Р-65 на бетонной шпале, тип скрепления ЖБР-65Ш в сборе | м | 156.39 | 32083.33 | 5017511.98 | 6021014.38
21 | Болт стыковой в сборе Р65 | шт | 151 | 166.67 | 25167.17 | 30200.6
22 | Накладка 6-дырная Р65 | шт | 50 | 4867.5 | 243375 | 292050
23 | Расходные и прочие сопутствующие материалы | компл. | 1 | 110000 | 110000 | 132000
24 | Тупиковые упоры новые | шт. | 1 | 128333.33 | 128333.33 | 154000
Железнодорожный путь №4
25 | Щебень балластный фр.25-60 | м3 | 65 | 5500 | 357500 | 429000
26 | Гравийно-песчаная подушка | м3 | 70 | 1375 | 96250 | 115500
27 | Геотекстиль, 3м | м | 97.2 | 168 | 16329.6 | 19595.52
28 | Рельсошпальная решетка Р-65 на бетонной шпале, тип скрепления ЖБР-65Ш в сборе | м | 97.2 | 32083.33 | 3118499.68 | 3742199.62
29 | Болт стыковой в сборе Р65 | шт | 95 | 166.67 | 15833.65 | 19000.38
30 | Накладка 6-дырная Р65 | шт | 32 | 4867.5 | 155760 | 186912
31 | Расходные и прочие сопутствующие материалы | компл. | 1 | 110000 | 110000 | 132000
32 | Тупиковые упоры новые | шт. | 1 | 128333.33 | 128333.33 | 154000
| Итого |  |  |  | 28464147.18 | 34156976.62

## СМР трнсбрдр (hidden)
№ п/п | Наименование материалов | Ед.изм | Кол-во | ООО "ТЕХРЕСУРС"
|  |  |  | Цена за единицу без НДС | ИТОГО без НДС | ИТОГО с НДС
1 | 2 | 3 | 4 | 5 | 6 | 7
131-23-АС1 (02-01-01) Архитектурно-строительные решения
Земляное полотно железнодорожного пути
1 | Разработка сухого грунта механизированным способом с погрузкой | м3 | 1080 | 325 | 351000 | 421200
2 | Доработка грунта вручную | м3 | 20 | 1777 | 35540 | 42648
3 | Перевозка на расстояние до 30 км с утилизацией | т | 1744 | 3460 | 6034240 | 7241088
4 | Работа на отвале | м3 | 1090 | 50 | 54500 | 65400
5 | Планировка площадей механизированным способом | м2 | 1030 | 325 | 334750 | 401700
6 | Планировка площадей ручным способом | м2 | 10 | 899 | 8990 | 10788
7 | Обратная засыпка местным грунтом механизированным способом | м3 | 8 | 325 | 2600 | 3120
8 | Засыпка вручную | м3 | 2 | 899 | 1798 | 2157.6
9 | Уплотнение грунта пневматическими трамбовками | м3 | 10 | 203 | 2030 | 2436
Устройство основания строения пути
10 | Устройство оснований из песка | м3 | 168 | 1111 | 186648 | 223977.6
11 | Устройство подушки из песчано-гравийной смеси (толщина слоя 200мм) | м2 | 1030 | 253 | 260590 | 312708
12 | Устройство подушки из щебня (Толщина слоя 200-290мм) | м2 | 1030 | 468 | 482040 | 578448
13 | Устройство балластной подушки из гранитного щебня | м3 | 121 | 1475 | 178475 | 214170
14 | Устройство асфальтобетонного покрытия асфальтоукладчиками (Толщина слоя 5см) | м2 | 770 | 1140 | 877800 | 1053360
15 | Устройство асфальтобетонного покрытия вручную | м2 | 150 | 1440 | 216000 | 259200
16 | Установка бортовых камней | м | 100 | 1205 | 120500 | 144600
Устройство верхнего строения пути
17 | Укладка пути отдельными элементами на железобетонных шпалах тип рельсов: Р50 | м | 156 | 2348 | 366288 | 439545.6
Устройство фундаментов
Фундамент под опору троллей ФМ1 (4 шт.)
18 | Устройство бетонной подготовки | м3 | 1.92 | 3979 | 7639.68 | 9167.62
19 | Устройство железобетонных фундаментов | м3 | 7.2 | 8423 | 60645.6 | 72774.72
20 | Установка анкерной группы | т | 0.1324 | 150291 | 19898.53 | 23878.24
21 | Гидроизоляция обмазочная битумная в 2 слоя | м2 | 35.84 | 320 | 11468.8 | 13762.56
ФМ2 Фундамент аппарели - 4шт
22 | Устройство бетонной подготовки | м3 | 1.8 | 3979 | 7162.2 | 8594.64
23 | Устройство железобетонных фундаментов | м3 | 3.6 | 8435 | 30366 | 36439.2
24 | Установка закладных деталей | т | 0.1264 | 73989 | 9352.21 | 11222.65
25 | Монтаж опорных стоек (8 шт.) | т | 0.20216 | 150291 | 30382.83 | 36459.4
26 | Гидроизоляция обмазочная битумная в 2 слоя | м2 | 26.4 | 320 | 8448 | 10137.6
Опоры троллей (ОП1 - 4 шт.)
М/конструкции опор
27 | Монтаж опорных стоек (4 шт.) | т | 2.216 | 150291 | 333044.86 | 399653.83
28 | Огрунтовка металлических поверхностей за два слоя | м2 | 55.4 | 152 | 8420.8 | 10104.96
29 | Окраска металлических поверхностей за два слоя | м2 | 55.4 | 152 | 8420.8 | 10104.96
30 | Устройство подливки толщиной 80мм | м2 | 1.08 | 1454 | 1570.32 | 1884.38
31 | Устройство поясов в опалубке | м3 | 0.84 | 12612 | 10594.08 | 12712.9
Фермы Ф1 - 2 шт., Ф2 - 1шт.
32 | Монтаж ферм (3 шт.) | т | 2.5646 | 73989 | 189748.49 | 227698.19
33 | Огрунтовка металлических поверхностей за два слоя | м2 | 65 | 152 | 9880 | 11856
34 | Окраска металлических поверхностей за два слоя | м2 | 65 | 152 | 9880 | 11856
Устройство водостока
Песколовка ПЛ1
35 | Устройство бетонной подготовки | м3 | 0.11 | 3979 | 437.69 | 525.23
36 | Устройство песколовки | м3 | 0.5 | 20591 | 10295.5 | 12354.6
37 | Установка сальника набивного Ду250 L=150 (1 шт.) | т | 0.203 | 69473 | 14103.02 | 16923.62
Водоотводной лоток
38 | Устройство водоотводных лотков | м | 12 | 1670 | 20040 | 24048
39 | Укладка трубопроводов водостока | м | 9.56 | 1999 | 19110.44 | 22932.53
40 | Очистка поверхности щетками | м2 | 8.6 | 1007.6977 | 8666.2 | 10399.44
41 | Обеспыливание поверхности | м2 | 8.6 | 85 | 731 | 877.2
42 | Обезжиривание поверхностей | м2 | 8.6 | 104.87 | 901.88 | 1082.26
43 | Огрунтовка металлических поверхностей за один раз | м2 | 8.6 | 152 | 1307.2 | 1568.64
44 | Окраска металлических огрунтованных поверхностей | м2 | 8.6 | 152 | 1307.2 | 1568.64
131-23-АС2 (02-01-02) Архитектурно-строительные решения
Устройство ограждения ОГ-1
45 | Устройство основания щебеночного | м3 | 6.4 | 1240 | 7936 | 9523.2
46 | Установка железобетонных оград из панелей | м | 65 | 2455 | 159575 | 191490
47 | Гидроизоляция боковая обмазочная битумная в 2 слоя | м2 | 50.49 | 315 | 15904.35 | 19085.22
Кирпичный участок
48 | Разработка грунта вручную | м3 | 3.75 | 1777 | 6663.75 | 7996.5
49 | Засыпка грунтом вручную | м3 | 1.25 | 899 | 1123.75 | 1348.5
50 | Устройство бетонных фундаментов | м3 | 2.2 | 6056 | 13323.2 | 15987.84
51 | Гидроизоляция боковая обмазочная битумная в 2 слоя | м2 | 7.62 | 315 | 2400.3 | 2880.36
52 | Кладка стен кирпичных | м3 | 1.7 | 6799 | 11558.3 | 13869.96
53 | Устройство стяжек цементных | м2 | 0.7144 | 334 | 238.61 | 286.33
Подпорная стенка ПС-1
54 | Разработка грунта механизированным способом | м3 | 230 | 325 | 74750 | 89700
55 | Доработка грунта вручную | м3 | 2.92 | 1777 | 5188.84 | 6226.61
56 | Погрузка и перевозка вытесненного грунта до 30 км с утилизацией | т | 41.12 | 3460 | 142275.2 | 170730.24
57 | Обратная засыпка местным грунтом механизированным способом | м3 | 200 | 325 | 65000 | 78000
58 | Засыпка вручную | м3 | 7.22 | 899 | 6490.78 | 7788.94
59 | Устройство бетонной подготовки | м3 | 7.3 | 3979 | 29046.7 | 34856.04
60 | Устройство подпорных стен железобетонных | м3 | 25.7 | 12200 | 313540 | 376248
61 | Гидроизоляция боковая обмазочная битумная в 2 слоя | м2 | 269.15 | 315 | 84782.25 | 101738.7
131-23-ГП1 (02-07-01) Генеральный план
Вертикальная планировка
62 | Срезка грунта бульдозером | м3 | 1109 | 125 | 138625 | 166350
63 | Перемещение грунта в отвал бульдозером на расстояние до 50 м | м3 | 1109 | 325 | 360425 | 432510
64 | Работа на отвале | м3 | 1109 | 50 | 55450 | 66540
65 | Погрузка лишнего грунта из отвала в автосамосвалы | м3 | 1109 | 325 | 360425 | 432510
66 | Транспортировка лишнего грунта на расстояние до 30 км с утилизацией | т | 1752.2 | 3460 | 6062612 | 7275134.4
67 | Планировка территории бульдозером | м2 | 2637 | 325 | 857025 | 1028430
Устройство асфальт бетонного покрытия 851,0 м2
68 | Устройство дорожного корыта под подъездную дорогу | м3 | 493.58 | 325 | 160413.5 | 192496.2
69 | Погрузка лишнего грунта в автосамосвалы экскаватором | м3 | 493 | 325 | 160225 | 192270
70 | Отвозка лишнего грунта на расстояние до 30 км с утилизацией | т | 780 | 3460 | 2698800 | 3238560
71 | Устройство песчаного основания h=0.30 см | м3 | 281 | 1111 | 312191 | 374629.2
72 | Устройство щебеночного основания h=0.15 | м3 | 141.7 | 1754 | 248541.8 | 298250.16
73 | Устройство щебеночного основания из щебня 5-20 мм по способу облегченной пропитки h=0.08 | м3 | 71.5 | 1754 | 125411 | 150493.2
74 | Розлив вяжущих материалов | т | 1.4 | 1854 | 2595.6 | 3114.72
75 | Укладка среднезернистого асфальтобетона h=0.05 | м2 | 851 | 1140 | 970140 | 1164168
Восстановление существующих колодцев
76 | Установка плиты перекрытия с подъемом на проектную отметку ПП-15 | шт. | 3 | 1438 | 4314 | 5176.8
77 | Установка люков полимерных 1.5т | шт. | 3 | 2078 | 6234 | 7480.8
Посев многолетних трав
78 | Планировка участка: механизированным способом | м2 | 454 | 325 | 147550 | 177060
79 | Подготовка почвы для устройства газона без внесения земли вручную | м2 | 454 | 549 | 249246 | 299095.2
80 | Посев газонов вручную | м2 | 454 | 110 | 49940 | 59928
131-23-НВК1 (06-01-01) Наружные сети водопровода и канализации
Трубопровод ливневых сточных вод от трансбордера (К2)
Земляные работы
81 | Разработка грунта в траншее механизированным способом | м3 | 228 | 325 | 74100 | 88920
82 | Разработка грунта вручную | м3 | 182 | 1777 | 323414 | 388096.8
83 | Доработка грунта в траншее вручную | м3 | 2 | 1777 | 3554 | 4264.8
84 | Обратная засыпка грунта бульдозером (95%) | м3 | 360 | 125 | 45000 | 54000
85 | Обратная засыпка грунта вручную (5%) | м3 | 28 | 899 | 25172 | 30206.4
86 | Погрузка лишнего грунта в автосамосвалы | т | 52.8 | 325 | 17160 | 20592
87 | Отвозка лишнего грунта на расстояние до 30 км с утилизацией | т | 52.8 | 3460 | 182688 | 219225.6
Устройство основания
88 | Устройство щебеночного основания под колодец h=0,1 м вручную | м3 | 0.8 | 1422 | 1137.6 | 1365.12
89 | Устройство песчаного основания h=0,1м под трубы вручную | м3 | 3 | 1380 | 4140 | 4968
90 | Обратная засыпка песком вручную h=0,3 м | м3 | 9 | 1380 | 12420 | 14904
Прокладка трубопровода
91 | Прокладка труб полипропиленовых гофрированных двухслойных DN280 мм SN16 | м | 29 | 539 | 15631 | 18757.2
Устройство колодца из сборных ж.б. элементов
92 | Устройство круглых сборных железобетонных канализационных колодцев в мокрых грунтах | м3 | 3.24 | 18174 | 58883.76 | 70660.51
93 | Устройство лотка, водобойной стенки | м3 | 3.5 | 25276 | 88466 | 106159.2
94 | Установка стальных конструкций, остающихся в теле бетона | т | 0.0075 | 69775 | 523.31 | 627.97
Устройство футляра для существующей тубы хоз.бытовой канализации (К1)
95 | Разработка грунта в траншее механизированным способом | м3 | 332 | 325 | 107900 | 129480
96 | Разработка грунта вручную | м3 | 10 | 1777 | 17770 | 21324
97 | Прокладка труб стальных электросварных 426х7,0 мм (футляр) | м | 27 | 4886 | 131922 | 158306.4
98 | Разрезание труб стальных электросварных 426х7,0 мм вдоль на две части (футляр) | м | 27 | 414 | 11178 | 13413.6
99 | Сварка труб стальных электросварных 4260х7,0 мм вдоль (футляр) | м | 27 | 3703 | 99981 | 119977.2
100 | Обратная засыпка грунта бульдозером (95%) | м3 | 321 | 125 | 40125 | 48150
101 | Обратная засыпка грунта вручную (5%) | м3 | 17 | 899 | 15283 | 18339.6
102 | Погрузка лишнего грунта в автосамосвалы | т | 6.4 | 325 | 2080 | 2496
103 | Отвозка лишнего грунта на расстояние до 30 км с утилизацией | т | 6.4 | 3460 | 22144 | 26572.8
131-23-ТС1 (06-01-02) Теплоснабжение. Переустройство трубопровода
Трубопровод ливневых сточных вод от трансбордера (К2)
Демонтажные работы
104 | Демонтаж монолитного ж/б фундамента | м3 | 5.4 | 18650.3722 | 100712.01 | 120854.41
105 | Демонтаж металлоконструкций фермы | т | 2.06 | 31141.7736 | 64152.05 | 76982.46
106 | Демонтаж труб стальных электросварных ø159х6,0 мм | т | 1.95 | 31141.7736 | 60726.46 | 72871.75
107 | Демонтаж металлической опоры | т | 1.65 | 31141.7736 | 51383.93 | 61660.72
108 | Отвозка | т | 20 | 250 | 5000 | 6000
109 | Работа на отвале | м3 | 20 | 50 | 1000 | 1200
Земляные работы
109 | Разработка грунта в траншее механизированным способом | м3 | 77.4 | 325 | 25155 | 30186
110 | Доработка грунта в траншее вручную | м3 | 1.5 | 1776.64 | 2664.96 | 3197.95
111 | Обратная засыпка грунта механизированным способом | м3 | 80.1 | 125 | 10012.5 | 12015
112 | Обратная засыпка грунта вручную | м3 | 4.2 | 898.85 | 3775.17 | 4530.2
113 | Привозка для обратной засыпки | т | 8.64 | 125 | 1080 | 1296
Земляные работы
114 | Разработка грунта в траншее механизированным способом | м3 | 708.3 | 325 | 230197.5 | 276237
115 | Доработка грунта в траншее вручную | м3 | 18.53 | 1776.9307 | 32926.53 | 39511.84
116 | Обратная засыпка грунта механизированным способом (95%) | м3 | 508.04 | 125 | 63505 | 76206
117 | Обратная засыпка грунта вручную (5%) | м3 | 127 | 898.6867 | 114133.21 | 136959.85
118 | Погрузка лишнего грунта в автосамосвалы | т | 146.9 | 325 | 47742.5 | 57291
119 | Отвозка лишнего грунта на расстояние до 1 км | т | 146.9 | 250 | 36725 | 44070
120 | Работа на отвале | м3 | 146.9 | 50 | 7345 | 8814
Сборные железобетонные конструкции под теплотрассу (канал и шахта подъема, вент. шахта)
121 | Устройство сборных железобетонных лотков Л11-15/2 из бетона кл. В35, W4, F200, массой 1,8 т на цементном растворе М100 (7,92 м3) | шт. | 11 | 6240 | 68640 | 82368
122 | Устройство сборных железобетонных плит П12-15д из бетона кл. В25, W6, F150, массой 0,44 т на цементном растворе М100 (8,28м3) | шт. | 43 | 1560 | 67080 | 80496
123 | Устройство сборных железобетонных опорных подушек ОП5 кл. В15, W4, F200, массой 0,13 (0,7м3) т | шт. | 14 | 1060 | 14840 | 17808
124 | Устройство заделки отверстий из монолитного бетона В25 W4 F200 отверстия | м3 | 0.02 | 127396 | 2547.92 | 3057.5
125 | Устройство щебеночной подготовки из щебня М600 фракции 20-40 мм толщ. 100 мм | м3 | 5.63 | 5763.1974 | 32446.8 | 38936.16
126 | Очистка поверхностей сборных железобетонных лотков и плит от грязи перед обмазкой | м2 | 171.64 | 1007.6977 | 172961.23 | 207553.48
127 | Огрунтовка поверхностей сборных железобетонных лотков за один раз | м2 | 171.64 | 152 | 26089.28 | 31307.14
128 | Обмазка поверхностей сборных железобетонных лотков и битумной мастикой за 2 раза | м2 | 171.64 | 315.54 | 54159.29 | 64991.15
129 | Устройство шахты опуска из монолитного бетона класса В25, F200, W6 Арматура ϕ8 А-III | м3 | 0.34 | 30352.94 | 10320 | 12384
130 | Устройство шахты подъема из монолитного бетона класса В25, F200, W6 Арматура ϕ8 А-III | м3 | 0.62 | 30352.94 | 18818.82 | 22582.58
131 | Очистка поверхностей сборных железобетонных лотков и плит от грязи перед обмазкой | м2 | 0.8 | 1007.6977 | 806.16 | 967.39
132 | Огрунтовка поверхностей сборных железобетонных лотков за один раз | м2 | 3.8 | 152 | 577.6 | 693.12
133 | Обмазка поверхностей сборных железобетонных лотков и битумной мастикой за 2 раза | м2 | 3.8 | 315.54 | 1199.05 | 1438.86
134 | Устройство подготовки из щебня под вент. шахту | м3 | 1.5 | 5761.0435 | 8641.57 | 10369.88
135 | Подготовка из монолитного бетона класса В15 Арматура ϕ22 А-III Арматура ϕ10 А-I | м3 | 0.16 | 6943.75 | 1111 | 1333.2
136 | Устройство подпятника из монолитного бетона класса В15 | м3 | 0.6 | 6943.3333 | 4166 | 4999.2
137 | Очистка поверхностей сборных железобетонных лотков и плит от грязи перед обмазкой | м2 | 4.5 | 1007.6977 | 4534.64 | 5441.57
138 | Огрунтовка поверхностей сборных железобетонных лотков за один раз | м2 | 4.5 | 152 | 684 | 820.8
139 | Обмазка поверхностей сборных железобетонных лотков и битумной мастикой за 2 раза | м2 | 4.5 | 315.54 | 1419.93 | 1703.92
140 | Устройство ж/б труб Т 40.50-2 | м3 | 0.08 | 28500 | 2280 | 2736
141 | Установка отвода 90° 426х9-2,5 | шт. | 1 | 56237 | 56237 | 67484.4
142 | Устройство трубы стальной Дн 426, l=1500 | кг | 138.83 | 21.8757 | 3037 | 3644.4
143 | Устройство оголовка из листовойстали δ=10 | кг | 45 | 115.24 | 5185.8 | 6222.96
Устройство камеры ТК-1
144 | Устройство монолитной железобетонной камеры ТК-1 | м3 | 9.9 | 13642.5222 | 135060.97 | 162073.16
145 | Устройство бетонной подготовки из бетона В10 | м3 | 1.7 | 13272.15 | 22562.66 | 27075.19
146 | Устройство труб ø426х4 (3 шт.) | шт. | 3 | 3041 | 9123 | 10947.6 | в проекте нет длины, взяли 1 шт. =1 м
147 | Устройство труб ø159х4 (2 шт.) | шт. | 2 | 1416 | 2832 | 3398.4 | в проекте нет длины, взяли 1 шт. =1 м
148 | Устройство труб ø127х2 (1 шт.) | шт. | 1 | 1294 | 1294 | 1552.8 | в проекте нет длины, взяли 1 шт. =1 м
149 | Устройство колец колодезных К-7-9 массой 0,38 т (0,61м3) | шт. | 2 | 4289 | 8578 | 10293.6
150 | Устройство люков чугунных тяжелых (тип Т) массой 135,5 кг | шт. | 2 | 2078 | 4156 | 4987.2
151 | Устройство второй крышки с замком для люка | шт. | 2 | 2078 | 4156 | 4987.2
152 | Устройство плит сборных ж/б ОП- 1к массой 1000,1 кг из бетона В22,5 (0,806м3) | шт. | 2 | 5667 | 11334 | 13600.8
153 | Устройство сборных ж/бетонных плит ВП-31-18 с отверстием из бетона В22,5 массой 3,33 т (2,66м3) | шт. | 2 | 18703 | 37406 | 44887.2
154 | Устройство сборных ж/бетонных плит ВП-31-12 из бетона В22,5 массой 3,33 т (0,99т) | шт. | 2 | 6960 | 13920 | 16704
155 | Устройство отверстий диам. 430 в ж/б плите перекрытия толщ. 260 мм сверлением | шт. | 2 | 2516 | 5032 | 6038.4
156 | Устройство металлического листа толщ. 10 мм на шахтой опуска | т | 0.078 | 125576.9231 | 9795 | 11754
157 | Огрунтовка поверхностей сборных железобетонных лотков за один раз | м2 | 54.1 | 152 | 8223.2 | 9867.84
158 | Обмазка поверхностей сборных железобетонных лотков и битумной мастикой за 2 раза | м2 | 54.1 | 315.54 | 17070.71 | 20484.85
159 | Огрунтовка металлических поверхностей за два раза грунтовкой цинконаполненной | м2 | 2 | 182 | 364 | 436.8
160 | Окраска мк покрытием из 2 слоев «алпол» | м2 | 2 | 182 | 364 | 436.8
161 | Устройство бетонной отмостки из бетона В10 вокруг горловин тепловых камер | м3 | 0.2 | 13272.15 | 2654.43 | 3185.32
162 | Заделка пространства прохода труб сквозь стену камеры бетоном В10 | м3 | 0.621 | 84790.6602 | 52655 | 63186
163 | Заделка прохода труб сквозь стену камеры «Вилатермом» диам. 50 мм | п.м. | 23.55 | 626.07 | 14743.95 | 17692.74
164 | Обмазка битумом БН 90/10 за 2 раза | м2 | 0.3 | 340 | 102 | 122.4
Прокладка трубопроводов
165 | Прокладка труб стальных электросварных прямошовных, группы В по ГОСТ 10705-80* сталь 20 ø159х6,0 мм в мин. вате толщиной 80 мм в ОЦ | м | 115 | 2290.158 | 263368.17 | 316041.8 | в СО - Труба стальная ГОСТ 10705-80 сталь 20 ø159х6,0 мм -54 м Изоляция трубопроводов - ОЦ: Ду 150 толщ. 80 мм -20м Изоляция трубопроводов мин. вата Ду 150 толщ. 80 мм -24м
166 | Сварка труб, труб и фасонных частей, труб Ф159 мм | шт. | 24 | 9339.7969 | 224155.13 | 268986.16 | нужны эти виды работ? они были учтены в смете, в ВОР не было
167 | Изоляция стыков труб, диаметром: 159 мм | шт. | 24 | 1866.756 | 44802.14 | 53762.57 | нужны эти виды работ? они были учтены в смете, в ВОР не было
168 | Ультразвуковой 100% контроль стыков труб Ду150, | компл. | 24 | 10778 | 258672 | 310406.4 | Ультразвук выполняется на ПЭ, а на стали - рентгенографические методы (ст-ть 12443руб.)
169 | Прокладка труб стальных электросварных прямошовных, группы В по ГОСТ 10705-80* сталь 20 ø89х5,0 с установкой скользящих хомотовых опор (ø89) | м | 11 | 981.2727 | 10794 | 12952.8
170 | Прокладка труб стальных электросварных прямошовных, группы В по ГОСТ 10705-80* сталь 20 ø45х5,0 | м | 10.5 | 918.1 | 9640.05 | 11568.06
171 | Устройство отвода 90° 159х10 | шт. | 16 | 4680 | 74880 | 89856
172 | Устройство отвода 90° 89х6 | шт. | 6 | 1347.33 | 8083.98 | 9700.78
173 | Устройство отвода 90° 45х6 | шт. | 8 | 275.38 | 2203.04 | 2643.65
174 | Устройство крана шарового сварка/сварка "BALLOMAX" DN150, РN25 | шт. | 4 | 13305 | 53220 | 63864
175 | Устройство крана шарового сварка/сварка "BALLOMAX" DN80, РN25 | шт. | 2 | 7683 | 15366 | 18439.2
176 | Устройство крана шарового сварка/сварка "BALLOMAX" DN40, РN40 | шт. | 4 | 4797 | 19188 | 23025.6
177 | Устройство блоков ФБС12.4.3-Т | шт. | 2 | 1529 | 3058 | 3669.6
178 | Устройство труб БНТ-150 ГОСТ 31416-2009 | м | 2.3 | 693.913 | 1596 | 1915.2
179 | Установка задвижки чугунной Ду 100 | шт. | 1 | 3453 | 3453 | 4143.6
180 | Устройство лестниц с площадками для обслуживания арматуры | шт. | 4 | 3211 | 12844 | 15412.8 | стоимость на 50кг/шт
181 | Устройство зонтов трубопроводов | компл. | 4 | 425 | 1700 | 2040 | стоимость на 10кг/шт
182 | Устройство водоприемного колодца ВК-1 | м3 | 1.323 | 18174 | 24044.2 | 28853.04
183 | Устройство второй крышки с замком для люка | шт. | 1 | 2078 | 2078 | 2493.6
184 | Устройсвто обоймы усиления из бетона В22,5 | м3 | 0.28 | 16796.4286 | 4703 | 5643.6
185 | Устройство стяжки из цементного раствора М200 | м3 | 0.05 | 26480 | 1324 | 1588.8 | стоимость на толщину 20мм
186 | Устройство песчаного основания | м3 | 0.3 | 1380 | 414 | 496.8
187 | Монтаж листа 10х1200х1200 | т | 0.123 | 70235.7724 | 8639 | 10366.8
188 | Пробивка отверствий в стене колодца под проход трубы Ду100 | шт. | 3 | 874 | 2622 | 3146.4
189 | Заделка пространства прохода труб бетоном В20 | м3 | 0.02 | 69550 | 1391 | 1669.2
190 | Устройство водоприемного колодца ВГ-15 (1 шт.) 2,82 т | м3 | 4.389 | 14062.4288 | 61720 | 74064
191 | Огрунтовка поверхностей колодца за один раз | м2 | 41.6 | 152 | 6323.2 | 7587.84
192 | Обмазка поверхностей колодца битумной мастикой за 2 раза | м2 | 41.6 | 315.54 | 13126.46 | 15751.75
193 | Монтаж стали листовой б=10 | т | 0.133 | 70233.0827 | 9341 | 11209.2
Итого |  |  |  |  | 28478442.13 | 34174130.57
Непредвиденные работы (3%) |  |  |  |  | 854353.26 | 1025223.92
Итого с непредвиденными |  |  |  |  | 29332795.39 | 35199354.49

## мат трнсбрдр (hidden)
№ п/п | Наименование материалов | Ед.изм | Кол-во | ООО "ТЕХРЕСУРС"
|  |  |  | Цена за единицу | Стоимость без НДС итого | ИТОГО с НДС
1 | 2 | 3 | 4 | 5 | 6 | 7
131-23-АС1 (02-01-01) Архитектурно-строительные решения
Устройство основания строения пути
1 | Песок природный средний | м3 | 218.4 | 1320 | 288288 | 345945.6
2 | Смесь песчано-гравийная природная | м3 | 370.8 | 1581 | 586234.8 | 703481.76
3 | Щебень М 1200 | м3 | 337.222 | 4006 | 1350911.33 | 1621093.6
4 | Щебень из плотных горных пород для балластного слоя | м3 | 141.57 | 4217 | 597000.69 | 716400.83
5 | Смеси асфальтобетонные | т | 123.17 | 6220 | 766117.4 | 919340.88
6 | Камни бортовые БР 100.30.15 | шт. | 100 | 401 | 40100 | 48120
7 | Смеси бетонные В15 (М200) | м3 | 5.9 | 5060 | 29854 | 35824.8
8 | Вспомогательные и расходные материлы (вода, болты, диски алмазные и пр.) | к-т | 1 | 33000 | 33000 | 39600
Устройство верхнего строения пути
9 | Полушпалы ПШП 310 | шт. | 284 | 2635 | 748340 | 898008
10 | Рельсы Р-50 | шт. | 16 | 81171 | 1298736 | 1558483.2
11 | Подкладка раздельного скрепления железнодорожного пути | т | 4.04 | 253000 | 1022120 | 1226544
12 | Прокладки под подкладку КБ-50 из смеси РП 101-710 | шт. | 574 | 79 | 45346 | 54415.2
13 | Прокладки под подошву рельсов Р-50 для железобетонных шпал | шт. | 574 | 71 | 40754 | 48904.8
14 | Вспомогательные и расходные материлы (шайбы, болты, накладки и пр.) | к-т | 1 | 330000 | 330000 | 396000
Устройство фундаментов
ФМ1 Фундамент под опору троллей - 4 шт.
15 | Арматура d12 А500С ГОСТ 34028-2016 L=1950 (80 шт.) | кг | 138.4 | 63 | 8719.2 | 10463.04
16 | Арматура d16 А500С ГОСТ 34028-2016 L=1600 (32 шт.) | кг | 80.768 | 68 | 5492.22 | 6590.66
17 | Арматура d8 А500С ГОСТ 34028-2016 L=3020 (16 шт.) | кг | 19.056 | 70 | 1333.92 | 1600.7
18 | Арматура d8 А500С ГОСТ 34028-2016 L=3020 (16 шт.) | кг | 13.76 | 70 | 963.2 | 1155.84
19 | Болт 1.1 М30х1000 ВстЗпс2 (16 шт.) | кг | 108.32 | 184 | 19930.88 | 23917.06
20 | Уголок L50х5 ГОСТ 8509-93 L=400 (16 шт.) | кг | 24.16 | 75 | 1812 | 2174.4
21 | Бетон B25, W8, F100 | м3 | 7.308 | 6114 | 44681.11 | 53617.33
22 | Бетон B7,5 | м3 | 1.9584 | 5060 | 9909.5 | 11891.4
23 | Праймер битумный производства «Техно-Николь» (20л=16кг) | кг | 86.016 | 157 | 13504.51 | 16205.41
24 | Вспомогательные и расходные материлы (щиты из досок, проволока, пленка и пр.) | к-т | 1 | 33000 | 33000 | 39600
ФМ2 Фундамент аппарели - 4шт
25 | Арматура d12 А500С ГОСТ 34028-2016 L=2950 (48 шт.) | кг | 125.664 | 63 | 7916.83 | 9500.2
26 | Арматура d12 А500С ГОСТ 34028-2016 L=1150 (120 шт.) | кг | 122.4 | 68 | 8323.2 | 9987.84
27 | Арматура d8 А500С ГОСТ 34028-2016 L=940 (184 шт.) | кг | 68.264 | 70 | 4778.48 | 5734.18
28 | Бетон B25, W8, F100 | м3 | 3.654 | 6114 | 22340.56 | 26808.67
29 | Бетон B7,5 | м3 | 1.836 | 5060 | 9290.16 | 11148.19
30 | Праймер битумный производства «Техно-Николь» (20л=16кг) | кг | 63.36 | 157 | 9947.52 | 11937.02
31 | Вспомогательные и расходные материлы (щиты из досок, проволока, пленка и пр.) | к-т | 1 | 5500 | 5500 | 6600
32 | Опора М1 (8 шт.):
32.1 | Труба электросварная d159х10 ГОСТ 10704-91 L=292 (8 шт.) | кг | 85.84 | 114 | 9785.76 | 11742.91
32.2 | Лист стальной 300х16 ГОСТ 19903-15 L=300 (8 шт.) | кг | 90.4 | 89 | 8045.6 | 9654.72
32.3 | Лист стальной 210х16 ГОСТ 19903-15 L=210 (16 шт.) | кг | 88.64 | 89 | 7888.96 | 9466.75
32.4 | Лист стальной 210х10 ГОСТ 19903-15 L=210 (8 шт.) | кг | 27.68 | 89 | 2463.52 | 2956.22
32.5 | Лист стальной 50х16 ГОСТ 19903-15 L=50 (72 шт.) | кг | 22.32 | 89 | 1986.48 | 2383.78
32.6 | Арматура d12 А500С ГОСТ 34028-2016 L=210 (72 шт.) | кг | 13.68 | 69 | 943.92 | 1132.7
32.7 | Болт М20х100-8.8 с гайкой и шайбами 16шт.*0,3кг | кг | 4.8 | 317 | 1521.6 | 1825.92
Опоры троллей (ОП1 - 4 шт.)
М/конструкции опор
33 | Уг. 75х5 (3,6м) | кг | 20.88 | 75 | 1566 | 1879.2
34 | Тр. пр. 250х8 | кг | 1772.1 | 112 | 198475.2 | 238170.24
35 | Лист стальной t=30 мм (1,08м2) | кг | 254.34 | 94 | 23907.96 | 28689.55
36 | Лист стальной t=12 мм (2,12м2) | кг | 199.704 | 89 | 17773.66 | 21328.39
37 | Лист стальной t=4 мм (0,28м2) | кг | 10.99 | 89 | 978.11 | 1173.73
38 | Бетон B15, W6, F100 | м3 | 0.8526 | 5271 | 4494.05 | 5392.86
39 | Подливочный раствор на цементной основе | м3 | 0.088 | 8855 | 779.24 | 935.09
40 | Грунтовка ГФ-021 | кг | 9.96 | 157 | 1563.72 | 1876.46
41 | Эмаль ПФ-115, серая | кг | 9.96 | 174 | 1733.04 | 2079.65
42 | Вспомогательные и расходные материлы (щиты из досок, проволока, пленка и пр.) |  | 1 | 6600 | 6600 | 7920
Фермы Ф1 -2 шт.
43 | Уг. 75х5 (151,2м) | кг | 876.96 | 75 | 65772 | 78926.4
44 | Уг. 50х4 (242,4м) | кг | 739.32 | 75 | 55449 | 66538.8
45 | Лист стальной t=16 мм (0,3м2) | кг | 37.68 | 89 | 3353.52 | 4024.22
46 | Лист стальной t=10 мм (0,48м2) | кг | 37.68 | 89 | 3353.52 | 4024.22
47 | Лист стальной t=5 мм (3,24м2) | кг | 127.17 | 89 | 11318.13 | 13581.76
48 | Болт М16х65 (16 шт.*0,137кг) | кг | 2.192 | 127 | 278.38 | 334.06
49 | Гайка М16 (16шт. * 0,032кг) | кг | 0.512 | 147 | 75.26 | 90.31
50 | Шайба М16 (16шт. * 0,013кг) | кг | 0.208 | 197 | 40.98 | 49.18
51 | Пружинная шайба М16 (16шт. * 0,006кг) | кг | 0.096 | 214 | 20.54 | 24.65
Фермы Ф2 -1 шт.
52 | Уг. 75х5 (56,4м) | кг | 327.12 | 75 | 24534 | 29440.8
53 | Уг. 50х4 (107,7м) | кг | 328.485 | 75 | 24636.38 | 29563.66
54 | Лист стальной t=16 мм (0,15м2) | кг | 18.84 | 89 | 1676.76 | 2012.11
55 | Лист стальной t=10 мм (0,24м2) | кг | 18.84 | 89 | 1676.76 | 2012.11
56 | Лист стальной t=5 мм (1,26м2) | кг | 127.17 | 89 | 11318.13 | 13581.76
57 | Болт М16х65 (8 шт.*0,137кг) | кг | 1.096 | 127 | 139.19 | 167.03
58 | Гайка М16 (8шт. * 0,032кг) | кг | 0.256 | 147 | 37.63 | 45.16
59 | Шайба М16 (8шт. * 0,013кг) | кг | 0.104 | 197 | 20.49 | 24.59
60 | Пружинная шайба М16 (8шт. * 0,006кг) | кг | 0.048 | 214 | 10.27 | 12.32
61 | Грунтовка ГФ-021 | кг | 11.7 | 157 | 1836.9 | 2204.28
62 | Эмаль ПФ-115, серая | кг | 11.7 | 174 | 2035.8 | 2442.96
63 | Вспомогательные и расходные материлы (щиты из досок, проволока, пленка и пр.) | к-т | 1 | 22000 | 22000 | 26400
Устройство водостока
Песколовка ПЛ1
64 | Арматура d8 А500С ГОСТ 34028-2016 L=150 (10 шт.) | кг | 0.59 | 70 | 41.3 | 49.56
65 | Уголок L30х3 ГОСТ 8509-93 L=1000 (2 шт.) | кг | 2.72 | 75 | 204 | 244.8
66 | Сетка 5Вр500-100х100-3000х2000 (1 шт.) | кг | 12.6 | 114 | 1436.4 | 1723.68
67 | Сальник набивной Ду250 L=150 (1 шт.) | кг | 20.3 | 655 | 13296.5 | 15955.8
68 | Бетон B25, W8, F100 | м3 | 0.5075 | 6114 | 3102.86 | 3723.43
69 | Бетон B7,5 | м3 | 0.1122 | 5060 | 567.73 | 681.28
70 | Вспомогательные и расходные материлы (щиты из досок, проволока, пленка и пр.) | к-т | 1 | 3300 | 3300 | 3960
Водоотводной лоток
71 | Лоток водоотводный BetoMax Plus ЛВ-30.51.81-Б-М-У24 бетонный с уклоном 4760.8М/24 | шт. | 1 | 37079 | 37079 | 44494.8
72 | Лоток водоотводный BetoMax Plus ЛВ-30.51.81-Б-М-У27 бетонный с уклоном 4760.8М/27 | шт. | 1 | 37079 | 37079 | 44494.8
73 | Лоток водоотводный BetoMax Plus ЛВ-30.51.81-Б-М-У28 бетонный с уклоном 4760.8М/28 | шт. | 1 | 37079 | 37079 | 44494.8
74 | Лоток водоотводный BetoMax Plus ЛВ-30.51.81-Б-М-У29 бетонный с уклоном 4760.8М/29 | шт. | 1 | 37079 | 37079 | 44494.8
75 | Лоток водоотводный BetoMax Plus ЛВ-30.51.81-Б-М-У33 бетонный с уклоном 4760.8М/33 | шт. | 1 | 36315 | 36315 | 43578
76 | Лоток водоотводный BetoMax Plus ЛВ-30.51.81-Б-М-У34 бетонный с уклоном 4760.8М/34 | шт. | 1 | 36315 | 36315 | 43578
77 | Лоток водоотводный BetoMax Plus ЛВ-30.51.81-Б-М-У35 бетонный с уклоном 4760.8М/35 | шт. | 1 | 36315 | 36315 | 43578
78 | Лоток водоотводный BetoMax Plus ЛВ-30.51.81-Б-М-У39 бетонный с уклоном 4760.8М/39 | шт. | 1 | 36315 | 36315 | 43578
79 | Лоток водоотводный BetoMax Plus ЛВ-30.51.81-Б-М-У40 бетонный с уклоном 4760.8М/40 | шт. | 1 | 36315 | 36315 | 43578
80 | Лоток водоотводный BetoMax Plus ЛВ-30.51.81-Б-М-У41 бетонный с уклоном 4760.8М/41 | шт. | 1 | 35552 | 35552 | 42662.4
81 | Лоток водоотводный BetoMax Plus ЛВ-30.51.81-Б-М-У45 бетонный с уклоном 4760.8М/45 | шт. | 1 | 35552 | 35552 | 42662.4
82 | Лоток водоотводный BetoMax Plus ЛВ-30.51.81-Б-М-У46 бетонный с уклоном 4760.8М/46 | шт. | 1 | 35552 | 35552 | 42662.4
83 | Решетка водоприемная РВ-30.37.50 щелевая дорожная чугунная ВЧ, кл. Е 273051 | шт. | 26 | 9509 | 247234 | 296680.8
84 | Лист стальной 660х385х5 ГОСТ 19903-2015 (8 шт.) | кг | 80 | 89 | 7120 | 8544
85 | Лист стальной 540х385х5 ГОСТ 19903-2015 (1 шт.) | кг | 8.2 | 89 | 729.8 | 875.76
86 | Труба d273x8 L=2490 (2 шт.) | м | 5.0298 | 4428 | 22271.95 | 26726.34
87 | Труба d273x8 L=2290 (2 шт.) | м | 4.6258 | 4428 | 20483.04 | 24579.65
88 | Уайт-спирит (1л=0,8кг) | кг | 2.752 | 182 | 500.86 | 601.03
89 | Грунтовка антикоррозионная цинкнаполненная | кг | 1.29 | 1376 | 1775.04 | 2130.05
90 | Грунт-краска цинкнаполненная для долговременной антикоррозионной защиты металла | кг | 2.81 | 660 | 1854.6 | 2225.52
131-23-АС2 (02-01-02) Архитектурно-строительные решения
Устройство ограждения ОГ-1
91 | Щебень М 600 | м3 | 7.36 | 2635 | 19393.6 | 23272.32
92 | Панель ограждения ПО-2 | шт. | 26 | 12650 | 328900 | 394680
93 | Фундамент ограждения ФО-2 | шт. | 27 | 4006 | 108162 | 129794.4
94 | Бетон B20, W6, F75 | м3 | 2.535 | 5587 | 14163.05 | 16995.66
95 | Кирпич КР-р-по 250×120×88/1,4НФ/150/2,0/50 | шт. | 646 | 15 | 9690 | 11628
96 | Раствор кладочный, цементно-известковый, М100 | м3 | 0.408 | 4428 | 1806.62 | 2167.94
97 | Праймер битумно-полимерный (1л=0,83кг) | кг | 9.2003 | 440 | 4048.14 | 4857.77
98 | Мастика битумная (1л=1,35кг) | кг | 121.1943 | 41 | 4968.97 | 5962.76
99 | Стяжка цементная | м3 | 0.014574 | 5693 | 82.97 | 99.56
100 | Вспомогательные и расходные материлы (щиты из досок, проволока, пленка и пр.) | к-т | 1 | 5500 | 5500 | 6600
Подпорная стенка ПС-1
101 | Арматура d10 А500С ГОСТ 34028-2016 L=2130 (255 шт.) | кг | 335.07 | 89 | 29821.23 | 35785.48
102 | Арматура d10 А500С ГОСТ 34028-2016 L=1730 (255 шт.) | кг | 272.085 | 89 | 24215.57 | 29058.68
103 | Арматура d10 А500С ГОСТ 34028-2016 L=1160 (512 шт.) | кг | 366.592 | 89 | 32626.69 | 39152.03
104 | Арматура d10 А500С ГОСТ 34028-2016 L=7960 (12 шт.) | кг | 58.932 | 89 | 5244.95 | 6293.94
105 | Арматура d10 А500С ГОСТ 34028-2016 L=6960 (14 шт.) | кг | 60.116 | 89 | 5350.32 | 6420.38
106 | Арматура d10 А500С ГОСТ 34028-2016 L=1000 (1200 шт.) | кг | 740.4 | 89 | 65895.6 | 79074.72
107 | Арматура d10 А240 ГОСТ 34028-2016 L=905 (134 шт.) | кг | 74.772 | 89 | 6654.71 | 7985.65
108 | Арматура d10 А240 ГОСТ 34028-2016 L=885 (256 шт.) | кг | 139.776 | 89 | 12440.06 | 14928.07
109 | Арматура d10 А240 ГОСТ 34028-2016 L=895 (510 шт.) | кг | 281.52 | 89 | 25055.28 | 30066.34
110 | Арматура d10 А240 ГОСТ 34028-2016 L=840 (265 шт.) | кг | 137.27 | 89 | 12217.03 | 14660.44
111 | Арматура d8 А240 ГОСТ 34028-2016 L=250 (177 шт.) | кг | 17.523 | 70 | 1226.61 | 1471.93
112 | Бетон B25, W8, F100 | м3 | 26.0855 | 6114 | 159486.75 | 191384.1
113 | Бетон B7,5 | м3 | 7.446 | 5060 | 37676.76 | 45212.11
114 | Праймер битумно-полимерный (1л=0,83кг) | кг | 43.064 | 440 | 18948.16 | 22737.79
115 | Мастика битумная (1л=1,35кг) | кг | 645.96 | 41 | 26484.36 | 31781.23
116 | Вспомогательные и расходные материлы (щиты из досок, проволока, пленка и пр.) | к-т | 1 | 55000 | 55000 | 66000
131-23-ГП1 (02-07-01) Генеральный план
Устройство асфальт бетонного покрытия 851,0 м2
117 | Песок строительный крупнозернистый для автодорог | м3 | 281 | 1581 | 444261 | 533113.2
118 | Щебень гранитный для автодорог 25-70 мм. . 10-20мм | м3 | 141.7 | 4006 | 567650.2 | 681180.24
119 | Щебень гранитный для автодорог 5-20мм | м3 | 71.5 | 4428 | 316602 | 379922.4
120 | Асфальтобетон дорожный среднезернистый Тип В Марка III | т | 104.8 | 4638 | 486062.4 | 583274.88
121 | Битумы нефтяные | т | 1.4 | 26354 | 36895.6 | 44274.72
Восстановление существующих колодцев
122 | Плита перекрытия ПП-15 | шт. | 3 |  | 0 | 0
123 | Люк смотровых колодцев полимерный тип ЛМ | шт. | 3 |  | 0 | 0
Посев многолетних трав
124 | Кострец безостный | кг | 1.3 | 486 | 631.8 | 758.16
125 | Овсянка луговая | кг | 1 | 648 | 648 | 777.6
126 | Ежа сборная | кг | 0.9 | 1265 | 1138.5 | 1366.2
127 | Вспомогательные и расходные материлы (щиты из досок, проволока, пленка и пр.) | к-т | 1 | 22000 | 22000 | 26400
131-23-НВК1 (06-01-01) Наружные сети водопровода и канализации
128 | Труба полипропиленовая гофрированная двухслойная DN 280 мм SN16 | м | 29 | 4301 | 124729 | 149674.8
129 | Труба стальная электросварная прямошовная, группы В по ГОСТ 10705-80* сталь 20 ø426х7,0 мм (футляр) | м | 27.27 | 7337 | 200079.99 | 240095.99
130 | Плита днища ПН20 | шт. | 1 | 10753 | 10753 | 12903.6
131 | Плита перекрытия 2ПП20-2 | шт. | 1 | 11385 | 11385 | 13662
132 | Кольцо стеновое КС20.6 | шт. | 1 | 10247 | 10247 | 12296.4
133 | Кольцо стеновое КС20.9 | шт. | 3 | 11006 | 33018 | 39621.6
134 | Кольцо опорное КО.6 | шт. | 1 | 6199 | 6199 | 7438.8
135 | Люк чугунный тяжёлый Т(С250)-60 | шт. | 1 | 15180 | 15180 | 18216
136 | Муфта защитная полиэтиленовая D=330 мм L=150,0 мм для прохода труб сквозь бетонную стенку колодца (для труб ø280 мм) | шт. | 1 | 3669 | 3669 | 4402.8
137 | Лестница-стремянка из угловой оцинкованной стали 50×5 мм (1 шт.) | кг | 16.13 | 702 | 11323.26 | 13587.91
138 | Праймер Технониколь №1 (20л=16кг) | л | 50 | 249 | 12450 | 14940
139 | Битумная мастика Технониколь №24 | кг | 75 | 312 | 23400 | 28080
140 | Бетон кл. В25, F150, W8 | м3 | 3.5525 | 6114 | 21719.99 | 26063.99
141 | Песок строительный | м3 | 13.2 | 1265 | 16698 | 20037.6
142 | Щебень М600 фракции 20-40 мм | м3 | 0.96 | 1368 | 1313.28 | 1575.94
143 | Сталь арматурная A-III ø10 (28м) | кг | 17 | 85 | 1445 | 1734
144 | Сталь арматурная A-I ø6 (16м) | кг | 4 | 85 | 340 | 408
145 | Двутавр 12 L=200 мм (2 шт.) | кг | 4.6 | 104 | 478.4 | 574.08
146 | Полоса стальная 5х80 L=300 мм (3 шт.) | кг | 2.82 | 95 | 267.9 | 321.48
147 | Смеси бетонные В15 (М200) | м3 | 1.85 | 6072 | 11233.2 | 13479.84
148 | Смеси бетонные В3,5 (М50) | м3 | 0.29 | 5313 | 1540.77 | 1848.92
149 | Раствор готовый кладочный, цементный, М50 | м3 | 0.22 | 2425 | 533.5 | 640.2
150 | Вспомогательные и расходные материлы (каболка, смеси, опалубка, доски, бруски и пр.) | к-т | 1 | 55000 | 55000 | 66000
131-23-ТС1 (06-01-02) Теплоснабжение. Переустройство трубопровода
Канал и шахта подъема, вент. шахта
151 | Лоток Л11-15/2 (198т, 7,92м3) | шт. | 11 | 17695 | 194645 | 233574
152 | Плита П12д-15 (18,92т, 7,74 м3) | шт. | 43 | 5149 | 221407 | 265688.4
153 | Опорная подушка ОП-5 | шт. | 14 | 2882 | 40348 | 48417.6
154 | Бетон В25 W4 F200 | м3 | 0.02 | 0 | 0 | 0
155 | Щебень М600 фракции 20-40 мм | м3 | 5.63 | 1368 | 7701.84 | 9242.21
156 | Битумная грунтовка ТЕХНОНИКОЛЬ № 01 (20л=16кг) | л | 53.75 | 250 | 13437.5 | 16125
157 | Битумная мастика ТЕХНОНИКОЛЬ № 24 | кг | 120.15 | 312 | 37486.8 | 44984.16
Шахта подъема
158 | Бетон В25 F200 W6 | м3 | 0.62 | 0 | 0 | 0
159 | Арматура d8 А-III | кг | 53 | 85 | 4505 | 5406
160 | Битумная грунтовка ТЕХНОНИКОЛЬ № 01 (20л=16кг) | л | 1.1875 | 250 | 296.88 | 356.26
161 | Битумная мастика ТЕХНОНИКОЛЬ № 24 | кг | 2.7 | 312 | 842.4 | 1010.88
Вентиляционная шахта
162 | Щебень | м3 | 1.5 | 1368 | 2052 | 2462.4
163 | Бетон класса В15 | м3 | 0.76 | 0 | 0 | 0
164 | Арматура ϕ22 А-III | кг | 31 | 85 | 2635 | 3162
165 | Арматура ϕ10 А-I | кг | 5.1 | 85 | 433.5 | 520.2
166 | Битумная грунтовка ТЕХНОНИКОЛЬ № 01 (20л=16кг) | л | 1.4125 | 250 | 353.13 | 423.76
167 | Битумная мастика ТЕХНОНИКОЛЬ № 24 | кг | 3.2 | 312 | 998.4 | 1198.08
168 | Ж/б труба Т 40.50-2 | м3 | 0.08 | 0 | 0 | 0
169 | Отвод 90° 426х9-2,5 | шт. | 1 | 0 | 0 | 0
170 | Труба стальная Дн 426, l=1500 | кг | 138.83 | 0 | 0 | 0
171 | Оголовок из листовой стали δ=10 | кг | 45 | 0 | 0 | 0
Камера ТК-1
155 | Кольцо колодезное К-7-9 | шт. | 2 | 0 | 0 | 0
156 | Люк чугунный тяжелый тип "Т" | шт. | 2 | 15180 | 30360 | 36432
157 | Вторая крышка с замком для люка | шт. | 2 | 0 | 0 | 0
158 | Плита ОП-1к | шт. | 2 | 0 | 0 | 0
159 | Плита перекрытия ВП-31-18 (с отверстием) | шт. | 2 | 0 | 0 | 0
160 | Плита перекрытия ВП-31-12 | шт. | 1 | 0 | 0 | 0
Шахта опуска
161 | Бетон В25 F200 W6 | м3 | 0.34 | 0 | 0 | 0
162 | Арматура d8 А-III | кг | 30.1 | 85 | 2558.5 | 3070.2
163 | Лист 1330х770х10 (1 шт.) | м2 | 78,5 | 0 | 0 | 0
163 | Битумная грунтовка ТЕХНОНИКОЛЬ № 01 (20л=16кг) | л | 13.525 | 250 | 3381.25 | 4057.5
164 | Битумная мастика ТЕХНОНИКОЛЬ № 24 | кг | 75.74 | 312 | 23630.88 | 28357.06
165 | Грунтовка цинконаполненная | кг | 40 | 1376 | 55040 | 66048
166 | Грунт-краска «алпол» | кг | 80 | 1518 | 121440 | 145728
167 | Бетон В10 | м3 | 0.2 | 0 | 0 | 0
Монолитная железобетонная камера ТК-1
155 | Бетон В25 F200 W6 | м3 | 9.9 | 0 | 0 | 0
156 | Бетон В10 | м3 | 1.7 | 0 | 0 | 0
157 | Арматура d14 А-III ГОСТ 34028-2016 L=4760 (62 шт.) | кг | 359.6 | 85 | 30566 | 36679.2
158 | Арматура d14 А-III ГОСТ 34028-2016 L=2410 (24 шт.) | кг | 69.6 | 85 | 5916 | 7099.2
159 | Арматура d14 А-III ГОСТ 34028-2016 L=1710 (144 шт.) | кг | 302.4 | 85 | 25704 | 30844.8
160 | Арматура d14 А-III ГОСТ 34028-2016 L=1910 (48 шт.) | кг | 110.4 | 85 | 9384 | 11260.8
161 | Арматура d14 А-III ГОСТ 34028-2016 L=410 (36 шт.) | кг | 18 | 85 | 1530 | 1836
162 | Арматура d14 А-III ГОСТ 34028-2016 L=960 (48 шт.) | кг | 57.6 | 85 | 4896 | 5875.2
163 | Арматура d14 А-III ГОСТ 34028-2016 L=1500 (144 шт.) | кг | 259.2 | 85 | 22032 | 26438.4
164 | Арматура d14 А-III ГОСТ 34028-2016 L=1000 (48 шт.) | кг | 57.6 | 85 | 4896 | 5875.2
165 | Арматура d8 А-I ГОСТ 34028-2016 L=210 (186 шт.) | кг | 16.74 | 85 | 1422.9 | 1707.48
166 | Арматура d14 А-III ГОСТ 34028-2016 L=3160 (80 шт.) | кг | 304 | 85 | 25840 | 31008
167 | Арматура d14 А-III ГОСТ 34028-2016 L=3120 (12 шт.) | кг | 45.6 | 85 | 3876 | 4651.2
168 | Арматура d14 А-III ГОСТ 34028-2016 L=1080 (12 шт.) | кг | 15.6 | 85 | 1326 | 1591.2
169 | Труба 426х4 | кг | 31.2 | 0 | 0 | 0
170 | Труба 159х4 | кг | 5.8 | 0 | 0 | 0
171 | Труба 127х2 | кг | 1.6 | 0 | 0 | 0
Каркас КР1
172 | Арматура d8 А-III L=3100 (3 шт.) | кг | 3.66 | 85 | 311.1 | 373.32
173 | Арматура d10 А-III L=440 (16 шт.) | кг | 4.32 | 85 | 367.2 | 440.64
Проход трубы
174 | «Вилатерм» диам. 50 мм | м | 23.55 | 0 | 0 | 0
175 | Бетон М100 (класс В7,5) | м3 | 0.621 | 5060 | 3142.26 | 3770.71
176 | Битум БН 90/10 | м2 | 0.3 | 0 | 0 | 0
Водоприемный колодец ВК-1
177 | Кольцо колодезное К-7-9 | шт. | 1 | 0 | 0 | 0
178 | Кольцо колодезное К-7-10 | шт. | 1 | 0 | 0 | 0
179 | Плита ПК-15 | шт. | 1 | 0 | 0 | 0
180 | Плита ОП-1к | шт. | 1 | 0 | 0 | 0
181 | Люк чугунный тяжелый тип "Т" | шт. | 1 | 15180 | 15180 | 18216
182 | Вторая крышка с замком для люка | шт. | 1 | 0 | 0 | 0
183 | Лестница канализационная КЛ-1, Н=1,98 м | кг | 45 | 0 | 0 | 0
184 | Направляющие скобы горловин ГС-1 | шт. | 3 | 0 | 0 | 0
185 | Подвесные скобы горловин СК-4 | шт. | 4 | 0 | 0 | 0
186 | Обойма усиления из бетона кл. В22.5 | м3 | 0.28 | 0 | 0 | 0
187 | Бетон В15 М200 | м3 | 0.05 | 6072 | 303.6 | 364.32
188 | Песок | м3 | 0.3 | 1320 | 396 | 475.2
189 | Лист 10х1200х1200 | кг | 122.7 | 0 | 0 | 0
190 | Водоприёмный колодец ВГ-15 (V=1,16 м³) | шт. | 1 | 0 | 0 | 0
191 | Битумная грунтовка ТЕХНОНИКОЛЬ № 01 (20л=16кг) | л | 10.4 | 250 | 2600 | 3120
192 | Битумная мастика ТЕХНОНИКОЛЬ № 24 | кг | 58.24 | 312 | 18170.88 | 21805.06
193 | Сталь листовая б=10 | кг | 133 | 0 | 0 | 0
Зонт на трубопровод 159 (4 шт.)
191 | Лист ОЦ 0,8 ГОСТ 19904-90/08кп-1 ГОСТ 14918-80 | шт. | 4 | 0 | 0 | 0
192 | Полоса 4х60xL1 | кг | 2.64 | 0 | 0 | 0
193 | Пластина 1Ф-1-АМС-М-6 ГОСТ 7338-90 L2х80 мм | шт. | 4 | 0 | 0 | 0
194 | Труба 325х8,0 ГОСТ 20295-85 | м | 0.8 | 0 | 0 | 0
195 | Болт М10х40.36.016 | кг | 0.256 | 127 | 32.51 | 39.01
196 | Гайка М10.5.016 | кг | 0.096 | 147 | 14.11 | 16.93
197 | Шайба 10.65Г | кг | 0.016 | 197 | 3.15 | 3.78
198 | Шайба 10.01.019 | кг | 0.032 | 197 | 6.3 | 7.56
Прокладка трубопроводов
199 | Труба стальная ГОСТ 10705-80 сталь 20 ø159х6,0 мм | м | 115 | 0 | 0 | 0 | в ВОР труба в мин. вате толщиной 80 мм в ОЦ - 115м
200 | Изоляция трубопроводов - ОЦ: Ду 150 толщ. 80 мм | м | 20 | 0 | 0 | 0
201 | Изоляция трубопроводов мин. вата Ду 150 толщ. 80 мм | м | 24 | 0 | 0 | 0
202 | Труба стальная ГОСТ 8732-78 В20 ø89х5,0 мм | м | 11 | 0 | 0 | 0
203 | Труба стальная ГОСТ 8731-74 сталь 20 ø45х5,0 мм | м | 10.5 | 0 | 0 | 0
204 | Труба ЧНР 100 ГОСТ 9583-75 | м | 2 | 0 | 0 | 0
205 | Отвод 90°159х10 | шт. | 16 | 0 | 0 | 0
206 | Отвод 90°89х6 | шт. | 6 | 0 | 0 | 0
207 | Отвод 90°45х6.0 | шт. | 8 | 0 | 0 | 0
208 | Кран шаровый сварка/сварка "BALLOMAX" DN150, РN25 КШТ 60.102.150.А.25 | шт. | 4 | 0 | 0 | 0
209 | Кран шаровый сварка/сварка "BALLOMAX" DN80, РN25 КШТ 60.102.080.А.25 | шт. | 2 | 0 | 0 | 0
210 | Кран шаровый сварка/сварка "BALLOMAX" DN40, РN40 КШТ 60.102.040.А.40 | шт. | 4 | 0 | 0 | 0
211 | Опора скользящая хомутовая (∅159) | шт. | 24 | 0 | 0 | 0
212 | Опора скользящая хомутовая (∅89) | шт. | 2 | 0 | 0 | 0
213 | Блок ФБС12.4.3-Т, | шт. | 2 | 0 | 0 | 0
214 | Лестница с площадкой для обслуживания арматуры | шт. | 4 | 0 | 0 | 0
215 | Стальной лист b=10 мм. (1480х790) | шт. | 1 | 0 | 0 | 0
216 | Труба БНТ-150 ГОСТ 31416-2009 | м | 2.3 | 0 | 0 | 0
217 | Кремнийорганическая термостойкая эмаль КО-8101 | кг | 3.5 | 0 | 0 | 0
218 | Задвижка чуг. Ду100 30ч6бр. | шт. | 1 | 0 | 0 | 0
219 | Заглушка изоляции для Ду150 | шт. | 4 | 0 | 0 | 0
220 | Стальной лист b=10мм | м2 | 1.71 | 0 | 0 | 0
221 | Патрубок ПФГ-100 l=1200 мм | шт. | 1 | 0 | 0 | 0
222 | Вспомогательные и расходные материлы (доски, бруски, пленка и пр.) | к-т | 1 | 110000 | 110000 | 132000
Итого: |  |  |  |  | 13180222.36 | 15816266.83

## СМР ГСН
№ п/п | Наименование работ и затрат | Ед. изм. | Кол-во единиц | ООО "ТЕХРЕСУРС"
|  |  |  | Цена на ед. изм., руб. без НДС | ИТОГО без НДС | ИТОГО с НДС
1 | 2 | 3 | 4 | 5 | 6 | 7
131-23-ГСН. Наружные газопроводы. Вынос газопровода среднего давления
Газопровод среднего давления
1 | Установка трубы полиэтиленовой ПЭ100 ГАЗ SDR 11 ∅160х14,6 | пог.м. | 432.9 | 1360 | 588744 | 706492.8 | Вообще-то укладка трубы:)))
2 | Установка перехода полиэтилен/сталь ПЭ100 ГАЗ SDR 11 ∅160х14,6 | шт. | 1 | 2352 | 2352 | 2822.4
2 | Изоляция стального соединения | шт. | 1 | 1326 | 1326 | 1591.2
3 | Установка крана шарового Ду150, Ру-1,6МПа, КШИ-150 с присоед. сварное. | шт. | 1 | 7735 | 7735 | 9282
4 | Установка отвода стального приварного крутоизогнутого 90° 159х6,0 | шт. | 1 | 5161 | 5161 | 6193.2
5 | Установка отвода электросварного 90° ПЭ100 ГАЗ SDR 11 ∅160х14,6 | шт. | 2 | 8099 | 16198 | 19437.6
6 | Установка отвода электросварного 45° ПЭ100 ГАЗ SDR 11 ∅160х14,6 | шт. | 2 | 8099 | 16198 | 19437.6
7 | Установка футляра - трубы полиэтиленовой ПЭ100 ГАЗ SDR 11 ∅315х28,6 | пог.м. | 85 | 956 | 81260 | 97512
8 | Установка защитного кольца: труба ПЭ100 ГАЗ SDR 17,6 180х10,3 | шт. | 32 | 956 | 30592 | 36710.4
9 | Устройство заделки футляра цемент м-400 (3 футляра) | кг | 45 | 308.3778 | 13877 | 16652.4
10 | Установка ленты сигнальной | пог.м. | 427.9 | 10 | 4279 | 5134.8
11 | Установка муфты электросварной со спиралью ПЭ100 ГАЗ SDR 11 100∅160 | шт. | 72 | 6561 | 472392 | 566870.4
12 | Установка муфты электросварной со спиралью ПЭ100 ГАЗ SDR 11 100∅315 | шт. | 17 | 10590 | 180030 | 216036
13 | Установка гильзы стальной при опуске газопровода под землю 273х4,5 | пог.м. | 3 | 4471 | 13413 | 16095.6 | в стоимости учтена + герметизация футляра при опуске в землю (в ВОР не учтена)
14 | Обмотка пленкой ПВХ-Л | м | 560 | 130 | 72800 | 87360 | А что обматывают? Может это ВУС изоляция так обозвана
15 | Установка трубок контрольных | шт. | 3 | 10297 | 30891 | 37069.2
Земляные работы | Земляные работы и метериалы
16 | Разработка грунта в траншеях экскаватором емк. ковша 0,65 м с погрузкой на автомобили и отвозкой на 1 км | м3 | 428.7 | 325 | 139327.5 | 167193
17 | Доработка грунта вручную | м3 | 32.2 | 1777 | 57219.4 | 68663.28
18 | Установка опознавательного столбика с табличкой | шт. | 6 | 220 | 1320 | 1584
19 | Подсыпка под газопровод песком толщиной 0,1 м. Песок природный для строительных работ | м3 | 21.43 | 1379 | 29551.97 | 35462.36
20 | Подсыпка над газопроводом песком толщиной 0,2. Песок природный для строительных работ | м3 | 42.9 | 1379 | 59159.1 | 70990.92
21 | Привозка для обратной засыпки (64,3м3) | т | 141.64 | 0 | 0 | 0 | нет данных о расстоянии перевозки
22 | Визуальный контроль сварных стыков (пэ/сталь -2/2) | стык | 4 | 1239 | 4956 | 5947.2
23 | Протаскивание в футляр полиэтиленовых труб диаметром: 160 мм | пог.м. | 85 | 1288 | 109480 | 131376
| Герметизация стыков манжетами | компл. | 4 | 2593 | 10372 | 12446.4 | в ВОР не учтено
24 | Испытание газопровода на прочность и плотность | м | 436 | 300 | 130800 | 156960
25 | Обратная засыпка котлована механизированным способом | м3 | 420.1 | 125 | 52512.5 | 63015
26 | Контроль пэ соединений подземного полиэтиленового газопровода ультразвуковым методом | стык (10%) | 7 | 20778 | 145446 | 174535.2
27 | Разбивка оси трассы | м | 432 | 68.0949 | 29417 | 35300.4
28 | Контрольная съемка трассы | м | 432 | 100 | 43200 | 51840
Демонтажные работы
29 | Демонтаж металлоконструкций креплений трубопровода | т | 0.16 | 77756.25 | 12441 | 14929.2
30 | Демонтаж труб стальных электросварных ø159х6,0 мм | м | 312 | 810 | 252720 | 303264
31 | Демонтаж металлических опор | т | 0.35 | 77757.1429 | 27215 | 32658
32 | Отвозка демонтированного оборудования самосвалами на расстояние до 1 км | т | 0.18 | 0 | 0 | 0 | Уточнить надо расстояние. Перевозка грунта на 30км
| Итого |  |  |  | 2642385.47 | 3170862.56
Непредвиденные работы (3%) |  |  |  |  | 79271.56 | 95125.88
Итого с непредвиденными |  |  |  |  | 2721657.03 | 3265988.44

## мат ГСН
№ п/п | Наименование работ и затрат | Ед. изм. | Кол-во единиц | ООО "ТЕХРЕСУРС"
|  |  |  | цена за ед без НДС | ВСЕГО без НДС | ВСЕГО с НДС
1 | 2 | 3 | 4 | 5 | 6 | 7
131-23-ГСН. Наружные газопроводы. Вынос газопровода среднего давления
Оборудование
1 | Кран шаровой Ду150, Ру-1,6МПа, КШИ-150с присоед. сварное. | шт. | 1 | 37200 | 37200 | 44640
Материалы
2 | Труба полиэтиленовая ПЭ100 ГАЗ SDR 11 ∅315х28,6 | м | 85 | 6790 | 577150 | 692580
3 | Труба полиэтиленовая ПЭ100 ГАЗ SDR 11 ∅160х14,6 | м | 432.9 | 1476 | 638960.4 | 766752.48
4 | Труба стальная электросварная прямошовная Ш273х5,0 | м | 3 | 6953 | 20859 | 25030.8
5 | Неразъемное соединение полиэтилен/сталь ∅160х14,6/ст.159х4,5 | шт. | 1 | 3200 | 3200 | 3840
6 | Отвод стальной приварный крутоизогнутый 90 грд 159х5,0 | шт. | 1 | 2600 | 2600 | 3120
7 | Отвод электросварной ПЭ100 ГАЗ SDR 11 ∅160х14,6 90 грд | шт. | 2 | 5765 | 11530 | 13836
8 | Отвод электросварной ПЭ100 ГАЗ SDR 11 ∅160х14,6 45 грд | шт. | 2 | 5600 | 11200 | 13440
8 | Муфта электросварная со спиралью ПЭ100 100∅160 SDR 11 ГАЗ | шт. | 72 | 3120 | 224640 | 269568
9 | Муфта электросварная со спиралью ПЭ100 100∅315 SDR 11 ГАЗ | шт. | 15 | 9200 | 138000 | 165600
10 | Защитное кольцо на трубу ПЭ 100 ГАЗ SDR11 Ду160 | шт. | 32 | 1500 | 48000 | 57600
11 | Лента сигнальная | м | 427.9 | 19.3 | 8258.47 | 9910.16
12 | Пленка ПВХ-Л | м | 560 | 109 | 61040 | 73248
13 | Опознавательный столбик с табличкой "ГАЗ" | шт. | 6 | 2300 | 13800 | 16560
14 | Металлоконструкции крепления трубопроводов | кг. | 327 | 190 | 62130 | 74556
Контрольная трубка
15 | Труба стальная электросварная ∅42х3.0 | м | 8 | 132 | 1056 | 1267.2
16 | Сдёлки крановые с эл. спиралью ПЭ100 315х32 SDR11 ГАЗ | шт. | 3 | 9200 | 27600 | 33120
17 | Неразъёмное соединение п/с ПЭ100 ГАЗ 32х3/ст32 | шт. | 3 | 652 | 1956 | 2347.2
18 | Скоба - сталь листовая Б-ПН-2.0 | шт. | 6 | 430 | 2580 | 3096
19 | Оси-2-6-h12х28 Ст3 | шт. | 3 | 64 | 192 | 230.4
20 | Шайбы 6.01.096 | шт. | 3 | 178 | 534 | 640.8
21 | Шплинты 1.6х10.0.05 | шт. | 3 | 132 | 396 | 475.2
22 | Ковер | шт. | 3 | 100 | 300 | 360
| Итого |  |  |  | 1893181.87 | 2271818.24

## СМР ТС2
№ п/п | Наименование материалов | Ед.изм | Кол-во | ООО "ТЕХРЕСУРС"
|  |  |  | Цена за единицу без НДС | ИТОГО без НДС | ИТОГО с НДС
1 | 2 | 3 | 4 | 5 | 6 | 7
131-23-ТС2 Теплоснабжение. Переустройство трубопровода
Ограждающие конструкции
1 | Разработка сухого грунта механизированным способом с погрузкой | м3 | 206 | 325 | 66950 | 80340
2 | Доработка грунта вручную | м3 | 6.2 | 1777 | 11017.4 | 13220.88
3 | Обратная засыпка местным грунтом механизированным способом | м3 | 125.4 | 325 | 40755 | 48906
4 | Засыпка вручную | м3 | 31.3 | 899 | 28138.7 | 33766.44
5 | Погрузка лишнего грунта в автосамосвалы | т | 82 | 325 | 26650 | 31980
6 | Отвозка лишнего грунта на расстояние до 30 км с утилизацией | т | 82 | 3460 | 283720 | 340464
Сборные железобетонные конструкции
7 | Установка плиты ВП-16-6, массой 0,38 т из Бетона В22,5 W6 F150 (22 шт.) | м3 | 9.9 | 14060 | 139194 | 167032.8
Монолитные железобетонные конструкции
Шахта опуска
8 | Устройство шахты опуска из монолитного бетона класса В25, F200, W6 Арматура ϕ8 А-III | м3 | 0.39 | 30352.94 | 11837.65 | 14205.18
9 | Огрунтовка поверхностей сборных железобетонных лотков за один раз | м2 | 3.85 | 152 | 585.2 | 702.24
10 | Обмазка поверхностей сборных железобетонных лотков и битумной мастикой за 2 раза | м2 | 3.85 | 315.54 | 1214.83 | 1457.8
Шахта подъема
9 | Устройство шахты подъема из монолитного бетона класса В25, F200, W6 Арматура ϕ8 А-III | м3 | 0.35 | 30352.94 | 10623.53 | 12748.24
10 | Огрунтовка поверхностей сборных железобетонных лотков за один раз | м2 | 3.5 | 152 | 532 | 638.4
11 | Обмазка поверхностей сборных железобетонных лотков и битумной мастикой за 2 раза | м2 | 3.5 | 315.54 | 1104.39 | 1325.27
Монолитный железобетонный канал
12 | Устройство монолитных ж/б стенок канала из бетона В30 W6 F200 | м3 | 3.23 | 13642.52 | 44065.34 | 52878.41
13 | Устройство монолитного ж/б днища канала из бетона В30 W6 F200 | м3 | 3.53 | 13642.52 | 48158.1 | 57789.72
14 | Устройство бетонной подготовки под монолитный ж/б канал из бетона В10 | м3 | 2.68 | 6943.75 | 18609.25 | 22331.1
15 | Огрунтовка поверхностей монолитных железобетонных каналов за один раз | м2 | 53.3 | 152 | 8101.6 | 9721.92
16 | Обмазка поверхностей монолитных железобетонных каналов и битумной мастикой за 2 раза | м2 | 53.3 | 315.54 | 16818.28 | 20181.94
17 | Затирка швов сборных ж/б плит цементным раствором марки 100 | м | 34 | 6943 | 236062 | 283274.4
Монолитный участок МУ-1
18 | Устройство монолитного участка МУ-1 из бетона В30 W6 F200 | м3 | 0.3 | 13642.52 | 4092.76 | 4911.31
19 | Устройство трубы ∅325х5, длиной 160 мм (25,2 т) | шт | 4 | 6655 | 26620 | 31944
Лестница для спускников
Земляные работы
20 | Разработка сухого грунта в ручную | м3 | 2.5 | 1777 | 4442.5 | 5331
21 | Обратная засыпка грунта в ручную | м3 | 2.18 | 899 | 1959.82 | 2351.78
22 | Погрузка лишнего грунта в автосамосвалы | т | 0.5 | 325 | 162.5 | 195
23 | Отвозка лишнего грунта на расстояние до 30 км с утилизацией | т | 0.5 | 3460 | 1730 | 2076
24 | Устройство лестницы для спускников (1 шт.) | кг | 232.2 | 64.3842 | 14950 | 17940
25 | Устройство деталей крепления лестницы из уголка ˪50x5 (2 шт.) | кг | 5.3 | 128.7683 | 682.47 | 818.96
26 | Устройство фундамента из бетона В25 W6 F200 | м3 | 0.35 | 6942.8571 | 2430 | 2916
27 | Устройство анкерного болта (0,82кг/2 шт.) | шт. | 2 | 910 | 1820 | 2184
28 | Огрунтовка металлических поверхностей за два раза грунтовкой цинконаполненной | м2 | 6 | 182 | 1092 | 1310.4
29 | Окраска мк покрытием из 2 слоев «алпол» | м2 | 6 | 182 | 1092 | 1310.4
30 | Огрунтовка поверхностей сборных железобетонных лотков за один раз | м2 | 1.5 | 152 | 228 | 273.6
31 | Обмазка поверхностей сборных железобетонных лотков и битумной мастикой за 2 раза | м2 | 1.5 | 315.54 | 473.31 | 567.97
Тепловая сеть
32 | Надземная прокладка трубы Ст 2д108х5-1-ППУ-ОЦ | м | 15 | 1063 | 15945 | 19134
33 | Прокладка трубы Ст 2д108х5-1-ППУ-ОЦ в непроходном канале | м | 42.2 | 1103 | 46546.6 | 55855.92
34 | Установка отвода 90°108х6 | шт. | 9 | 4347 | 39123 | 46947.6
35 | Изоляция стыков труб, диаметром: 108 | шт. | 28 | 1308 | 36624 | 43948.8
36 | Контроль стыков ультразвуковым методом ∅108/180 | шт. | 28 | 10778 | 301784 | 362140.8
37 | Антикоррозийное покрытие краской КО 8101 | м2 | 3.9 | 182 | 709.8 | 851.76
38 | Установка тройника 273х8/108х6.0 | шт. | 2 | 26567 | 53134 | 63760.8
39 | Кран шаровый сварка/сварка "BALLOMAX" DN100, РN25 | шт. | 4 | 8142 | 32568 | 39081.6
40 | Кран шаровый сварка/сварка "BALLOMAX" DN40, РN40 | шт. | 4 | 4797 | 19188 | 23025.6
41 | Установка зонта трубопроводов | шт. | 4 | 1296 | 5184 | 6220.8
Тепловые сети. Узел спускников
42 | Установка тройникового ответвления Ст108х5/45х4-1-ППУ-ПЭ, L=1300мм, l=1020мм | шт. | 1 | 22709 | 22709 | 27250.8
43 | Устройство трубы 108х5,0 ГОСТ 8732-78 | м | 1.29 | 1063 | 1371.27 | 1645.52
44 | Устройство трубы 45х4,0 ГОСТ 8732-78 | м | 1.39 | 918.1 | 1276.16 | 1531.39
45 | Установка тройника 108х6,0/45х5,0 | шт. | 1 | 3406 | 3406 | 4087.2
46 | Установка отвода 90°- 45х5,0 | шт. | 1 | 275.38 | 275.38 | 330.46
47 | Установка тройникового ответвления Ст108х5/45х4-1-ППУ-ПЭ, L=1300мм, l=1310мм | шт. | 1 | 22709 | 22709 | 27250.8
48 | Устройство трубы 108х5,0 | м | 1.29 | 1063 | 1371.27 | 1645.52
49 | Устройство трубы 45х4,0 | м | 1.07 | 918.1 | 982.37 | 1178.84
50 | Установка тройника 108х6,0/45х5,0 | шт. | 1 | 3406 | 3406 | 4087.2
51 | Установка отвода 90°- 45х5,0 | шт. | 1 | 275.38 | 275.38 | 330.46
52 | Установка шарового крана "Балломакс" Ст45-1-ППУ-ПЭ, А=1950 мм | шт. | 2 | 4797 | 9594 | 11512.8
53 | Устройство Теплоизолированной трубы с МЗИ Ст45х4-1-ППУ-ПЭ-215, L=1000 мм | шт. | 2 | 1060 | 2120 | 2544
54 | Установка отвода 90°- 45х5,0 | шт. | 2 | 275.38 | 550.76 | 660.91
55 | Установка Т-образного ключа NV32 | шт. | 1 | 620 | 620 | 744
Тепловые сети. Спускной колодец
56 | Устройство блоков ФБС12.4.6-Т | шт. | 2 | 1529 | 3058 | 3669.6
57 | Установка колец с днищем КДЦ-10-9/ 0,33м3 | шт. | 1 | 4640 | 4640 | 5568
58 | Устройство колец колодезных К-7-9 массой | шт. | 1 | 4289 | 4289 | 5146.8
59 | Установка крышки колодца круглой П-12 | шт. | 1 | 2078 | 2078 | 2493.6
60 | Установка плиты перекрытия ОП-1к | шт. | 1 | 5667 | 5667 | 6800.4
61 | Установка люка чугунного тяжелого ЛЧ-ТМ | шт. | 1 | 2078 | 2078 | 2493.6
62 | Установка направляющих скоб горловин ГС-2 | шт. | 3 | 300 | 900 | 1080
63 | Установка лестницы ВЛ-2 (2,3 м) | шт. | 1 | 3211 | 3211 | 3853.2
64 | Устройство песчаного основания | м3 | 0.18 | 1380 | 248.4 | 298.08
65 | Монолитный бетон кл. В22,5 | м3 | 0.17 | 6941.1765 | 1180 | 1416
66 | Монолитный бетон кл. В 7,5 | м3 | 0.05 | 6941.18 | 347.06 | 416.47
67 | Обмазка колодца горячим битумом за 2 раза БН 50/50 | м2 | 20.09 | 135 | 2712.15 | 3254.58
68 | Устройство футляра из трубы 273х7.0 ГОСТ 8732-78 L=0,36 м | шт. | 2 | 6655 | 13310 | 15972
69 | Заделка прохода труб сквозь стену камеры «Вилатермом» диам. 50 мм | м | 12.6 | 626.07 | 7888.48 | 9466.18
Итого |  |  |  |  | 1728992.71 | 2074791.25
Непредвиденные работы (3%) |  |  |  |  | 51869.78 | 62243.74
Итого с непредвиденными |  |  |  |  | 1780862.49 | 2137034.99

## мат ТС2
№ п/п | Наименование материалов | Ед.изм | Кол-во | ООО "ТЕХРЕСУРС"
|  |  |  | Цена за единицу | Стоимость без НДС итого | ИТОГО с НДС
1 | 2 | 3 | 4 | 5 | 6 | 7
131-23-ТС2 Теплоснабжение. Переустройство трубопровода
Сборные железобетонные конструкции
1 | Плита ВП-16-6 | шт. | 22 | 2230 | 49060 | 58872
Монолитные железобетонные конструкции
Монолитный железобетонный канал
2 | Бетон В30 W6 F200 | м3 | 6.76 | 5470 | 36977.2 | 44372.64
3 | Бетон В10 | м3 | 2.68 | 4600 | 12328 | 14793.6
4 | Арматура ∅18-А400С | т | 0.47 | 85000 | 39950 | 47940
5 | Арматура ∅12-А400 | т | 0.1 | 85000 | 8500 | 10200
6 | Арматура ∅8-А400 | т | 0.16 | 85000 | 13600 | 16320
7 | Уголок L140x10 | кг | 68.8 | 75 | 5160 | 6192
8 | Изделия закладные МН 517 | кг | 19.8 | 1500 | 29700 | 35640
9 | Битумная мастика Технониколь №24 | кг | 26.2 | 312 | 8174.4 | 9809.28
10 | Битумная грунтовка Технониколь №01 | л | 16.625 | 250 | 4156.25 | 4987.5
11 | Цементный раствор марки 100 | м3 | 0.7 | 0 | 0 | 0
Шахта опуска
12 | Бетон В25 W6 F200 | м3 | 0.39 | 5470 | 2133.3 | 2559.96
13 | Арматура ∅8-А400 | т | 0.032 | 85000 | 2720 | 3264
14 | Битумная мастика Технониколь №24 | кг | 1.9 | 312 | 592.8 | 711.36
15 | Битумная грунтовка Технониколь №01 | л | 1.25 | 250 | 312.5 | 375
Шахта подъема
16 | Бетон В25 W6 F200 | м3 | 0.35 | 5470 | 1914.5 | 2297.4
17 | Арматура ∅8-А400 | т | 0.028 | 85000 | 2380 | 2856
18 | Битумная мастика Технониколь №24 | кг | 1.7 | 312 | 530.4 | 636.48
19 | Битумная грунтовка Технониколь №01 | л | 1.125 | 250 | 281.25 | 337.5
Монолитный участок МУ-1
20 | Бетон В30 W6 F200 | м3 | 0.3 | 5470 | 1641 | 1969.2
21 | Арматура ∅18-А400С | т | 0.02 | 85000 | 1700 | 2040
22 | Арматура ∅8-А400 | т | 0.01 | 85000 | 850 | 1020
23 | Уголок L50x5 | т | 0.01 | 75000 | 750 | 900
24 | Труба ∅325х5 | шт. | 4 | 0 | 0 | 0
Лестница для спускников
25 | Лестница для спускников 3650.Л-20-000 СБ | кг | 232.2 | 0 | 0 | 0
26 | Уголок L50x5 | кг | 10.6 | 75 | 795 | 954
27 | Грунтовка цинконаполненная | кг | 1.1 | 1376 | 1513.6 | 1816.32
28 | Грунт-краска «алпол» | кг | 0.2 | 1518 | 303.6 | 364.32
29 | Бетон В25 W6 F200 | м3 | 0.35 | 5470 | 1914.5 | 2297.4
30 | Фундаментный болт М16х400 (2 шт.) | кг | 1.64 | 127 | 208.28 | 249.94
31 | Бетон В10 | м3 | 0.07 | 4600 | 322 | 386.4
32 | Битумная мастика Технониколь №24 | кг | 0.7 | 312 | 218.4 | 262.08
33 | Битумная грунтовка Технониколь №01 | л | 0.5 | 250 | 125 | 150
Тепловая сеть
34 | Труба Ст 108х5-1-ППУ-ОЦ (ГОСТ 8732-78/гр. В 20 | м | 57.2 | 3078 | 176061.6 | 211273.92
35 | Комплект изоляции стыка в оцинкованной оболочке мастичный для ∅108/180 ГОСТ 30732-2006 | шт. | 28 | 1820 | 50960 | 61152
36 | Отвод 90°108х6 | шт. | 9 | 7590 | 68310 | 81972
37 | Труба стальная бесшовная горячедефор. Дн 45х5,0 | м | 4 | 818 | 3272 | 3926.4
38 | Краска КО 8101 | кг | 0.5 | 1900 | 950 | 1140
39 | Опора скользящая Ж/Б - С -225 | компл. | 8 | 6720 | 53760 | 64512
40 | Тройник 273х8/108х6.0 | шт. | 2 | 32000 | 64000 | 76800
41 | Кран шаровый сварка/сварка "BALLOMAX" DN100, РN25 | шт. | 4 | 3200 | 12800 | 15360
42 | Кран шаровый сварка/сварка "BALLOMAX" DN40, РN40 | шт. | 4 | 4100 | 16400 | 19680
43 | Труба стальная d =325 (Гильза) | м | 1.6 | 480 | 768 | 921.6
44 | Стальной лист b=15мм. (1610х700) | шт. | 2 | 21000 | 42000 | 50400
Зонт трубопроводов (4 шт.)
43 | ОЦ 0,8 ГОСТ 19904-90/08кп-1 ГОСТ 14918-80 | шт. | 4 | 1626 | 6504 | 7804.8
44 | Полоса 4х60xL1 | шт. | 8 | 126 | 1008 | 1209.6
45 | Пластина 1Ф-1-АМС-М-6 | шт. | 4 | 1614 | 6456 | 7747.2
46 | Воротник | шт. | 4 | 312 | 1248 | 1497.6
47 | Труба пог.м.325х8,0 | м | 0.2 | 480 | 96 | 115.2
48 | Болт М10х40.36.016 (2 шт.) | кг | 0.274 | 127 | 34.8 | 41.76
49 | Гайка М10.5.016 (2 шт.) | кг | 0.064 | 147 | 9.41 | 11.29
50 | Шайба 10.65Г (2 шт.) | кг | 0.026 | 197 | 5.12 | 6.14
51 | Шайба 10.01.019 (2 шт.) | кг | 0.026 | 197 | 5.12 | 6.14
Тепловые сети. Узел спускников
52 | Тройниковое ответвление Ст108х5/45х4-1-ППУ-ПЭ, L=1300мм, l=1020мм | шт. | 1 | 24090 | 24090 | 28908
53 | Труба 108х5,0 ГОСТ 8732-78 | м | 1.29 | 3078 | 3970.62 | 4764.74
54 | Труба 45х4,0 ГОСТ 8732-78 | м | 1.39 | 1680 | 2335.2 | 2802.24
55 | Тройник 108х6,0/45х5,0 | шт. | 1 | 1540 | 1540 | 1848
56 | Отвод 90°- 45х5,0 | шт. | 1 | 5430 | 5430 | 6516
57 | Тройниковое ответвление Ст108х5/45х4-1-ППУ-ПЭ, L=1300мм, l=1310мм | шт. | 1 | 26020 | 26020 | 31224
58 | Труба 108х5,0 | м | 1.29 | 3078 | 3970.62 | 4764.74
59 | Труба 45х4,0 | м | 1.07 | 1680 | 1797.6 | 2157.12
60 | Тройник 108х6,0/45х5,0 | шт. | 1 | 1540 | 1540 | 1848
61 | Отвод 90°- 45х5,0 | шт. | 1 | 5430 | 5430 | 6516
62 | Шаровой кран "Балломакс" Ст45-1-ППУ-ПЭ, А=1950 мм | шт. | 2 | 19500 | 39000 | 46800
63 | Теплоизолированная труба с МЗИ Ст45х4-1-ППУ-ПЭ-215, L=1000 мм | шт. | 2 | 1472 | 2944 | 3532.8
64 | Отвод 90°- 45х5,0 | шт. | 2 | 5430 | 10860 | 13032
65 | Т-образный ключ NV32 | шт. | 1 | 10065 | 10065 | 12078
Тепловые сети. Спускной колодец
66 | ФБС 12-4-6т | шт. | 2 | 1920 | 3840 | 4608
67 | Кольцо с днищем КДЦ-10-9 | шт. | 1 | 4200 | 4200 | 5040
68 | Кольцо колодезное К-7-9 | шт. | 1 | 2850 | 2850 | 3420
69 | Крышка колодца круглая П-12 | шт. | 1 | 2630 | 2630 | 3156
70 | Плита перекрытия ОП-1к | шт. | 1 | 5830 | 5830 | 6996
71 | Люк чугунный тяжелый ЛЧ-ТМ | шт. | 1 | 9100 | 9100 | 10920
72 | Направляющие скобы горловин ГС-2 | шт. | 3 | 420 | 1260 | 1512
73 | Лестница ВЛ-2 (2,3 м) | шт. | 1 | 5700 | 5700 | 6840
74 | Песчаное основание h=100 мм | м3 | 0.18 | 2100 | 378 | 453.6
75 | Монолитный бетон кл. В22,5 | м3 | 0.17 | 6000 | 1020 | 1224
76 | Монолитный бетон кл. В 7,5 | м3 | 0.05 | 5000 | 250 | 300
77 | Битум БН 50/50 | кг | 20.09 | 32 | 642.88 | 771.46
78 | Труба 273х7.0 ГОСТ 8732-78 L=0,36 м (футляр) | шт. | 2 | 1000 | 2000 | 2400
79 | Вилатерм, диаметр 50 мм | м | 12.6 | 26 | 327.6 | 393.12
80 | Вспомогательные и расходные материлы (доски, бруски, пленка и пр.) | к-т | 1 | 120000 | 120000 | 144000
Итого: |  |  |  |  | 1032481.55 | 1238977.85

## СМР ТС3
№ п/п | Наименование материалов | Ед.изм | Кол-во | ООО "ТЕХРЕСУРС"
|  |  |  | Цена за единицу без НДС | ИТОГО без НДС | ИТОГО с НДС
1 | 2 | 3 | 4 | 5 | 6 | 7
131-23-ТС3 Теплоснабжение. Переустройство трубопровода
Земляные работы под монолитный ж/б канал в осях 1-2
1 | Разработка сухого грунта механизированным способом с погрузкой | м3 | 156.5 | 325 | 50862.5 | 61035
2 | Доработка грунта вручную | м3 | 4.7 | 1777 | 8351.9 | 10022.28
3 | Привозка недостающего грунта для обратной засыпки (72,8м3) | т | 107.74 | 0 | 0 | 0 | неизвестно расстояние
4 | Обратная засыпка местным грунтом механизированным способом | м3 | 93.6 | 325 | 30420 | 36504
5 | Уплотнение грунта пневматическими трамбовками | м3 | 93.6 | 198 | 18532.8 | 22239.36
6 | Засыпка вручную | м3 | 23.4 | 899 | 21036.6 | 25243.92
7 | Погрузка лишнего грунта в автосамосвалы | т | 65.4 | 325 | 21255 | 25506
8 | Отвозка лишнего грунта на расстояние до 30 км с утилизацией | т | 65.4 | 3460 | 226284 | 271540.8
Сборные железобетонные конструкции
9 | Установка плиты ВП-16-6, массой 0,38 т из Бетона В22,5 W6 F150 (16шт.) | м3 | 7.2 | 14060 | 101232 | 121478.4
Монолитный железобетонный канал
10 | Устройство монолитных ж/б стенок канала из бетона В30 W6 F200 | м3 | 3.68 | 13642.52 | 50204.47 | 60245.36
11 | Устройство монолитного ж/б днища канала из бетона В30 W6 F200 | м3 | 2.32 | 13642.52 | 31650.65 | 37980.78
12 | Устройство бетонной подготовки под монолитный ж/б канал из бетона В10 | м3 | 1.77 | 6943.75 | 12290.44 | 14748.53
13 | Устройство песчаной подготовки под монолитный ж/б канал из песка средней крупности | м3 | 2.01 | 1380 | 2773.8 | 3328.56
14 | Устройство песчаной засыпки монолитного ж/б канала песком средней крупности | м3 | 7.5 | 1380 | 10350 | 12420
15 | Устройсвто трубы Ø426х5 - 0,054т | шт. | 4 | 11089.75 | 44359 | 53230.8
16 | Огрунтовка поверхностей монолитных железобетонных каналов за один раз | м2 | 34.2 | 152 | 5198.4 | 6238.08
17 | Обмазка поверхностей монолитных железобетонных каналов и битумной мастикой за 2 раза | м2 | 34.2 | 315.54 | 10791.47 | 12949.76
18 | Затирка швов сборных ж/б плит цементным раствором марки 100 | м3 | 0.48 | 6943 | 3332.64 | 3999.17
Земляные работы под монолитный ж/б канал в осях 5-6
19 | Разработка сухого грунта механизированным способом с погрузкой | м3 | 115.28 | 325 | 37466 | 44959.2
20 | Доработка грунта вручную | м3 | 3.46 | 1777 | 6148.42 | 7378.1
21 | Привозка недостающего грунта для обратной засыпки (86,4м3) | т | 127.9 | 0 | 0 | 0 | неизвестно расстояние
21 | Обратная засыпка местным грунтом механизированным способом | м3 | 82.5 | 325 | 26812.5 | 32175
22 | Уплотнение грунта пневматическими трамбовками | м3 | 82.5 | 198 | 16335 | 19602
23 | Засыпка вручную | м3 | 20.51 | 899 | 18438.49 | 22126.19
24 | Погрузка лишнего грунта в автосамосвалы | т | 23.95 | 325 | 7783.75 | 9340.5
25 | Отвозка лишнего грунта на расстояние до 30 км с утилизацией | т | 23.95 | 3460 | 82867 | 99440.4
Сборные железобетонные конструкции
26 | Установка плиты ВП-16-6, массой 0,38 т из Бетона В22,5 W6 F150 (13шт.) | м3 | 5.85 | 14060 | 82251 | 98701.2
Монолитный железобетонный канал
27 | Устройство монолитных ж/б стенок канала из бетона В30 W6 F200 | м3 | 2.58 | 13642.52 | 35197.7 | 42237.24
28 | Устройство монолитного ж/б днища канала из бетона В30 W6 F200 | м3 | 1.93 | 13642.52 | 26330.06 | 31596.07
29 | Устройство бетонной подготовки под монолитный ж/б канал из бетона В10 | м3 | 1.5 | 6943.75 | 10415.63 | 12498.76
30 | Устройство песчаной подготовки под монолитный ж/б канал из песка средней крупности | м3 | 1.7 | 1380 | 2346 | 2815.2
31 | Устройство песчаной засыпки монолитного ж/б канала песком средней крупности | м3 | 5.7 | 1380 | 7866 | 9439.2
32 | Устройсвто трубы Ø426х5 - 0,054т | шт. | 4 | 11089.75 | 44359 | 53230.8
33 | Огрунтовка поверхностей монолитных железобетонных каналов за один раз | м2 | 29.2 | 152 | 4438.4 | 5326.08
34 | Обмазка поверхностей монолитных железобетонных каналов и битумной мастикой за 2 раза | м2 | 29.2 | 315.54 | 9213.77 | 11056.52
35 | Затирка швов сборных ж/б плит цементным раствором марки 100 | м3 | 0.41 | 6943 | 2846.63 | 3415.96
Земляные работы под ж/б плиты для бесканальной прокладки трубопроводов в осях 2-3, 3-4, 4-5, 6-7, 7-8
36 | Разработка сухого грунта механизированным способом с погрузкой | м3 | 626.9 | 325 | 203742.5 | 244491
37 | Доработка грунта вручную | м3 | 18.8 | 1777 | 33407.6 | 40089.12
38 | Привозка песка для обратной засыпки (468,4м3) | т | 693.2 | 0 | 0 | 0 | неизвестно расстояние
38 | Обратная засыпка песком механизированным способом | м3 | 374.7 | 325 | 121777.5 | 146133
39 | Уплотнение грунта пневматическими трамбовками | м3 | 374.7 | 198 | 74190.6 | 89028.72
40 | Засыпка вручную | м3 | 93.7 | 899 | 84236.3 | 101083.56
41 | Погрузка лишнего грунта в автосамосвалы | т | 262.6 | 325 | 85345 | 102414
42 | Отвозка лишнего грунта на расстояние до 30 км с утилизацией | т | 262.6 | 3460 | 908596 | 1090315.2
Железобетонная плита в осях 2-3
43 | Устройство монолитных ж/б основания из бетона В30 W6 F200 | м3 | 2.55 | 13642.52 | 34788.43 | 41746.12
44 | Устройство бетонной подготовки под монолитный ж/б канал из бетона В10 | м3 | 1.46 | 6943.75 | 10137.88 | 12165.46
45 | Устройство песчаной подготовки под монолитный ж/б канал из песка средней крупности | м3 | 1.64 | 1380 | 2263.2 | 2715.84
46 | Огрунтовка поверхностей монолитных железобетонных плит за один раз | м2 | 16.9 | 152 | 2568.8 | 3082.56
47 | Обмазка поверхностей монолитных железобетонных плит битумной мастикой за 2 раза | м2 | 16.9 | 315.54 | 5332.63 | 6399.16
Железобетонная плита в осях 3-4
48 | Устройство монолитных ж/б основания из бетона В30 W6 F200 | м3 | 2.93 | 13642.52 | 39972.58 | 47967.1
49 | Устройство бетонной подготовки под монолитный ж/б канал из бетона В10 | м3 | 1.67 | 6943.75 | 11596.06 | 13915.27
50 | Устройство песчаной подготовки под монолитный ж/б канал из песка средней крупности | м3 | 1.88 | 1380 | 2594.4 | 3113.28
51 | Огрунтовка поверхностей монолитных железобетонных плит за один раз | м2 | 19.4 | 152 | 2948.8 | 3538.56
52 | Обмазка поверхностей монолитных железобетонных плит битумной мастикой за 2 раза | м2 | 19.4 | 315.54 | 6121.48 | 7345.78
Железобетонная плита в осях 4-5
53 | Устройство монолитных ж/б основания из бетона В30 W6 F200 | м3 | 1.68 | 13642.52 | 22919.43 | 27503.32
54 | Устройство бетонной подготовки под монолитный ж/б канал из бетона В10 | м3 | 0.96 | 6943.75 | 6666 | 7999.2
55 | Устройство песчаной подготовки под монолитный ж/б канал из песка средней крупности | м3 | 1.08 | 1380 | 1490.4 | 1788.48
56 | Огрунтовка поверхностей монолитных железобетонных плит за один раз | м2 | 11.4 | 152 | 1732.8 | 2079.36
57 | Обмазка поверхностей монолитных железобетонных плит битумной мастикой за 2 раза | м2 | 11.4 | 315.54 | 3597.16 | 4316.59
Железобетонная плита в осях 6-7
58 | Устройство монолитных ж/б основания из бетона В30 W6 F200 | м3 | 2.8 | 13642.52 | 38199.06 | 45838.87
59 | Устройство бетонной подготовки под монолитный ж/б канал из бетона В10 | м3 | 1.6 | 6943.75 | 11110 | 13332
60 | Устройство песчаной подготовки под монолитный ж/б канал из песка средней крупности | м3 | 1.8 | 1380 | 2484 | 2980.8
61 | Огрунтовка поверхностей монолитных железобетонных плит за один раз | м2 | 18.6 | 152 | 2827.2 | 3392.64
62 | Обмазка поверхностей монолитных железобетонных плит битумной мастикой за 2 раза | м2 | 18.6 | 315.54 | 5869.04 | 7042.85
Железобетонная плита в осях 7-8
63 | Устройство монолитных ж/б основания из бетона В30 W6 F200 | м3 | 1.68 | 13642.52 | 22919.43 | 27503.32
64 | Устройство бетонной подготовки под монолитный ж/б канал из бетона В10 | м3 | 0.96 | 6943.75 | 6666 | 7999.2
65 | Устройство песчаной подготовки под монолитный ж/б канал из песка средней крупности | м3 | 1.08 | 1380 | 1490.4 | 1788.48
66 | Огрунтовка поверхностей монолитных железобетонных плит за один раз | м2 | 11.4 | 152 | 1732.8 | 2079.36
67 | Обмазка поверхностей монолитных железобетонных плит битумной мастикой за 2 раза | м2 | 11.4 | 315.54 | 3597.16 | 4316.59
Тепловая сеть
68 | Прокладка трубы Ст 159х5-1-ППУ-ПЭ В 20 | м | 122 | 2290.158 | 279399.28 | 335279.14
69 | Прокладка трубы Ст 159х5-1-ППУ-ОЦ оболочке | м | 18 | 2290.158 | 41222.84 | 49467.41
70 | Устройсвто изоляции стыка для ∅159/250 ГОСТ 30732-2006 | шт. | 32 | 1866 | 59712 | 71654.4
71 | Установка отвода 90°159х6 | шт. | 10 | 4680 | 46800 | 56160
72 | Установка отвода 60°159х6 | шт. | 4 | 4680 | 18720 | 22464
73 | Прокладка трубы стальная бесшовная горячедеформированная Дн 45х5,0 | м | 4 | 918.1 | 3672.4 | 4406.88
74 | Контроль стыков ультразвуковым методом ∅159/250 | шт. | 32 | 10778 | 344896 | 413875.2 | Ультразвук выполняется на ПЭ, а на стали - рентгенографические методы (ст-ть 12443руб.)
75 | Установка крана шарового сварка/сварка "BALLOMAX" DN150 | шт. | 2 | 3326.25 | 6652.5 | 7983
76 | Установка крана шарового сварка/сварка "BALLOMAX" DN40 | шт. | 2 | 1174.25 | 2348.5 | 2818.2
77 | Монтаж блока ФБС12.4.3-Т | шт. | 2 | 1529 | 3058 | 3669.6
78 | Устройство изоляции стыков ПЭ/ОЦ | шт. | 2 | 1866.756 | 3733.51 | 4480.21
79 | Покрытие кремнийорганической термостойкой эмалью КО-8101 (расход 100 г/м2 под-ти), за 2 раза | м2 | 4 | 152 | 608 | 729.6
80 | Установка лестницы с площадкой для обслуживания арматуры | шт. | 2 | 3211 | 6422 | 7706.4
81 | Установка трубы стальной d=426 (Гильза) | м | 2.8 | 15842.5 | 44359 | 53230.8
82 | Прокладка ленты сигнальной | м | 82 | 18.45 | 1512.9 | 1815.48
Итого |  |  |  |  | 3696078.59 | 4435294.33
Непредвиденные работы (3%) |  |  |  |  | 110882.36 | 133058.83
Итого с непредвиденными |  |  |  |  | 3806960.95 | 4568353.16

## мат ТС3
№ п/п | Наименование материалов | Ед.изм | Кол-во | ООО "ТЕХРЕСУРС"
|  |  |  | Цена за единицу | Стоимость без НДС итого | ИТОГО с НДС
1 | 2 | 3 | 4 | 5 | 6 | 7
131-23-ТС3 Теплоснабжение. Переустройство трубопровода
Монолитный ж/б канал в осях 1-2
Сборные железобетонные конструкции
1 | Плита ВП-16-6 | шт. | 16 | 2230 | 35680 | 42816
Монолитные железобетонные конструкции
Монолитный железобетонный канал
2 | Бетон В30 W6 F200 | м3 | 6 | 5470 | 32820 | 39384
3 | Бетон В15 | м3 | 1.77 | 5271 | 9329.67 | 11195.6
4 | Песок средней крупности | м3 | 9.51 | 1320 | 12553.2 | 15063.84
5 | Арматура ∅25-А400С | т | 0.6 | 85000 | 51000 | 61200
6 | Арматура ∅16-А400С | т | 0.12 | 85000 | 10200 | 12240
7 | Арматура ∅8-А400 | т | 0.17 | 85000 | 14450 | 17340
8 | Труба ∅426х5 | т | 0.054 | 89000 | 4806 | 5767.2
9 | Цементный раствор марки 100 | м3 | 0.48 | 4100 | 1968 | 2361.6
9 | Битумная мастика Технониколь №24 | кг | 47.88 | 312 | 14938.56 | 17926.27
10 | Битумная грунтовка Технониколь №01 | л | 12.825 | 250 | 3206.25 | 3847.5
Монолитный ж/б канал в осях 5-6
Сборные железобетонные конструкции
11 | Плита ВП-16-6 | шт. | 13 | 2230 | 28990 | 34788
Монолитные железобетонные конструкции
Монолитный железобетонный канал
12 | Бетон В30 W6 F200 | м3 | 4.51 | 5470 | 24669.7 | 29603.64
13 | Бетон В15 | м3 | 1.5 | 5271 | 7906.5 | 9487.8
14 | Песок средней крупности | м3 | 7.4 | 1320 | 9768 | 11721.6
15 | Арматура ∅25-А400С | т | 0.532 | 85000 | 45220 | 54264
16 | Арматура ∅16-А400С | т | 0.099 | 85000 | 8415 | 10098
17 | Арматура ∅8-А400 | т | 0.03 | 85000 | 2550 | 3060
18 | Труба ∅426х5 | т | 0.054 | 89000 | 4806 | 5767.2
19 | Цементный раствор марки 100 | м3 | 0.41 | 4100 | 1681 | 2017.2
19 | Битумная мастика Технониколь №24 | кг | 40.88 | 312 | 12754.56 | 15305.47
20 | Битумная грунтовка Технониколь №01 | л | 10.95 | 250 | 2737.5 | 3285
Железобетонная плита в осях 2-3
21 | Бетон В30 W6 F200 | м3 | 2.55 | 5470 | 13948.5 | 16738.2
22 | Бетон В15 | м3 | 1.46 | 5271 | 7695.66 | 9234.79
23 | Песок средней крупности | м3 | 1.64 | 1320 | 2164.8 | 2597.76
24 | Арматура ∅10-А-²²² | т | 0.154 | 85000 | 13090 | 15708
25 | Арматура ∅8-А-²²² | т | 0.004 | 85000 | 340 | 408
26 | Битумная мастика Технониколь №24 | кг | 23.7 | 312 | 7394.4 | 8873.28
27 | Битумная грунтовка Технониколь №01 | л | 6.375 | 250 | 1593.75 | 1912.5
Железобетонная плита в осях 3-4
28 | Бетон В30 W6 F200 | м3 | 2.93 | 5470 | 16027.1 | 19232.52
29 | Бетон В15 | м3 | 1.67 | 5271 | 8802.57 | 10563.08
30 | Песок средней крупности | м3 | 1.88 | 1320 | 2481.6 | 2977.92
31 | Арматура ∅10-А-²²² | т | 0.178 | 85000 | 15130 | 18156
32 | Арматура ∅8-А-²²² | т | 0.005 | 85000 | 425 | 510
33 | Битумная мастика Технониколь №24 | кг | 27.1 | 312 | 8455.2 | 10146.24
34 | Битумная грунтовка Технониколь №01 | л | 7.25 | 250 | 1812.5 | 2175
Железобетонная плита в осях 4-5
35 | Бетон В30 W6 F200 | м3 | 1.68 | 5470 | 9189.6 | 11027.52
36 | Бетон В15 | м3 | 0.96 | 5271 | 5060.16 | 6072.19
37 | Песок средней крупности | м3 | 1.08 | 1320 | 1425.6 | 1710.72
38 | Арматура ∅10-А-²²² | т | 0.11 | 85000 | 9350 | 11220
39 | Арматура ∅8-А-²²² | т | 0.003 | 85000 | 255 | 306
40 | Битумная мастика Технониколь №24 | кг | 15.9 | 312 | 4960.8 | 5952.96
41 | Битумная грунтовка Технониколь №01 | л | 4.25 | 250 | 1062.5 | 1275
Железобетонная плита в осях 6-7
42 | Бетон В30 W6 F200 | м3 | 2.8 | 5470 | 15316 | 18379.2
43 | Бетон В15 | м3 | 1.6 | 5271 | 8433.6 | 10120.32
44 | Песок средней крупности | м3 | 1.8 | 1320 | 2376 | 2851.2
45 | Арматура ∅10-А-²²² | т | 0.154 | 85000 | 13090 | 15708
46 | Арматура ∅8-А-²²² | т | 0.004 | 85000 | 340 | 408
47 | Битумная мастика Технониколь №24 | кг | 26 | 312 | 8112 | 9734.4
48 | Битумная грунтовка Технониколь №01 | л | 7 | 250 | 1750 | 2100
Железобетонная плита в осях 7-8
49 | Бетон В30 W6 F200 | м3 | 1.68 | 5470 | 9189.6 | 11027.52
50 | Бетон В15 | м3 | 0.96 | 5271 | 5060.16 | 6072.19
51 | Песок средней крупности | м3 | 1.08 | 1320 | 1425.6 | 1710.72
52 | Арматура ∅10-А-²²² | т | 0.11 | 85000 | 9350 | 11220
53 | Арматура ∅8-А-²²² | т | 0.003 | 85000 | 255 | 306
54 | Битумная мастика Технониколь №24 | кг | 15.9 | 312 | 4960.8 | 5952.96
55 | Битумная грунтовка Технониколь №01 | л | 4.25 | 250 | 1062.5 | 1275
Тепловая сеть
56 | Труба Ст 159х5-1-ППУ-ПЭ В 20 | м | 122 | 3836 | 467992 | 561590.4
57 | Труба Ст 159х5-1-ППУ-ОЦ оболочке | м | 18 | 0 | 0 | 0
58 | Комплект изоляции стыка для ∅159/250 ГОСТ 30732-2006 | шт. | 32 | 1812 | 57984 | 69580.8
59 | Отвод 90°159х6 | шт. | 10 | 18329 | 183290 | 219948
60 | Отвод 60°159х6 | шт. | 4 | 17100 | 68400 | 82080
61 | Труба стальная бесшовная горячедеформированная Дн 45х5,0 | м | 4 | 818 | 3272 | 3926.4
62 | Кран шаровый сварка/сварка "BALLOMAX" DN150 | шт. | 2 | 48390 | 96780 | 116136
63 | Кран шаровый сварка/сварка "BALLOMAX" DN40 | шт. | 2 | 4100 | 8200 | 9840
64 | Опора скользящая хомутовая (∅159) | шт. | 2 | 5630 | 11260 | 13512
65 | Блок ФБС12.4.3-Т | шт. | 2 | 1920 | 3840 | 4608
66 | Комплект изоляции стыков ПЭ/ОЦ | шт. | 2 | 1670 | 3340 | 4008
67 | Кремнийорганическая термостойкая эмаль КО-8101 (расход 100 г/м2 под-ти), за 2 раза | кг | 0.4 | 1900 | 760 | 912
68 | Лестница с площадкой для обслуживания арматуры | шт. | 2 | 12000 | 24000 | 28800
69 | Труба стальная d=426 (Гильза) | м | 2.8 | 7858 | 22002.4 | 26402.88
70 | Лента сигнальная | м | 82 | 19 | 1558 | 1869.6
71 | Вспомогательные и расходные материлы (доски, бруски, пленка и пр.) | к-т | 1 | 130000 | 130000 | 156000
Итого: |  |  |  |  | 1634514.34 | 1961417.19

## СМР эстакада
№ п/п | Наименование материалов | Ед.изм | Кол-во | ООО "ТЕХРЕСУРС"
|  |  |  | Цена за единицу без НДС | ИТОГО без НДС | ИТОГО с НДС
1 | 2 | 3 | 4 | 5 | 6 | 7
| 131-23-АС4.ВР Эстакада. Архитектурно-строительные решения | [5 empty] | 5260059.69
Устройство монолитных ж/б фундаментов эстакады вблизи корпуса 417
Земляные работы под фундаменты Фм1 (4 шт.)
1 | Демонтаж существующего асфальтового покрытия | м2 | 280 | 792.12 | 221793.6 | 266152.32
2 | Вывоз демонтированного покрытия на 25км | т | 47.98 | 3460 | 166010.8 | 199212.96
3 | Разработка сухого грунта в котловане | м3 | 259.2 | 325 | 84240 | 101088
4 | Доработка грунта вручную | м3 | 4.54 | 1777 | 8067.58 | 9681.1
5 | Погрузка лишнего грунта в автосамосвалы | т | 34.8 | 325 | 11310 | 13572
6 | Отвозка лишнего грунта на расстояние до 30 км с утилизацией | т | 34.8 | 3460 | 120408 | 144489.6
7 | Обратная засыпка грунта механизированным способом | м3 | 193.6 | 325 | 62920 | 75504
8 | Обратная засыпка грунта вручную | м3 | 48.4 | 899 | 43511.6 | 52213.92
Монолитные железобетонные конструкции
9 | Устройство монолитных железобетонных фундаментов (Фм1) из бетона кл. В25, W6, F100 | м3 | 21.2 | 8711 | 184673.2 | 221607.84
10 | Устройство бетонной подготовки под фундаменты каркаса из бетона В10 толщиной 100 мм | м3 | 4.05 | 2776 | 11242.8 | 13491.36
11 | Очистка боковых поверхностей фундаментов от грязи и пыли перед обмазкой | м2 | 81.91 | 1007.6977 | 82540.52 | 99048.62
12 | Огрунтовка поверхностей сборных железобетонных лотков за один раз | м2 | 81.91 | 152 | 12450.32 | 14940.38
13 | Обмазка поверхностей сборных железобетонных лотков и битумной мастикой за 2 раза | м2 | 81.91 | 315.54 | 25845.88 | 31015.06
Металлоконструкции
14 | Устройство металлических опор Оп -1, весом 1326кг (2,65т) | шт. | 2 | 152714 | 305428 | 366513.6
15 | Устройство металлических опор Оп -1а, весом 1357кг (2,71т) | шт. | 2 | 156172 | 312344 | 374812.8
16 | Установка металлической фермы, Ф-1, весом 1686,3 кг (1,69т) | шт. | 1 | 194783 | 194783 | 233739.6
17 | Установка металлической фермы, состоящей из 3-х полуферм. Ф-2, весом 4635,9 кг (4,63т) | шт. | 1 | 224279 | 224279 | 269134.8
18 | Установка металлической фермы, состоящей из 2-х полуферм. Ф-3, весом 2826 кг (2,82 т) | шт. | 1 | 136702 | 136702 | 164042.4
19 | Установка вертикальных связей эстакады | т | 0.379 | 48440.6332 | 18359 | 22030.8
20 | Установка траверс, весом 108,7 кг (0,544 т) | шт. | 5 | 5270.4 | 26352 | 31622.4
21 | Огрунтовка металлических поверхностей за два раза грунтовкой цинконаполненной | м2 | 37 | 182 | 6734 | 8080.8
22 | Окраска мк покрытием из 2 слоев «алпол» | м2 | 37 | 182 | 6734 | 8080.8
23 | Огрунтовка поверхностей сборных железобетонных лотков за один раз | м2 | 37 | 152 | 5624 | 6748.8
Демонтаж элементов существующей эстакады вблизи корпуса 417
Земляные работы
24 | Демонтаж существующего асфальтового покрытия | м2 | 280 | 792.12 | 221793.6 | 266152.32
25 | Вывоз демонтированного покрытия на 25км | т | 47.98 | 3460 | 166010.8 | 199212.96
25 | Разработка сухого грунта в котловане | м3 | 259.2 | 325 | 84240 | 101088
26 | Доработка грунта вручную | м3 | 4.54 | 1777 | 8067.58 | 9681.1
27 | Погрузка лишнего грунта в автосамосвалы | т | 34.8 | 325 | 11310 | 13572
28 | Отвозка лишнего грунта на расстояние до 30 км с утилизацией | т | 34.8 | 3460 | 120408 | 144489.6
29 | Обратная засыпка грунта механизированным способом | м3 | 228.41 | 325 | 74233.25 | 89079.9
30 | Обратная засыпка грунта вручную | м3 | 57.1 | 899 | 51332.9 | 61599.48
Демонтаж железобетонных конструкции
31 | Демонтаж монолитных железобетонных фундаментов (53 т) | м3 | 21.2 | 6707 | 142188.4 | 170626.08
Демонтаж металлоконструкций
32 | Демонтаж существующей опоры Оп-1весом 943 кг (3772кг) | шт. | 4 | 73325 | 293300 | 351960
33 | Демонтаж металлоконструкций для крепления ферм весом 115 кг (690 кг) | шт. | 6 | 8631 | 51786 | 62143.2
34 | Демонтаж элементов вертикальных связей Св-1 | кг | 1480 | 33.0169 | 48865 | 58638
35 | Демонтаж фермы Ф-1 весом 3076 кг | шт. | 1 | 239182 | 239182 | 287018.4
36 | Демонтаж фермы Ф-2 весом 3250 кг | шт. | 1 | 252711 | 252711 | 303253.2
37 | Демонтаж фермы Ф-3 весом 3020 кг | шт. | 1 | 234827 | 234827 | 281792.4
38 | Демонтаж деталей крепления трубопроводов весом 50,5 кг (606 кг) | шт. | 12 | 3926.75 | 47121 | 56545.2
39 | Погрузка демонтированных элементов | т | 15.894 | 544.8597 | 8660 | 10392 | нет в ВОР
40 | Транспортировка демонтированных элементов на расстояние 25 км автосамосвалами | т | 15.894 | 3460 | 54993.24 | 65991.89 | нет в ВОР
| Контактная сеть | [5 empty] | 2202241.45
Демонтаж металлических опор контактной сети
41 | Демонтаж металлических опор (по типу М15/13 73) весом 0,559 т (1,677т) | шт. | 3 | 52131 | 156393 | 187671.6
Земляные работы
42 | Разработка сухого грунта в котловане | м3 | 259.2 | 325 | 84240 | 101088
43 | Доработка грунта вручную | м3 | 11 | 1777 | 19547 | 23456.4
44 | Погрузка лишнего грунта в автосамосвалы | т | 16.32 | 325 | 5304 | 6364.8
45 | Отвозка лишнего грунта на расстояние до 30 км с утилизацией | т | 16.32 | 3460 | 56467.2 | 67760.64
46 | Обратная засыпка грунта механизированным способом | м3 | 521 | 325 | 169325 | 203190
47 | Обратная засыпка грунта вручную | м3 | 130.2 | 899 | 117049.8 | 140459.76
Демонтаж фундаментов 3 шт.
48 | Демонтаж сборных ж/б фундаментов (по типу Ф1-1) весом 8,4 т (25,2т/ 10,2м3) | шт. | 3 | 68000 | 204000 | 244800
Демонтаж железобетонных опор контактной сети МВМ
Демонтаж ж/б опоры 1 шт.
49 | Демонтаж ж/б опор (по типу С136.7-4) весом 2,52 т/ 1,005м3 | шт. | 1 | 49021 | 49021 | 58825.2
Демонтаж фундамента 1 шт.
50 | Демонтаж сборных ж/б трехлучевых фундаментов (по типу ТСУ-60-4,0) весом 1,3 т/ 0,52м3 путем выдергивания | шт. | 1 | 75230 | 75230 | 90276
51 | Погрузка демонтированных элементов | т | 29.02 | 436.23 | 12659.39 | 15191.27 | нет в ВОР
52 | Транспортировка демонтированных ж/б элементов на расстояние 25 км автосамосвалами | т | 29.02 | 3460 | 100409.2 | 120491.04 | нет в ВОР
Монтаж металлических опор контактной сети МВМ
Земляные работы
53 | Разработка сухого грунта в котловане | м3 | 259.2 | 325 | 84240 | 101088
54 | Доработка грунта вручную | м3 | 11 | 1777 | 19547 | 23456.4
55 | Погрузка лишнего грунта в автосамосвалы | т | 5.44 | 325 | 1768 | 2121.6
56 | Отвозка лишнего грунта на расстояние до 30 км с утилизацией | т | 5.44 | 3460 | 18822.4 | 22586.88
57 | Обратная засыпка грунта механизированным способом | м3 | 166.64 | 325 | 54158 | 64989.6
58 | Обратная засыпка грунта вручную | м3 | 41.66 | 899 | 37452.34 | 44942.81
Монтаж фундаментов 3 шт.
59 | Устройство подготовки под фундаменты из бетона класса В10, δ=100 мм | м3 | 0.46 | 2776 | 1276.96 | 1532.35
60 | Монтаж сборных ж/б фундаментов (по типу Ф1-1) весом 8,4 т (25,2т/ 10,2м3) | шт. | 3 | 68000 | 204000 | 244800
61 | Огрунтовка поверхностей сборных железобетонных лотков за один раз | м2 | 50.4 | 152 | 7660.8 | 9192.96
62 | Обмазка поверхностей сборных железобетонных лотков и битумной мастикой за 2 раза | м2 | 50.4 | 315.54 | 15903.22 | 19083.86
Монтаж металлических опор
63 | Монтаж металлических опор (по типу М15/13-73) весом 0,559 т (1,677 т) | шт. | 3 | 61950 | 185850 | 223020
64 | Огрунтовка металлических поверхностей за два раза грунтовкой цинконаполненной | м2 | 45.3 | 182 | 8244.6 | 9893.52
65 | Окраска мк покрытием из 2 слоев «алпол» | м2 | 45.3 | 182 | 8244.6 | 9893.52
Монтаж железобетонных опор контактной сети МВМ
Земляные работы
66 | Бурение лидирующей скважины Ø450 мм глубиной 4,0м | шт. | 1 | 5973 | 5973 | 7167.6
67 | Погрузка лишнего грунта в автосамосвалы | т | 1.02 | 325 | 331.5 | 397.8
68 | Отвозка лишнего грунта на расстояние до 30 км с утилизацией | т | 1.02 | 3460 | 3529.2 | 4235.04
Монтаж ж/б фундамента (1 шт.)
69 | Монтаж сборного ж/б трехлучевого фундамента (по типу ТСУ-60-4,0) весом 1,3 т методом вибропогружения в предварительно пробуренную скважину Ø450 мм (1,3т/ 0,52м3) | шт. | 1 | 60014 | 60014 | 72016.8
Монтаж ж/б опоры (1 шт.)
70 | Монтаж ж/б опоры (по типу С136.7-4) весом 2,52 т/ 1,005м3 | шт. | 1 | 68540 | 68540 | 82248
Итого |  |  |  |  | 6218584.28 | 7462301.14
Непредвиденные работы (3%) |  |  |  |  | 186557.53 | 223869.03
Итого с непредвиденными |  |  |  |  | 6405141.81 | 7686170.17

## мат эстакада
№ п/п | Наименование материалов | Ед.изм | Кол-во | ООО "ТЕХРЕСУРС"
|  |  |  | Цена за единицу | Стоимость без НДС итого | ИТОГО с НДС
1 | 2 | 3 | 4 | 5 | 6 | 7
131-23-АС4.ВР Эстакада. Архитектурно-строительные решения
Устройство монолитных ж/б фундаментов эстакады вблизи корпуса 417
1 | Бетон кл. В25, W6, F100 | м3 | 21.2 | 4900 | 103880 | 124656
2 | Бетон В10 | м3 | 4.05 | 4600 | 18630 | 22356
3 | Арматура Ø8 А500С | кг | 228.4 | 85 | 19414 | 23296.8
4 | Арматура Ø 12А500С | кг | 613.2 | 85 | 52122 | 62546.4
5 | Арматура Ø 16А500С | кг | 222 | 85 | 18870 | 22644
6 | Анкерные болты 1.1М30х1000 (32 шт.) | кг | 216.64 | 85 | 18414.4 | 22097.28
7 | Прокат (уголок 50х5) | кг | 53.12 | 75 | 3984 | 4780.8
8 | Битумная грунтовка ТЕХНОНИКОЛЬ № 01 (20л=16кг) | л | 30.7125 | 250 | 7678.13 | 9213.76
9 | Битумная мастика ТЕХНОНИКОЛЬ № 24 | кг | 114.7 | 312 | 35786.4 | 42943.68
Металлоконструкции
| Металлическая опора Оп -1, весом 1326кг (2,65т) | шт. | 2
10 | Двутавр 25Б1 | кг | 565.4 | 92 | 52016.8 | 62420.16
11 | Уг.90х6 | кг | 234.906 | 75 | 17617.95 | 21141.54
12 | Швеллер 16П | кг | 62.48 | 94.5 | 5904.36 | 7085.23
13 | Лист стальной t=10 мм | кг | 109.9 | 89 | 9781.1 | 11737.32
14 | Лист стальной t=25 мм | кг | 353.25 | 89 | 31439.25 | 37727.1
| Металлическая опора Оп -1а, весом 1357кг (2,71т) | шт. | 2
15 | Двутавр 25Б1 | кг | 565.4 | 92 | 52016.8 | 62420.16
16 | Уг.90х6 | кг | 234.906 | 75 | 17617.95 | 21141.54
17 | Швеллер 16П | кг | 62.48 | 94.5 | 5904.36 | 7085.23
18 | Лист стальной t=10 мм | кг | 141.3 | 89 | 12575.7 | 15090.84
19 | Лист стальной t=25 мм | м2 | 353.25 | 89 | 31439.25 | 37727.1
| Металлическая ферма, Ф-1, весом 1686,3 кг (1,69т) | шт. | 1
20 | Уг.125х10 | кг | 672.32 | 75 | 50424 | 60508.8
21 | Уг.100х8 | кг | 147 | 75 | 11025 | 13230
22 | Уг.90х6 | кг | 169.932 | 75 | 12744.9 | 15293.88
23 | Уг.63х6 | кг | 45.76 | 75 | 3432 | 4118.4
24 | Швеллер 16П | кг | 313.82 | 94.5 | 29655.99 | 35587.19
25 | Лист стальной t=8 мм | кг | 53.256 | 89 | 4739.78 | 5687.74
26 | Лист стальной t=10 мм | кг | 102.05 | 89 | 9082.45 | 10898.94
27 | Лист стальной t=12 мм | кг | 28.26 | 89 | 2515.14 | 3018.17
28 | Лист стальной t=20 мм | кг | 157 | 89 | 13973 | 16767.6
| Металлическая ферма, состоящая из 3-х полуферм. Ф-2, весом 4635,9 кг (4,63т) | шт. | 1
29 | Уг.125х10 | кг | 2322.56 | 75 | 174192 | 209030.4
30 | Уг.100х8 | кг | 433.65 | 75 | 32523.75 | 39028.5
31 | Уг.90х6 | кг | 487.305 | 75 | 36547.88 | 43857.46
32 | Уг.63х6 | кг | 228.8 | 75 | 17160 | 20592
33 | Швеллер 16П | кг | 562.32 | 94.5 | 53139.24 | 63767.09
34 | Лист стальной t=8 мм | кг | 53.256 | 89 | 4739.78 | 5687.74
35 | Лист стальной t=10 мм | кг | 243.35 | 89 | 21658.15 | 25989.78
36 | Лист стальной t=12 мм | кг | 28.26 | 89 | 2515.14 | 3018.17
37 | Лист стальной t=20 мм | кг | 329.7 | 89 | 29343.3 | 35211.96
| Металлическая ферма, состоящая из 2-х полуферм. Ф-3, весом 2826 кг (2,82 т) | шт. | 1
38 | Уг.125х10 | кг | 1188.02 | 75 | 89101.5 | 106921.8
39 | Уг.100х8 | кг | 264.6 | 75 | 19845 | 23814
40 | Уг.90х6 | кг | 254.065 | 75 | 19054.88 | 22865.86
41 | Уг.63х6 | кг | 137.28 | 75 | 10296 | 12355.2
42 | Швеллер 16П | кг | 313.82 | 94.5 | 29655.99 | 35587.19
43 | Лист стальной t=8 мм | кг | 19.971 | 89 | 1777.42 | 2132.9
44 | Лист стальной t=10 мм | м2 | 117.75 | 89 | 10479.75 | 12575.7
45 | Лист стальной t=12 мм | м2 | 28.26 | 89 | 2515.14 | 3018.17
46 | Лист стальной t=20 мм | кг | 219.8 | 89 | 19562.2 | 23474.64
| Вертикальные связи эстакады | т | 0.379
47 | Профили стальные гнутые замкнутые 100х60х4 | кг | 239.72 | 73 | 17499.56 | 20999.47
48 | Лист стальной t=10 мм | м2 | 23.55 | 89 | 2095.95 | 2515.14
49 | Лист стальной t=8 мм | кг | 53.256 | 89 | 4739.78 | 5687.74
50 | Траверса, весом 108,7 кг (0,544 т) | шт. | 5 | 18700 | 93500 | 112200
51 | Грунтовка цинконаполненная | кг | 12.754 | 1376 | 17549.5 | 21059.4
52 | Грунт-краска «алпол» | кг | 12.754 | 1518 | 19360.57 | 23232.68
53 | Грунтовка (ГФ021) | т | 12.754 | 157 | 2002.38 | 2402.86
Монтаж металлических опор контактной сети МВМ
54 | Бетон В10 | м3 | 0.46 | 4600 | 2116 | 2539.2
55 | Сборный ж/б фундамент по типу Ф1-1 (3 шт.) | м3 | 10.2 | 24213 | 246972.6 | 296367.12
56 | Битумная грунтовка ТЕХНОНИКОЛЬ № 01 (20л=16кг) | л | 18.9 | 250 | 4725 | 5670
57 | Битумная мастика ТЕХНОНИКОЛЬ № 24 | кг | 70.6 | 312 | 22027.2 | 26432.64
58 | Металлическая опора (по типу М15/13-73) весом 0,559 т (1,677 т) | шт. | 3 | 110000 | 330000 | 396000
59 | Грунтовка цинконаполненная | кг | 10.4 | 1376 | 14310.4 | 17172.48
60 | Грунт-краска «алпол» | кг | 18.2 | 1518 | 27627.6 | 33153.12
61 | Болт М20х65 (76 шт.) | кг | 18.468 | 127 | 2345.44 | 2814.53
62 | Гайка М20 (76 шт.) | кг | 5.396 | 147 | 793.21 | 951.85
63 | Шайба М20 (76 шт.) | кг | 1.3072 | 197 | 257.52 | 309.02
64 | Пружинная шайба М20 (76 шт.) | кг | 1.14 | 197 | 224.58 | 269.5
65 | Болт М24х65 (40 шт.) | кг | 13.2 | 127 | 1676.4 | 2011.68
66 | Гайка М24 (40 шт.) | кг | 4.28 | 147 | 629.16 | 754.99
67 | Шайба М24 (40 шт.) | кг | 1.2 | 197 | 236.4 | 283.68
68 | Пружинная шайба М24 (40 шт.) | кг | 2.72 | 197 | 535.84 | 643.01
Монтаж железобетонных опор контактной сети МВМ
69 | Сборный ж/б трехлучевой фундамент (по типу ТСУ-60-4,0) весом 1,3 т | м3 | 0.52 | 24410 | 12693.2 | 15231.84
70 | Ж/б опора (по типу С136.7-4) весом 2,52 т | м3 | 2.52 | 22230 | 56019.6 | 67223.52
71 | Вспомогательные и расходные материлы (доски, бруски, пленка и пр.) | к-т | 1 | 140000 | 140000 | 168000
Итого: |  |  |  |  | 2246729.72 | 2696075.69