## ЛСР 02-01-03 Система электросна
Приложение № 2
Утверждено приказом № 421 от 4 августа 2020 г. Минстроя РФ в редакции приказа № 557 от 7 июля 2022 г.
Наименование программного продукта | [5 empty] | ГРАНД-Смета, версия 2023.1
Наименование редакции сметных нормативов | [5 empty] | Изменения в сметные нормы, федеральные единичные расценки и отдельные составляющие к ним, включенные в федеральный реестр сметных нормативов приказами Минстроя России от 26 декабря 2019 г. № 871/пр, 872/пр, 873/пр, 874/пр, 875/пр, 876/пр (в ред. приказов от 30.03.2020 № 171/пр, 172/пр, от 01.06.2020 № 294/пр, 295/пр, от 30.06.2020 № 352/пр, 353/пр, от 20.10.2020 № 635/пр, 636/пр, от 09.02.2021 № 50/пр, 51/пр, от 24.05.2021 № 320/пр, 321/пр, от 24.06.2021 № 407/пр, 408/пр, от 14.10.2021 № 745/пр, 746/пр), от 20.12.2021 № 961/пр, 962/пр) | [9 empty] | Изменения в сметные нормы, федеральные единичные расценки и отдельные составляющие к ним, включенные в федеральный реестр сметных нормативов приказами Минстроя России от 26 декабря 2019 г. № 871/пр, 872/пр, 873/пр, 874/пр, 875/пр, 876/пр (в ред. приказов от 30.03.2020 № 171/пр, 172/пр, от 01.06.2020 № 294/пр, 295/пр, от 30.06.2020 № 352/пр, 353/пр, от 20.10.2020 № 635/пр, 636/пр, от 09.02.2021 № 50/пр, 51/пр, от 24.05.2021 № 320/пр, 321/пр, от 24.06.2021 № 407/пр, 408/пр, от 14.10.2021 № 745/пр, 746/пр), от 20.12.2021 № 961/пр, 962/пр)
Реквизиты приказа Минстроя России об утверждении дополнений и изменений к сметным нормативам | [5 empty] | Приказы Минстроя России от 26.12.2019 г. № 871/пр, 872/пр, 873/пр, 874/пр, 875/пр, 876/пр, от 30.03.2020 № 171/пр, 172/пр, от 01.06.2020 № 294/пр, 295/пр, от 30.06.2020 № 352/пр, 353/пр, от 20.10.2020 № 635/пр, 636/пр, от 09.02.2021 № 50/пр, 51/пр, от 24.05.2021 № 320/пр, 321/пр, от 24.06.2021 № 407/пр, 408/пр, от 14.10.2021 № 745/пр, 746/пр), от 20.12.2021 № 961/пр, 962/пр | [7 empty] | Реквизиты приказа Минстроя России об утверждении дополнений и изменений к сметным нормативам | Приказы Минстроя России от 26.12.2019 г. № 871/пр, 872/пр, 873/пр, 874/пр, 875/пр, 876/пр, от 30.03.2020 № 171/пр, 172/пр, от 01.06.2020 № 294/пр, 295/пр, от 30.06.2020 № 352/пр, 353/пр, от 20.10.2020 № 635/пр, 636/пр, от 09.02.2021 № 50/пр, 51/пр, от 24.05.2021 № 320/пр, 321/пр, от 24.06.2021 № 407/пр, 408/пр, от 14.10.2021 № 745/пр, 746/пр), от 20.12.2021 № 961/пр, 962/пр |  | Приказы Минстроя России от 26.12.2019 г. № 871/пр, 872/пр, 873/пр, 874/пр, 875/пр, 876/пр, от 30.03.2020 № 171/пр, 172/пр, от 01.06.2020 № 294/пр, 295/пр, от 30.06.2020 № 352/пр, 353/пр, от 20.10.2020 № 635/пр, 636/пр, от 09.02.2021 № 50/пр, 51/пр, от 24.05.2021 № 320/пр, 321/пр, от 24.06.2021 № 407/пр, 408/пр, от 14.10.2021 № 745/пр, 746/пр), от 20.12.2021 № 961/пр, 962/пр
Реквизиты письма Минстроя России об индексах изменения сметной стоимости строительства, включаемые в федеральный реестр сметных нормативов и размещаемые в федеральной государственной информационной системе ценообразования в строительстве, подготовленного в соответствии пунктом 85 Методики расчета индексов изменения сметной стоимости строительства, утвержденной приказом Министерства строительства и жилищно-коммунального хозяйства Российской Федерации от 5 июня 2019 г. № 326/пр¹ | [13 empty] | Реквизиты письма Минстроя России об индексах изменения сметной стоимости строительства, включаемые в федеральный реестр сметных нормативов и размещаемые в федеральной государственной информационной системе ценообразования в строительстве, подготовленного в соответствии пунктом 85 Методики расчета индексов изменения сметной стоимости строительства, утвержденной приказом Министерства строительства и жилищно-коммунального хозяйства Российской Федерации от 5 июня 2019 г. № 326/пр¹
Реквизиты нормативного правового акта об утверждении оплаты труда, утверждаемый в соответствии с пунктом 22(1) Правилами мониторинга цен, утвержденными постановлением Правительства Российской Федерации от 23 декабря 2016 г. № 1452 | [13 empty] | Реквизиты нормативного правового акта об утверждении оплаты труда, утверждаемый в соответствии с пунктом 22(1) Правилами мониторинга цен, утвержденными постановлением Правительства Российской Федерации от 23 декабря 2016 г. № 1452
Наименование субъекта Российской Федерации | [5 empty] | 61. Ростовская область | [11 empty] | 61. Ростовская область
Наименование зоны субъекта Российской Федерации
Реконструкция нежилого здания с кадастровым номером 61:55:0020503:272, на земельном учестке по адресу: г. Новочеркасск, ул. Маштностроителей, 7а | [18 empty] | Реконструкция нежилого здания с кадастровым номером 61:55:0020503:272, на земельном учестке по адресу: г. Новочеркасск, ул. Маштностроителей, 7а
(наименование стройки)
Реконструкция нежилого здания с кадастровым номером 61:55:0020503:272 | [19 empty] | Реконструкция нежилого здания с кадастровым номером 61:55:0020503:272
(наименование объекта капитального строительства)
ЛОКАЛЬНЫЙ СМЕТНЫЙ РАСЧЕТ (СМЕТА) № 02-01-03-Р
Система электроснабжения | [20 empty] | Система электроснабжения
(наименование работ и затрат)
Составлен | базисно-индексным | методом
Основание | 1612/2022-Р-ИОС1
(проектная и (или) иная техническая документация)
Составлен(а) в текущем (базисном) уровне цен |  |  | 01.08.2023 (01.01.2000) | [18 empty] | 25.11.2022 (01.01.2000)
Сметная стоимость |  | 24188.64 | (2742,15) | тыс.руб.
в том числе:
| строительных работ | 147.22 | (15,2) | тыс.руб. |  | Средства на оплату труда рабочих |  |  |  |  | 2129.25 | (69,77) | тыс.руб.
| монтажных работ | 23701.19 | (2386,72) | тыс.руб. |  | Нормативные затраты труда рабочих |  |  |  |  | 7377.3 |  | чел.час.
| оборудования | 340.22 | (340,22) | тыс.руб. |  | Нормативные затраты труда машинистов |  |  |  |  | 235.43 |  | чел.час.
| прочих затрат | 0 | (0) | тыс.руб.
№ п/п | Обоснование | Наименование работ и затрат |  |  | Единица измерения | Количество |  |  | Сметная стоимость в базисном уровне цен (в текущем уровне цен (гр. 8) для ресурсов, отсутствующих в ФРСН), руб. |  |  | Индексы | Сметная стоимость в текущем уровне цен, руб.
[6 empty] | на единицу | коэффициенты | всего с учетом коэффициентов | на единицу | коэффициенты | всего
1 | 2 | 3 |  |  | 4 | 5 | 6 | 7 | 8 | 9 | 10 | 11 | 12
Раздел 1. Щитовое оборудование | [22 empty] | Раздел 1. Щитовое оборудование
1 | ФЕРм08-03-572-07 | Блок управления шкафного исполнения или распределительный пункт (шкаф), устанавливаемый: на полу, высота и ширина до 1700х1100 мм | [21 empty] | Блок управления шкафного исполнения или распределительный пункт (шкаф), устанавливаемый: на полу, высота и ширина до 1700х1100 мм | bar: 4; 7
| 1 | ОТ |  |  | 8: 40.87; 10: 40.87; 11: 30.52; 12: 1247.35 | [11 empty] | ОТ
| 2 | ЭМ |  |  | 8: 74.3; 10: 74.3; 11: 11.43; 12: 849.25 | [11 empty] | ЭМ
| 3 | в т.ч. ОТм |  |  | 8: 9.29; 10: 9.29; 11: 30.52; 12: 283.53 | [11 empty] | в т.ч. ОТм
| 4 | М |  |  | 8: 350.96; 10: 350.96; 11: 8.25; 12: 2895.42 | [11 empty] | М
|  | ЗТ |  |  | 4: чел.-ч; 5: 4.12; 7: 4.12 | [12 empty] | ЗТ
|  | ЗТм |  |  | 4: чел.-ч; 5: 0.74; 7: 0.74 | [12 empty] | ЗТм
|  | Итого по расценке |  |  | 8: 466.13; 10: 466.13; 12: 4992.02 | [13 empty] | Итого по расценке
|  | ФОТ |  |  | 10: 50.16; 12: 1530.88 | [12 empty] | ФОТ
| Пр/812-049.3-1 | НР Электротехнические установки на других объектах |  |  | 4: %; 5: 97; 7: 97; 10: 48.66; 12: 1484.95 | [12 empty] | НР Электротехнические установки на других объектах
| Пр/774-049.3 | СП Электротехнические установки на других объектах |  |  | 4: %; 5: 51; 7: 51; 10: 25.58; 12: 780.75 | [12 empty] | СП Электротехнические установки на других объектах
|  | Всего по позиции |  |  | 10: 540.37; 12: 7257.72 | [14 empty] | Всего по позиции
2 О | КСР-62.1.02.10 | Вводно-распределительное устройство ВРУ/1612/2022-П-ИОС1 л.5 |  |  | 4: шт; 7: 1; 8: 53511.68; 10: 53511.68; 12: 53511.68 | [10 empty] | Вводно-распределительное устройство ВРУ/1612/2022-П-ИОС1 л.5
|  | (Инженерное оборудование) | [26 empty] | (Инженерное оборудование)
|  | Всего по позиции |  |  | 10: 53511.68; 12: 53511.68 | [14 empty] | Всего по позиции
3 | ФЕРм08-03-574-01 | Разводка по устройствам и подключение жил кабелей или проводов сечением: до 10 мм2 |  |  | 4: 100 шт; 7: 2 | [10 empty] | Разводка по устройствам и подключение жил кабелей или проводов сечением: до 10 мм2
|  | Объем=((3*5+5*(1+8+2+6))*2) / 100 | [27 empty] | Объем=((3*5+5*(1+8+2+6))*2) / 100
| 1 | ОТ |  |  | 8: 153.26; 10: 306.52; 11: 30.52; 12: 9354.99 | [11 empty] | ОТ
| 2 | ЭМ |  |  | 8: 1.81; 10: 3.62; 11: 11.43; 12: 41.38 | [11 empty] | ЭМ
| 3 | в т.ч. ОТм |  |  | 8: 0.26; 10: 0.52; 11: 30.52; 12: 15.87 | [11 empty] | в т.ч. ОТм
| 4 | М |  |  | 8: 98.83; 10: 197.66; 11: 8.25; 12: 1630.7 | [11 empty] | М
|  | ЗТ |  |  | 4: чел.-ч; 5: 15.45; 7: 30.9 | [12 empty] | ЗТ
|  | ЗТм |  |  | 4: чел.-ч; 5: 0.02; 7: 0.04 | [12 empty] | ЗТм
|  | Итого по расценке |  |  | 8: 253.9; 10: 507.8; 12: 11027.07 | [13 empty] | Итого по расценке
|  | ФОТ |  |  | 10: 307.04; 12: 9370.86 | [12 empty] | ФОТ
| Пр/812-049.3-1 | НР Электротехнические установки на других объектах |  |  | 4: %; 5: 97; 7: 97; 10: 297.83; 12: 9089.73 | [12 empty] | НР Электротехнические установки на других объектах
| Пр/774-049.3 | СП Электротехнические установки на других объектах |  |  | 4: %; 5: 51; 7: 51; 10: 156.59; 12: 4779.14 | [12 empty] | СП Электротехнические установки на других объектах
|  | Всего по позиции |  |  | 10: 962.22; 12: 24895.94 | [14 empty] | Всего по позиции
4 | ФЕРм08-03-574-02 | Разводка по устройствам и подключение жил кабелей или проводов сечением: до 16 мм2 |  |  | 4: 100 шт; 7: 0.1 | [10 empty] | Разводка по устройствам и подключение жил кабелей или проводов сечением: до 16 мм2
|  | Объем=(5*1*2) / 100 | [27 empty] | Объем=(5*1*2) / 100
| 1 | ОТ |  |  | 8: 296.31; 10: 29.63; 11: 30.52; 12: 904.31 | [11 empty] | ОТ
| 2 | ЭМ |  |  | 8: 13.51; 10: 1.35; 11: 11.43; 12: 15.43 | [11 empty] | ЭМ
| 3 | в т.ч. ОТм |  |  | 8: 0.26; 10: 0.03; 11: 30.52; 12: 0.92 | [11 empty] | в т.ч. ОТм
| 4 | М |  |  | 8: 122.24; 10: 12.22; 11: 8.25; 12: 100.82 | [11 empty] | М
|  | ЗТ |  |  | 4: чел.-ч; 5: 29.87; 7: 2.987 | [12 empty] | ЗТ
|  | ЗТм |  |  | 4: чел.-ч; 5: 0.02; 7: 0.002 | [12 empty] | ЗТм
|  | Итого по расценке |  |  | 8: 432.06; 10: 43.2; 12: 1020.56 | [13 empty] | Итого по расценке
|  | ФОТ |  |  | 10: 29.66; 12: 905.23 | [12 empty] | ФОТ
| Пр/812-049.3-1 | НР Электротехнические установки на других объектах |  |  | 4: %; 5: 97; 7: 97; 10: 28.77; 12: 878.07 | [12 empty] | НР Электротехнические установки на других объектах
| Пр/774-049.3 | СП Электротехнические установки на других объектах |  |  | 4: %; 5: 51; 7: 51; 10: 15.13; 12: 461.67 | [12 empty] | СП Электротехнические установки на других объектах
|  | Всего по позиции |  |  | 10: 87.1; 12: 2360.3 | [14 empty] | Всего по позиции
5 | ФЕРм08-03-574-03 | Разводка по устройствам и подключение жил кабелей или проводов сечением: до 35 мм2 |  |  | 4: 100 шт; 7: 0.5 | [10 empty] | Разводка по устройствам и подключение жил кабелей или проводов сечением: до 35 мм2
|  | Объем=(5*(2+3)*2) / 100 | [27 empty] | Объем=(5*(2+3)*2) / 100
| 1 | ОТ |  |  | 8: 332.22; 10: 166.11; 11: 30.52; 12: 5069.68 | [11 empty] | ОТ
| 2 | ЭМ |  |  | 8: 17.34; 10: 8.67; 11: 11.43; 12: 99.1 | [11 empty] | ЭМ
| 3 | в т.ч. ОТм |  |  | 8: 0.5; 10: 0.25; 11: 30.52; 12: 7.63 | [11 empty] | в т.ч. ОТм
| 4 | М |  |  | 8: 182.06; 10: 91.03; 11: 8.25; 12: 751 | [11 empty] | М
|  | ЗТ |  |  | 4: чел.-ч; 5: 33.49; 7: 16.745 | [12 empty] | ЗТ
|  | ЗТм |  |  | 4: чел.-ч; 5: 0.04; 7: 0.02 | [12 empty] | ЗТм
|  | Итого по расценке |  |  | 8: 531.62; 10: 265.81; 12: 5919.78 | [13 empty] | Итого по расценке
|  | ФОТ |  |  | 10: 166.36; 12: 5077.31 | [12 empty] | ФОТ
| Пр/812-049.3-1 | НР Электротехнические установки на других объектах |  |  | 4: %; 5: 97; 7: 97; 10: 161.37; 12: 4924.99 | [12 empty] | НР Электротехнические установки на других объектах
| Пр/774-049.3 | СП Электротехнические установки на других объектах |  |  | 4: %; 5: 51; 7: 51; 10: 84.84; 12: 2589.43 | [12 empty] | СП Электротехнические установки на других объектах
|  | Всего по позиции |  |  | 10: 512.02; 12: 13434.2 | [14 empty] | Всего по позиции
6 | ФЕРм08-03-574-05 | Разводка по устройствам и подключение жил кабелей или проводов сечением: до 95 мм2 |  |  | 4: 100 шт; 7: 0.3 | [10 empty] | Разводка по устройствам и подключение жил кабелей или проводов сечением: до 95 мм2
|  | Объем=(5*3*2) / 100 | [27 empty] | Объем=(5*3*2) / 100
| 1 | ОТ |  |  | 8: 521.1; 10: 156.33; 11: 30.52; 12: 4771.19 | [11 empty] | ОТ
| 2 | ЭМ |  |  | 8: 24.86; 10: 7.46; 11: 11.43; 12: 85.27 | [11 empty] | ЭМ
| 3 | в т.ч. ОТм |  |  | 8: 0.76; 10: 0.23; 11: 30.52; 12: 7.02 | [11 empty] | в т.ч. ОТм
| 4 | М |  |  | 8: 237.91; 10: 71.37; 11: 8.25; 12: 588.8 | [11 empty] | М
|  | ЗТ |  |  | 4: чел.-ч; 5: 52.53; 7: 15.759 | [12 empty] | ЗТ
|  | ЗТм |  |  | 4: чел.-ч; 5: 0.06; 7: 0.018 | [12 empty] | ЗТм
|  | Итого по расценке |  |  | 8: 783.87; 10: 235.16; 12: 5445.26 | [13 empty] | Итого по расценке
|  | ФОТ |  |  | 10: 156.56; 12: 4778.21 | [12 empty] | ФОТ
| Пр/812-049.3-1 | НР Электротехнические установки на других объектах |  |  | 4: %; 5: 97; 7: 97; 10: 151.86; 12: 4634.86 | [12 empty] | НР Электротехнические установки на других объектах
| Пр/774-049.3 | СП Электротехнические установки на других объектах |  |  | 4: %; 5: 51; 7: 51; 10: 79.85; 12: 2436.89 | [12 empty] | СП Электротехнические установки на других объектах
|  | Всего по позиции |  |  | 10: 466.87; 12: 12517.01 | [14 empty] | Всего по позиции
7 | ФЕРм08-03-574-08 | Разводка по устройствам и подключение жил кабелей или проводов сечением: до 185 мм2 |  |  | 4: 100 шт; 7: 0.3 | [10 empty] | Разводка по устройствам и подключение жил кабелей или проводов сечением: до 185 мм2
|  | Объем=(5*3*2) / 100 | [27 empty] | Объем=(5*3*2) / 100
| 1 | ОТ |  |  | 8: 756.1; 10: 226.83; 11: 30.52; 12: 6922.85 | [11 empty] | ОТ
| 2 | ЭМ |  |  | 8: 36.17; 10: 10.85; 11: 11.43; 12: 124.02 | [11 empty] | ЭМ
| 3 | в т.ч. ОТм |  |  | 8: 1.51; 10: 0.45; 11: 30.52; 12: 13.73 | [11 empty] | в т.ч. ОТм
| 4 | М |  |  | 8: 376.59; 10: 112.98; 11: 8.25; 12: 932.09 | [11 empty] | М
|  | ЗТ |  |  | 4: чел.-ч; 5: 76.22; 7: 22.866 | [12 empty] | ЗТ
|  | ЗТм |  |  | 4: чел.-ч; 5: 0.12; 7: 0.036 | [12 empty] | ЗТм
|  | Итого по расценке |  |  | 8: 1168.86; 10: 350.66; 12: 7978.96 | [13 empty] | Итого по расценке
|  | ФОТ |  |  | 10: 227.28; 12: 6936.58 | [12 empty] | ФОТ
| Пр/812-049.3-1 | НР Электротехнические установки на других объектах |  |  | 4: %; 5: 97; 7: 97; 10: 220.46; 12: 6728.48 | [12 empty] | НР Электротехнические установки на других объектах
| Пр/774-049.3 | СП Электротехнические установки на других объектах |  |  | 4: %; 5: 51; 7: 51; 10: 115.91; 12: 3537.66 | [12 empty] | СП Электротехнические установки на других объектах
|  | Всего по позиции |  |  | 10: 687.03; 12: 18245.1 | [14 empty] | Всего по позиции
8 | ФЕРм08-03-574-09 | Разводка по устройствам и подключение жил кабелей или проводов сечением: до 240 мм2 |  |  | 4: 100 шт; 7: 1 | [10 empty] | Разводка по устройствам и подключение жил кабелей или проводов сечением: до 240 мм2
|  | Объем=(5*10*2) / 100 | [27 empty] | Объем=(5*10*2) / 100
| 1 | ОТ |  |  | 8: 858.28; 10: 858.28; 11: 30.52; 12: 26194.71 | [11 empty] | ОТ
| 2 | ЭМ |  |  | 8: 43.85; 10: 43.85; 11: 11.43; 12: 501.21 | [11 empty] | ЭМ
| 3 | в т.ч. ОТм |  |  | 8: 2.01; 10: 2.01; 11: 30.52; 12: 61.35 | [11 empty] | в т.ч. ОТм
| 4 | М |  |  | 8: 472.07; 10: 472.07; 11: 8.25; 12: 3894.58 | [11 empty] | М
|  | ЗТ |  |  | 4: чел.-ч; 5: 86.52; 7: 86.52 | [12 empty] | ЗТ
|  | ЗТм |  |  | 4: чел.-ч; 5: 0.16; 7: 0.16 | [12 empty] | ЗТм
|  | Итого по расценке |  |  | 8: 1374.2; 10: 1374.2; 12: 30590.5 | [13 empty] | Итого по расценке
|  | ФОТ |  |  | 10: 860.29; 12: 26256.06 | [12 empty] | ФОТ
| Пр/812-049.3-1 | НР Электротехнические установки на других объектах |  |  | 4: %; 5: 97; 7: 97; 10: 834.48; 12: 25468.38 | [12 empty] | НР Электротехнические установки на других объектах
| Пр/774-049.3 | СП Электротехнические установки на других объектах |  |  | 4: %; 5: 51; 7: 51; 10: 438.75; 12: 13390.59 | [12 empty] | СП Электротехнические установки на других объектах
|  | Всего по позиции |  |  | 10: 2647.43; 12: 69449.47 | [14 empty] | Всего по позиции
9 | ФЕРм08-03-572-07 | Блок управления шкафного исполнения или распределительный пункт (шкаф), устанавливаемый: на полу, высота и ширина до 1700х1100 мм | [21 empty] | Блок управления шкафного исполнения или распределительный пункт (шкаф), устанавливаемый: на полу, высота и ширина до 1700х1100 мм | bar: 4; 7
| 1 | ОТ |  |  | 8: 40.87; 10: 40.87; 11: 30.52; 12: 1247.35 | [11 empty] | ОТ
| 2 | ЭМ |  |  | 8: 74.3; 10: 74.3; 11: 11.43; 12: 849.25 | [11 empty] | ЭМ
| 3 | в т.ч. ОТм |  |  | 8: 9.29; 10: 9.29; 11: 30.52; 12: 283.53 | [11 empty] | в т.ч. ОТм
| 4 | М |  |  | 8: 350.96; 10: 350.96; 11: 8.25; 12: 2895.42 | [11 empty] | М
|  | ЗТ |  |  | 4: чел.-ч; 5: 4.12; 7: 4.12 | [12 empty] | ЗТ
|  | ЗТм |  |  | 4: чел.-ч; 5: 0.74; 7: 0.74 | [12 empty] | ЗТм
|  | Итого по расценке |  |  | 8: 466.13; 10: 466.13; 12: 4992.02 | [13 empty] | Итого по расценке
|  | ФОТ |  |  | 10: 50.16; 12: 1530.88 | [12 empty] | ФОТ
| Пр/812-049.3-1 | НР Электротехнические установки на других объектах |  |  | 4: %; 5: 97; 7: 97; 10: 48.66; 12: 1484.95 | [12 empty] | НР Электротехнические установки на других объектах
| Пр/774-049.3 | СП Электротехнические установки на других объектах |  |  | 4: %; 5: 51; 7: 51; 10: 25.58; 12: 780.75 | [12 empty] | СП Электротехнические установки на других объектах
|  | Всего по позиции |  |  | 10: 540.37; 12: 7257.72 | [14 empty] | Всего по позиции
10 О | КСР-20.4.04.02 | Щит ПЭСПЗ/ 1612/2022-П-ИОС1 л.6 |  |  | 4: шт; 7: 1; 8: 11114.67; 10: 11114.67; 12: 11114.67 | [10 empty] | Щит ПЭСПЗ/ 1612/2022-П-ИОС1 л.6
|  | (Инженерное оборудование) | [26 empty] | (Инженерное оборудование)
|  | Всего по позиции |  |  | 10: 11114.67; 12: 11114.67 | [14 empty] | Всего по позиции
11 | ФЕРм08-03-574-01 | Разводка по устройствам и подключение жил кабелей или проводов сечением: до 10 мм2 |  |  | 4: 100 шт; 7: 1.35 | [10 empty] | Разводка по устройствам и подключение жил кабелей или проводов сечением: до 10 мм2
|  | Объем=(3*3*2+5*(1+2+6)*2+3*(6+3)) / 100 | [27 empty] | Объем=(3*3*2+5*(1+2+6)*2+3*(6+3)) / 100
| 1 | ОТ |  |  | 8: 153.26; 10: 206.9; 11: 30.52; 12: 6314.59 | [11 empty] | ОТ
| 2 | ЭМ |  |  | 8: 1.81; 10: 2.44; 11: 11.43; 12: 27.89 | [11 empty] | ЭМ
| 3 | в т.ч. ОТм |  |  | 8: 0.26; 10: 0.35; 11: 30.52; 12: 10.68 | [11 empty] | в т.ч. ОТм
| 4 | М |  |  | 8: 98.83; 10: 133.42; 11: 8.25; 12: 1100.72 | [11 empty] | М
|  | ЗТ |  |  | 4: чел.-ч; 5: 15.45; 7: 20.8575 | [12 empty] | ЗТ
|  | ЗТм |  |  | 4: чел.-ч; 5: 0.02; 7: 0.027 | [12 empty] | ЗТм
|  | Итого по расценке |  |  | 8: 253.9; 10: 342.76; 12: 7443.2 | [13 empty] | Итого по расценке
|  | ФОТ |  |  | 10: 207.25; 12: 6325.27 | [12 empty] | ФОТ
| Пр/812-049.3-1 | НР Электротехнические установки на других объектах |  |  | 4: %; 5: 97; 7: 97; 10: 201.03; 12: 6135.51 | [12 empty] | НР Электротехнические установки на других объектах
| Пр/774-049.3 | СП Электротехнические установки на других объектах |  |  | 4: %; 5: 51; 7: 51; 10: 105.7; 12: 3225.89 | [12 empty] | СП Электротехнические установки на других объектах
|  | Всего по позиции |  |  | 10: 649.49; 12: 16804.6 | [14 empty] | Всего по позиции
12 | ФЕРм08-03-574-07 | Разводка по устройствам и подключение жил кабелей или проводов сечением: до 150 мм2 |  |  | 4: 100 шт; 7: 0.1 | [10 empty] | Разводка по устройствам и подключение жил кабелей или проводов сечением: до 150 мм2
|  | Объем=(5*1*2) / 100 | [27 empty] | Объем=(5*1*2) / 100
| 1 | ОТ |  |  | 8: 674.36; 10: 67.44; 11: 30.52; 12: 2058.27 | [11 empty] | ОТ
| 2 | ЭМ |  |  | 8: 29.56; 10: 2.96; 11: 11.43; 12: 33.83 | [11 empty] | ЭМ
| 3 | в т.ч. ОТм |  |  | 8: 1; 10: 0.1; 11: 30.52; 12: 3.05 | [11 empty] | в т.ч. ОТм
| 4 | М |  |  | 8: 265.15; 10: 26.52; 11: 8.25; 12: 218.79 | [11 empty] | М
|  | ЗТ |  |  | 4: чел.-ч; 5: 67.98; 7: 6.798 | [12 empty] | ЗТ
|  | ЗТм |  |  | 4: чел.-ч; 5: 0.08; 7: 0.008 | [12 empty] | ЗТм
|  | Итого по расценке |  |  | 8: 969.07; 10: 96.92; 12: 2310.89 | [13 empty] | Итого по расценке
|  | ФОТ |  |  | 10: 67.54; 12: 2061.32 | [12 empty] | ФОТ
| Пр/812-049.3-1 | НР Электротехнические установки на других объектах |  |  | 4: %; 5: 97; 7: 97; 10: 65.51; 12: 1999.48 | [12 empty] | НР Электротехнические установки на других объектах
| Пр/774-049.3 | СП Электротехнические установки на других объектах |  |  | 4: %; 5: 51; 7: 51; 10: 34.45; 12: 1051.27 | [12 empty] | СП Электротехнические установки на других объектах
|  | Всего по позиции |  |  | 10: 196.88; 12: 5361.64 | [14 empty] | Всего по позиции
13 | ФЕРм08-03-574-09 | Разводка по устройствам и подключение жил кабелей или проводов сечением: до 240 мм2 |  |  | 4: 100 шт; 7: 1.64 | [10 empty] | Разводка по устройствам и подключение жил кабелей или проводов сечением: до 240 мм2
|  | Объем=(5*10*2+4*8*2) / 100 | [27 empty] | Объем=(5*10*2+4*8*2) / 100
| 1 | ОТ |  |  | 8: 858.28; 10: 1407.58; 11: 30.52; 12: 42959.34 | [11 empty] | ОТ
| 2 | ЭМ |  |  | 8: 43.85; 10: 71.91; 11: 11.43; 12: 821.93 | [11 empty] | ЭМ
| 3 | в т.ч. ОТм |  |  | 8: 2.01; 10: 3.3; 11: 30.52; 12: 100.72 | [11 empty] | в т.ч. ОТм
| 4 | М |  |  | 8: 472.07; 10: 774.19; 11: 8.25; 12: 6387.07 | [11 empty] | М
|  | ЗТ |  |  | 4: чел.-ч; 5: 86.52; 7: 141.8928 | [12 empty] | ЗТ
|  | ЗТм |  |  | 4: чел.-ч; 5: 0.16; 7: 0.2624 | [12 empty] | ЗТм
|  | Итого по расценке |  |  | 8: 1374.2; 10: 2253.68; 12: 50168.34 | [13 empty] | Итого по расценке
|  | ФОТ |  |  | 10: 1410.88; 12: 43060.06 | [12 empty] | ФОТ
| Пр/812-049.3-1 | НР Электротехнические установки на других объектах |  |  | 4: %; 5: 97; 7: 97; 10: 1368.55; 12: 41768.26 | [12 empty] | НР Электротехнические установки на других объектах
| Пр/774-049.3 | СП Электротехнические установки на других объектах |  |  | 4: %; 5: 51; 7: 51; 10: 719.55; 12: 21960.63 | [12 empty] | СП Электротехнические установки на других объектах
|  | Всего по позиции |  |  | 10: 4341.78; 12: 113897.23 | [14 empty] | Всего по позиции
14 | ФЕРм08-03-599-12 | Щитки осветительные, устанавливаемые на стене: болтами на конструкции, масса щитка до 6 кг |  |  | 4: шт; 7: 4 | [10 empty] | Щитки осветительные, устанавливаемые на стене: болтами на конструкции, масса щитка до 6 кг
|  | Объем=1+1+1+1 | [27 empty] | Объем=1+1+1+1
| 1 | ОТ |  |  | 8: 27.08; 10: 108.32; 11: 30.52; 12: 3305.93 | [11 empty] | ОТ
| 2 | ЭМ |  |  | 8: 5.09; 10: 20.36; 11: 11.43; 12: 232.71 | [11 empty] | ЭМ
| 3 | в т.ч. ОТм |  |  | 8: 0.64; 10: 2.56; 11: 30.52; 12: 78.13 | [11 empty] | в т.ч. ОТм
| 4 | М |  |  | 8: 46.85; 10: 187.4; 11: 8.25; 12: 1546.05 | [11 empty] | М
|  | ЗТ |  |  | 4: чел.-ч; 5: 2.73; 7: 10.92 | [12 empty] | ЗТ
|  | ЗТм |  |  | 4: чел.-ч; 5: 0.05; 7: 0.2 | [12 empty] | ЗТм
|  | Итого по расценке |  |  | 8: 79.02; 10: 316.08; 12: 5084.69 | [13 empty] | Итого по расценке
|  | ФОТ |  |  | 10: 110.88; 12: 3384.06 | [12 empty] | ФОТ
| Пр/812-049.3-1 | НР Электротехнические установки на других объектах |  |  | 4: %; 5: 97; 7: 97; 10: 107.55; 12: 3282.54 | [12 empty] | НР Электротехнические установки на других объектах
| Пр/774-049.3 | СП Электротехнические установки на других объектах |  |  | 4: %; 5: 51; 7: 51; 10: 56.55; 12: 1725.87 | [12 empty] | СП Электротехнические установки на других объектах
|  | Всего по позиции |  |  | 10: 480.18; 12: 10093.1 | [14 empty] | Всего по позиции
15 О | КСР-20.4.04.02 | Щит распределительный освещения ЩО-1/ 1612/2022-П-ИОС1 л.7 |  |  | 4: шт; 7: 1; 8: 10840.68; 10: 10840.68; 12: 10840.68 | [10 empty] | Щит распределительный освещения ЩО-1/ 1612/2022-П-ИОС1 л.7
|  | (Инженерное оборудование) | [26 empty] | (Инженерное оборудование)
|  | Всего по позиции |  |  | 10: 10840.68; 12: 10840.68 | [14 empty] | Всего по позиции
16 О | КСР-20.4.04.02 | Щит распределительный освещения ЩО-3/ 1612/2022-П-ИОС1 л.8 |  |  | 4: шт; 7: 1; 8: 12851.33; 10: 12851.33; 12: 12851.33 | [10 empty] | Щит распределительный освещения ЩО-3/ 1612/2022-П-ИОС1 л.8
|  | (Инженерное оборудование) | [26 empty] | (Инженерное оборудование)
|  | Всего по позиции |  |  | 10: 12851.33; 12: 12851.33 | [14 empty] | Всего по позиции
17 О | КСР-20.4.04.02 | Щит аварийный осветительный ЩАО/ 1612/2022-П-ИОС1 л.9 |  |  | 4: шт; 7: 1; 8: 5817.83; 10: 5817.83; 12: 5817.83 | [10 empty] | Щит аварийный осветительный ЩАО/ 1612/2022-П-ИОС1 л.9
|  | (Инженерное оборудование) | [26 empty] | (Инженерное оборудование)
|  | Всего по позиции |  |  | 10: 5817.83; 12: 5817.83 | [14 empty] | Всего по позиции
18 О | КСР-20.4.04.02 | Щит осветительный ЩНО/ 1612/2022-П-ИОС1 л.10 |  |  | 4: шт; 7: 1; 8: 6069.65; 10: 6069.65; 12: 6069.65 | [10 empty] | Щит осветительный ЩНО/ 1612/2022-П-ИОС1 л.10
|  | (Инженерное оборудование) | [26 empty] | (Инженерное оборудование)
|  | Всего по позиции |  |  | 10: 6069.65; 12: 6069.65 | [14 empty] | Всего по позиции
19 | ФЕРм08-03-572-03 | Блок управления шкафного исполнения или распределительный пункт (шкаф), устанавливаемый: на стене, высота и ширина до 600х600 мм |  |  | 4: шт; 7: 8 | [10 empty] | Блок управления шкафного исполнения или распределительный пункт (шкаф), устанавливаемый: на стене, высота и ширина до 600х600 мм
|  | Объем=1+1+1+1+2+1+1 | [27 empty] | Объем=1+1+1+1+2+1+1
| 1 | ОТ |  |  | 8: 20.44; 10: 163.52; 11: 30.52; 12: 4990.63 | [11 empty] | ОТ
| 2 | ЭМ |  |  | 8: 21.65; 10: 173.2; 11: 11.43; 12: 1979.68 | [11 empty] | ЭМ
| 3 | в т.ч. ОТм |  |  | 8: 2.26; 10: 18.08; 11: 30.52; 12: 551.8 | [11 empty] | в т.ч. ОТм
| 4 | М |  |  | 8: 176.9; 10: 1415.2; 11: 8.25; 12: 11675.4 | [11 empty] | М
|  | ЗТ |  |  | 4: чел.-ч; 5: 2.06; 7: 16.48 | [12 empty] | ЗТ
|  | ЗТм |  |  | 4: чел.-ч; 5: 0.18; 7: 1.44 | [12 empty] | ЗТм
|  | Итого по расценке |  |  | 8: 218.99; 10: 1751.92; 12: 18645.71 | [13 empty] | Итого по расценке
|  | ФОТ |  |  | 10: 181.6; 12: 5542.43 | [12 empty] | ФОТ
| Пр/812-049.3-1 | НР Электротехнические установки на других объектах |  |  | 4: %; 5: 97; 7: 97; 10: 176.15; 12: 5376.16 | [12 empty] | НР Электротехнические установки на других объектах
| Пр/774-049.3 | СП Электротехнические установки на других объектах |  |  | 4: %; 5: 51; 7: 51; 10: 92.62; 12: 2826.64 | [12 empty] | СП Электротехнические установки на других объектах
|  | Всего по позиции |  |  | 10: 2020.69; 12: 26848.51 | [14 empty] | Всего по позиции
20 О | КСР-20.4.04.02 | Щит распределительный ЩР-1/ 1612/2022-П-ИОС1 л.11 |  |  | 4: шт; 7: 1; 8: 14353.55; 10: 14353.55; 12: 14353.55 | [10 empty] | Щит распределительный ЩР-1/ 1612/2022-П-ИОС1 л.11
|  | (Инженерное оборудование) | [26 empty] | (Инженерное оборудование)
|  | Всего по позиции |  |  | 10: 14353.55; 12: 14353.55 | [14 empty] | Всего по позиции
21 | ФЕРм08-03-574-01 | Разводка по устройствам и подключение жил кабелей или проводов сечением: до 10 мм2 |  |  | 4: 100 шт; 7: 0.08 | [10 empty] | Разводка по устройствам и подключение жил кабелей или проводов сечением: до 10 мм2
|  | Объем=(3*1+5*1) / 100 | [27 empty] | Объем=(3*1+5*1) / 100
| 1 | ОТ |  |  | 8: 153.26; 10: 12.26; 11: 30.52; 12: 374.18 | [11 empty] | ОТ
| 2 | ЭМ |  |  | 8: 1.81; 10: 0.14; 11: 11.43; 12: 1.6 | [11 empty] | ЭМ
| 3 | в т.ч. ОТм |  |  | 8: 0.26; 10: 0.02; 11: 30.52; 12: 0.61 | [11 empty] | в т.ч. ОТм
| 4 | М |  |  | 8: 98.83; 10: 7.91; 11: 8.25; 12: 65.26 | [11 empty] | М
|  | ЗТ |  |  | 4: чел.-ч; 5: 15.45; 7: 1.236 | [12 empty] | ЗТ
|  | ЗТм |  |  | 4: чел.-ч; 5: 0.02; 7: 0.0016 | [12 empty] | ЗТм
|  | Итого по расценке |  |  | 8: 253.9; 10: 20.31; 12: 441.04 | [13 empty] | Итого по расценке
|  | ФОТ |  |  | 10: 12.28; 12: 374.79 | [12 empty] | ФОТ
| Пр/812-049.3-1 | НР Электротехнические установки на других объектах |  |  | 4: %; 5: 97; 7: 97; 10: 11.91; 12: 363.55 | [12 empty] | НР Электротехнические установки на других объектах
| Пр/774-049.3 | СП Электротехнические установки на других объектах |  |  | 4: %; 5: 51; 7: 51; 10: 6.26; 12: 191.14 | [12 empty] | СП Электротехнические установки на других объектах
|  | Всего по позиции |  |  | 10: 38.48; 12: 995.73 | [14 empty] | Всего по позиции
22 О | КСР-20.4.04.02 | Щит распределительный ЩОР-2/ 1612/2022-П-ИОС1 л.12 |  |  | 4: шт; 7: 1; 8: 14353.55; 10: 14353.55; 12: 14353.55 | [10 empty] | Щит распределительный ЩОР-2/ 1612/2022-П-ИОС1 л.12
|  | (Инженерное оборудование) | [26 empty] | (Инженерное оборудование)
|  | Всего по позиции |  |  | 10: 14353.55; 12: 14353.55 | [14 empty] | Всего по позиции
23 | ФЕРм08-03-574-01 | Разводка по устройствам и подключение жил кабелей или проводов сечением: до 10 мм2 |  |  | 4: 100 шт; 7: 1.26 | [10 empty] | Разводка по устройствам и подключение жил кабелей или проводов сечением: до 10 мм2
|  | Объем=(3*30+3*2+5*4+5*2) / 100 | [27 empty] | Объем=(3*30+3*2+5*4+5*2) / 100
| 1 | ОТ |  |  | 8: 153.26; 10: 193.11; 11: 30.52; 12: 5893.72 | [11 empty] | ОТ
| 2 | ЭМ |  |  | 8: 1.81; 10: 2.28; 11: 11.43; 12: 26.06 | [11 empty] | ЭМ
| 3 | в т.ч. ОТм |  |  | 8: 0.26; 10: 0.33; 11: 30.52; 12: 10.07 | [11 empty] | в т.ч. ОТм
| 4 | М |  |  | 8: 98.83; 10: 124.53; 11: 8.25; 12: 1027.37 | [11 empty] | М
|  | ЗТ |  |  | 4: чел.-ч; 5: 15.45; 7: 19.467 | [12 empty] | ЗТ
|  | ЗТм |  |  | 4: чел.-ч; 5: 0.02; 7: 0.0252 | [12 empty] | ЗТм
|  | Итого по расценке |  |  | 8: 253.9; 10: 319.92; 12: 6947.15 | [13 empty] | Итого по расценке
|  | ФОТ |  |  | 10: 193.44; 12: 5903.79 | [12 empty] | ФОТ
| Пр/812-049.3-1 | НР Электротехнические установки на других объектах |  |  | 4: %; 5: 97; 7: 97; 10: 187.64; 12: 5726.68 | [12 empty] | НР Электротехнические установки на других объектах
| Пр/774-049.3 | СП Электротехнические установки на других объектах |  |  | 4: %; 5: 51; 7: 51; 10: 98.65; 12: 3010.93 | [12 empty] | СП Электротехнические установки на других объектах
|  | Всего по позиции |  |  | 10: 606.21; 12: 15684.76 | [14 empty] | Всего по позиции
24 О | КСР-20.4.04.02 | Щит распределительный ЩР-3/ 1612/2022-П-ИОС1 л.13 |  |  | 4: шт; 7: 1; 8: 14353.55; 10: 14353.55; 12: 14353.55 | [10 empty] | Щит распределительный ЩР-3/ 1612/2022-П-ИОС1 л.13
|  | (Инженерное оборудование) | [26 empty] | (Инженерное оборудование)
|  | Всего по позиции |  |  | 10: 14353.55; 12: 14353.55 | [14 empty] | Всего по позиции
25 | ФЕРм08-03-574-01 | Разводка по устройствам и подключение жил кабелей или проводов сечением: до 10 мм2 |  |  | 4: 100 шт; 7: 1.55 | [10 empty] | Разводка по устройствам и подключение жил кабелей или проводов сечением: до 10 мм2
|  | Объем=(3*50+5) / 100 | [27 empty] | Объем=(3*50+5) / 100
| 1 | ОТ |  |  | 8: 153.26; 10: 237.55; 11: 30.52; 12: 7250.03 | [11 empty] | ОТ
| 2 | ЭМ |  |  | 8: 1.81; 10: 2.81; 11: 11.43; 12: 32.12 | [11 empty] | ЭМ
| 3 | в т.ч. ОТм |  |  | 8: 0.26; 10: 0.4; 11: 30.52; 12: 12.21 | [11 empty] | в т.ч. ОТм
| 4 | М |  |  | 8: 98.83; 10: 153.19; 11: 8.25; 12: 1263.82 | [11 empty] | М
|  | ЗТ |  |  | 4: чел.-ч; 5: 15.45; 7: 23.9475 | [12 empty] | ЗТ
|  | ЗТм |  |  | 4: чел.-ч; 5: 0.02; 7: 0.031 | [12 empty] | ЗТм
|  | Итого по расценке |  |  | 8: 253.9; 10: 393.55; 12: 8545.97 | [13 empty] | Итого по расценке
|  | ФОТ |  |  | 10: 237.95; 12: 7262.24 | [12 empty] | ФОТ
| Пр/812-049.3-1 | НР Электротехнические установки на других объектах |  |  | 4: %; 5: 97; 7: 97; 10: 230.81; 12: 7044.37 | [12 empty] | НР Электротехнические установки на других объектах
| Пр/774-049.3 | СП Электротехнические установки на других объектах |  |  | 4: %; 5: 51; 7: 51; 10: 121.35; 12: 3703.74 | [12 empty] | СП Электротехнические установки на других объектах
|  | Всего по позиции |  |  | 10: 745.71; 12: 19294.08 | [14 empty] | Всего по позиции
26 О | ФССЦ-62.1.02.16-0005 | Щитки осветительные, 6 отходящих линий с автоматическими выключателями/прим. Щит ЩУО/ 1612/2022-П-ИОС1 л.14 |  |  | 4: шт; 7: 1; 8: 1325.49; 10: 1325.49; 12: 1325.49 | [10 empty] | Щитки осветительные, 6 отходящих линий с автоматическими выключателями/прим. Щит ЩУО/ 1612/2022-П-ИОС1 л.14
|  | (Инженерное оборудование) | [26 empty] | (Инженерное оборудование)
|  | Всего по позиции |  |  | 10: 1325.49; 12: 1325.49 | [14 empty] | Всего по позиции
27 | ФЕРм08-03-574-01 | Разводка по устройствам и подключение жил кабелей или проводов сечением: до 10 мм2 |  |  | 4: 100 шт; 7: 0.51 | [10 empty] | Разводка по устройствам и подключение жил кабелей или проводов сечением: до 10 мм2
|  | Объем=(3*(16+1)) / 100 | [27 empty] | Объем=(3*(16+1)) / 100
| 1 | ОТ |  |  | 8: 153.26; 10: 78.16; 11: 30.52; 12: 2385.44 | [11 empty] | ОТ
| 2 | ЭМ |  |  | 8: 1.81; 10: 0.92; 11: 11.43; 12: 10.52 | [11 empty] | ЭМ
| 3 | в т.ч. ОТм |  |  | 8: 0.26; 10: 0.13; 11: 30.52; 12: 3.97 | [11 empty] | в т.ч. ОТм
| 4 | М |  |  | 8: 98.83; 10: 50.4; 11: 8.25; 12: 415.8 | [11 empty] | М
|  | ЗТ |  |  | 4: чел.-ч; 5: 15.45; 7: 7.8795 | [12 empty] | ЗТ
|  | ЗТм |  |  | 4: чел.-ч; 5: 0.02; 7: 0.0102 | [12 empty] | ЗТм
|  | Итого по расценке |  |  | 8: 253.9; 10: 129.48; 12: 2811.76 | [13 empty] | Итого по расценке
|  | ФОТ |  |  | 10: 78.29; 12: 2389.41 | [12 empty] | ФОТ
| Пр/812-049.3-1 | НР Электротехнические установки на других объектах |  |  | 4: %; 5: 97; 7: 97; 10: 75.94; 12: 2317.73 | [12 empty] | НР Электротехнические установки на других объектах
| Пр/774-049.3 | СП Электротехнические установки на других объектах |  |  | 4: %; 5: 51; 7: 51; 10: 39.93; 12: 1218.6 | [12 empty] | СП Электротехнические установки на других объектах
|  | Всего по позиции |  |  | 10: 245.35; 12: 6348.09 | [14 empty] | Всего по позиции
28 О | ФССЦ-62.1.02.14-0012 | Щиты управления вентиляцией ЩУВ4 7,5 кВт/прим. Щит ЩВ/ 1612/2022-П-ИОС1 л.15 |  |  | 4: шт; 7: 2; 8: 6667.62; 10: 13335.24; 12: 13335.24 | [10 empty] | Щиты управления вентиляцией ЩУВ4 7,5 кВт/прим. Щит ЩВ/ 1612/2022-П-ИОС1 л.15
|  | (Инженерное оборудование) | [26 empty] | (Инженерное оборудование)
|  | Всего по позиции |  |  | 10: 13335.24; 12: 13335.24 | [14 empty] | Всего по позиции
29 | ФЕРм08-03-574-01 | Разводка по устройствам и подключение жил кабелей или проводов сечением: до 10 мм2 |  |  | 4: 100 шт; 7: 1.68 | [10 empty] | Разводка по устройствам и подключение жил кабелей или проводов сечением: до 10 мм2
|  | Объем=(3*28*2) / 100 | [27 empty] | Объем=(3*28*2) / 100
| 1 | ОТ |  |  | 8: 153.26; 10: 257.48; 11: 30.52; 12: 7858.29 | [11 empty] | ОТ
| 2 | ЭМ |  |  | 8: 1.81; 10: 3.04; 11: 11.43; 12: 34.75 | [11 empty] | ЭМ
| 3 | в т.ч. ОТм |  |  | 8: 0.26; 10: 0.44; 11: 30.52; 12: 13.43 | [11 empty] | в т.ч. ОТм
| 4 | М |  |  | 8: 98.83; 10: 166.03; 11: 8.25; 12: 1369.75 | [11 empty] | М
|  | ЗТ |  |  | 4: чел.-ч; 5: 15.45; 7: 25.956 | [12 empty] | ЗТ
|  | ЗТм |  |  | 4: чел.-ч; 5: 0.02; 7: 0.0336 | [12 empty] | ЗТм
|  | Итого по расценке |  |  | 8: 253.9; 10: 426.55; 12: 9262.79 | [13 empty] | Итого по расценке
|  | ФОТ |  |  | 10: 257.92; 12: 7871.72 | [12 empty] | ФОТ
| Пр/812-049.3-1 | НР Электротехнические установки на других объектах |  |  | 4: %; 5: 97; 7: 97; 10: 250.18; 12: 7635.57 | [12 empty] | НР Электротехнические установки на других объектах
| Пр/774-049.3 | СП Электротехнические установки на других объектах |  |  | 4: %; 5: 51; 7: 51; 10: 131.54; 12: 4014.58 | [12 empty] | СП Электротехнические установки на других объектах
|  | Всего по позиции |  |  | 10: 808.27; 12: 20912.94 | [14 empty] | Всего по позиции
30 О | ФССЦ-62.1.02.13-0001 | Шкаф силовой распределительный типа ШРС: 1-20У3/прим. ЩСС |  |  | 4: шт; 7: 1; 8: 2274.58; 10: 2274.58; 12: 2274.58 | [10 empty] | Шкаф силовой распределительный типа ШРС: 1-20У3/прим. ЩСС
|  | (Инженерное оборудование) | [26 empty] | (Инженерное оборудование)
|  | Всего по позиции |  |  | 10: 2274.58; 12: 2274.58 | [14 empty] | Всего по позиции
31 | ФЕРм08-03-574-01 | Разводка по устройствам и подключение жил кабелей или проводов сечением: до 10 мм2 |  |  | 4: 100 шт; 7: 0.57 | [10 empty] | Разводка по устройствам и подключение жил кабелей или проводов сечением: до 10 мм2
|  | Объем=(3*19) / 100 | [27 empty] | Объем=(3*19) / 100
| 1 | ОТ |  |  | 8: 153.26; 10: 87.36; 11: 30.52; 12: 2666.23 | [11 empty] | ОТ
| 2 | ЭМ |  |  | 8: 1.81; 10: 1.03; 11: 11.43; 12: 11.77 | [11 empty] | ЭМ
| 3 | в т.ч. ОТм |  |  | 8: 0.26; 10: 0.15; 11: 30.52; 12: 4.58 | [11 empty] | в т.ч. ОТм
| 4 | М |  |  | 8: 98.83; 10: 56.33; 11: 8.25; 12: 464.72 | [11 empty] | М
|  | ЗТ |  |  | 4: чел.-ч; 5: 15.45; 7: 8.8065 | [12 empty] | ЗТ
|  | ЗТм |  |  | 4: чел.-ч; 5: 0.02; 7: 0.0114 | [12 empty] | ЗТм
|  | Итого по расценке |  |  | 8: 253.9; 10: 144.72; 12: 3142.72 | [13 empty] | Итого по расценке
|  | ФОТ |  |  | 10: 87.51; 12: 2670.81 | [12 empty] | ФОТ
| Пр/812-049.3-1 | НР Электротехнические установки на других объектах |  |  | 4: %; 5: 97; 7: 97; 10: 84.88; 12: 2590.69 | [12 empty] | НР Электротехнические установки на других объектах
| Пр/774-049.3 | СП Электротехнические установки на других объектах |  |  | 4: %; 5: 51; 7: 51; 10: 44.63; 12: 1362.11 | [12 empty] | СП Электротехнические установки на других объектах
|  | Всего по позиции |  |  | 10: 274.23; 12: 7095.52 | [14 empty] | Всего по позиции
32 О | ФССЦ-62.1.02.19-0012 | Щитки автоматического переключения на резерв, трехфазные, 380/220 В, 25 А, степень защиты IP41, УХЛ4, размер 400х300х250 мм/прим. ЩПАУ |  |  | 4: шт; 7: 1; 8: 2412.38; 10: 2412.38; 12: 2412.38 | [10 empty] | Щитки автоматического переключения на резерв, трехфазные, 380/220 В, 25 А, степень защиты IP41, УХЛ4, размер 400х300х250 мм/прим. ЩПАУ
|  | (Инженерное оборудование) | [26 empty] | (Инженерное оборудование)
|  | Всего по позиции |  |  | 10: 2412.38; 12: 2412.38 | [14 empty] | Всего по позиции
33 | ФЕРм08-03-574-01 | Разводка по устройствам и подключение жил кабелей или проводов сечением: до 10 мм2 |  |  | 4: 100 шт; 7: 0.63 | [10 empty] | Разводка по устройствам и подключение жил кабелей или проводов сечением: до 10 мм2
|  | Объем=(3*21) / 100 | [27 empty] | Объем=(3*21) / 100
| 1 | ОТ |  |  | 8: 153.26; 10: 96.55; 11: 30.52; 12: 2946.71 | [11 empty] | ОТ
| 2 | ЭМ |  |  | 8: 1.81; 10: 1.14; 11: 11.43; 12: 13.03 | [11 empty] | ЭМ
| 3 | в т.ч. ОТм |  |  | 8: 0.26; 10: 0.16; 11: 30.52; 12: 4.88 | [11 empty] | в т.ч. ОТм
| 4 | М |  |  | 8: 98.83; 10: 62.26; 11: 8.25; 12: 513.65 | [11 empty] | М
|  | ЗТ |  |  | 4: чел.-ч; 5: 15.45; 7: 9.7335 | [12 empty] | ЗТ
|  | ЗТм |  |  | 4: чел.-ч; 5: 0.02; 7: 0.0126 | [12 empty] | ЗТм
|  | Итого по расценке |  |  | 8: 253.9; 10: 159.95; 12: 3473.39 | [13 empty] | Итого по расценке
|  | ФОТ |  |  | 10: 96.71; 12: 2951.59 | [12 empty] | ФОТ
| Пр/812-049.3-1 | НР Электротехнические установки на других объектах |  |  | 4: %; 5: 97; 7: 97; 10: 93.81; 12: 2863.04 | [12 empty] | НР Электротехнические установки на других объектах
| Пр/774-049.3 | СП Электротехнические установки на других объектах |  |  | 4: %; 5: 51; 7: 51; 10: 49.32; 12: 1505.31 | [12 empty] | СП Электротехнические установки на других объектах
|  | Всего по позиции |  |  | 10: 303.08; 12: 7841.74 | [14 empty] | Всего по позиции
|  | Итоги по разделу 1 Щитовое оборудование : | [28 empty] | Итоги по разделу 1 Щитовое оборудование :
|  | Итого прямые затраты (справочно) |  |  | 10: 10064.93 | [18 empty] | Итого прямые затраты (справочно)
|  | в том числе: | [29 empty] | в том числе:
|  | Оплата труда рабочих |  |  | 10: 4741.67 | [18 empty] | Оплата труда рабочих
|  | Эксплуатация машин |  |  | 10: 506.63 | [18 empty] | Эксплуатация машин
|  | в том числе оплата труда машинистов (Отм) |  |  | 10: 48.09 | [18 empty] | в том числе оплата труда машинистов (Отм)
|  | Материалы |  |  | 10: 4816.63 | [18 empty] | Материалы
|  | Монтажные работы |  |  | 10: 17153.76 | [18 empty] | Монтажные работы
|  | в том числе: | [29 empty] | в том числе:
|  | оплата труда |  |  | 10: 4741.67 | [18 empty] | оплата труда
|  | эксплуатация машин и механизмов |  |  | 10: 506.63 | [18 empty] | эксплуатация машин и механизмов
|  | в том числе оплата труда машинистов (ОТм) |  |  | 10: 48.09 | [18 empty] | в том числе оплата труда машинистов (ОТм)
|  | материалы |  |  | 10: 4816.63 | [18 empty] | материалы
|  | накладные расходы |  |  | 10: 4646.05 | [18 empty] | накладные расходы
|  | сметная прибыль |  |  | 10: 2442.78 | [18 empty] | сметная прибыль
|  | Оборудование |  |  | 10: 162614.18 | [18 empty] | Оборудование
|  | Инженерное оборудование |  |  | 10: 162614.18 | [18 empty] | Инженерное оборудование
|  | Итого ФОТ (справочно) |  |  | 10: 4789.76 | [18 empty] | Итого ФОТ (справочно)
|  | Итого накладные расходы (справочно) |  |  | 10: 4646.05 | [18 empty] | Итого накладные расходы (справочно)
|  | Итого сметная прибыль (справочно) |  |  | 10: 2442.78 | [18 empty] | Итого сметная прибыль (справочно)
|  | Итого по разделу 1 Щитовое оборудование |  |  | 10: 179767.94 | [19 empty] | Итого по разделу 1 Щитовое оборудование
|  | в том числе: | [29 empty] | в том числе:
|  | оборудование, отсутствующее в ФРСН |  |  | 10: 143266.49 | [18 empty] | оборудование, отсутствующее в ФРСН
Раздел 2. Кабельные проводки | [22 empty] | Раздел 2. Кабельные проводки
34 | ФЕРм08-02-407-01 | Труба стальная по установленным конструкциям, по стенам с креплением скобами, диаметр: до 25 мм |  |  | 4: 100 м; 7: 46.65 | [10 empty] | Труба стальная по установленным конструкциям, по стенам с креплением скобами, диаметр: до 25 мм
|  | Объем=(1630+3035) / 100 | [27 empty] | Объем=(1630+3035) / 100
| 1 | ОТ |  |  | 8: 231.62; 10: 10805.07; 11: 30.52; 12: 329770.74 | [11 empty] | ОТ
| 2 | ЭМ |  |  | 8: 110.45; 10: 5152.49; 11: 11.43; 12: 58892.96 | [11 empty] | ЭМ
| 3 | в т.ч. ОТм |  |  | 8: 9.54; 10: 445.04; 11: 30.52; 12: 13582.62 | [11 empty] | в т.ч. ОТм
| 4 | М |  |  | 8: 262.94; 10: 12266.15; 11: 8.25; 12: 101195.74 | [11 empty] | М
|  | ЗТ |  |  | 4: чел.-ч; 5: 24.64; 7: 1149.456 | [12 empty] | ЗТ
|  | ЗТм |  |  | 4: чел.-ч; 5: 0.76; 7: 35.454 | [12 empty] | ЗТм
|  | Итого по расценке |  |  | 8: 605.01; 10: 28223.71; 12: 489859.44 | [13 empty] | Итого по расценке
|  | ФОТ |  |  | 10: 11250.11; 12: 343353.36 | [12 empty] | ФОТ
| Пр/812-049.3-1 | НР Электротехнические установки на других объектах |  |  | 4: %; 5: 97; 7: 97; 10: 10912.61; 12: 333052.76 | [12 empty] | НР Электротехнические установки на других объектах
| Пр/774-049.3 | СП Электротехнические установки на других объектах |  |  | 4: %; 5: 51; 7: 51; 10: 5737.56; 12: 175110.21 | [12 empty] | СП Электротехнические установки на других объектах
|  | Всего по позиции |  |  | 10: 44873.88; 12: 998022.41 | [14 empty] | Всего по позиции
35 | КСР-24.3.01.2 | Труба жесткая оцинкованная ø20x1x3000 мм |  |  | м |  |  | 2200 | 154.58 |  | 41221.33 | 8.25 | 340076 | [10 empty] | Труба жесткая оцинкованная ø20x1x3000 мм
|  | (Электротехнические установки на других объектах) | [26 empty] | (Электротехнические установки на других объектах)
|  | Всего по позиции |  |  | 10: 41221.33; 12: 340076 | [14 empty] | Всего по позиции
36 | КСР-23.8.03.02 | Держатель оцинкованный двусторонний, д.19 - 20мм |  |  | шт |  |  | 2300 | 8.52 |  | 2375.27 | 8.25 | 19596 | [10 empty] | Держатель оцинкованный двусторонний, д.19 - 20мм
|  | (Электротехнические установки на других объектах) | [26 empty] | (Электротехнические установки на других объектах)
|  | Всего по позиции |  |  | 10: 2375.27; 12: 19596 | [14 empty] | Всего по позиции
37 | КСР-24.3.01.2 | Труба жесткая оцинкованная ø25x1,2x3000 мм |  |  | м |  |  | 2000 | 388.4 |  | 94157.58 | 8.25 | 776800 | [10 empty] | Труба жесткая оцинкованная ø25x1,2x3000 мм
|  | (Электротехнические установки на других объектах) | [26 empty] | (Электротехнические установки на других объектах)
|  | Всего по позиции |  |  | 10: 94157.58; 12: 776800 | [14 empty] | Всего по позиции
38 | КСР-23.8.03.02 | Держатель оцинкованный двусторонний, д.25 - 26мм |  |  | шт |  |  | 2200 | 10.79 |  | 2877.33 | 8.25 | 23738 | [10 empty] | Держатель оцинкованный двусторонний, д.25 - 26мм
|  | (Электротехнические установки на других объектах) | [26 empty] | (Электротехнические установки на других объектах)
|  | Всего по позиции |  |  | 10: 2877.33; 12: 23738 | [14 empty] | Всего по позиции
39 | ФЕРм08-02-407-02 | Труба стальная по установленным конструкциям, по стенам с креплением скобами, диаметр: до 40 мм |  |  | 4: 100 м; 7: 37.4 | [10 empty] | Труба стальная по установленным конструкциям, по стенам с креплением скобами, диаметр: до 40 мм
|  | Объем=(3220+520) / 100 | [27 empty] | Объем=(3220+520) / 100
| 1 | ОТ |  |  | 8: 312.08; 10: 11671.79; 11: 30.52; 12: 356223.03 | [11 empty] | ОТ
| 2 | ЭМ |  |  | 8: 157.54; 10: 5892; 11: 11.43; 12: 67345.56 | [11 empty] | ЭМ
| 3 | в т.ч. ОТм |  |  | 8: 16.06; 10: 600.64; 11: 30.52; 12: 18331.53 | [11 empty] | в т.ч. ОТм
| 4 | М |  |  | 8: 299.76; 10: 11211.02; 11: 8.25; 12: 92490.92 | [11 empty] | М
|  | ЗТ |  |  | 4: чел.-ч; 5: 33.2; 7: 1241.68 | [12 empty] | ЗТ
|  | ЗТм |  |  | 4: чел.-ч; 5: 1.28; 7: 47.872 | [12 empty] | ЗТм
|  | Итого по расценке |  |  | 8: 769.38; 10: 28774.81; 12: 516059.51 | [13 empty] | Итого по расценке
|  | ФОТ |  |  | 10: 12272.43; 12: 374554.56 | [12 empty] | ФОТ
| Пр/812-049.3-1 | НР Электротехнические установки на других объектах |  |  | 4: %; 5: 97; 7: 97; 10: 11904.26; 12: 363317.92 | [12 empty] | НР Электротехнические установки на других объектах
| Пр/774-049.3 | СП Электротехнические установки на других объектах |  |  | 4: %; 5: 51; 7: 51; 10: 6258.94; 12: 191022.83 | [12 empty] | СП Электротехнические установки на других объектах
|  | Всего по позиции |  |  | 10: 46938.01; 12: 1070400.26 | [14 empty] | Всего по позиции
40 | КСР-24.3.01.2 | Труба жесткая оцинкованная ø32x1,2x3000 мм |  |  | м |  |  | 1300 | 513.95 |  | 80986.06 | 8.25 | 668135 | [10 empty] | Труба жесткая оцинкованная ø32x1,2x3000 мм
|  | (Электротехнические установки на других объектах) | [26 empty] | (Электротехнические установки на других объектах)
|  | Всего по позиции |  |  | 10: 80986.06; 12: 668135 | [14 empty] | Всего по позиции
41 | КСР-23.8.03.02 | Держатель оцинкованный двусторонний, д.25 - 26мм |  |  | шт |  |  | 1500 | 10.79 |  | 1961.82 | 8.25 | 16185 | [10 empty] | Держатель оцинкованный двусторонний, д.25 - 26мм
|  | (Электротехнические установки на других объектах) | [26 empty] | (Электротехнические установки на других объектах)
|  | Всего по позиции |  |  | 10: 1961.82; 12: 16185 | [14 empty] | Всего по позиции
42 | КСР-24.3.01.2 | Труба жесткая оцинкованная ø40x1,2x3000 мм |  |  | м |  |  | 960 | 659.98 |  | 76797.67 | 8.25 | 633580.8 | [10 empty] | Труба жесткая оцинкованная ø40x1,2x3000 мм
|  | (Электротехнические установки на других объектах) | [26 empty] | (Электротехнические установки на других объектах)
|  | Всего по позиции |  |  | 10: 76797.67; 12: 633580.8 | [14 empty] | Всего по позиции
43 | КСР-23.8.03.02 | Хомут стальной 1"1/4 (38-44 мм) с приварной гайкой М8, оцинкованный |  |  | шт |  |  | 1150 | 142.28 |  | 19832.97 | 8.25 | 163622 | [10 empty] | Хомут стальной 1"1/4 (38-44 мм) с приварной гайкой М8, оцинкованный
|  | (Электротехнические установки на других объектах) | [26 empty] | (Электротехнические установки на других объектах)
|  | Всего по позиции |  |  | 10: 19832.97; 12: 163622 | [14 empty] | Всего по позиции
44 | ФЕРм08-02-407-03 | Труба стальная по установленным конструкциям, по стенам с креплением скобами, диаметр: до 50 мм |  |  | 4: 100 м; 7: 9.55 | [10 empty] | Труба стальная по установленным конструкциям, по стенам с креплением скобами, диаметр: до 50 мм
|  | Объем=955 / 100 | [27 empty] | Объем=955 / 100
| 1 | ОТ |  |  | 8: 356.45; 10: 3404.1; 11: 30.52; 12: 103893.13 | [11 empty] | ОТ
| 2 | ЭМ |  |  | 8: 173.84; 10: 1660.17; 11: 11.43; 12: 18975.74 | [11 empty] | ЭМ
| 3 | в т.ч. ОТм |  |  | 8: 18.33; 10: 175.05; 11: 30.52; 12: 5342.53 | [11 empty] | в т.ч. ОТм
| 4 | М |  |  | 8: 304.12; 10: 2904.35; 11: 8.25; 12: 23960.89 | [11 empty] | М
|  | ЗТ |  |  | 4: чел.-ч; 5: 37.92; 7: 362.136 | [12 empty] | ЗТ
|  | ЗТм |  |  | 4: чел.-ч; 5: 1.46; 7: 13.943 | [12 empty] | ЗТм
|  | Итого по расценке |  |  | 8: 834.41; 10: 7968.62; 12: 146829.76 | [13 empty] | Итого по расценке
|  | ФОТ |  |  | 10: 3579.15; 12: 109235.66 | [12 empty] | ФОТ
| Пр/812-049.3-1 | НР Электротехнические установки на других объектах |  |  | 4: %; 5: 97; 7: 97; 10: 3471.78; 12: 105958.59 | [12 empty] | НР Электротехнические установки на других объектах
| Пр/774-049.3 | СП Электротехнические установки на других объектах |  |  | 4: %; 5: 51; 7: 51; 10: 1825.37; 12: 55710.19 | [12 empty] | СП Электротехнические установки на других объектах
|  | Всего по позиции |  |  | 10: 13265.77; 12: 308498.54 | [14 empty] | Всего по позиции
45 | КСР-24.3.01.2 | Труба жесткая оцинкованная ø50x1,2x3000 мм |  |  | м |  |  | 2100 | 832.27 |  | 211850.55 | 8.25 | 1747767 | [10 empty] | Труба жесткая оцинкованная ø50x1,2x3000 мм
|  | (Электротехнические установки на других объектах) | [26 empty] | (Электротехнические установки на других объектах)
|  | Всего по позиции |  |  | 10: 211850.55; 12: 1747767 | [14 empty] | Всего по позиции
46 | КСР-23.8.03.02 | Хомут стальной 1"1/2 (44-50 мм) с приварной гайкой М8, оцинкованный |  |  | шт |  |  | 2200 | 155.82 |  | 41552 | 8.25 | 342804 | [10 empty] | Хомут стальной 1"1/2 (44-50 мм) с приварной гайкой М8, оцинкованный
|  | (Электротехнические установки на других объектах) | [26 empty] | (Электротехнические установки на других объектах)
|  | Всего по позиции |  |  | 10: 41552; 12: 342804 | [14 empty] | Всего по позиции
Огнестойкие кабельные линии, распределительные сети (от ПЭСПЗ до щитов и потребителей). Для питания систем противопожарной защиты. Время сохранения работоспособности в условиях пожара не менее 90 минут | [33 empty] | Огнестойкие кабельные линии, распределительные сети (от ПЭСПЗ до щитов и потребителей). Для питания систем противопожарной защиты. Время сохранения работоспособности в условиях пожара не менее 90 минут
47 | ФЕРм08-02-407-01 | Труба стальная по установленным конструкциям, по стенам с креплением скобами, диаметр: до 25 мм |  |  | 4: 100 м; 7: 34.25 | [10 empty] | Труба стальная по установленным конструкциям, по стенам с креплением скобами, диаметр: до 25 мм
|  | Объем=(1820+1605) / 100 | [27 empty] | Объем=(1820+1605) / 100
| 1 | ОТ |  |  | 8: 231.62; 10: 7932.99; 11: 30.52; 12: 242114.85 | [11 empty] | ОТ
| 2 | ЭМ |  |  | 8: 110.45; 10: 3782.91; 11: 11.43; 12: 43238.66 | [11 empty] | ЭМ
| 3 | в т.ч. ОТм |  |  | 8: 9.54; 10: 326.75; 11: 30.52; 12: 9972.41 | [11 empty] | в т.ч. ОТм
| 4 | М |  |  | 8: 262.94; 10: 9005.7; 11: 8.25; 12: 74297.03 | [11 empty] | М
|  | ЗТ |  |  | 4: чел.-ч; 5: 24.64; 7: 843.92 | [12 empty] | ЗТ
|  | ЗТм |  |  | 4: чел.-ч; 5: 0.76; 7: 26.03 | [12 empty] | ЗТм
|  | Итого по расценке |  |  | 8: 605.01; 10: 20721.6; 12: 359650.54 | [13 empty] | Итого по расценке
|  | ФОТ |  |  | 10: 8259.74; 12: 252087.26 | [12 empty] | ФОТ
| Пр/812-049.3-1 | НР Электротехнические установки на других объектах |  |  | 4: %; 5: 97; 7: 97; 10: 8011.95; 12: 244524.64 | [12 empty] | НР Электротехнические установки на других объектах
| Пр/774-049.3 | СП Электротехнические установки на других объектах |  |  | 4: %; 5: 51; 7: 51; 10: 4212.47; 12: 128564.5 | [12 empty] | СП Электротехнические установки на других объектах
|  | Всего по позиции |  |  | 10: 32946.02; 12: 732739.68 | [14 empty] | Всего по позиции
48 | КСР-24.3.01.2 | Труба жесткая оцинкованная ø20x1x3000 мм |  |  | м |  |  | 680 | 154.58 |  | 12741.14 | 8.25 | 105114.4 | [10 empty] | Труба жесткая оцинкованная ø20x1x3000 мм
|  | (Электротехнические установки на других объектах) | [26 empty] | (Электротехнические установки на других объектах)
|  | Всего по позиции |  |  | 10: 12741.14; 12: 105114.4 | [14 empty] | Всего по позиции
49 | КСР-23.8.03.02 | Держатель оцинкованный двусторонний, д.19 - 20мм |  |  | шт |  |  | 800 | 8.52 |  | 826.18 | 8.25 | 6816 | [10 empty] | Держатель оцинкованный двусторонний, д.19 - 20мм
|  | (Электротехнические установки на других объектах) | [26 empty] | (Электротехнические установки на других объектах)
|  | Всего по позиции |  |  | 10: 826.18; 12: 6816 | [14 empty] | Всего по позиции
50 | КСР-24.3.01.2 | Труба жесткая оцинкованная ø25x1,2x3000 мм |  |  | м |  |  | 3800 | 388.4 |  | 178899.39 | 8.25 | 1475920 | [10 empty] | Труба жесткая оцинкованная ø25x1,2x3000 мм
|  | (Электротехнические установки на других объектах) | [26 empty] | (Электротехнические установки на других объектах)
|  | Всего по позиции |  |  | 10: 178899.39; 12: 1475920 | [14 empty] | Всего по позиции
51 | КСР-23.8.03.02 | Держатель оцинкованный двусторонний, д.25 - 26мм |  |  | шт |  |  | 4200 | 10.79 |  | 5493.09 | 8.25 | 45318 | [10 empty] | Держатель оцинкованный двусторонний, д.25 - 26мм
|  | (Электротехнические установки на других объектах) | [26 empty] | (Электротехнические установки на других объектах)
|  | Всего по позиции |  |  | 10: 5493.09; 12: 45318 | [14 empty] | Всего по позиции
52 | ФЕРм08-02-407-02 | Труба стальная по установленным конструкциям, по стенам с креплением скобами, диаметр: до 40 мм |  |  | 4: 100 м; 7: 10.6 | [10 empty] | Труба стальная по установленным конструкциям, по стенам с креплением скобами, диаметр: до 40 мм
|  | Объем=(875+185) / 100 | [27 empty] | Объем=(875+185) / 100
| 1 | ОТ |  |  | 8: 312.08; 10: 3308.05; 11: 30.52; 12: 100961.69 | [11 empty] | ОТ
| 2 | ЭМ |  |  | 8: 157.54; 10: 1669.92; 11: 11.43; 12: 19087.19 | [11 empty] | ЭМ
| 3 | в т.ч. ОТм |  |  | 8: 16.06; 10: 170.24; 11: 30.52; 12: 5195.72 | [11 empty] | в т.ч. ОТм
| 4 | М |  |  | 8: 299.76; 10: 3177.46; 11: 8.25; 12: 26214.05 | [11 empty] | М
|  | ЗТ |  |  | 4: чел.-ч; 5: 33.2; 7: 351.92 | [12 empty] | ЗТ
|  | ЗТм |  |  | 4: чел.-ч; 5: 1.28; 7: 13.568 | [12 empty] | ЗТм
|  | Итого по расценке |  |  | 8: 769.38; 10: 8155.43; 12: 146262.93 | [13 empty] | Итого по расценке
|  | ФОТ |  |  | 10: 3478.29; 12: 106157.41 | [12 empty] | ФОТ
| Пр/812-049.3-1 | НР Электротехнические установки на других объектах |  |  | 4: %; 5: 97; 7: 97; 10: 3373.94; 12: 102972.69 | [12 empty] | НР Электротехнические установки на других объектах
| Пр/774-049.3 | СП Электротехнические установки на других объектах |  |  | 4: %; 5: 51; 7: 51; 10: 1773.93; 12: 54140.28 | [12 empty] | СП Электротехнические установки на других объектах
|  | Всего по позиции |  |  | 10: 13303.3; 12: 303375.9 | [14 empty] | Всего по позиции
53 | КСР-24.3.01.2 | Труба жесткая оцинкованная ø32x1,2x3000 мм |  |  | м |  |  | 875 | 513.95 |  | 54509.85 | 8.25 | 449706.25 | [10 empty] | Труба жесткая оцинкованная ø32x1,2x3000 мм
|  | (Электротехнические установки на других объектах) | [26 empty] | (Электротехнические установки на других объектах)
|  | Всего по позиции |  |  | 10: 54509.85; 12: 449706.25 | [14 empty] | Всего по позиции
54 | КСР-23.8.03.02 | Держатель оцинкованный двусторонний, д.25 - 26мм |  |  | шт |  |  | 765 | 10.79 |  | 1000.53 | 8.25 | 8254.35 | [10 empty] | Держатель оцинкованный двусторонний, д.25 - 26мм
|  | (Электротехнические установки на других объектах) | [26 empty] | (Электротехнические установки на других объектах)
|  | Всего по позиции |  |  | 10: 1000.53; 12: 8254.35 | [14 empty] | Всего по позиции
55 | КСР-24.3.01.2 | Труба жесткая оцинкованная ø40x1,2x3000 мм |  |  | м |  |  | 185 | 659.98 |  | 14799.55 | 8.25 | 122096.3 | [10 empty] | Труба жесткая оцинкованная ø40x1,2x3000 мм
|  | (Электротехнические установки на других объектах) | [26 empty] | (Электротехнические установки на других объектах)
|  | Всего по позиции |  |  | 10: 14799.55; 12: 122096.3 | [14 empty] | Всего по позиции
56 | КСР-23.8.03.02 | Хомут стальной 1"1/4 (38-44 мм) с приварной гайкой М8, оцинкованный |  |  | шт |  |  | 165 | 142.28 |  | 2845.6 | 8.25 | 23476.2 | [10 empty] | Хомут стальной 1"1/4 (38-44 мм) с приварной гайкой М8, оцинкованный
|  | (Электротехнические установки на других объектах) | [26 empty] | (Электротехнические установки на других объектах)
|  | Всего по позиции |  |  | 10: 2845.6; 12: 23476.2 | [14 empty] | Всего по позиции
57 | ФЕРм08-02-407-03 | Труба стальная по установленным конструкциям, по стенам с креплением скобами, диаметр: до 50 мм |  |  | 4: 100 м; 7: 3.85 | [10 empty] | Труба стальная по установленным конструкциям, по стенам с креплением скобами, диаметр: до 50 мм
|  | Объем=385 / 100 | [27 empty] | Объем=385 / 100
| 1 | ОТ |  |  | 8: 356.45; 10: 1372.33; 11: 30.52; 12: 41883.51 | [11 empty] | ОТ
| 2 | ЭМ |  |  | 8: 173.84; 10: 669.28; 11: 11.43; 12: 7649.87 | [11 empty] | ЭМ
| 3 | в т.ч. ОТм |  |  | 8: 18.33; 10: 70.57; 11: 30.52; 12: 2153.8 | [11 empty] | в т.ч. ОТм
| 4 | М |  |  | 8: 304.12; 10: 1170.86; 11: 8.25; 12: 9659.6 | [11 empty] | М
|  | ЗТ |  |  | 4: чел.-ч; 5: 37.92; 7: 145.992 | [12 empty] | ЗТ
|  | ЗТм |  |  | 4: чел.-ч; 5: 1.46; 7: 5.621 | [12 empty] | ЗТм
|  | Итого по расценке |  |  | 8: 834.41; 10: 3212.47; 12: 59192.98 | [13 empty] | Итого по расценке
|  | ФОТ |  |  | 10: 1442.9; 12: 44037.31 | [12 empty] | ФОТ
| Пр/812-049.3-1 | НР Электротехнические установки на других объектах |  |  | 4: %; 5: 97; 7: 97; 10: 1399.61; 12: 42716.19 | [12 empty] | НР Электротехнические установки на других объектах
| Пр/774-049.3 | СП Электротехнические установки на других объектах |  |  | 4: %; 5: 51; 7: 51; 10: 735.88; 12: 22459.03 | [12 empty] | СП Электротехнические установки на других объектах
|  | Всего по позиции |  |  | 10: 5347.96; 12: 124368.2 | [14 empty] | Всего по позиции
58 | КСР-24.3.01.2 | Труба жесткая оцинкованная ø50x1,2x3000 мм |  |  | м |  |  | 385 | 832.27 |  | 38839.27 | 8.25 | 320423.95 | [10 empty] | Труба жесткая оцинкованная ø50x1,2x3000 мм
|  | (Электротехнические установки на других объектах) | [26 empty] | (Электротехнические установки на других объектах)
|  | Всего по позиции |  |  | 10: 38839.27; 12: 320423.95 | [14 empty] | Всего по позиции
59 | КСР-23.8.03.02 | Хомут стальной 1"1/2 (44-50 мм) с приварной гайкой М8, оцинкованный |  |  | шт |  |  | 340 | 155.82 |  | 6421.67 | 8.25 | 52978.8 | [10 empty] | Хомут стальной 1"1/2 (44-50 мм) с приварной гайкой М8, оцинкованный
|  | (Электротехнические установки на других объектах) | [26 empty] | (Электротехнические установки на других объектах)
|  | Всего по позиции |  |  | 10: 6421.67; 12: 52978.8 | [14 empty] | Всего по позиции
60 | ФЕРм08-02-155-01 | Герметизация проходов при вводе кабелей во взрывоопасные помещения уплотнительной массой |  |  | 4: шт; 7: 33 | [10 empty] | Герметизация проходов при вводе кабелей во взрывоопасные помещения уплотнительной массой
|  | Объем=30*0,33/0,3 | [27 empty] | Объем=30*0,33/0,3
| Поправка на материалы | Материалы - 0 МАТ=0 к расх. | [32 empty] | Материалы - 0 МАТ=0 к расх.
| 1 | ОТ |  |  | 8: 3.57; 10: 117.81; 11: 30.52; 12: 3595.56 | [11 empty] | ОТ
| 4 | М |  |  | 8: 15.07; 9: 0; 10: 0; 11: 8.25 | [11 empty] | М
|  | ЗТ |  |  | 4: чел.-ч; 5: 0.38; 7: 12.54 | [12 empty] | ЗТ
|  | Итого по расценке |  |  | 8: 18.64; 10: 117.81; 12: 3595.56 | [13 empty] | Итого по расценке
|  | ФОТ |  |  | 10: 117.81; 12: 3595.56 | [12 empty] | ФОТ
| Пр/812-049.3-1 | НР Электротехнические установки на других объектах |  |  | 4: %; 5: 97; 7: 97; 10: 114.28; 12: 3487.69 | [12 empty] | НР Электротехнические установки на других объектах
| Пр/774-049.3 | СП Электротехнические установки на других объектах |  |  | 4: %; 5: 51; 7: 51; 10: 60.08; 12: 1833.74 | [12 empty] | СП Электротехнические установки на других объектах
|  | Всего по позиции |  |  | 10: 292.17; 12: 8916.99 | [14 empty] | Всего по позиции
61 | КСР-14.5.01.10 | Пена двухкомпонентная огнезащитная DN, картридж 330 мл, предел огнестойкости IET180 |  |  | шт |  |  | 30 | 3535.01 |  | 12854.58 | 8.25 | 106050.3 | [10 empty] | Пена двухкомпонентная огнезащитная DN, картридж 330 мл, предел огнестойкости IET180
|  | (Сантехнические работы - внутренние (трубопроводы, водопровод, канализация, отопление, газоснабжение, вентиляция и кондиционирование воздуха)) | [26 empty] | (Сантехнические работы - внутренние (трубопроводы, водопровод, канализация, отопление, газоснабжение, вентиляция и кондиционирование воздуха))
|  | Всего по позиции |  |  | 10: 12854.58; 12: 106050.3 | [14 empty] | Всего по позиции
Кабельные изделия | [33 empty] | Кабельные изделия
62 | ФЕРм08-02-412-02 | Затягивание провода в проложенные трубы и металлические рукава первого одножильного или многожильного в общей оплетке, суммарное сечение: до 6 мм2 |  |  | 4: 100 м; 7: 6 | [10 empty] | Затягивание провода в проложенные трубы и металлические рукава первого одножильного или многожильного в общей оплетке, суммарное сечение: до 6 мм2
|  | Объем=600 / 100 | [27 empty] | Объем=600 / 100
| 1 | ОТ |  |  | 8: 50.67; 10: 304.02; 11: 30.52; 12: 9278.69 | [11 empty] | ОТ
| 2 | ЭМ |  |  | 8: 3.62; 10: 21.72; 11: 11.43; 12: 248.26 | [11 empty] | ЭМ
| 3 | в т.ч. ОТм |  |  | 8: 0.5; 10: 3; 11: 30.52; 12: 91.56 | [11 empty] | в т.ч. ОТм
| 4 | М |  |  | 8: 14.48; 10: 86.88; 11: 8.25; 12: 716.76 | [11 empty] | М
|  | ЗТ |  |  | 4: чел.-ч; 5: 5.39; 7: 32.34 | [12 empty] | ЗТ
|  | ЗТм |  |  | 4: чел.-ч; 5: 0.04; 7: 0.24 | [12 empty] | ЗТм
|  | Итого по расценке |  |  | 8: 68.77; 10: 412.62; 12: 10243.71 | [13 empty] | Итого по расценке
|  | ФОТ |  |  | 10: 307.02; 12: 9370.25 | [12 empty] | ФОТ
| Пр/812-049.3-1 | НР Электротехнические установки на других объектах |  |  | 4: %; 5: 97; 7: 97; 10: 297.81; 12: 9089.14 | [12 empty] | НР Электротехнические установки на других объектах
| Пр/774-049.3 | СП Электротехнические установки на других объектах |  |  | 4: %; 5: 51; 7: 51; 10: 156.58; 12: 4778.83 | [12 empty] | СП Электротехнические установки на других объектах
|  | Всего по позиции |  |  | 10: 867.01; 12: 24111.68 | [14 empty] | Всего по позиции
63 | ФЕРм08-02-412-03 | Затягивание провода в проложенные трубы и металлические рукава первого одножильного или многожильного в общей оплетке, суммарное сечение: до 16 мм2 |  |  | 4: 100 м; 7: 25.95 | [10 empty] | Затягивание провода в проложенные трубы и металлические рукава первого одножильного или многожильного в общей оплетке, суммарное сечение: до 16 мм2
|  | Объем=(1030+685+330+100+450) / 100 | [27 empty] | Объем=(1030+685+330+100+450) / 100
| 1 | ОТ |  |  | 8: 59.13; 10: 1534.42; 11: 30.52; 12: 46830.5 | [11 empty] | ОТ
| 2 | ЭМ |  |  | 8: 5.43; 10: 140.91; 11: 11.43; 12: 1610.6 | [11 empty] | ЭМ
| 3 | в т.ч. ОТм |  |  | 8: 0.76; 10: 19.72; 11: 30.52; 12: 601.85 | [11 empty] | в т.ч. ОТм
| 4 | М |  |  | 8: 22.69; 10: 588.81; 11: 8.25; 12: 4857.68 | [11 empty] | М
|  | ЗТ |  |  | 4: чел.-ч; 5: 6.29; 7: 163.2255 | [12 empty] | ЗТ
|  | ЗТм |  |  | 4: чел.-ч; 5: 0.06; 7: 1.557 | [12 empty] | ЗТм
|  | Итого по расценке |  |  | 8: 87.25; 10: 2264.14; 12: 53298.78 | [13 empty] | Итого по расценке
|  | ФОТ |  |  | 10: 1554.14; 12: 47432.35 | [12 empty] | ФОТ
| Пр/812-049.3-1 | НР Электротехнические установки на других объектах |  |  | 4: %; 5: 97; 7: 97; 10: 1507.52; 12: 46009.38 | [12 empty] | НР Электротехнические установки на других объектах
| Пр/774-049.3 | СП Электротехнические установки на других объектах |  |  | 4: %; 5: 51; 7: 51; 10: 792.61; 12: 24190.5 | [12 empty] | СП Электротехнические установки на других объектах
|  | Всего по позиции |  |  | 10: 4564.27; 12: 123498.66 | [14 empty] | Всего по позиции
64 | ФЕРм08-02-412-04 | Затягивание провода в проложенные трубы и металлические рукава первого одножильного или многожильного в общей оплетке, суммарное сечение: до 35 мм2 |  |  | 4: 100 м; 7: 18.25 | [10 empty] | Затягивание провода в проложенные трубы и металлические рукава первого одножильного или многожильного в общей оплетке, суммарное сечение: до 35 мм2
|  | Объем=(200+1445+180) / 100 | [27 empty] | Объем=(200+1445+180) / 100
| 1 | ОТ |  |  | 8: 84.22; 10: 1537.02; 11: 30.52; 12: 46909.85 | [11 empty] | ОТ
| 2 | ЭМ |  |  | 8: 10.86; 10: 198.2; 11: 11.43; 12: 2265.43 | [11 empty] | ЭМ
| 3 | в т.ч. ОТм |  |  | 8: 1.51; 10: 27.56; 11: 30.52; 12: 841.13 | [11 empty] | в т.ч. ОТм
| 4 | М |  |  | 8: 36.43; 10: 664.85; 11: 8.25; 12: 5485.01 | [11 empty] | М
|  | ЗТ |  |  | 4: чел.-ч; 5: 8.96; 7: 163.52 | [12 empty] | ЗТ
|  | ЗТм |  |  | 4: чел.-ч; 5: 0.12; 7: 2.19 | [12 empty] | ЗТм
|  | Итого по расценке |  |  | 8: 131.51; 10: 2400.07; 12: 54660.29 | [13 empty] | Итого по расценке
|  | ФОТ |  |  | 10: 1564.58; 12: 47750.98 | [12 empty] | ФОТ
| Пр/812-049.3-1 | НР Электротехнические установки на других объектах |  |  | 4: %; 5: 97; 7: 97; 10: 1517.64; 12: 46318.45 | [12 empty] | НР Электротехнические установки на других объектах
| Пр/774-049.3 | СП Электротехнические установки на других объектах |  |  | 4: %; 5: 51; 7: 51; 10: 797.94; 12: 24353 | [12 empty] | СП Электротехнические установки на других объектах
|  | Всего по позиции |  |  | 10: 4715.65; 12: 125331.74 | [14 empty] | Всего по позиции
65 | ФЕРм08-02-412-05 | Затягивание провода в проложенные трубы и металлические рукава первого одножильного или многожильного в общей оплетке, суммарное сечение: до 70 мм2 |  |  | 4: 100 м; 7: 5.2 | [10 empty] | Затягивание провода в проложенные трубы и металлические рукава первого одножильного или многожильного в общей оплетке, суммарное сечение: до 70 мм2
|  | Объем=520 / 100 | [27 empty] | Объем=520 / 100
| 1 | ОТ |  |  | 8: 109.79; 10: 570.91; 11: 30.52; 12: 17424.17 | [11 empty] | ОТ
| 2 | ЭМ |  |  | 8: 19.92; 10: 103.58; 11: 11.43; 12: 1183.92 | [11 empty] | ЭМ
| 3 | в т.ч. ОТм |  |  | 8: 2.77; 10: 14.4; 11: 30.52; 12: 439.49 | [11 empty] | в т.ч. ОТм
| 4 | М |  |  | 8: 46.85; 10: 243.62; 11: 8.25; 12: 2009.87 | [11 empty] | М
|  | ЗТ |  |  | 4: чел.-ч; 5: 11.68; 7: 60.736 | [12 empty] | ЗТ
|  | ЗТм |  |  | 4: чел.-ч; 5: 0.22; 7: 1.144 | [12 empty] | ЗТм
|  | Итого по расценке |  |  | 8: 176.56; 10: 918.11; 12: 20617.96 | [13 empty] | Итого по расценке
|  | ФОТ |  |  | 10: 585.31; 12: 17863.66 | [12 empty] | ФОТ
| Пр/812-049.3-1 | НР Электротехнические установки на других объектах |  |  | 4: %; 5: 97; 7: 97; 10: 567.75; 12: 17327.75 | [12 empty] | НР Электротехнические установки на других объектах
| Пр/774-049.3 | СП Электротехнические установки на других объектах |  |  | 4: %; 5: 51; 7: 51; 10: 298.51; 12: 9110.47 | [12 empty] | СП Электротехнические установки на других объектах
|  | Всего по позиции |  |  | 10: 1784.37; 12: 47056.18 | [14 empty] | Всего по позиции
66 | ФЕРм08-02-412-06 | Затягивание провода в проложенные трубы и металлические рукава первого одножильного или многожильного в общей оплетке, суммарное сечение: до 120 мм2 |  |  | 4: 100 м; 7: 4.9 | [10 empty] | Затягивание провода в проложенные трубы и металлические рукава первого одножильного или многожильного в общей оплетке, суммарное сечение: до 120 мм2
|  | Объем=490 / 100 | [27 empty] | Объем=490 / 100
| 1 | ОТ |  |  | 8: 135.36; 10: 663.26; 11: 30.52; 12: 20242.7 | [11 empty] | ОТ
| 2 | ЭМ |  |  | 8: 36.22; 10: 177.48; 11: 11.43; 12: 2028.6 | [11 empty] | ЭМ
| 3 | в т.ч. ОТм |  |  | 8: 5.02; 10: 24.6; 11: 30.52; 12: 750.79 | [11 empty] | в т.ч. ОТм
| 4 | М |  |  | 8: 91.11; 10: 446.44; 11: 8.25; 12: 3683.13 | [11 empty] | М
|  | ЗТ |  |  | 4: чел.-ч; 5: 14.4; 7: 70.56 | [12 empty] | ЗТ
|  | ЗТм |  |  | 4: чел.-ч; 5: 0.4; 7: 1.96 | [12 empty] | ЗТм
|  | Итого по расценке |  |  | 8: 262.69; 10: 1287.18; 12: 25954.43 | [13 empty] | Итого по расценке
|  | ФОТ |  |  | 10: 687.86; 12: 20993.49 | [12 empty] | ФОТ
| Пр/812-049.3-1 | НР Электротехнические установки на других объектах |  |  | 4: %; 5: 97; 7: 97; 10: 667.22; 12: 20363.69 | [12 empty] | НР Электротехнические установки на других объектах
| Пр/774-049.3 | СП Электротехнические установки на других объектах |  |  | 4: %; 5: 51; 7: 51; 10: 350.81; 12: 10706.68 | [12 empty] | СП Электротехнические установки на других объектах
|  | Всего по позиции |  |  | 10: 2305.21; 12: 57024.8 | [14 empty] | Всего по позиции
67 | ФЕРм08-02-412-07 | Затягивание провода в проложенные трубы и металлические рукава первого одножильного или многожильного в общей оплетке, суммарное сечение: до 150 мм2 |  |  | 4: 100 м; 7: 4.2 | [10 empty] | Затягивание провода в проложенные трубы и металлические рукава первого одножильного или многожильного в общей оплетке, суммарное сечение: до 150 мм2
|  | Объем=420 / 100 | [27 empty] | Объем=420 / 100
| 1 | ОТ |  |  | 8: 202.29; 10: 849.62; 11: 30.52; 12: 25930.4 | [11 empty] | ОТ
| 2 | ЭМ |  |  | 8: 43.47; 10: 182.57; 11: 11.43; 12: 2086.78 | [11 empty] | ЭМ
| 3 | в т.ч. ОТм |  |  | 8: 6.02; 10: 25.28; 11: 30.52; 12: 771.55 | [11 empty] | в т.ч. ОТм
| 4 | М |  |  | 8: 118.4; 10: 497.28; 11: 8.25; 12: 4102.56 | [11 empty] | М
|  | ЗТ |  |  | 4: чел.-ч; 5: 21.52; 7: 90.384 | [12 empty] | ЗТ
|  | ЗТм |  |  | 4: чел.-ч; 5: 0.48; 7: 2.016 | [12 empty] | ЗТм
|  | Итого по расценке |  |  | 8: 364.16; 10: 1529.47; 12: 32119.74 | [13 empty] | Итого по расценке
|  | ФОТ |  |  | 10: 874.9; 12: 26701.95 | [12 empty] | ФОТ
| Пр/812-049.3-1 | НР Электротехнические установки на других объектах |  |  | 4: %; 5: 97; 7: 97; 10: 848.65; 12: 25900.89 | [12 empty] | НР Электротехнические установки на других объектах
| Пр/774-049.3 | СП Электротехнические установки на других объектах |  |  | 4: %; 5: 51; 7: 51; 10: 446.2; 12: 13617.99 | [12 empty] | СП Электротехнические установки на других объектах
|  | Всего по позиции |  |  | 10: 2824.32; 12: 71638.62 | [14 empty] | Всего по позиции
68 | ФЕРм08-02-412-14 | Затягивание провода в проложенные трубы и металлические рукава каждого последующего одножильного или многожильного в общей оплетке, суммарное сечение: до 240 мм2 |  |  | 4: 100 м; 7: 6.05 | [10 empty] | Затягивание провода в проложенные трубы и металлические рукава каждого последующего одножильного или многожильного в общей оплетке, суммарное сечение: до 240 мм2
|  | Объем=(15+10+370+50+40+120) / 100 | [27 empty] | Объем=(15+10+370+50+40+120) / 100
| 1 | ОТ |  |  | 8: 135.36; 10: 818.93; 11: 30.52; 12: 24993.74 | [11 empty] | ОТ
| 2 | ЭМ |  |  | 8: 57.96; 10: 350.66; 11: 11.43; 12: 4008.04 | [11 empty] | ЭМ
| 3 | в т.ч. ОТм |  |  | 8: 8.03; 10: 48.58; 11: 30.52; 12: 1482.66 | [11 empty] | в т.ч. ОТм
| 4 | М |  |  | 8: 27.88; 10: 168.67; 11: 8.25; 12: 1391.53 | [11 empty] | М
|  | ЗТ |  |  | 4: чел.-ч; 5: 14.4; 7: 87.12 | [12 empty] | ЗТ
|  | ЗТм |  |  | 4: чел.-ч; 5: 0.64; 7: 3.872 | [12 empty] | ЗТм
|  | Итого по расценке |  |  | 8: 221.2; 10: 1338.26; 12: 30393.31 | [13 empty] | Итого по расценке
|  | ФОТ |  |  | 10: 867.51; 12: 26476.4 | [12 empty] | ФОТ
| Пр/812-049.3-1 | НР Электротехнические установки на других объектах |  |  | 4: %; 5: 97; 7: 97; 10: 841.48; 12: 25682.11 | [12 empty] | НР Электротехнические установки на других объектах
| Пр/774-049.3 | СП Электротехнические установки на других объектах |  |  | 4: %; 5: 51; 7: 51; 10: 442.43; 12: 13502.96 | [12 empty] | СП Электротехнические установки на других объектах
|  | Всего по позиции |  |  | 10: 2622.17; 12: 69578.38 | [14 empty] | Всего по позиции
69 | КСР-21.1.07.04 | Силовой кабель с медными жилами, с изоляцией, внутренней и наружной оболочкой из полимерной композиции пониженной пожарной опасности не содержащий галоген сечением кв. мм ППГнг(А)-HF 3х1,5 |  |  | м |  |  | 2659.14 | 46.64 |  | 15033 | 8.25 | 124022.29 | [10 empty] | Силовой кабель с медными жилами, с изоляцией, внутренней и наружной оболочкой из полимерной композиции пониженной пожарной опасности не содержащий галоген сечением кв. мм ППГнг(А)-HF 3х1,5
|  | (Электротехнические установки на других объектах) | [26 empty] | (Электротехнические установки на других объектах)
|  | Объем=(2018+589)*1,02 | [27 empty] | Объем=(2018+589)*1,02
|  | Всего по позиции |  |  | 10: 15033; 12: 124022.29 | [14 empty] | Всего по позиции
70 | КСР-21.1.07.04 | Силовой кабель с медными жилами, с изоляцией, внутренней и наружной оболочкой из полимерной композиции пониженной пожарной опасности не содержащий галоген сечением кв. мм ППГнг(А)-HF 3х2,5 |  |  | м |  |  | 1622.82 | 71.03 |  | 13971.99 | 8.25 | 115268.9 | [10 empty] | Силовой кабель с медными жилами, с изоляцией, внутренней и наружной оболочкой из полимерной композиции пониженной пожарной опасности не содержащий галоген сечением кв. мм ППГнг(А)-HF 3х2,5
|  | (Электротехнические установки на других объектах) | [26 empty] | (Электротехнические установки на других объектах)
|  | Объем=1591*1,02 | [27 empty] | Объем=1591*1,02
|  | Всего по позиции |  |  | 10: 13971.99; 12: 115268.9 | [14 empty] | Всего по позиции
71 | КСР-21.1.07.04 | Силовой кабель с медными жилами, с изоляцией, внутренней и наружной оболочкой из полимерной композиции пониженной пожарной опасности не содержащий галоген сечением кв. мм ППГнг(А)-HF 3х4 |  |  | м |  |  | 343.74 | 111.17 |  | 4631.95 | 8.25 | 38213.58 | [10 empty] | Силовой кабель с медными жилами, с изоляцией, внутренней и наружной оболочкой из полимерной композиции пониженной пожарной опасности не содержащий галоген сечением кв. мм ППГнг(А)-HF 3х4
|  | (Электротехнические установки на других объектах) | [26 empty] | (Электротехнические установки на других объектах)
|  | Объем=337*1,02 | [27 empty] | Объем=337*1,02
|  | Всего по позиции |  |  | 10: 4631.95; 12: 38213.58 | [14 empty] | Всего по позиции
72 | КСР-21.1.07.04 | Силовой кабель с медными жилами, с изоляцией, внутренней и наружной оболочкой из полимерной композиции пониженной пожарной опасности не содержащий галоген сечением кв. мм ППГнг(А)-HF 3х6 |  |  | м |  |  | 307.02 | 160.9 |  | 5987.82 | 8.25 | 49399.52 | [10 empty] | Силовой кабель с медными жилами, с изоляцией, внутренней и наружной оболочкой из полимерной композиции пониженной пожарной опасности не содержащий галоген сечением кв. мм ППГнг(А)-HF 3х6
|  | (Электротехнические установки на других объектах) | [26 empty] | (Электротехнические установки на других объектах)
|  | Объем=301*1,02 | [27 empty] | Объем=301*1,02
|  | Всего по позиции |  |  | 10: 5987.82; 12: 49399.52 | [14 empty] | Всего по позиции
73 | КСР-21.1.07.04 | Силовой кабель с медными жилами, с изоляцией, внутренней и наружной оболочкой из полимерной композиции пониженной пожарной опасности не содержащий галоген сечением кв. мм ППГнг(А)-HF 3х16 |  |  | м |  |  | 122.4 | 281.25 |  | 4172.73 | 8.25 | 34425 | [10 empty] | Силовой кабель с медными жилами, с изоляцией, внутренней и наружной оболочкой из полимерной композиции пониженной пожарной опасности не содержащий галоген сечением кв. мм ППГнг(А)-HF 3х16
|  | (Электротехнические установки на других объектах) | [26 empty] | (Электротехнические установки на других объектах)
|  | Объем=120*1,02 | [27 empty] | Объем=120*1,02
|  | Всего по позиции |  |  | 10: 4172.73; 12: 34425 | [14 empty] | Всего по позиции
74 | КСР-21.1.07.04 | Силовой кабель с медными жилами, с изоляцией, внутренней и наружной оболочкой из полимерной композиции пониженной пожарной опасности не содержащий галоген сечением кв. мм ППГнг(А)-HF 5х1,5 |  |  | м |  |  | 469.2 | 81.38 |  | 4628.3 | 8.25 | 38183.5 | [10 empty] | Силовой кабель с медными жилами, с изоляцией, внутренней и наружной оболочкой из полимерной композиции пониженной пожарной опасности не содержащий галоген сечением кв. мм ППГнг(А)-HF 5х1,5
|  | (Электротехнические установки на других объектах) | [26 empty] | (Электротехнические установки на других объектах)
|  | Объем=460*1,02 | [27 empty] | Объем=460*1,02
|  | Всего по позиции |  |  | 10: 4628.3; 12: 38183.5 | [14 empty] | Всего по позиции
75 | КСР-21.1.07.04 | Силовой кабель с медными жилами, с изоляцией, внутренней и наружной оболочкой из полимерной композиции пониженной пожарной опасности не содержащий галоген сечением кв. мм ППГнг(А)-HF 5х2,5 |  |  | м |  |  | 1008.78 | 122.5 |  | 14978.85 | 8.25 | 123575.55 | [10 empty] | Силовой кабель с медными жилами, с изоляцией, внутренней и наружной оболочкой из полимерной композиции пониженной пожарной опасности не содержащий галоген сечением кв. мм ППГнг(А)-HF 5х2,5
|  | (Электротехнические установки на других объектах) | [26 empty] | (Электротехнические установки на других объектах)
|  | Объем=989*1,02 | [27 empty] | Объем=989*1,02
|  | Всего по позиции |  |  | 10: 14978.85; 12: 123575.55 | [14 empty] | Всего по позиции
76 | КСР-21.1.07.04 | Силовой кабель с медными жилами, с изоляцией, внутренней и наружной оболочкой из полимерной композиции пониженной пожарной опасности не содержащий галоген сечением кв. мм ППГнг(А)-HF 5х4 |  |  | м |  |  | 749.7 | 197.53 |  | 17950.09 | 8.25 | 148088.24 | [10 empty] | Силовой кабель с медными жилами, с изоляцией, внутренней и наружной оболочкой из полимерной композиции пониженной пожарной опасности не содержащий галоген сечением кв. мм ППГнг(А)-HF 5х4
|  | (Электротехнические установки на других объектах) | [26 empty] | (Электротехнические установки на других объектах)
|  | Объем=(645+90)*1,02 | [27 empty] | Объем=(645+90)*1,02
|  | Всего по позиции |  |  | 10: 17950.09; 12: 148088.24 | [14 empty] | Всего по позиции
77 | КСР-21.1.07.04 | Силовой кабель с медными жилами, с изоляцией, внутренней и наружной оболочкой из полимерной композиции пониженной пожарной опасности не содержащий галоген сечением кв. мм ППГнг(А)-HF 5х6 |  |  | м |  |  | 506.94 | 280.77 |  | 17252.55 | 8.25 | 142333.54 | [10 empty] | Силовой кабель с медными жилами, с изоляцией, внутренней и наружной оболочкой из полимерной композиции пониженной пожарной опасности не содержащий галоген сечением кв. мм ППГнг(А)-HF 5х6
|  | (Электротехнические установки на других объектах) | [26 empty] | (Электротехнические установки на других объектах)
|  | Объем=497*1,02 | [27 empty] | Объем=497*1,02
|  | Всего по позиции |  |  | 10: 17252.55; 12: 142333.54 | [14 empty] | Всего по позиции
78 | КСР-21.1.07.04 | Силовой кабель с медными жилами, с изоляцией, внутренней и наружной оболочкой из полимерной композиции пониженной пожарной опасности не содержащий галоген сечением кв. мм ППГнг(А)-HF 5х10 |  |  | м |  |  | 163.2 | 462.78 |  | 9154.63 | 8.25 | 75525.7 | [10 empty] | Силовой кабель с медными жилами, с изоляцией, внутренней и наружной оболочкой из полимерной композиции пониженной пожарной опасности не содержащий галоген сечением кв. мм ППГнг(А)-HF 5х10
|  | (Электротехнические установки на других объектах) | [26 empty] | (Электротехнические установки на других объектах)
|  | Объем=160*1,02 | [27 empty] | Объем=160*1,02
|  | Всего по позиции |  |  | 10: 9154.63; 12: 75525.7 | [14 empty] | Всего по позиции
79 | КСР-21.1.07.04 | Силовой кабель с медными жилами, с изоляцией, внутренней и наружной оболочкой из полимерной композиции пониженной пожарной опасности не содержащий галоген сечением кв. мм ППГнг(А)-HF 5х16 |  |  | м |  |  | 1211.76 | 705.8 |  | 103667.9 | 8.25 | 855260.21 | [10 empty] | Силовой кабель с медными жилами, с изоляцией, внутренней и наружной оболочкой из полимерной композиции пониженной пожарной опасности не содержащий галоген сечением кв. мм ППГнг(А)-HF 5х16
|  | (Электротехнические установки на других объектах) | [26 empty] | (Электротехнические установки на других объектах)
|  | Объем=1188*1,02 | [27 empty] | Объем=1188*1,02
|  | Всего по позиции |  |  | 10: 103667.9; 12: 855260.21 | [14 empty] | Всего по позиции
80 | КСР-21.1.07.04 | Силовой кабель с медными жилами, с изоляцией, внутренней и наружной оболочкой из полимерной композиции пониженной пожарной опасности не содержащий галоген сечением кв. мм ППГнг(А)-HF 5х25 |  |  | м |  |  | 497.76 | 810.25 |  | 48886.07 | 8.25 | 403310.04 | [10 empty] | Силовой кабель с медными жилами, с изоляцией, внутренней и наружной оболочкой из полимерной композиции пониженной пожарной опасности не содержащий галоген сечением кв. мм ППГнг(А)-HF 5х25
|  | (Электротехнические установки на других объектах) | [26 empty] | (Электротехнические установки на других объектах)
|  | Объем=488*1,02 | [27 empty] | Объем=488*1,02
|  | Всего по позиции |  |  | 10: 48886.07; 12: 403310.04 | [14 empty] | Всего по позиции
81 | КСР-21.1.07.04 | Силовой кабель с медными жилами, с изоляцией, внутренней и наружной оболочкой из полимерной композиции пониженной пожарной опасности не содержащий галоген сечением кв. мм ППГнг(А)-HF 5х35 |  |  | м |  |  | 15.3 | 1553.54 |  | 2881.11 | 8.25 | 23769.16 | [10 empty] | Силовой кабель с медными жилами, с изоляцией, внутренней и наружной оболочкой из полимерной композиции пониженной пожарной опасности не содержащий галоген сечением кв. мм ППГнг(А)-HF 5х35
|  | (Электротехнические установки на других объектах) | [26 empty] | (Электротехнические установки на других объектах)
|  | Объем=15*1,02 | [27 empty] | Объем=15*1,02
|  | Всего по позиции |  |  | 10: 2881.11; 12: 23769.16 | [14 empty] | Всего по позиции
82 | КСР-21.1.07.04 | Силовой кабель с медными жилами, с изоляцией, внутренней и наружной оболочкой из полимерной композиции пониженной пожарной опасности не содержащий галоген сечением кв. мм ППГнг(А)-HF 5х120 |  |  | м |  |  | 86.7 | 440.13 |  | 4625.37 | 8.25 | 38159.27 | [10 empty] | Силовой кабель с медными жилами, с изоляцией, внутренней и наружной оболочкой из полимерной композиции пониженной пожарной опасности не содержащий галоген сечением кв. мм ППГнг(А)-HF 5х120
|  | (Электротехнические установки на других объектах) | [26 empty] | (Электротехнические установки на других объектах)
|  | Объем=85*1,02 | [27 empty] | Объем=85*1,02
|  | Всего по позиции |  |  | 10: 4625.37; 12: 38159.27 | [14 empty] | Всего по позиции
83 | КСР-21.1.07.04 | Силовой кабель с медными жилами, с изоляцией, внутренней и наружной оболочкой из полимерной композиции пониженной пожарной опасности не содержащий галоген сечением кв. мм ППГнг(А)-HF 5х150 |  |  | м |  |  | 448.8 | 4103.75 |  | 223244 | 8.25 | 1841763 | [10 empty] | Силовой кабель с медными жилами, с изоляцией, внутренней и наружной оболочкой из полимерной композиции пониженной пожарной опасности не содержащий галоген сечением кв. мм ППГнг(А)-HF 5х150
|  | (Электротехнические установки на других объектах) | [26 empty] | (Электротехнические установки на других объектах)
|  | Объем=440*1,02 | [27 empty] | Объем=440*1,02
|  | Всего по позиции |  |  | 10: 223244; 12: 1841763 | [14 empty] | Всего по позиции
84 | КСР-21.1.07.04 | Силовой кабель с медными жилами, с изоляцией, внутренней и наружной оболочкой из полимерной композиции пониженной пожарной опасности не содержащий галоген сечением кв. мм ППГнг(А)-HF 5х240 |  |  | м |  |  | 75.48 | 10997 |  | 100612.55 | 8.25 | 830053.56 | [10 empty] | Силовой кабель с медными жилами, с изоляцией, внутренней и наружной оболочкой из полимерной композиции пониженной пожарной опасности не содержащий галоген сечением кв. мм ППГнг(А)-HF 5х240
|  | (Электротехнические установки на других объектах) | [26 empty] | (Электротехнические установки на других объектах)
|  | Объем=74*1,02 | [27 empty] | Объем=74*1,02
|  | Всего по позиции |  |  | 10: 100612.55; 12: 830053.56 | [14 empty] | Всего по позиции
85 | КСР-21.1.07.04 | Кабель силовой с медными жилами, с изоляцией и оболочкой из ПВХ-пластиката пониженной пожарной опасности, с пониженным дымовыде-лением, не распространяющий горение ВВГнг(А)-LS 5х35 |  |  | м |  |  | 15.3 | 1494.91 |  | 2772.38 | 8.25 | 22872.12 | [10 empty] | Кабель силовой с медными жилами, с изоляцией и оболочкой из ПВХ-пластиката пониженной пожарной опасности, с пониженным дымовыде-лением, не распространяющий горение ВВГнг(А)-LS 5х35
|  | (Электротехнические установки на других объектах) | [26 empty] | (Электротехнические установки на других объектах)
|  | Объем=15*1,02 | [27 empty] | Объем=15*1,02
|  | Всего по позиции |  |  | 10: 2772.38; 12: 22872.12 | [14 empty] | Всего по позиции
86 | КСР-21.1.07.04 | Кабель силовой с медными жилами, с изоляцией и оболочкой из ПВХ-пластиката пониженной пожарной опасности, с пониженным дымовыде-лением, не распространяющий горение ВВГнг(А)-LS 5х150 |  |  | м |  |  | 5.1 | 5853.75 |  | 3618.68 | 8.25 | 29854.13 | [10 empty] | Кабель силовой с медными жилами, с изоляцией и оболочкой из ПВХ-пластиката пониженной пожарной опасности, с пониженным дымовыде-лением, не распространяющий горение ВВГнг(А)-LS 5х150
|  | (Электротехнические установки на других объектах) | [26 empty] | (Электротехнические установки на других объектах)
|  | Объем=5*1,02 | [27 empty] | Объем=5*1,02
|  | Всего по позиции |  |  | 10: 3618.68; 12: 29854.13 | [14 empty] | Всего по позиции
Огнестойкие кабельные линии, распределительные сети (от ППУ до щитов и потребителей). Для питания систем противопожарной за-щиты. Время сохранения работоспособности в условиях пожара не менее 90 минут | [33 empty] | Огнестойкие кабельные линии, распределительные сети (от ППУ до щитов и потребителей). Для питания систем противопожарной за-щиты. Время сохранения работоспособности в условиях пожара не менее 90 минут
87 | ФЕРм08-02-412-02 | Затягивание провода в проложенные трубы и металлические рукава первого одножильного или многожильного в общей оплетке, суммарное сечение: до 6 мм2 |  |  | 4: 100 м; 7: 2.8 | [10 empty] | Затягивание провода в проложенные трубы и металлические рукава первого одножильного или многожильного в общей оплетке, суммарное сечение: до 6 мм2
|  | Объем=280 / 100 | [27 empty] | Объем=280 / 100
| 1 | ОТ |  |  | 8: 50.67; 10: 141.88; 11: 30.52; 12: 4330.18 | [11 empty] | ОТ
| 2 | ЭМ |  |  | 8: 3.62; 10: 10.14; 11: 11.43; 12: 115.9 | [11 empty] | ЭМ
| 3 | в т.ч. ОТм |  |  | 8: 0.5; 10: 1.4; 11: 30.52; 12: 42.73 | [11 empty] | в т.ч. ОТм
| 4 | М |  |  | 8: 14.48; 10: 40.54; 11: 8.25; 12: 334.46 | [11 empty] | М
|  | ЗТ |  |  | 4: чел.-ч; 5: 5.39; 7: 15.092 | [12 empty] | ЗТ
|  | ЗТм |  |  | 4: чел.-ч; 5: 0.04; 7: 0.112 | [12 empty] | ЗТм
|  | Итого по расценке |  |  | 8: 68.77; 10: 192.56; 12: 4780.54 | [13 empty] | Итого по расценке
|  | ФОТ |  |  | 10: 143.28; 12: 4372.91 | [12 empty] | ФОТ
| Пр/812-049.3-1 | НР Электротехнические установки на других объектах |  |  | 4: %; 5: 97; 7: 97; 10: 138.98; 12: 4241.72 | [12 empty] | НР Электротехнические установки на других объектах
| Пр/774-049.3 | СП Электротехнические установки на других объектах |  |  | 4: %; 5: 51; 7: 51; 10: 73.07; 12: 2230.18 | [12 empty] | СП Электротехнические установки на других объектах
|  | Всего по позиции |  |  | 10: 404.61; 12: 11252.44 | [14 empty] | Всего по позиции
88 | ФЕРм08-02-412-03 | Затягивание провода в проложенные трубы и металлические рукава первого одножильного или многожильного в общей оплетке, суммарное сечение: до 16 мм2 |  |  | 4: 100 м; 7: 23.45 | [10 empty] | Затягивание провода в проложенные трубы и металлические рукава первого одножильного или многожильного в общей оплетке, суммарное сечение: до 16 мм2
|  | Объем=(1540+580+225) / 100 | [27 empty] | Объем=(1540+580+225) / 100
| 1 | ОТ |  |  | 8: 59.13; 10: 1386.6; 11: 30.52; 12: 42319.03 | [11 empty] | ОТ
| 2 | ЭМ |  |  | 8: 5.43; 10: 127.33; 11: 11.43; 12: 1455.38 | [11 empty] | ЭМ
| 3 | в т.ч. ОТм |  |  | 8: 0.76; 10: 17.82; 11: 30.52; 12: 543.87 | [11 empty] | в т.ч. ОТм
| 4 | М |  |  | 8: 22.69; 10: 532.08; 11: 8.25; 12: 4389.66 | [11 empty] | М
|  | ЗТ |  |  | 4: чел.-ч; 5: 6.29; 7: 147.5005 | [12 empty] | ЗТ
|  | ЗТм |  |  | 4: чел.-ч; 5: 0.06; 7: 1.407 | [12 empty] | ЗТм
|  | Итого по расценке |  |  | 8: 87.25; 10: 2046.01; 12: 48164.07 | [13 empty] | Итого по расценке
|  | ФОТ |  |  | 10: 1404.42; 12: 42862.9 | [12 empty] | ФОТ
| Пр/812-049.3-1 | НР Электротехнические установки на других объектах |  |  | 4: %; 5: 97; 7: 97; 10: 1362.29; 12: 41577.01 | [12 empty] | НР Электротехнические установки на других объектах
| Пр/774-049.3 | СП Электротехнические установки на других объектах |  |  | 4: %; 5: 51; 7: 51; 10: 716.25; 12: 21860.08 | [12 empty] | СП Электротехнические установки на других объектах
|  | Всего по позиции |  |  | 10: 4124.55; 12: 111601.16 | [14 empty] | Всего по позиции
89 | ФЕРм08-02-412-04 | Затягивание провода в проложенные трубы и металлические рукава первого одножильного или многожильного в общей оплетке, суммарное сечение: до 35 мм2 |  |  | 4: 100 м; 7: 16.75 | [10 empty] | Затягивание провода в проложенные трубы и металлические рукава первого одножильного или многожильного в общей оплетке, суммарное сечение: до 35 мм2
|  | Объем=(800+875) / 100 | [27 empty] | Объем=(800+875) / 100
| 1 | ОТ |  |  | 8: 84.22; 10: 1410.69; 11: 30.52; 12: 43054.26 | [11 empty] | ОТ
| 2 | ЭМ |  |  | 8: 10.86; 10: 181.91; 11: 11.43; 12: 2079.23 | [11 empty] | ЭМ
| 3 | в т.ч. ОТм |  |  | 8: 1.51; 10: 25.29; 11: 30.52; 12: 771.85 | [11 empty] | в т.ч. ОТм
| 4 | М |  |  | 8: 36.43; 10: 610.2; 11: 8.25; 12: 5034.15 | [11 empty] | М
|  | ЗТ |  |  | 4: чел.-ч; 5: 8.96; 7: 150.08 | [12 empty] | ЗТ
|  | ЗТм |  |  | 4: чел.-ч; 5: 0.12; 7: 2.01 | [12 empty] | ЗТм
|  | Итого по расценке |  |  | 8: 131.51; 10: 2202.8; 12: 50167.64 | [13 empty] | Итого по расценке
|  | ФОТ |  |  | 10: 1435.98; 12: 43826.11 | [12 empty] | ФОТ
| Пр/812-049.3-1 | НР Электротехнические установки на других объектах |  |  | 4: %; 5: 97; 7: 97; 10: 1392.9; 12: 42511.33 | [12 empty] | НР Электротехнические установки на других объектах
| Пр/774-049.3 | СП Электротехнические установки на других объектах |  |  | 4: %; 5: 51; 7: 51; 10: 732.35; 12: 22351.32 | [12 empty] | СП Электротехнические установки на других объектах
|  | Всего по позиции |  |  | 10: 4328.05; 12: 115030.29 | [14 empty] | Всего по позиции
90 | ФЕРм08-02-412-05 | Затягивание провода в проложенные трубы и металлические рукава первого одножильного или многожильного в общей оплетке, суммарное сечение: до 70 мм2 |  |  | 4: 100 м; 7: 1.85 | [10 empty] | Затягивание провода в проложенные трубы и металлические рукава первого одножильного или многожильного в общей оплетке, суммарное сечение: до 70 мм2
|  | Объем=185 / 100 | [27 empty] | Объем=185 / 100
| 1 | ОТ |  |  | 8: 109.79; 10: 203.11; 11: 30.52; 12: 6198.92 | [11 empty] | ОТ
| 2 | ЭМ |  |  | 8: 19.92; 10: 36.85; 11: 11.43; 12: 421.2 | [11 empty] | ЭМ
| 3 | в т.ч. ОТм |  |  | 8: 2.77; 10: 5.12; 11: 30.52; 12: 156.26 | [11 empty] | в т.ч. ОТм
| 4 | М |  |  | 8: 46.85; 10: 86.67; 11: 8.25; 12: 715.03 | [11 empty] | М
|  | ЗТ |  |  | 4: чел.-ч; 5: 11.68; 7: 21.608 | [12 empty] | ЗТ
|  | ЗТм |  |  | 4: чел.-ч; 5: 0.22; 7: 0.407 | [12 empty] | ЗТм
|  | Итого по расценке |  |  | 8: 176.56; 10: 326.63; 12: 7335.15 | [13 empty] | Итого по расценке
|  | ФОТ |  |  | 10: 208.23; 12: 6355.18 | [12 empty] | ФОТ
| Пр/812-049.3-1 | НР Электротехнические установки на других объектах |  |  | 4: %; 5: 97; 7: 97; 10: 201.98; 12: 6164.52 | [12 empty] | НР Электротехнические установки на других объектах
| Пр/774-049.3 | СП Электротехнические установки на других объектах |  |  | 4: %; 5: 51; 7: 51; 10: 106.2; 12: 3241.14 | [12 empty] | СП Электротехнические установки на других объектах
|  | Всего по позиции |  |  | 10: 634.81; 12: 16740.81 | [14 empty] | Всего по позиции
91 | ФЕРм08-02-412-06 | Затягивание провода в проложенные трубы и металлические рукава первого одножильного или многожильного в общей оплетке, суммарное сечение: до 120 мм2 |  |  | 4: 100 м; 7: 3.85 | [10 empty] | Затягивание провода в проложенные трубы и металлические рукава первого одножильного или многожильного в общей оплетке, суммарное сечение: до 120 мм2
|  | Объем=385 / 100 | [27 empty] | Объем=385 / 100
| 1 | ОТ |  |  | 8: 135.36; 10: 521.14; 11: 30.52; 12: 15905.19 | [11 empty] | ОТ
| 2 | ЭМ |  |  | 8: 36.22; 10: 139.45; 11: 11.43; 12: 1593.91 | [11 empty] | ЭМ
| 3 | в т.ч. ОТм |  |  | 8: 5.02; 10: 19.33; 11: 30.52; 12: 589.95 | [11 empty] | в т.ч. ОТм
| 4 | М |  |  | 8: 91.11; 10: 350.77; 11: 8.25; 12: 2893.85 | [11 empty] | М
|  | ЗТ |  |  | 4: чел.-ч; 5: 14.4; 7: 55.44 | [12 empty] | ЗТ
|  | ЗТм |  |  | 4: чел.-ч; 5: 0.4; 7: 1.54 | [12 empty] | ЗТм
|  | Итого по расценке |  |  | 8: 262.69; 10: 1011.36; 12: 20392.95 | [13 empty] | Итого по расценке
|  | ФОТ |  |  | 10: 540.47; 12: 16495.14 | [12 empty] | ФОТ
| Пр/812-049.3-1 | НР Электротехнические установки на других объектах |  |  | 4: %; 5: 97; 7: 97; 10: 524.26; 12: 16000.29 | [12 empty] | НР Электротехнические установки на других объектах
| Пр/774-049.3 | СП Электротехнические установки на других объектах |  |  | 4: %; 5: 51; 7: 51; 10: 275.64; 12: 8412.52 | [12 empty] | СП Электротехнические установки на других объектах
|  | Всего по позиции |  |  | 10: 1811.26; 12: 44805.76 | [14 empty] | Всего по позиции
92 | ФЕРм08-02-412-14 | Затягивание провода в проложенные трубы и металлические рукава каждого последующего одножильного или многожильного в общей оплетке, суммарное сечение: до 240 мм2 |  |  | 4: 100 м; 7: 1.8 | [10 empty] | Затягивание провода в проложенные трубы и металлические рукава каждого последующего одножильного или многожильного в общей оплетке, суммарное сечение: до 240 мм2
|  | Объем=(60+120) / 100 | [27 empty] | Объем=(60+120) / 100
| 1 | ОТ |  |  | 8: 135.36; 10: 243.65; 11: 30.52; 12: 7436.2 | [11 empty] | ОТ
| 2 | ЭМ |  |  | 8: 57.96; 10: 104.33; 11: 11.43; 12: 1192.49 | [11 empty] | ЭМ
| 3 | в т.ч. ОТм |  |  | 8: 8.03; 10: 14.45; 11: 30.52; 12: 441.01 | [11 empty] | в т.ч. ОТм
| 4 | М |  |  | 8: 27.88; 10: 50.18; 11: 8.25; 12: 413.99 | [11 empty] | М
|  | ЗТ |  |  | 4: чел.-ч; 5: 14.4; 7: 25.92 | [12 empty] | ЗТ
|  | ЗТм |  |  | 4: чел.-ч; 5: 0.64; 7: 1.152 | [12 empty] | ЗТм
|  | Итого по расценке |  |  | 8: 221.2; 10: 398.16; 12: 9042.68 | [13 empty] | Итого по расценке
|  | ФОТ |  |  | 10: 258.1; 12: 7877.21 | [12 empty] | ФОТ
| Пр/812-049.3-1 | НР Электротехнические установки на других объектах |  |  | 4: %; 5: 97; 7: 97; 10: 250.36; 12: 7640.89 | [12 empty] | НР Электротехнические установки на других объектах
| Пр/774-049.3 | СП Электротехнические установки на других объектах |  |  | 4: %; 5: 51; 7: 51; 10: 131.63; 12: 4017.38 | [12 empty] | СП Электротехнические установки на других объектах
|  | Всего по позиции |  |  | 10: 780.15; 12: 20700.95 | [14 empty] | Всего по позиции
93 | КСР-21.1.07.04 | Силовой кабель с медными жилами, с изоляцией, внутренней и наружной оболочкой из полимерной композиции огнестойкий не содержащий галоген сечением кв. мм ППГнг(А)-FRHF 2х1,5 |  |  | м |  |  | 816 | 37.63 |  | 3721.95 | 8.25 | 30706.08 | [10 empty] | Силовой кабель с медными жилами, с изоляцией, внутренней и наружной оболочкой из полимерной композиции огнестойкий не содержащий галоген сечением кв. мм ППГнг(А)-FRHF 2х1,5
|  | (Электротехнические установки на других объектах) | [26 empty] | (Электротехнические установки на других объектах)
|  | Объем=800*1,02 | [27 empty] | Объем=800*1,02
|  | Всего по позиции |  |  | 10: 3721.95; 12: 30706.08 | [14 empty] | Всего по позиции
94 | КСР-21.1.07.04 | Силовой кабель с медными жилами, с изоляцией, внутренней и наружной оболочкой из полимерной композиции огнестойкий не содержащий галоген сечением кв. мм ППГнг(А)-FRHF 3х1,5 |  |  | м |  |  | 1287.24 | 37.63 |  | 5871.37 | 8.25 | 48438.84 | [10 empty] | Силовой кабель с медными жилами, с изоляцией, внутренней и наружной оболочкой из полимерной композиции огнестойкий не содержащий галоген сечением кв. мм ППГнг(А)-FRHF 3х1,5
|  | (Электротехнические установки на других объектах) | [26 empty] | (Электротехнические установки на других объектах)
|  | Объем=(682+580)*1,02 | [27 empty] | Объем=(682+580)*1,02
|  | Всего по позиции |  |  | 10: 5871.37; 12: 48438.84 | [14 empty] | Всего по позиции
95 | КСР-21.1.07.04 | Силовой кабель с медными жилами, с изоляцией, внутренней и наружной оболочкой из полимерной композиции огнестойкий не содержащий галоген сечением кв. мм ППГнг(А)-FRHF 3х2,5 |  |  | м |  |  | 4012.68 | 81.7 |  | 39737.69 | 8.25 | 327835.96 | [10 empty] | Силовой кабель с медными жилами, с изоляцией, внутренней и наружной оболочкой из полимерной композиции огнестойкий не содержащий галоген сечением кв. мм ППГнг(А)-FRHF 3х2,5
|  | (Электротехнические установки на других объектах) | [26 empty] | (Электротехнические установки на других объектах)
|  | Объем=3934*1,02 | [27 empty] | Объем=3934*1,02
|  | Всего по позиции |  |  | 10: 39737.69; 12: 327835.96 | [14 empty] | Всего по позиции
96 | КСР-21.1.07.04 | Силовой кабель с медными жилами, с изоляцией, внутренней и наружной оболочкой из полимерной композиции огнестойкий не содержащий галоген сечением кв. мм ППГнг(А)-FRHF 3х4 |  |  | м |  |  | 667.08 | 110.19 |  | 8909.76 | 8.25 | 73505.55 | [10 empty] | Силовой кабель с медными жилами, с изоляцией, внутренней и наружной оболочкой из полимерной композиции огнестойкий не содержащий галоген сечением кв. мм ППГнг(А)-FRHF 3х4
|  | (Электротехнические установки на других объектах) | [26 empty] | (Электротехнические установки на других объектах)
|  | Объем=(454+200)*1,02 | [27 empty] | Объем=(454+200)*1,02
|  | Всего по позиции |  |  | 10: 8909.76; 12: 73505.55 | [14 empty] | Всего по позиции
97 | КСР-21.1.07.04 | Силовой кабель с медными жилами, с изоляцией, внутренней и наружной оболочкой из полимерной композиции огнестойкий не содержащий галоген сечением кв. мм ППГнг(А)-FRHF 3х6 |  |  | м |  |  | 178.5 | 261.63 |  | 5660.72 | 8.25 | 46700.96 | [10 empty] | Силовой кабель с медными жилами, с изоляцией, внутренней и наружной оболочкой из полимерной композиции огнестойкий не содержащий галоген сечением кв. мм ППГнг(А)-FRHF 3х6
|  | (Электротехнические установки на других объектах) | [26 empty] | (Электротехнические установки на других объектах)
|  | Объем=175*1,02 | [27 empty] | Объем=175*1,02
|  | Всего по позиции |  |  | 10: 5660.72; 12: 46700.96 | [14 empty] | Всего по позиции
98 | КСР-21.1.07.04 | Силовой кабель с медными жилами, с изоляцией, внутренней и наружной оболочкой из полимерной композиции огнестойкий не содержащий галоген сечением кв. мм ППГнг(А)-FRHF 3х10 |  |  | м |  |  | 10.2 | 262.5 |  | 324.55 | 8.25 | 2677.5 | [10 empty] | Силовой кабель с медными жилами, с изоляцией, внутренней и наружной оболочкой из полимерной композиции огнестойкий не содержащий галоген сечением кв. мм ППГнг(А)-FRHF 3х10
|  | (Электротехнические установки на других объектах) | [26 empty] | (Электротехнические установки на других объектах)
|  | Объем=10*1,02 | [27 empty] | Объем=10*1,02
|  | Всего по позиции |  |  | 10: 324.55; 12: 2677.5 | [14 empty] | Всего по позиции
99 | КСР-21.1.07.04 | Силовой кабель с медными жилами, с изоляцией, внутренней и наружной оболочкой из полимерной композиции огнестойкий не содержащий галоген сечением кв. мм ППГнг(А)-FRHF 3х16 |  |  | м |  |  | 25.5 | 433.13 |  | 1338.77 | 8.25 | 11044.82 | [10 empty] | Силовой кабель с медными жилами, с изоляцией, внутренней и наружной оболочкой из полимерной композиции огнестойкий не содержащий галоген сечением кв. мм ППГнг(А)-FRHF 3х16
|  | (Электротехнические установки на других объектах) | [26 empty] | (Электротехнические установки на других объектах)
|  | Объем=25*1,02 | [27 empty] | Объем=25*1,02
|  | Всего по позиции |  |  | 10: 1338.77; 12: 11044.82 | [14 empty] | Всего по позиции
100 | КСР-21.1.07.04 | Силовой кабель с медными жилами, с изоляцией, внутренней и наружной оболочкой из полимерной композиции огнестойкий не содержащий галоген сечением кв. мм ППГнг(А)-FRHF 5х2,5 |  |  | м |  |  | 229.5 | 138.18 |  | 3843.92 | 8.25 | 31712.31 | [10 empty] | Силовой кабель с медными жилами, с изоляцией, внутренней и наружной оболочкой из полимерной композиции огнестойкий не содержащий галоген сечением кв. мм ППГнг(А)-FRHF 5х2,5
|  | (Электротехнические установки на других объектах) | [26 empty] | (Электротехнические установки на других объектах)
|  | Объем=(10+215)*1,02 | [27 empty] | Объем=(10+215)*1,02
|  | Всего по позиции |  |  | 10: 3843.92; 12: 31712.31 | [14 empty] | Всего по позиции
101 | КСР-21.1.07.04 | Силовой кабель с медными жилами, с изоляцией, внутренней и наружной оболочкой из полимерной композиции огнестойкий не содержащий галоген сечением кв. мм ППГнг(А)-FRHF 5х6 |  |  | м |  |  | 902.7 | 697.38 |  | 76306.05 | 8.25 | 629524.93 | [10 empty] | Силовой кабель с медными жилами, с изоляцией, внутренней и наружной оболочкой из полимерной композиции огнестойкий не содержащий галоген сечением кв. мм ППГнг(А)-FRHF 5х6
|  | (Электротехнические установки на других объектах) | [26 empty] | (Электротехнические установки на других объектах)
|  | Объем=885*1,02 | [27 empty] | Объем=885*1,02
|  | Всего по позиции |  |  | 10: 76306.05; 12: 629524.93 | [14 empty] | Всего по позиции
102 | КСР-21.1.07.04 | Силовой кабель с медными жилами, с изоляцией, внутренней и наружной оболочкой из полимерной композиции огнестойкий не содержащий галоген сечением кв. мм ППГнг(А)-FRHF 5х120 |  |  | м |  |  | 61.2 | 4926.25 |  | 36543.82 | 8.25 | 301486.5 | [10 empty] | Силовой кабель с медными жилами, с изоляцией, внутренней и наружной оболочкой из полимерной композиции огнестойкий не содержащий галоген сечением кв. мм ППГнг(А)-FRHF 5х120
|  | (Электротехнические установки на других объектах) | [26 empty] | (Электротехнические установки на других объектах)
|  | Объем=60*1,02 | [27 empty] | Объем=60*1,02
|  | Всего по позиции |  |  | 10: 36543.82; 12: 301486.5 | [14 empty] | Всего по позиции
103 | КСР-21.1.07.04 | Силовой кабель с медными жилами, с изоляцией, внутренней и наружной оболочкой из полимерной композиции огнестойкий не содержащий галоген сечением кв. мм ППГнг(А)-FRHF 5х240 |  |  | м |  |  | 24.48 | 5853.75 |  | 17369.67 | 8.25 | 143299.8 | [10 empty] | Силовой кабель с медными жилами, с изоляцией, внутренней и наружной оболочкой из полимерной композиции огнестойкий не содержащий галоген сечением кв. мм ППГнг(А)-FRHF 5х240
|  | (Электротехнические установки на других объектах) | [26 empty] | (Электротехнические установки на других объектах)
|  | Объем=24*1,02 | [27 empty] | Объем=24*1,02
|  | Всего по позиции |  |  | 10: 17369.67; 12: 143299.8 | [14 empty] | Всего по позиции
|  | Итоги по разделу 2 Кабельные проводки : | [28 empty] | Итоги по разделу 2 Кабельные проводки :
|  | Итого прямые затраты (справочно) |  |  | 10: 1814043.49 | [18 empty] | Итого прямые затраты (справочно)
|  | в том числе: | [29 empty] | в том числе:
|  | Оплата труда рабочих |  |  | 10: 48797.39 | [18 empty] | Оплата труда рабочих
|  | Эксплуатация машин |  |  | 10: 20601.9 | [18 empty] | Эксплуатация машин
|  | в том числе оплата труда машинистов (Отм) |  |  | 10: 2034.84 | [18 empty] | в том числе оплата труда машинистов (Отм)
|  | Материалы |  |  | 10: 1744644.2 | [18 empty] | Материалы
|  | Строительные работы |  |  | 10: 12854.58 | [18 empty] | Строительные работы
|  | в том числе: | [29 empty] | в том числе:
|  | материалы |  |  | 10: 12854.58 | [18 empty] | материалы
|  | Монтажные работы |  |  | 10: 1876420.63 | [18 empty] | Монтажные работы
|  | в том числе: | [29 empty] | в том числе:
|  | оплата труда |  |  | 10: 48797.39 | [18 empty] | оплата труда
|  | эксплуатация машин и механизмов |  |  | 10: 20601.9 | [18 empty] | эксплуатация машин и механизмов
|  | в том числе оплата труда машинистов (ОТм) |  |  | 10: 2034.84 | [18 empty] | в том числе оплата труда машинистов (ОТм)
|  | материалы |  |  | 10: 1731789.62 | [18 empty] | материалы
|  | накладные расходы |  |  | 10: 49307.27 | [18 empty] | накладные расходы
|  | сметная прибыль |  |  | 10: 25924.45 | [18 empty] | сметная прибыль
|  | Итого ФОТ (справочно) |  |  | 10: 50832.23 | [18 empty] | Итого ФОТ (справочно)
|  | Итого накладные расходы (справочно) |  |  | 10: 49307.27 | [18 empty] | Итого накладные расходы (справочно)
|  | Итого сметная прибыль (справочно) |  |  | 10: 25924.45 | [18 empty] | Итого сметная прибыль (справочно)
|  | Итого по разделу 2 Кабельные проводки |  |  | 10: 1889275.21 | [19 empty] | Итого по разделу 2 Кабельные проводки
|  | в том числе: | [29 empty] | в том числе:
|  | материальные ресурсы, отсутствующие в ФРСН |  |  | 10: 1700541.67 | [18 empty] | материальные ресурсы, отсутствующие в ФРСН
Раздел 3. Световые приборы | [22 empty] | Раздел 3. Световые приборы
104 | ФЕРм08-03-593-05 | Светильник потолочный или настенный с креплением винтами или болтами для помещений: с тяжелыми условиями среды, уплотненный |  |  | 4: 100 шт; 7: 1.56 | [10 empty] | Светильник потолочный или настенный с креплением винтами или болтами для помещений: с тяжелыми условиями среды, уплотненный
|  | Объем=(62+43+18+4+16+13) / 100 | [27 empty] | Объем=(62+43+18+4+16+13) / 100
| 1 | ОТ |  |  | 8: 741.32; 10: 1156.46; 11: 30.52; 12: 35295.16 | [11 empty] | ОТ
| 2 | ЭМ |  |  | 8: 92.36; 10: 144.08; 11: 11.43; 12: 1646.83 | [11 empty] | ЭМ
| 3 | в т.ч. ОТм |  |  | 8: 12.81; 10: 19.98; 11: 30.52; 12: 609.79 | [11 empty] | в т.ч. ОТм
| 4 | М |  |  | 8: 515.17; 10: 803.67; 11: 8.25; 12: 6630.28 | [11 empty] | М
|  | ЗТ |  |  | 4: чел.-ч; 5: 74.73; 7: 116.5788 | [12 empty] | ЗТ
|  | ЗТм |  |  | 4: чел.-ч; 5: 1.02; 7: 1.5912 | [12 empty] | ЗТм
|  | Итого по расценке |  |  | 8: 1348.85; 10: 2104.21; 12: 43572.27 | [13 empty] | Итого по расценке
|  | ФОТ |  |  | 10: 1176.44; 12: 35904.95 | [12 empty] | ФОТ
| Пр/812-049.3-1 | НР Электротехнические установки на других объектах |  |  | 4: %; 5: 97; 7: 97; 10: 1141.15; 12: 34827.8 | [12 empty] | НР Электротехнические установки на других объектах
| Пр/774-049.3 | СП Электротехнические установки на других объектах |  |  | 4: %; 5: 51; 7: 51; 10: 599.98; 12: 18311.52 | [12 empty] | СП Электротехнические установки на других объектах
|  | Всего по позиции |  |  | 10: 3845.34; 12: 96711.59 | [14 empty] | Всего по позиции
105 | КСР-20.3.03.07 | Светильник типа ССдПб 01-140-001 IP65 RSHВ005V-140-14-750-G60-PSU-TG, пожаробезопасный, 140 Вт |  |  | шт |  |  | 62 | 6241.66 |  | 46907.02 | 8.25 | 386982.92 | [10 empty] | Светильник типа ССдПб 01-140-001 IP65 RSHВ005V-140-14-750-G60-PSU-TG, пожаробезопасный, 140 Вт
|  | (Электротехнические установки на других объектах) | [26 empty] | (Электротехнические установки на других объектах)
|  | Всего по позиции |  |  | 10: 46907.02; 12: 386982.92 | [14 empty] | Всего по позиции
106 | КСР-20.3.03.07 | Светильник типа ССдПб 01-070-001 IP65 RSHВ005V-070-8-750-G60-PSU-TG, пожаробезопасный, 70 Вт |  |  | шт |  |  | 43 | 6241.67 |  | 32532.34 | 8.25 | 268391.81 | [10 empty] | Светильник типа ССдПб 01-070-001 IP65 RSHВ005V-070-8-750-G60-PSU-TG, пожаробезопасный, 70 Вт
|  | (Электротехнические установки на других объектах) | [26 empty] | (Электротехнические установки на других объектах)
|  | Всего по позиции |  |  | 10: 32532.34; 12: 268391.81 | [14 empty] | Всего по позиции
107 | КСР-20.3.03.07 | Светильник типа ССдВз 1Ех 01-070-001 IP65 RSHВ005V-070-8-750-G60-PSU-TG, взрывозащищенный, 70 Вт |  |  | шт |  |  | 18 | 11469.79 |  | 25025 | 8.25 | 206456.22 | [10 empty] | Светильник типа ССдВз 1Ех 01-070-001 IP65 RSHВ005V-070-8-750-G60-PSU-TG, взрывозащищенный, 70 Вт
|  | (Электротехнические установки на других объектах) | [26 empty] | (Электротехнические установки на других объектах)
|  | Всего по позиции |  |  | 10: 25025; 12: 206456.22 | [14 empty] | Всего по позиции
108 | КСР-20.3.03.07 | Светильник типа ССдПб 02-030-001 IP65 RSHВ005V-030-3-750-D-PSU-MG, пожаробезопасный, 30 Вт |  |  | шт |  |  | 4 | 6667.5 |  | 3232.73 | 8.25 | 26670 | [10 empty] | Светильник типа ССдПб 02-030-001 IP65 RSHВ005V-030-3-750-D-PSU-MG, пожаробезопасный, 30 Вт
|  | (Электротехнические установки на других объектах) | [26 empty] | (Электротехнические установки на других объектах)
|  | Всего по позиции |  |  | 10: 3232.73; 12: 26670 | [14 empty] | Всего по позиции
109 | КСР-20.3.03.07 | Светильник типа ССдВз 1Ех 02-30-IP65 RSHВ005V-030-3-750-D-PSU-MG, взрывозащищенный, 30 Вт |  |  | шт |  |  | 16 | 8487.5 |  | 16460.61 | 8.25 | 135800 | [10 empty] | Светильник типа ССдВз 1Ех 02-30-IP65 RSHВ005V-030-3-750-D-PSU-MG, взрывозащищенный, 30 Вт
|  | (Электротехнические установки на других объектах) | [26 empty] | (Электротехнические установки на других объектах)
|  | Всего по позиции |  |  | 10: 16460.61; 12: 135800 | [14 empty] | Всего по позиции
110 | КСР-20.3.03.07 | Светильник типа ССдПб 02-050-001 IP65 RSHВ005V-050-5-750-D-PSU-MG, пожаробезопасный, 50 Вт |  |  | шт |  |  | 13 | 5726.88 |  | 9024.17 | 8.25 | 74449.44 | [10 empty] | Светильник типа ССдПб 02-050-001 IP65 RSHВ005V-050-5-750-D-PSU-MG, пожаробезопасный, 50 Вт
|  | (Электротехнические установки на других объектах) | [26 empty] | (Электротехнические установки на других объектах)
|  | Всего по позиции |  |  | 10: 9024.17; 12: 74449.44 | [14 empty] | Всего по позиции
111 | ФЕРм08-03-593-06 | Светильник потолочный или настенный с креплением винтами или болтами для помещений: с нормальными условиями среды, одноламповый |  |  | 4: 100 шт; 7: 0.58 | [10 empty] | Светильник потолочный или настенный с креплением винтами или болтами для помещений: с нормальными условиями среды, одноламповый
|  | Объем=(4+54) / 100 | [27 empty] | Объем=(4+54) / 100
| 1 | ОТ |  |  | 8: 700.75; 10: 406.44; 11: 30.52; 12: 12404.55 | [11 empty] | ОТ
| 2 | ЭМ |  |  | 8: 158.72; 10: 92.06; 11: 11.43; 12: 1052.25 | [11 empty] | ЭМ
| 3 | в т.ч. ОТм |  |  | 8: 21.97; 10: 12.74; 11: 30.52; 12: 388.82 | [11 empty] | в т.ч. ОТм
| 4 | М |  |  | 8: 514.36; 10: 298.33; 11: 8.25; 12: 2461.22 | [11 empty] | М
|  | ЗТ |  |  | 4: чел.-ч; 5: 70.64; 7: 40.9712 | [12 empty] | ЗТ
|  | ЗТм |  |  | 4: чел.-ч; 5: 1.75; 7: 1.015 | [12 empty] | ЗТм
|  | Итого по расценке |  |  | 8: 1373.83; 10: 796.83; 12: 15918.02 | [13 empty] | Итого по расценке
|  | ФОТ |  |  | 10: 419.18; 12: 12793.37 | [12 empty] | ФОТ
| Пр/812-049.3-1 | НР Электротехнические установки на других объектах |  |  | 4: %; 5: 97; 7: 97; 10: 406.6; 12: 12409.57 | [12 empty] | НР Электротехнические установки на других объектах
| Пр/774-049.3 | СП Электротехнические установки на других объектах |  |  | 4: %; 5: 51; 7: 51; 10: 213.78; 12: 6524.62 | [12 empty] | СП Электротехнические установки на других объектах
|  | Всего по позиции |  |  | 10: 1417.21; 12: 34852.21 | [14 empty] | Всего по позиции
112 | КСР-20.3.03.07 | Светильник типа RSPR002O-052-01-850-D-PSU-MP, 52 Вт |  |  | шт |  |  | 4 | 5250 |  | 2545.45 | 8.25 | 21000 | [10 empty] | Светильник типа RSPR002O-052-01-850-D-PSU-MP, 52 Вт
|  | (Электротехнические установки на других объектах) | [26 empty] | (Электротехнические установки на других объектах)
|  | Всего по позиции |  |  | 10: 2545.45; 12: 21000 | [14 empty] | Всего по позиции
113 | КСР-20.3.03.07 | Офисный светильник типа RSOF001E-024-01-840-D-PSU-MP, 24 Вт |  |  | шт |  |  | 54 | 1312.5 |  | 8590.91 | 8.25 | 70875 | [10 empty] | Офисный светильник типа RSOF001E-024-01-840-D-PSU-MP, 24 Вт
|  | (Электротехнические установки на других объектах) | [26 empty] | (Электротехнические установки на других объектах)
|  | Всего по позиции |  |  | 10: 8590.91; 12: 70875 | [14 empty] | Всего по позиции
114 | ФЕРм08-03-594-17 | Светильник в подвесных потолках, устанавливаемый: на закладных деталях, количество ламп в светильнике до 4 |  |  | 4: 100 шт; 7: 0.01 | [10 empty] | Светильник в подвесных потолках, устанавливаемый: на закладных деталях, количество ламп в светильнике до 4
|  | Объем=1 / 100 | [27 empty] | Объем=1 / 100
| 1 | ОТ |  |  | 8: 1301.5; 10: 13.02; 11: 30.52; 12: 397.37 | [11 empty] | ОТ
| 2 | ЭМ |  |  | 8: 179.3; 10: 1.79; 11: 11.43; 12: 20.46 | [11 empty] | ЭМ
| 3 | в т.ч. ОТм |  |  | 8: 24.85; 10: 0.25; 11: 30.52; 12: 7.63 | [11 empty] | в т.ч. ОТм
| 4 | М |  |  | 8: 45.7; 10: 0.46; 11: 8.25; 12: 3.8 | [11 empty] | М
|  | ЗТ |  |  | 4: чел.-ч; 5: 131.2; 7: 1.312 | [12 empty] | ЗТ
|  | ЗТм |  |  | 4: чел.-ч; 5: 1.98; 7: 0.0198 | [12 empty] | ЗТм
|  | Итого по расценке |  |  | 8: 1526.5; 10: 15.27; 12: 421.63 | [13 empty] | Итого по расценке
|  | ФОТ |  |  | 10: 13.27; 12: 405 | [12 empty] | ФОТ
| Пр/812-049.3-1 | НР Электротехнические установки на других объектах |  |  | 4: %; 5: 97; 7: 97; 10: 12.87; 12: 392.85 | [12 empty] | НР Электротехнические установки на других объектах
| Пр/774-049.3 | СП Электротехнические установки на других объектах |  |  | 4: %; 5: 51; 7: 51; 10: 6.77; 12: 206.55 | [12 empty] | СП Электротехнические установки на других объектах
|  | Всего по позиции |  |  | 10: 34.91; 12: 1021.03 | [14 empty] | Всего по позиции
115 | КСР-20.3.03.07 | Светильник типа OWP/R ECO LED 595 IP54/IP40 4000K, 32 Вт |  |  | шт |  |  | 1 | 8747.73 |  | 1060.33 | 8.25 | 8747.73 | [10 empty] | Светильник типа OWP/R ECO LED 595 IP54/IP40 4000K, 32 Вт
|  | (Электротехнические установки на других объектах) | [26 empty] | (Электротехнические установки на других объектах)
|  | Всего по позиции |  |  | 10: 1060.33; 12: 8747.73 | [14 empty] | Всего по позиции
116 | ФЕРм08-03-594-01 | Светильник отдельно устанавливаемый: на штырях с количеством ламп в светильнике 1 |  |  | 4: 100 шт; 7: 0.21 | [10 empty] | Светильник отдельно устанавливаемый: на штырях с количеством ламп в светильнике 1
|  | Объем=(15+6) / 100 | [27 empty] | Объем=(15+6) / 100
| 1 | ОТ |  |  | 8: 698.37; 10: 146.66; 11: 30.52; 12: 4476.06 | [11 empty] | ОТ
| 2 | ЭМ |  |  | 8: 36.22; 10: 7.61; 11: 11.43; 12: 86.98 | [11 empty] | ЭМ
| 3 | в т.ч. ОТм |  |  | 8: 5.02; 10: 1.05; 11: 30.52; 12: 32.05 | [11 empty] | в т.ч. ОТм
| 4 | М |  |  | 8: 116.23; 10: 24.41; 11: 8.25; 12: 201.38 | [11 empty] | М
|  | ЗТ |  |  | 4: чел.-ч; 5: 70.4; 7: 14.784 | [12 empty] | ЗТ
|  | ЗТм |  |  | 4: чел.-ч; 5: 0.4; 7: 0.084 | [12 empty] | ЗТм
|  | Итого по расценке |  |  | 8: 850.82; 10: 178.68; 12: 4764.42 | [13 empty] | Итого по расценке
|  | ФОТ |  |  | 10: 147.71; 12: 4508.11 | [12 empty] | ФОТ
| Пр/812-049.3-1 | НР Электротехнические установки на других объектах |  |  | 4: %; 5: 97; 7: 97; 10: 143.28; 12: 4372.87 | [12 empty] | НР Электротехнические установки на других объектах
| Пр/774-049.3 | СП Электротехнические установки на других объектах |  |  | 4: %; 5: 51; 7: 51; 10: 75.33; 12: 2299.14 | [12 empty] | СП Электротехнические установки на других объектах
|  | Всего по позиции |  |  | 10: 397.29; 12: 11436.43 | [14 empty] | Всего по позиции
117 | КСР-20.3.03.07 | Светильник типа ACQUA C 18 WH 4000K, 22 Вт |  |  | шт |  |  | 15 | 4442.66 |  | 8077.56 | 8.25 | 66639.9 | [10 empty] | Светильник типа ACQUA C 18 WH 4000K, 22 Вт
|  | (Электротехнические установки на других объектах) | [26 empty] | (Электротехнические установки на других объектах)
|  | Всего по позиции |  |  | 10: 8077.56; 12: 66639.9 | [14 empty] | Всего по позиции
118 | КСР-20.3.03.07 | Светильник типа ACQUA C 12 WH 4000K, 14 Вт |  |  | шт |  |  | 6 | 3473.75 |  | 2526.36 | 8.25 | 20842.5 | [10 empty] | Светильник типа ACQUA C 12 WH 4000K, 14 Вт
|  | (Электротехнические установки на других объектах) | [26 empty] | (Электротехнические установки на других объектах)
|  | Всего по позиции |  |  | 10: 2526.36; 12: 20842.5 | [14 empty] | Всего по позиции
119 | ФЕРм08-03-593-06 | Светильник потолочный или настенный с креплением винтами или болтами для помещений: с нормальными условиями среды, одноламповый |  |  | 4: 100 шт; 7: 0.15 | [10 empty] | Светильник потолочный или настенный с креплением винтами или болтами для помещений: с нормальными условиями среды, одноламповый
|  | Объем=(5+10) / 100 | [27 empty] | Объем=(5+10) / 100
| 1 | ОТ |  |  | 8: 700.75; 10: 105.11; 11: 30.52; 12: 3207.96 | [11 empty] | ОТ
| 2 | ЭМ |  |  | 8: 158.72; 10: 23.81; 11: 11.43; 12: 272.15 | [11 empty] | ЭМ
| 3 | в т.ч. ОТм |  |  | 8: 21.97; 10: 3.3; 11: 30.52; 12: 100.72 | [11 empty] | в т.ч. ОТм
| 4 | М |  |  | 8: 514.36; 10: 77.15; 11: 8.25; 12: 636.49 | [11 empty] | М
|  | ЗТ |  |  | 4: чел.-ч; 5: 70.64; 7: 10.596 | [12 empty] | ЗТ
|  | ЗТм |  |  | 4: чел.-ч; 5: 1.75; 7: 0.2625 | [12 empty] | ЗТм
|  | Итого по расценке |  |  | 8: 1373.83; 10: 206.07; 12: 4116.6 | [13 empty] | Итого по расценке
|  | ФОТ |  |  | 10: 108.41; 12: 3308.68 | [12 empty] | ФОТ
| Пр/812-049.3-1 | НР Электротехнические установки на других объектах |  |  | 4: %; 5: 97; 7: 97; 10: 105.16; 12: 3209.42 | [12 empty] | НР Электротехнические установки на других объектах
| Пр/774-049.3 | СП Электротехнические установки на других объектах |  |  | 4: %; 5: 51; 7: 51; 10: 55.29; 12: 1687.43 | [12 empty] | СП Электротехнические установки на других объектах
|  | Всего по позиции |  |  | 10: 366.52; 12: 9013.45 | [14 empty] | Всего по позиции
120 | КСР-20.3.03.07 | Светильник типа DROP LED 9 STANDARD MS 4000K, 9 Вт, в комплекте с микроволновым датчиком движения |  |  | шт |  |  | 5 | 729.66 |  | 442.22 | 8.25 | 3648.3 | [10 empty] | Светильник типа DROP LED 9 STANDARD MS 4000K, 9 Вт, в комплекте с микроволновым датчиком движения
|  | (Электротехнические установки на других объектах) | [26 empty] | (Электротехнические установки на других объектах)
|  | Всего по позиции |  |  | 10: 442.22; 12: 3648.3 | [14 empty] | Всего по позиции
121 | КСР-20.3.03.07 | Светильник типа STAR LED 12W 840 BL, 12 Вт, в комплекте с микроволновым датчиком движения |  |  | шт |  |  | 10 | 3515.93 |  | 4261.73 | 8.25 | 35159.3 | [10 empty] | Светильник типа STAR LED 12W 840 BL, 12 Вт, в комплекте с микроволновым датчиком движения
|  | (Электротехнические установки на других объектах) | [26 empty] | (Электротехнические установки на других объектах)
|  | Всего по позиции |  |  | 10: 4261.73; 12: 35159.3 | [14 empty] | Всего по позиции
122 | ФЕРм08-03-596-03 | Прожектор, отдельно устанавливаемый на стальной конструкции: на крыше здания, с лампой мощностью 500 Вт |  |  | 4: 100 шт; 7: 0.04 | [10 empty] | Прожектор, отдельно устанавливаемый на стальной конструкции: на крыше здания, с лампой мощностью 500 Вт
|  | Объем=4 / 100 | [27 empty] | Объем=4 / 100
| 1 | ОТ |  |  | 8: 2841.09; 10: 113.64; 11: 30.52; 12: 3468.29 | [11 empty] | ОТ
| 2 | ЭМ |  |  | 8: 3143.62; 10: 125.74; 11: 11.43; 12: 1437.21 | [11 empty] | ЭМ
| 3 | в т.ч. ОТм |  |  | 8: 979.01; 10: 39.16; 11: 30.52; 12: 1195.16 | [11 empty] | в т.ч. ОТм
| 4 | М |  |  | 8: 1289.86; 10: 51.59; 11: 8.25; 12: 425.62 | [11 empty] | М
|  | ЗТ |  |  | 4: чел.-ч; 5: 286.4; 7: 11.456 | [12 empty] | ЗТ
|  | ЗТм |  |  | 4: чел.-ч; 5: 96.42; 7: 3.8568 | [12 empty] | ЗТм
|  | Итого по расценке |  |  | 8: 7274.57; 10: 290.97; 12: 5331.12 | [13 empty] | Итого по расценке
|  | ФОТ |  |  | 10: 152.8; 12: 4663.45 | [12 empty] | ФОТ
| Пр/812-049.3-1 | НР Электротехнические установки на других объектах |  |  | 4: %; 5: 97; 7: 97; 10: 148.22; 12: 4523.55 | [12 empty] | НР Электротехнические установки на других объектах
| Пр/774-049.3 | СП Электротехнические установки на других объектах |  |  | 4: %; 5: 51; 7: 51; 10: 77.93; 12: 2378.36 | [12 empty] | СП Электротехнические установки на других объектах
|  | Всего по позиции |  |  | 10: 517.12; 12: 12233.03 | [14 empty] | Всего по позиции
123 | КСР-20.3.04.04 | Прожектор типа FREGAT FLOOD LED 110 (60) 5000K |  |  | шт |  |  | 4 | 18885.41 |  | 9156.56 | 8.25 | 75541.64 | [10 empty] | Прожектор типа FREGAT FLOOD LED 110 (60) 5000K
|  | (Электротехнические установки на других объектах) | [26 empty] | (Электротехнические установки на других объектах)
|  | Всего по позиции |  |  | 10: 9156.56; 12: 75541.64 | [14 empty] | Всего по позиции
124 | ФЕРм08-03-593-10 | Световые настенные указатели |  |  | 4: 100 шт; 7: 0.16 | [10 empty] | Световые настенные указатели
|  | Объем=16 / 100 | [27 empty] | Объем=16 / 100
| 1 | ОТ |  |  | 8: 779.32; 10: 124.69; 11: 30.52; 12: 3805.54 | [11 empty] | ОТ
| 2 | ЭМ |  |  | 8: 36.22; 10: 5.8; 11: 11.43; 12: 66.29 | [11 empty] | ЭМ
| 3 | в т.ч. ОТм |  |  | 8: 5.02; 10: 0.8; 11: 30.52; 12: 24.42 | [11 empty] | в т.ч. ОТм
| 4 | М |  |  | 8: 520.4; 10: 83.26; 11: 8.25; 12: 686.9 | [11 empty] | М
|  | ЗТ |  |  | 4: чел.-ч; 5: 78.56; 7: 12.5696 | [12 empty] | ЗТ
|  | ЗТм |  |  | 4: чел.-ч; 5: 0.4; 7: 0.064 | [12 empty] | ЗТм
|  | Итого по расценке |  |  | 8: 1335.94; 10: 213.75; 12: 4558.73 | [13 empty] | Итого по расценке
|  | ФОТ |  |  | 10: 125.49; 12: 3829.96 | [12 empty] | ФОТ
| Пр/812-049.3-1 | НР Электротехнические установки на других объектах |  |  | 4: %; 5: 97; 7: 97; 10: 121.73; 12: 3715.06 | [12 empty] | НР Электротехнические установки на других объектах
| Пр/774-049.3 | СП Электротехнические установки на других объектах |  |  | 4: %; 5: 51; 7: 51; 10: 64; 12: 1953.28 | [12 empty] | СП Электротехнические установки на других объектах
|  | Всего по позиции |  |  | 10: 399.48; 12: 10227.07 | [14 empty] | Всего по позиции
125 | КСР-20.3.04.07 | Автономный световой указатель со встроенной батареей на 3 часа работы, автоматическое тестирование, постоянного действия MIZAR 6523-3 LED SP |  |  | шт |  |  | 16 | 7690.68 |  | 14915.26 | 8.25 | 123050.88 | [10 empty] | Автономный световой указатель со встроенной батареей на 3 часа работы, автоматическое тестирование, постоянного действия MIZAR 6523-3 LED SP
|  | (Электротехнические установки на других объектах) | [26 empty] | (Электротехнические установки на других объектах)
|  | Всего по позиции |  |  | 10: 14915.26; 12: 123050.88 | [14 empty] | Всего по позиции
126 | ФЕРм08-03-603-01 | Ящик с понижающим трансформатором |  |  | 4: шт; 7: 4 | [10 empty] | Ящик с понижающим трансформатором
| 1 | ОТ |  |  | 8: 11.31; 10: 45.24; 11: 30.52; 12: 1380.72 | [11 empty] | ОТ
| 2 | ЭМ |  |  | 8: 1.81; 10: 7.24; 11: 11.43; 12: 82.75 | [11 empty] | ЭМ
| 3 | в т.ч. ОТм |  |  | 8: 0.26; 10: 1.04; 11: 30.52; 12: 31.74 | [11 empty] | в т.ч. ОТм
| 4 | М |  |  | 8: 3.67; 10: 14.68; 11: 8.25; 12: 121.11 | [11 empty] | М
|  | ЗТ |  |  | 4: чел.-ч; 5: 1.14; 7: 4.56 | [12 empty] | ЗТ
|  | ЗТм |  |  | 4: чел.-ч; 5: 0.02; 7: 0.08 | [12 empty] | ЗТм
|  | Итого по расценке |  |  | 8: 16.79; 10: 67.16; 12: 1584.58 | [13 empty] | Итого по расценке
|  | ФОТ |  |  | 10: 46.28; 12: 1412.46 | [12 empty] | ФОТ
| Пр/812-049.3-1 | НР Электротехнические установки на других объектах |  |  | 4: %; 5: 97; 7: 97; 10: 44.89; 12: 1370.09 | [12 empty] | НР Электротехнические установки на других объектах
| Пр/774-049.3 | СП Электротехнические установки на других объектах |  |  | 4: %; 5: 51; 7: 51; 10: 23.6; 12: 720.35 | [12 empty] | СП Электротехнические установки на других объектах
|  | Всего по позиции |  |  | 10: 135.65; 12: 3675.02 | [14 empty] | Всего по позиции
127 О | КСР-62.1.02.22 | Ящик с понижающим трансформатором IP 54 |  |  | 4: шт; 7: 4; 8: 6150.75; 10: 24603; 12: 24603 | [10 empty] | Ящик с понижающим трансформатором IP 54
|  | (Инженерное оборудование) | [26 empty] | (Инженерное оборудование)
|  | Всего по позиции |  |  | 10: 24603; 12: 24603 | [14 empty] | Всего по позиции
128 | ФЕРм10-08-003-05 | Устройство оптико-(фото)электрическое,: прибор оптико-электрический в одноблочном исполнении |  |  | 4: шт; 7: 2 | [10 empty] | Устройство оптико-(фото)электрическое,: прибор оптико-электрический в одноблочном исполнении
| 1 | ОТ |  |  | 8: 55.41; 10: 110.82; 11: 30.52; 12: 3382.23 | [11 empty] | ОТ
| 4 | М |  |  | 8: 4.3; 10: 8.6; 11: 8.25; 12: 70.95 | [11 empty] | М
|  | ЗТ |  |  | 4: чел.-ч; 5: 5.76; 7: 11.52 | [12 empty] | ЗТ
|  | Итого по расценке |  |  | 8: 59.71; 10: 119.42; 12: 3453.18 | [13 empty] | Итого по расценке
|  | ФОТ |  |  | 10: 110.82; 12: 3382.23 | [12 empty] | ФОТ
| Пр/812-051.1-1 | НР Прокладка и монтаж сетей связи |  |  | 4: %; 5: 90; 7: 90; 10: 99.74; 12: 3044.01 | [12 empty] | НР Прокладка и монтаж сетей связи
| Пр/774-051.1 | СП Прокладка и монтаж сетей связи |  |  | 4: %; 5: 46; 7: 46; 10: 50.98; 12: 1555.83 | [12 empty] | СП Прокладка и монтаж сетей связи
|  | Всего по позиции |  |  | 10: 270.14; 12: 8053.02 | [14 empty] | Всего по позиции
129 О | КСР-62.1.04.13 | Сумеречное реле с датчиком освещенности в комплекте, Ue-250В, 1Н.О. контакт |  |  | 4: шт; 7: 2; 8: 2067.55; 10: 4135.1; 12: 4135.1 | [10 empty] | Сумеречное реле с датчиком освещенности в комплекте, Ue-250В, 1Н.О. контакт
|  | (Инженерное оборудование) | [26 empty] | (Инженерное оборудование)
|  | Всего по позиции |  |  | 10: 4135.1; 12: 4135.1 | [14 empty] | Всего по позиции
|  | Итоги по разделу 3 Световые приборы : | [28 empty] | Итоги по разделу 3 Световые приборы :
|  | Итого прямые затраты (справочно) |  |  | 10: 188750.61 | [18 empty] | Итого прямые затраты (справочно)
|  | в том числе: | [29 empty] | в том числе:
|  | Оплата труда рабочих |  |  | 10: 2222.08 | [18 empty] | Оплата труда рабочих
|  | Эксплуатация машин |  |  | 10: 408.13 | [18 empty] | Эксплуатация машин
|  | в том числе оплата труда машинистов (Отм) |  |  | 10: 78.32 | [18 empty] | в том числе оплата труда машинистов (Отм)
|  | Материалы |  |  | 10: 186120.4 | [18 empty] | Материалы
|  | Монтажные работы |  |  | 10: 192141.91 | [18 empty] | Монтажные работы
|  | в том числе: | [29 empty] | в том числе:
|  | оплата труда |  |  | 10: 2222.08 | [18 empty] | оплата труда
|  | эксплуатация машин и механизмов |  |  | 10: 408.13 | [18 empty] | эксплуатация машин и механизмов
|  | в том числе оплата труда машинистов (ОТм) |  |  | 10: 78.32 | [18 empty] | в том числе оплата труда машинистов (ОТм)
|  | материалы |  |  | 10: 186120.4 | [18 empty] | материалы
|  | накладные расходы |  |  | 10: 2223.64 | [18 empty] | накладные расходы
|  | сметная прибыль |  |  | 10: 1167.66 | [18 empty] | сметная прибыль
|  | Оборудование |  |  | 10: 28738.1 | [18 empty] | Оборудование
|  | Инженерное оборудование |  |  | 10: 28738.1 | [18 empty] | Инженерное оборудование
|  | Итого ФОТ (справочно) |  |  | 10: 2300.4 | [18 empty] | Итого ФОТ (справочно)
|  | Итого накладные расходы (справочно) |  |  | 10: 2223.64 | [18 empty] | Итого накладные расходы (справочно)
|  | Итого сметная прибыль (справочно) |  |  | 10: 1167.66 | [18 empty] | Итого сметная прибыль (справочно)
|  | Итого по разделу 3 Световые приборы |  |  | 10: 220880.01 | [19 empty] | Итого по разделу 3 Световые приборы
|  | в том числе: | [29 empty] | в том числе:
|  | материальные ресурсы, отсутствующие в ФРСН |  |  | 10: 184758.25 | [18 empty] | материальные ресурсы, отсутствующие в ФРСН
|  | оборудование, отсутствующее в ФРСН |  |  | 10: 28738.1 | [18 empty] | оборудование, отсутствующее в ФРСН
Раздел 4. Электроустановочные изделия | [22 empty] | Раздел 4. Электроустановочные изделия
130 | ФЕРм08-03-573-04 | Шкаф (пульт) управления навесной, высота, ширина и глубина: до 600х600х350 мм |  |  | 4: шт; 7: 5 | [10 empty] | Шкаф (пульт) управления навесной, высота, ширина и глубина: до 600х600х350 мм
| 1 | ОТ |  |  | 8: 20.44; 10: 102.2; 11: 30.52; 12: 3119.14 | [11 empty] | ОТ
| 2 | ЭМ |  |  | 8: 33.47; 10: 167.35; 11: 11.43; 12: 1912.81 | [11 empty] | ЭМ
| 3 | в т.ч. ОТм |  |  | 8: 3.42; 10: 17.1; 11: 30.52; 12: 521.89 | [11 empty] | в т.ч. ОТм
| 4 | М |  |  | 8: 2.94; 10: 14.7; 11: 8.25; 12: 121.28 | [11 empty] | М
|  | ЗТ |  |  | 4: чел.-ч; 5: 2.06; 7: 10.3 | [12 empty] | ЗТ
|  | ЗТм |  |  | 4: чел.-ч; 5: 0.31; 7: 1.55 | [12 empty] | ЗТм
|  | Итого по расценке |  |  | 8: 56.85; 10: 284.25; 12: 5153.23 | [13 empty] | Итого по расценке
|  | ФОТ |  |  | 10: 119.3; 12: 3641.03 | [12 empty] | ФОТ
| Пр/812-049.3-1 | НР Электротехнические установки на других объектах |  |  | 4: %; 5: 97; 7: 97; 10: 115.72; 12: 3531.8 | [12 empty] | НР Электротехнические установки на других объектах
| Пр/774-049.3 | СП Электротехнические установки на других объектах |  |  | 4: %; 5: 51; 7: 51; 10: 60.84; 12: 1856.93 | [12 empty] | СП Электротехнические установки на других объектах
|  | Всего по позиции |  |  | 10: 460.81; 12: 10541.96 | [14 empty] | Всего по позиции
131 О | КСР-62.1.04.13 | Щит розеточный, навесной, степень защиты IP65 EnyCON 930520 |  |  | 4: шт; 7: 5; 8: 2207.3; 10: 11036.5; 12: 11036.5 | [10 empty] | Щит розеточный, навесной, степень защиты IP65 EnyCON 930520
|  | (Инженерное оборудование) | [26 empty] | (Инженерное оборудование)
|  | Всего по позиции |  |  | 10: 11036.5; 12: 11036.5 | [14 empty] | Всего по позиции
132 | ФЕРм08-03-591-01 | Выключатель: одноклавишный неутопленного типа при открытой проводке |  |  | 4: 100 шт; 7: 0.02 | [10 empty] | Выключатель: одноклавишный неутопленного типа при открытой проводке
|  | Объем=2 / 100 | [27 empty] | Объем=2 / 100
| 1 | ОТ |  |  | 8: 313.47; 10: 6.27; 11: 30.52; 12: 191.36 | [11 empty] | ОТ
| 2 | ЭМ |  |  | 8: 4.77; 10: 0.1; 11: 11.43; 12: 1.14 | [11 empty] | ЭМ
| 3 | в т.ч. ОТм |  |  | 8: 0.64; 10: 0.01; 11: 30.52; 12: 0.31 | [11 empty] | в т.ч. ОТм
| 4 | М |  |  | 8: 105.83; 10: 2.12; 11: 8.25; 12: 17.49 | [11 empty] | М
|  | ЗТ |  |  | 4: чел.-ч; 5: 31.6; 7: 0.632 | [12 empty] | ЗТ
|  | ЗТм |  |  | 4: чел.-ч; 5: 0.05; 7: 0.001 | [12 empty] | ЗТм
|  | Итого по расценке |  |  | 8: 424.07; 10: 8.49; 12: 209.99 | [13 empty] | Итого по расценке
|  | ФОТ |  |  | 10: 6.28; 12: 191.67 | [12 empty] | ФОТ
| Пр/812-049.3-1 | НР Электротехнические установки на других объектах |  |  | 4: %; 5: 97; 7: 97; 10: 6.09; 12: 185.92 | [12 empty] | НР Электротехнические установки на других объектах
| Пр/774-049.3 | СП Электротехнические установки на других объектах |  |  | 4: %; 5: 51; 7: 51; 10: 3.2; 12: 97.75 | [12 empty] | СП Электротехнические установки на других объектах
|  | Всего по позиции |  |  | 10: 17.78; 12: 493.66 | [14 empty] | Всего по позиции
133 | КСР-20.4.01.01 | Выключатель одноклавишный (механизм), открытой установки, 10 А, IP44 |  |  | шт |  |  | 2 | 38.44 |  | 9.32 | 8.25 | 76.88 | [10 empty] | Выключатель одноклавишный (механизм), открытой установки, 10 А, IP44
|  | (Электротехнические установки на других объектах) | [26 empty] | (Электротехнические установки на других объектах)
|  | Всего по позиции |  |  | 10: 9.32; 12: 76.88 | [14 empty] | Всего по позиции
134 | ФЕРм08-03-591-02 | Выключатель: одноклавишный утопленного типа при скрытой проводке |  |  | 4: 100 шт; 7: 0.57 | [10 empty] | Выключатель: одноклавишный утопленного типа при скрытой проводке
|  | Объем=(17+18+14+8) / 100 | [27 empty] | Объем=(17+18+14+8) / 100
| 1 | ОТ |  |  | 8: 255.54; 10: 145.66; 11: 30.52; 12: 4445.54 | [11 empty] | ОТ
| 2 | ЭМ |  |  | 8: 4.77; 10: 2.72; 11: 11.43; 12: 31.09 | [11 empty] | ЭМ
| 3 | в т.ч. ОТм |  |  | 8: 0.64; 10: 0.36; 11: 30.52; 12: 10.99 | [11 empty] | в т.ч. ОТм
| 4 | М |  |  | 8: 34.95; 10: 19.92; 11: 8.25; 12: 164.34 | [11 empty] | М
|  | ЗТ |  |  | 4: чел.-ч; 5: 25.76; 7: 14.6832 | [12 empty] | ЗТ
|  | ЗТм |  |  | 4: чел.-ч; 5: 0.05; 7: 0.0285 | [12 empty] | ЗТм
|  | Итого по расценке |  |  | 8: 295.26; 10: 168.3; 12: 4640.97 | [13 empty] | Итого по расценке
|  | ФОТ |  |  | 10: 146.02; 12: 4456.53 | [12 empty] | ФОТ
| Пр/812-049.3-1 | НР Электротехнические установки на других объектах |  |  | 4: %; 5: 97; 7: 97; 10: 141.64; 12: 4322.83 | [12 empty] | НР Электротехнические установки на других объектах
| Пр/774-049.3 | СП Электротехнические установки на других объектах |  |  | 4: %; 5: 51; 7: 51; 10: 74.47; 12: 2272.83 | [12 empty] | СП Электротехнические установки на других объектах
|  | Всего по позиции |  |  | 10: 384.41; 12: 11236.63 | [14 empty] | Всего по позиции
135 | КСР-20.4.01.02 | Выключатель одноклавишный (механизм), скрытой установки, 10 А, IP20 + рамка на 1 пост, IP20 |  |  | шт |  |  | 17 | 50.91 |  | 104.91 | 8.25 | 865.47 | [10 empty] | Выключатель одноклавишный (механизм), скрытой установки, 10 А, IP20 + рамка на 1 пост, IP20
|  | (Электротехнические установки на других объектах) | [26 empty] | (Электротехнические установки на других объектах)
|  | Всего по позиции |  |  | 10: 104.91; 12: 865.47 | [14 empty] | Всего по позиции
136 | КСР-20.4.01.02 | Выключатель одноклавишный (механизм), скрытой установки, 10 А, IP55 + рамка на 1 пост, IP55 |  |  | шт |  |  | 18 | 64.99 |  | 141.8 | 8.25 | 1169.82 | [10 empty] | Выключатель одноклавишный (механизм), скрытой установки, 10 А, IP55 + рамка на 1 пост, IP55
|  | (Электротехнические установки на других объектах) | [26 empty] | (Электротехнические установки на других объектах)
|  | Всего по позиции |  |  | 10: 141.8; 12: 1169.82 | [14 empty] | Всего по позиции
137 | КСР-20.4.01.02 | Переключатель на 2 направления, одноклавишный (механизм), скрытой установки, 10 А, IP20 + рамка на 1 пост, IP20 |  |  | шт |  |  | 14 | 126.88 |  | 215.31 | 8.25 | 1776.32 | [10 empty] | Переключатель на 2 направления, одноклавишный (механизм), скрытой установки, 10 А, IP20 + рамка на 1 пост, IP20
|  | (Электротехнические установки на других объектах) | [26 empty] | (Электротехнические установки на других объектах)
|  | Всего по позиции |  |  | 10: 215.31; 12: 1776.32 | [14 empty] | Всего по позиции
138 | КСР-20.4.01.02 | Переключатель на 2 направления, одноклавишный (механизм), скрытой установки, 10 А, IP55 + рамка на 1 пост, IP55 |  |  | шт |  |  | 8 | 233.55 |  | 226.47 | 8.25 | 1868.4 | [10 empty] | Переключатель на 2 направления, одноклавишный (механизм), скрытой установки, 10 А, IP55 + рамка на 1 пост, IP55
|  | (Электротехнические установки на других объектах) | [26 empty] | (Электротехнические установки на других объектах)
|  | Всего по позиции |  |  | 10: 226.47; 12: 1868.4 | [14 empty] | Всего по позиции
139 | ФЕРм08-03-591-09 | Розетка штепсельная: утопленного типа при скрытой проводке |  |  | 4: 100 шт; 7: 0.37 | [10 empty] | Розетка штепсельная: утопленного типа при скрытой проводке
|  | Объем=(21+16) / 100 | [27 empty] | Объем=(21+16) / 100
| 1 | ОТ |  |  | 8: 302.36; 10: 111.87; 11: 30.52; 12: 3414.27 | [11 empty] | ОТ
| 2 | ЭМ |  |  | 8: 4.77; 10: 1.76; 11: 11.43; 12: 20.12 | [11 empty] | ЭМ
| 3 | в т.ч. ОТм |  |  | 8: 0.64; 10: 0.24; 11: 30.52; 12: 7.32 | [11 empty] | в т.ч. ОТм
| 4 | М |  |  | 8: 62.22; 10: 23.02; 11: 8.25; 12: 189.92 | [11 empty] | М
|  | ЗТ |  |  | 4: чел.-ч; 5: 30.48; 7: 11.2776 | [12 empty] | ЗТ
|  | ЗТм |  |  | 4: чел.-ч; 5: 0.05; 7: 0.0185 | [12 empty] | ЗТм
|  | Итого по расценке |  |  | 8: 369.35; 10: 136.65; 12: 3624.31 | [13 empty] | Итого по расценке
|  | ФОТ |  |  | 10: 112.11; 12: 3421.59 | [12 empty] | ФОТ
| Пр/812-049.3-1 | НР Электротехнические установки на других объектах |  |  | 4: %; 5: 97; 7: 97; 10: 108.75; 12: 3318.94 | [12 empty] | НР Электротехнические установки на других объектах
| Пр/774-049.3 | СП Электротехнические установки на других объектах |  |  | 4: %; 5: 51; 7: 51; 10: 57.18; 12: 1745.01 | [12 empty] | СП Электротехнические установки на других объектах
|  | Всего по позиции |  |  | 10: 302.58; 12: 8688.26 | [14 empty] | Всего по позиции
140 | КСР-20.4.03.07 | Розетка штепсельная (механизм), двухполюсная, с защитными контак-тами, со шторками, для установки в кабель канале, 16 А, IP20, 2 поста |  |  | шт |  |  | 21 | 112.39 |  | 286.08 | 8.25 | 2360.19 | [10 empty] | Розетка штепсельная (механизм), двухполюсная, с защитными контак-тами, со шторками, для установки в кабель канале, 16 А, IP20, 2 поста
|  | (Электротехнические установки на других объектах) | [26 empty] | (Электротехнические установки на других объектах)
|  | Всего по позиции |  |  | 10: 286.08; 12: 2360.19 | [14 empty] | Всего по позиции
141 | КСР-20.4.03.06 | Розетка одногнездовая двухполюсная с защитными контактами, со шторками, скрытой установки, 16 А, цвет белый + рамка для розетки, IP55, 1 пост |  |  | шт |  |  | 16 | 262.5 |  | 509.09 | 8.25 | 4200 | [10 empty] | Розетка одногнездовая двухполюсная с защитными контактами, со шторками, скрытой установки, 16 А, цвет белый + рамка для розетки, IP55, 1 пост
|  | (Электротехнические установки на других объектах) | [26 empty] | (Электротехнические установки на других объектах)
|  | Всего по позиции |  |  | 10: 509.09; 12: 4200 | [14 empty] | Всего по позиции
142 | ФЕРм08-03-532-09 | Пост управления кнопочный взрывозащищенный с количеством элементов поста до 3, устанавливаемый на конструкции: на стене или колонне |  |  | 4: шт; 7: 8 | [10 empty] | Пост управления кнопочный взрывозащищенный с количеством элементов поста до 3, устанавливаемый на конструкции: на стене или колонне
| 1 | ОТ |  |  | 8: 23.78; 10: 190.24; 11: 30.52; 12: 5806.12 | [11 empty] | ОТ
| 2 | ЭМ |  |  | 8: 2.74; 10: 21.92; 11: 11.43; 12: 250.55 | [11 empty] | ЭМ
| 3 | в т.ч. ОТм |  |  | 8: 0.26; 10: 2.08; 11: 30.52; 12: 63.48 | [11 empty] | в т.ч. ОТм
| 4 | М |  |  | 8: 59.65; 10: 477.2; 11: 8.25; 12: 3936.9 | [11 empty] | М
|  | ЗТ |  |  | 4: чел.-ч; 5: 2.5; 7: 20 | [12 empty] | ЗТ
|  | ЗТм |  |  | 4: чел.-ч; 5: 0.02; 7: 0.16 | [12 empty] | ЗТм
|  | Итого по расценке |  |  | 8: 86.17; 10: 689.36; 12: 9993.57 | [13 empty] | Итого по расценке
|  | ФОТ |  |  | 10: 192.32; 12: 5869.6 | [12 empty] | ФОТ
| Пр/812-049.3-1 | НР Электротехнические установки на других объектах |  |  | 4: %; 5: 97; 7: 97; 10: 186.55; 12: 5693.51 | [12 empty] | НР Электротехнические установки на других объектах
| Пр/774-049.3 | СП Электротехнические установки на других объектах |  |  | 4: %; 5: 51; 7: 51; 10: 98.08; 12: 2993.5 | [12 empty] | СП Электротехнические установки на других объектах
|  | Всего по позиции |  |  | 10: 973.99; 12: 18680.58 | [14 empty] | Всего по позиции
143 О | КСР-62.2.01.04 | Взрывозащищенный пост управления из алюминия, 2-х кнопочный, IP66 Armex CPE-A-12 |  |  | 4: шт; 7: 8; 8: 17229.47; 10: 137835.76; 12: 137835.76 | [10 empty] | Взрывозащищенный пост управления из алюминия, 2-х кнопочный, IP66 Armex CPE-A-12
|  | (Инженерное оборудование) | [26 empty] | (Инженерное оборудование)
|  | Всего по позиции |  |  | 10: 137835.76; 12: 137835.76 | [14 empty] | Всего по позиции
144 | ФЕРм10-08-019-01 | Коробка ответвительная на стене |  |  | 4: шт; 7: 415 | [10 empty] | Коробка ответвительная на стене
|  | Объем=300+70+45 | [27 empty] | Объем=300+70+45
| 1 | ОТ |  |  | 8: 4.88; 10: 2025.2; 11: 30.52; 12: 61809.1 | [11 empty] | ОТ
| 4 | М |  |  | 8: 0.41; 10: 170.15; 11: 8.25; 12: 1403.74 | [11 empty] | М
|  | ЗТ |  |  | 4: чел.-ч; 5: 0.5; 7: 207.5 | [12 empty] | ЗТ
|  | Итого по расценке |  |  | 8: 5.29; 10: 2195.35; 12: 63212.84 | [13 empty] | Итого по расценке
|  | ФОТ |  |  | 10: 2025.2; 12: 61809.1 | [12 empty] | ФОТ
| Пр/812-051.1-1 | НР Прокладка и монтаж сетей связи |  |  | 4: %; 5: 90; 7: 90; 10: 1822.68; 12: 55628.19 | [12 empty] | НР Прокладка и монтаж сетей связи
| Пр/774-051.1 | СП Прокладка и монтаж сетей связи |  |  | 4: %; 5: 46; 7: 46; 10: 931.59; 12: 28432.19 | [12 empty] | СП Прокладка и монтаж сетей связи
|  | Всего по позиции |  |  | 10: 4949.62; 12: 147273.22 | [14 empty] | Всего по позиции
145 | КСР-20.5.02.08 | Коробка распределительная с клемм., 100х100х50, IP55 |  |  | шт |  |  | 300 | 87.31 |  | 3174.91 | 8.25 | 26193 | [10 empty] | Коробка распределительная с клемм., 100х100х50, IP55
|  | (Электротехнические установки на других объектах) | [26 empty] | (Электротехнические установки на других объектах)
|  | Всего по позиции |  |  | 10: 3174.91; 12: 26193 | [14 empty] | Всего по позиции
146 | КСР-20.5.02.04 | Коробка ответвительная огнестойкая, с кабельными вводами 10 шт., время работоспособности 90 минут, 4 секции клемм по 10 мм2, 32 А, термопласт, 150х110х70 мм, IP55 FSK21410 |  |  | шт |  |  | 70 | 1254.35 |  | 10642.97 | 8.25 | 87804.5 | [10 empty] | Коробка ответвительная огнестойкая, с кабельными вводами 10 шт., время работоспособности 90 минут, 4 секции клемм по 10 мм2, 32 А, термопласт, 150х110х70 мм, IP55 FSK21410
|  | (Электротехнические установки на других объектах) | [26 empty] | (Электротехнические установки на других объектах)
|  | Всего по позиции |  |  | 10: 10642.97; 12: 87804.5 | [14 empty] | Всего по позиции
147 | КСР-20.5.02.02 | Взрывозащищенная клеммная коробка из алюминия, 4 ввода, IP66 Armex TBE-A-12 |  |  | шт |  |  | 45 | 9299.51 |  | 50724.6 | 8.25 | 418477.95 | [10 empty] | Взрывозащищенная клеммная коробка из алюминия, 4 ввода, IP66 Armex TBE-A-12
|  | (Электротехнические установки на других объектах) | [26 empty] | (Электротехнические установки на других объектах)
|  | Всего по позиции |  |  | 10: 50724.6; 12: 418477.95 | [14 empty] | Всего по позиции
148 | КСР-20.5.02.11 | Установочная коробка для полых стен Avanti |  |  | шт |  |  | 70 | 17.24 |  | 146.28 | 8.25 | 1206.8 | [10 empty] | Установочная коробка для полых стен Avanti
|  | (Электротехнические установки на других объектах) | [26 empty] | (Электротехнические установки на других объектах)
|  | Всего по позиции |  |  | 10: 146.28; 12: 1206.8 | [14 empty] | Всего по позиции
149 | КСР-20.5.02.11 | Установочная коробка для сплошных стен Avanti |  |  | шт |  |  | 10 | 17.24 |  | 20.9 | 8.25 | 172.4 | [10 empty] | Установочная коробка для сплошных стен Avanti
|  | (Электротехнические установки на других объектах) | [26 empty] | (Электротехнические установки на других объектах)
|  | Всего по позиции |  |  | 10: 20.9; 12: 172.4 | [14 empty] | Всего по позиции
|  | Итоги по разделу 4 Электроустановочные изделия : | [28 empty] | Итоги по разделу 4 Электроустановочные изделия :
|  | Итого прямые затраты (справочно) |  |  | 10: 69685.04 | [18 empty] | Итого прямые затраты (справочно)
|  | в том числе: | [29 empty] | в том числе:
|  | Оплата труда рабочих |  |  | 10: 2581.44 | [18 empty] | Оплата труда рабочих
|  | Эксплуатация машин |  |  | 10: 193.85 | [18 empty] | Эксплуатация машин
|  | в том числе оплата труда машинистов (Отм) |  |  | 10: 19.79 | [18 empty] | в том числе оплата труда машинистов (Отм)
|  | Материалы |  |  | 10: 66909.75 | [18 empty] | Материалы
|  | Монтажные работы |  |  | 10: 73291.83 | [18 empty] | Монтажные работы
|  | в том числе: | [29 empty] | в том числе:
|  | оплата труда |  |  | 10: 2581.44 | [18 empty] | оплата труда
|  | эксплуатация машин и механизмов |  |  | 10: 193.85 | [18 empty] | эксплуатация машин и механизмов
|  | в том числе оплата труда машинистов (ОТм) |  |  | 10: 19.79 | [18 empty] | в том числе оплата труда машинистов (ОТм)
|  | материалы |  |  | 10: 66909.75 | [18 empty] | материалы
|  | накладные расходы |  |  | 10: 2381.43 | [18 empty] | накладные расходы
|  | сметная прибыль |  |  | 10: 1225.36 | [18 empty] | сметная прибыль
|  | Оборудование |  |  | 10: 148872.26 | [18 empty] | Оборудование
|  | Инженерное оборудование |  |  | 10: 148872.26 | [18 empty] | Инженерное оборудование
|  | Итого ФОТ (справочно) |  |  | 10: 2601.23 | [18 empty] | Итого ФОТ (справочно)
|  | Итого накладные расходы (справочно) |  |  | 10: 2381.43 | [18 empty] | Итого накладные расходы (справочно)
|  | Итого сметная прибыль (справочно) |  |  | 10: 1225.36 | [18 empty] | Итого сметная прибыль (справочно)
|  | Итого по разделу 4 Электроустановочные изделия |  |  | 10: 222164.09 | [19 empty] | Итого по разделу 4 Электроустановочные изделия
|  | в том числе: | [29 empty] | в том числе:
|  | материальные ресурсы, отсутствующие в ФРСН |  |  | 10: 66202.64 | [18 empty] | материальные ресурсы, отсутствующие в ФРСН
|  | оборудование, отсутствующее в ФРСН |  |  | 10: 148872.26 | [18 empty] | оборудование, отсутствующее в ФРСН
Раздел 5. Шинопроводы | [22 empty] | Раздел 5. Шинопроводы
150 | ФЕРм08-02-415-01 | Шинопровод открытый на установленных конструкциях, сечение: до 250 мм2 |  |  | 4: 100 м; 7: 6.9235 | [10 empty] | Шинопровод открытый на установленных конструкциях, сечение: до 250 мм2
|  | Объем=(1,52+150,83+180+180+180) / 100 | [27 empty] | Объем=(1,52+150,83+180+180+180) / 100
| 1 | ОТ |  |  | 8: 260.94; 10: 1806.62; 11: 30.52; 12: 55138.04 | [11 empty] | ОТ
| 2 | ЭМ |  |  | 8: 576; 10: 3987.94; 11: 11.43; 12: 45582.15 | [11 empty] | ЭМ
| 3 | в т.ч. ОТм |  |  | 8: 72.04; 10: 498.77; 11: 30.52; 12: 15222.46 | [11 empty] | в т.ч. ОТм
| 4 | М |  |  | 8: 1185.98; 10: 8211.13; 11: 8.25; 12: 67741.82 | [11 empty] | М
|  | ЗТ |  |  | 4: чел.-ч; 5: 27.76; 7: 192.1964 | [12 empty] | ЗТ
|  | ЗТм |  |  | 4: чел.-ч; 5: 6.65; 7: 46.0413 | [12 empty] | ЗТм
|  | Итого по расценке |  |  | 8: 2022.92; 10: 14005.69; 12: 168462.01 | [13 empty] | Итого по расценке
|  | ФОТ |  |  | 10: 2305.39; 12: 70360.5 | [12 empty] | ФОТ
| Пр/812-049.3-1 | НР Электротехнические установки на других объектах |  |  | 4: %; 5: 97; 7: 97; 10: 2236.23; 12: 68249.69 | [12 empty] | НР Электротехнические установки на других объектах
| Пр/774-049.3 | СП Электротехнические установки на других объектах |  |  | 4: %; 5: 51; 7: 51; 10: 1175.75; 12: 35883.86 | [12 empty] | СП Электротехнические установки на других объектах
|  | Всего по позиции |  |  | 10: 17417.67; 12: 272595.56 | [14 empty] | Всего по позиции
151 | КСР-20.5.03.01 | ШП1_2000А_Al_4W(3P+N+PE(корпус)) IP55/ комплектность согласно 1612/2022-П-ИОС1.СО л.6-7 |  |  | компл. |  |  | 1 | 59444 |  | 7205.33 | 8.25 | 59444 | [10 empty] | ШП1_2000А_Al_4W(3P+N+PE(корпус)) IP55/ комплектность согласно 1612/2022-П-ИОС1.СО л.6-7
|  | (Электротехнические установки на других объектах) | [26 empty] | (Электротехнические установки на других объектах)
|  | Всего по позиции |  |  | 10: 7205.33; 12: 59444 | [14 empty] | Всего по позиции
152 | КСР-20.5.03.01 | ШП2_2500А_Al_4W(3P+N+PE(корпус) IP55/ комплектность согласно 1612/2022-П-ИОС1.СО л.7-8 |  |  | компл. |  |  | 1 | 59444 |  | 7205.33 | 8.25 | 59444 | [10 empty] | ШП2_2500А_Al_4W(3P+N+PE(корпус) IP55/ комплектность согласно 1612/2022-П-ИОС1.СО л.7-8
|  | (Электротехнические установки на других объектах) | [26 empty] | (Электротехнические установки на других объектах)
|  | Всего по позиции |  |  | 10: 7205.33; 12: 59444 | [14 empty] | Всего по позиции
153 | КСР-20.5.03.01 | ШП1.1_25А_Al_5W(3P+N+PE+корпус) IP55/ комплектность согласно 1612/2022-П-ИОС1.СО л.8 |  |  | компл. |  |  | 1 | 12013.05 |  | 1456.13 | 8.25 | 12013.05 | [10 empty] | ШП1.1_25А_Al_5W(3P+N+PE+корпус) IP55/ комплектность согласно 1612/2022-П-ИОС1.СО л.8
|  | (Электротехнические установки на других объектах) | [26 empty] | (Электротехнические установки на других объектах)
|  | Всего по позиции |  |  | 10: 1456.13; 12: 12013.05 | [14 empty] | Всего по позиции
154 | КСР-20.5.03.01 | ШП1.2_40А_Al_5W(3P+N+PE+корпус) IP55/ комплектность согласно 1612/2022-П-ИОС1.СО л.8 |  |  | компл. |  |  | 1 | 39357.5 |  | 4770.61 | 8.25 | 39357.5 | [10 empty] | ШП1.2_40А_Al_5W(3P+N+PE+корпус) IP55/ комплектность согласно 1612/2022-П-ИОС1.СО л.8
|  | (Электротехнические установки на других объектах) | [26 empty] | (Электротехнические установки на других объектах)
|  | Всего по позиции |  |  | 10: 4770.61; 12: 39357.5 | [14 empty] | Всего по позиции
155 | КСР-20.5.03.01 | ШП1.1_25А_Al_5W(3P+N+PE+корпус) IP55/ комплектность согласно 1612/2022-П-ИОС1.СО л.8-9 |  |  | компл. |  |  | 1 | 18375 |  | 2227.27 | 8.25 | 18375 | [10 empty] | ШП1.1_25А_Al_5W(3P+N+PE+корпус) IP55/ комплектность согласно 1612/2022-П-ИОС1.СО л.8-9
|  | (Электротехнические установки на других объектах) | [26 empty] | (Электротехнические установки на других объектах)
|  | Всего по позиции |  |  | 10: 2227.27; 12: 18375 | [14 empty] | Всего по позиции
|  | Итоги по разделу 5 Шинопроводы : | [28 empty] | Итоги по разделу 5 Шинопроводы :
|  | Итого прямые затраты (справочно) |  |  | 10: 36870.36 | [18 empty] | Итого прямые затраты (справочно)
|  | в том числе: | [29 empty] | в том числе:
|  | Оплата труда рабочих |  |  | 10: 1806.62 | [18 empty] | Оплата труда рабочих
|  | Эксплуатация машин |  |  | 10: 3987.94 | [18 empty] | Эксплуатация машин
|  | в том числе оплата труда машинистов (Отм) |  |  | 10: 498.77 | [18 empty] | в том числе оплата труда машинистов (Отм)
|  | Материалы |  |  | 10: 31075.8 | [18 empty] | Материалы
|  | Монтажные работы |  |  | 10: 40282.34 | [18 empty] | Монтажные работы
|  | в том числе: | [29 empty] | в том числе:
|  | оплата труда |  |  | 10: 1806.62 | [18 empty] | оплата труда
|  | эксплуатация машин и механизмов |  |  | 10: 3987.94 | [18 empty] | эксплуатация машин и механизмов
|  | в том числе оплата труда машинистов (ОТм) |  |  | 10: 498.77 | [18 empty] | в том числе оплата труда машинистов (ОТм)
|  | материалы |  |  | 10: 31075.8 | [18 empty] | материалы
|  | накладные расходы |  |  | 10: 2236.23 | [18 empty] | накладные расходы
|  | сметная прибыль |  |  | 10: 1175.75 | [18 empty] | сметная прибыль
|  | Итого ФОТ (справочно) |  |  | 10: 2305.39 | [18 empty] | Итого ФОТ (справочно)
|  | Итого накладные расходы (справочно) |  |  | 10: 2236.23 | [18 empty] | Итого накладные расходы (справочно)
|  | Итого сметная прибыль (справочно) |  |  | 10: 1175.75 | [18 empty] | Итого сметная прибыль (справочно)
|  | Итого по разделу 5 Шинопроводы |  |  | 10: 40282.34 | [19 empty] | Итого по разделу 5 Шинопроводы
|  | в том числе: | [29 empty] | в том числе:
|  | материальные ресурсы, отсутствующие в ФРСН |  |  | 10: 22864.67 | [18 empty] | материальные ресурсы, отсутствующие в ФРСН
Раздел 6. Молниезащита и заземление | [22 empty] | Раздел 6. Молниезащита и заземление
156 | ФЕР34-02-054-01 | Устройство молниеотвода к опорам высотой: до 8,5 м |  |  | 4: шт; 7: 64 | [10 empty] | Устройство молниеотвода к опорам высотой: до 8,5 м
|  | Объем=32+32 | [27 empty] | Объем=32+32
| 1 | ОТ |  |  | 8: 5.97; 10: 382.08; 11: 30.52; 12: 11661.08 | [11 empty] | ОТ
| 4 | М |  |  | 8: 21.43; 10: 1371.52; 11: 8.25; 12: 11315.04 | [11 empty] | М
|  | ЗТ |  |  | 4: чел.-ч; 5: 0.7; 7: 44.8 | [12 empty] | ЗТ
|  | Итого по расценке |  |  | 8: 27.4; 10: 1753.6; 12: 22976.12 | [13 empty] | Итого по расценке
|  | ФОТ |  |  | 10: 382.08; 12: 11661.08 | [12 empty] | ФОТ
| Пр/812-028.0-1 | НР Сооружения связи, радиовещания и телевидения |  |  | 4: %; 5: 98; 7: 98; 10: 374.44; 12: 11427.86 | [12 empty] | НР Сооружения связи, радиовещания и телевидения
| Пр/774-028.0 | СП Сооружения связи, радиовещания и телевидения |  |  | 4: %; 5: 58; 7: 58; 10: 221.61; 12: 6763.43 | [12 empty] | СП Сооружения связи, радиовещания и телевидения
|  | Всего по позиции |  |  | 10: 2349.65; 12: 41167.41 | [14 empty] | Всего по позиции
157 | КСР-05.1.08.14 | Бетонное основание 40кг NL0500 |  |  | шт |  |  | 32 | 2782.17 |  | 10791.45 | 8.25 | 89029.44 | [10 empty] | Бетонное основание 40кг NL0500
|  | (Электротехнические установки на других объектах) | [26 empty] | (Электротехнические установки на других объектах)
|  | Всего по позиции |  |  | 10: 10791.45; 12: 89029.44 | [14 empty] | Всего по позиции
158 | КСР-22.2.02.07 | Молниеприемный стержень, 4 м NL4000 |  |  | шт |  |  | 32 | 7897.03 |  | 30630.9 | 8.25 | 252704.96 | [10 empty] | Молниеприемный стержень, 4 м NL4000
|  | (Электротехнические установки на других объектах) | [26 empty] | (Электротехнические установки на других объектах)
|  | Всего по позиции |  |  | 10: 30630.9; 12: 252704.96 | [14 empty] | Всего по позиции
159 | ФЕРм08-03-545-05 | Коробка с зажимами, устанавливаемая на конструкции на стене или колонне, для кабелей или проводов сечением: до 10 мм2, с количеством зажимов до 4 |  |  | 4: шт; 7: 20 | [10 empty] | Коробка с зажимами, устанавливаемая на конструкции на стене или колонне, для кабелей или проводов сечением: до 10 мм2, с количеством зажимов до 4
| 1 | ОТ |  |  | 8: 19.46; 10: 389.2; 11: 30.52; 12: 11878.38 | [11 empty] | ОТ
| 2 | ЭМ |  |  | 8: 1.73; 10: 34.6; 11: 11.43; 12: 395.48 | [11 empty] | ЭМ
| 4 | М |  |  | 8: 36.12; 10: 722.4; 11: 8.25; 12: 5959.8 | [11 empty] | М
|  | ЗТ |  |  | 4: чел.-ч; 5: 2.07; 7: 41.4 | [12 empty] | ЗТ
|  | Итого по расценке |  |  | 8: 57.31; 10: 1146.2; 12: 18233.66 | [13 empty] | Итого по расценке
|  | ФОТ |  |  | 10: 389.2; 12: 11878.38 | [12 empty] | ФОТ
| Пр/812-049.3-1 | НР Электротехнические установки на других объектах |  |  | 4: %; 5: 97; 7: 97; 10: 377.52; 12: 11522.03 | [12 empty] | НР Электротехнические установки на других объектах
| Пр/774-049.3 | СП Электротехнические установки на других объектах |  |  | 4: %; 5: 51; 7: 51; 10: 198.49; 12: 6057.97 | [12 empty] | СП Электротехнические установки на других объектах
|  | Всего по позиции |  |  | 10: 1722.21; 12: 35813.66 | [14 empty] | Всего по позиции
160 | КСР-20.5.03.01 | Шина уравнивания потенциалов NE1001 |  |  | шт |  |  | 20 | 1126.21 |  | 2730.21 | 8.25 | 22524.2 | [10 empty] | Шина уравнивания потенциалов NE1001
|  | (Электротехнические установки на других объектах) | [26 empty] | (Электротехнические установки на других объектах)
|  | Всего по позиции |  |  | 10: 2730.21; 12: 22524.2 | [14 empty] | Всего по позиции
161 | ФЕРм08-02-472-08 | Проводник заземляющий открыто по строительным основаниям: из круглой стали диаметром 8 мм |  |  | 4: 100 м; 7: 21 | [10 empty] | Проводник заземляющий открыто по строительным основаниям: из круглой стали диаметром 8 мм
|  | Объем=2100 / 100 | [27 empty] | Объем=2100 / 100
| 1 | ОТ |  |  | 8: 164.5; 10: 3454.5; 11: 30.52; 12: 105431.34 | [11 empty] | ОТ
| 2 | ЭМ |  |  | 8: 41.6; 10: 873.6; 11: 11.43; 12: 9985.25 | [11 empty] | ЭМ
| 3 | в т.ч. ОТм |  |  | 8: 2.51; 10: 52.71; 11: 30.52; 12: 1608.71 | [11 empty] | в т.ч. ОТм
| 4 | М |  |  | 8: 512.81; 10: 10769.01; 11: 8.25; 12: 88844.33 | [11 empty] | М
|  | ЗТ |  |  | 4: чел.-ч; 5: 17.5; 7: 367.5 | [12 empty] | ЗТ
|  | ЗТм |  |  | 4: чел.-ч; 5: 0.2; 7: 4.2 | [12 empty] | ЗТм
|  | Итого по расценке |  |  | 8: 718.91; 10: 15097.11; 12: 204260.92 | [13 empty] | Итого по расценке
|  | ФОТ |  |  | 10: 3507.21; 12: 107040.05 | [12 empty] | ФОТ
| Пр/812-049.3-1 | НР Электротехнические установки на других объектах |  |  | 4: %; 5: 97; 7: 97; 10: 3401.99; 12: 103828.85 | [12 empty] | НР Электротехнические установки на других объектах
| Пр/774-049.3 | СП Электротехнические установки на других объектах |  |  | 4: %; 5: 51; 7: 51; 10: 1788.68; 12: 54590.43 | [12 empty] | СП Электротехнические установки на других объектах
|  | Всего по позиции |  |  | 10: 20287.78; 12: 362680.2 | [14 empty] | Всего по позиции
162 | КСР-08.3.04.02 | Сталь круглая оцинкованная ∅8 мм NC1008 |  |  | м |  |  | 2100 | 128.07 |  | 32599.64 | 8.25 | 268947 | [10 empty] | Сталь круглая оцинкованная ∅8 мм NC1008
|  | (Электротехнические установки на других объектах) | [26 empty] | (Электротехнические установки на других объектах)
|  | Всего по позиции |  |  | 10: 32599.64; 12: 268947 | [14 empty] | Всего по позиции
163 | ФЕРм08-02-472-09 | Проводник заземляющий открыто по строительным основаниям: из круглой стали диаметром 12 мм |  |  | 4: 100 м; 7: 31 | [10 empty] | Проводник заземляющий открыто по строительным основаниям: из круглой стали диаметром 12 мм
|  | Объем=3100 / 100 | [27 empty] | Объем=3100 / 100
| 1 | ОТ |  |  | 8: 173.9; 10: 5390.9; 11: 30.52; 12: 164530.27 | [11 empty] | ОТ
| 2 | ЭМ |  |  | 8: 54.28; 10: 1682.68; 11: 11.43; 12: 19233.03 | [11 empty] | ЭМ
| 3 | в т.ч. ОТм |  |  | 8: 4.27; 10: 132.37; 11: 30.52; 12: 4039.93 | [11 empty] | в т.ч. ОТм
| 4 | М |  |  | 8: 608.39; 10: 18860.09; 11: 8.25; 12: 155595.74 | [11 empty] | М
|  | ЗТ |  |  | 4: чел.-ч; 5: 18.5; 7: 573.5 | [12 empty] | ЗТ
|  | ЗТм |  |  | 4: чел.-ч; 5: 0.34; 7: 10.54 | [12 empty] | ЗТм
|  | Итого по расценке |  |  | 8: 836.57; 10: 25933.67; 12: 339359.04 | [13 empty] | Итого по расценке
|  | ФОТ |  |  | 10: 5523.27; 12: 168570.2 | [12 empty] | ФОТ
| Пр/812-049.3-1 | НР Электротехнические установки на других объектах |  |  | 4: %; 5: 97; 7: 97; 10: 5357.57; 12: 163513.09 | [12 empty] | НР Электротехнические установки на других объектах
| Пр/774-049.3 | СП Электротехнические установки на других объектах |  |  | 4: %; 5: 51; 7: 51; 10: 2816.87; 12: 85970.8 | [12 empty] | СП Электротехнические установки на других объектах
|  | Всего по позиции |  |  | 10: 34108.11; 12: 588842.93 | [14 empty] | Всего по позиции
164 | КСР-08.3.04.02 | Сталь круглая оцинкованная ∅10 мм NC1010 |  |  | м |  |  | 3100 | 145.21 |  | 54563.76 | 8.25 | 450151 | [10 empty] | Сталь круглая оцинкованная ∅10 мм NC1010
|  | (Электротехнические установки на других объектах) | [26 empty] | (Электротехнические установки на других объектах)
|  | Всего по позиции |  |  | 10: 54563.76; 12: 450151 | [14 empty] | Всего по позиции
|  | Итоги по разделу 6 Молниезащита и заземление : | [28 empty] | Итоги по разделу 6 Молниезащита и заземление :
|  | Итого прямые затраты (справочно) |  |  | 10: 175246.54 | [18 empty] | Итого прямые затраты (справочно)
|  | в том числе: | [29 empty] | в том числе:
|  | Оплата труда рабочих |  |  | 10: 9616.68 | [18 empty] | Оплата труда рабочих
|  | Эксплуатация машин |  |  | 10: 2590.88 | [18 empty] | Эксплуатация машин
|  | в том числе оплата труда машинистов (Отм) |  |  | 10: 185.08 | [18 empty] | в том числе оплата труда машинистов (Отм)
|  | Материалы |  |  | 10: 163038.98 | [18 empty] | Материалы
|  | Строительные работы |  |  | 10: 2349.65 | [18 empty] | Строительные работы
|  | в том числе: | [29 empty] | в том числе:
|  | оплата труда |  |  | 10: 382.08 | [18 empty] | оплата труда
|  | материалы |  |  | 10: 1371.52 | [18 empty] | материалы
|  | накладные расходы |  |  | 10: 374.44 | [18 empty] | накладные расходы
|  | сметная прибыль |  |  | 10: 221.61 | [18 empty] | сметная прибыль
|  | Монтажные работы |  |  | 10: 187434.06 | [18 empty] | Монтажные работы
|  | в том числе: | [29 empty] | в том числе:
|  | оплата труда |  |  | 10: 9234.6 | [18 empty] | оплата труда
|  | эксплуатация машин и механизмов |  |  | 10: 2590.88 | [18 empty] | эксплуатация машин и механизмов
|  | в том числе оплата труда машинистов (ОТм) |  |  | 10: 185.08 | [18 empty] | в том числе оплата труда машинистов (ОТм)
|  | материалы |  |  | 10: 161667.46 | [18 empty] | материалы
|  | накладные расходы |  |  | 10: 9137.08 | [18 empty] | накладные расходы
|  | сметная прибыль |  |  | 10: 4804.04 | [18 empty] | сметная прибыль
|  | Итого ФОТ (справочно) |  |  | 10: 9801.76 | [18 empty] | Итого ФОТ (справочно)
|  | Итого накладные расходы (справочно) |  |  | 10: 9511.52 | [18 empty] | Итого накладные расходы (справочно)
|  | Итого сметная прибыль (справочно) |  |  | 10: 5025.65 | [18 empty] | Итого сметная прибыль (справочно)
|  | Итого по разделу 6 Молниезащита и заземление |  |  | 10: 189783.71 | [19 empty] | Итого по разделу 6 Молниезащита и заземление
|  | в том числе: | [29 empty] | в том числе:
|  | материальные ресурсы, отсутствующие в ФРСН |  |  | 10: 131315.96 | [18 empty] | материальные ресурсы, отсутствующие в ФРСН
|  | Итоги по смете: | [33 empty] | Итоги по смете:
|  | Итого прямые затраты (справочно) |  |  | 10: 2294660.97; 12: 20574599.43 | [23 empty] | Итого прямые затраты (справочно)
|  | в том числе: | [34 empty] | в том числе:
|  | Оплата труда рабочих |  |  | 10: 69765.88; 12: 2129254.65 | [23 empty] | Оплата труда рабочих
|  | Эксплуатация машин |  |  | 10: 28289.33; 12: 323347.06 | [23 empty] | Эксплуатация машин
|  | в том числе оплата труда машинистов (Отм) |  |  | 10: 2864.89; 12: 87436.44 | [23 empty] | в том числе оплата труда машинистов (Отм)
|  | Материалы |  |  | 10: 2196605.76; 12: 18121997.72 | [23 empty] | Материалы
|  | Строительные работы |  |  | 10: 15204.23; 12: 147217.71 | [23 empty] | Строительные работы
|  | в том числе: | [34 empty] | в том числе:
|  | оплата труда |  |  | 10: 382.08; 12: 11661.08 | [23 empty] | оплата труда
|  | материалы |  |  | 10: 14226.1; 12: 117365.34 | [23 empty] | материалы
|  | накладные расходы |  |  | 10: 374.44; 12: 11427.86 | [23 empty] | накладные расходы
|  | сметная прибыль |  |  | 10: 221.61; 12: 6763.43 | [23 empty] | сметная прибыль
|  | Монтажные работы |  |  | 10: 2386724.53; 12: 23701194.49 | [23 empty] | Монтажные работы
|  | в том числе: | [34 empty] | в том числе:
|  | оплата труда |  |  | 10: 69383.8; 12: 2117593.57 | [23 empty] | оплата труда
|  | эксплуатация машин и механизмов |  |  | 10: 28289.33; 12: 323347.06 | [23 empty] | эксплуатация машин и механизмов
|  | в том числе оплата труда машинистов (ОТм) |  |  | 10: 2864.89; 12: 87436.44 | [23 empty] | в том числе оплата труда машинистов (ОТм)
|  | материалы |  |  | 10: 2182379.66; 12: 18004632.38 | [23 empty] | материалы
|  | накладные расходы |  |  | 10: 69931.7; 12: 2134315.71 | [23 empty] | накладные расходы
|  | сметная прибыль |  |  | 10: 36740.04; 12: 1121305.77 | [23 empty] | сметная прибыль
|  | Оборудование |  |  | 10: 340224.54; 12: 340224.54 | [23 empty] | Оборудование
|  | Инженерное оборудование |  |  | 10: 340224.54; 12: 340224.54 | [23 empty] | Инженерное оборудование
|  | Итого ФОТ (справочно) |  |  | 10: 72630.77; 12: 2216691.09 | [23 empty] | Итого ФОТ (справочно)
|  | Итого накладные расходы (справочно) |  |  | 10: 70306.14; 12: 2145743.57 | [23 empty] | Итого накладные расходы (справочно)
|  | Итого сметная прибыль (справочно) |  |  | 10: 36961.65; 12: 1128069.2 | [23 empty] | Итого сметная прибыль (справочно)
|  | ВСЕГО по смете |  |  | 10: 2742153.3; 12: 24188636.74 | [24 empty] | ВСЕГО по смете
|  | в том числе: | [34 empty] | в том числе:
|  | материальные ресурсы, отсутствующие в ФРСН |  |  | 10: 2105683.19; 12: 17371886.43 | [23 empty] | материальные ресурсы, отсутствующие в ФРСН
|  | оборудование, отсутствующее в ФРСН |  |  | 10: 320876.85; 12: 320876.85 | [23 empty] | оборудование, отсутствующее в ФРСН
| Составил: |  |  |  | 6: (Инженер-сметчик Синникова А.Е.) | [25 empty] | (Инженер-сметчик Синникова А.Е.)
[должность, подпись (инициалы, фамилия)]
| Проверил: |  |  |  | 6: (ГИП Счастков А.С.) | [26 empty] | (ГИП Счастков А.С.)
[должность, подпись (инициалы, фамилия)]
¹ Зарегистрирован Министерством юстиции Российской Федерации 10 сентября 2019 г., регистрационный № 55869), с изменениями, внесенными приказом Министерства строительства и жилищно-коммунального хозяйства Российской Федерации от 20 февраля 2021 г. № 79/пр (зарегистрирован Министерством юстиции Российской Федерации 9 августа 2021 г., регистрационный № 64577)
² Под прочими затратами понимаются затраты, учитываемые в соответствии с пунктом 184 Методики.
³ Под прочими работами понимаются затраты, учитываемые в соответствии с пунктами 122-128 Методики.