## ЛСР 02-01-07 Сети связи СОТ, СО
Приложение № 2
Утверждено приказом № 421 от 4 августа 2020 г. Минстроя РФ в редакции приказа № 557 от 7 июля 2022 г.
Наименование программного продукта | [5 empty] | ГРАНД-Смета, версия 2023.1
Наименование редакции сметных нормативов | [5 empty] | Изменения в сметные нормы, федеральные единичные расценки и отдельные составляющие к ним, включенные в федеральный реестр сметных нормативов приказами Минстроя России от 26 декабря 2019 г. № 871/пр, 872/пр, 873/пр, 874/пр, 875/пр, 876/пр (в ред. приказов от 30.03.2020 № 171/пр, 172/пр, от 01.06.2020 № 294/пр, 295/пр, от 30.06.2020 № 352/пр, 353/пр, от 20.10.2020 № 635/пр, 636/пр, от 09.02.2021 № 50/пр, 51/пр, от 24.05.2021 № 320/пр, 321/пр, от 24.06.2021 № 407/пр, 408/пр, от 14.10.2021 № 745/пр, 746/пр), от 20.12.2021 № 961/пр, 962/пр) | [9 empty] | Изменения в сметные нормы, федеральные единичные расценки и отдельные составляющие к ним, включенные в федеральный реестр сметных нормативов приказами Минстроя России от 26 декабря 2019 г. № 871/пр, 872/пр, 873/пр, 874/пр, 875/пр, 876/пр (в ред. приказов от 30.03.2020 № 171/пр, 172/пр, от 01.06.2020 № 294/пр, 295/пр, от 30.06.2020 № 352/пр, 353/пр, от 20.10.2020 № 635/пр, 636/пр, от 09.02.2021 № 50/пр, 51/пр, от 24.05.2021 № 320/пр, 321/пр, от 24.06.2021 № 407/пр, 408/пр, от 14.10.2021 № 745/пр, 746/пр), от 20.12.2021 № 961/пр, 962/пр)
Реквизиты приказа Минстроя России об утверждении дополнений и изменений к сметным нормативам | [5 empty] | Приказы Минстроя России от 26.12.2019 г. № 871/пр, 872/пр, 873/пр, 874/пр, 875/пр, 876/пр, от 30.03.2020 № 171/пр, 172/пр, от 01.06.2020 № 294/пр, 295/пр, от 30.06.2020 № 352/пр, 353/пр, от 20.10.2020 № 635/пр, 636/пр, от 09.02.2021 № 50/пр, 51/пр, от 24.05.2021 № 320/пр, 321/пр, от 24.06.2021 № 407/пр, 408/пр, от 14.10.2021 № 745/пр, 746/пр), от 20.12.2021 № 961/пр, 962/пр | [7 empty] | Реквизиты приказа Минстроя России об утверждении дополнений и изменений к сметным нормативам | Приказы Минстроя России от 26.12.2019 г. № 871/пр, 872/пр, 873/пр, 874/пр, 875/пр, 876/пр, от 30.03.2020 № 171/пр, 172/пр, от 01.06.2020 № 294/пр, 295/пр, от 30.06.2020 № 352/пр, 353/пр, от 20.10.2020 № 635/пр, 636/пр, от 09.02.2021 № 50/пр, 51/пр, от 24.05.2021 № 320/пр, 321/пр, от 24.06.2021 № 407/пр, 408/пр, от 14.10.2021 № 745/пр, 746/пр), от 20.12.2021 № 961/пр, 962/пр |  | Приказы Минстроя России от 26.12.2019 г. № 871/пр, 872/пр, 873/пр, 874/пр, 875/пр, 876/пр, от 30.03.2020 № 171/пр, 172/пр, от 01.06.2020 № 294/пр, 295/пр, от 30.06.2020 № 352/пр, 353/пр, от 20.10.2020 № 635/пр, 636/пр, от 09.02.2021 № 50/пр, 51/пр, от 24.05.2021 № 320/пр, 321/пр, от 24.06.2021 № 407/пр, 408/пр, от 14.10.2021 № 745/пр, 746/пр), от 20.12.2021 № 961/пр, 962/пр
Реквизиты письма Минстроя России об индексах изменения сметной стоимости строительства, включаемые в федеральный реестр сметных нормативов и размещаемые в федеральной государственной информационной системе ценообразования в строительстве, подготовленного в соответствии пунктом 85 Методики расчета индексов изменения сметной стоимости строительства, утвержденной приказом Министерства строительства и жилищно-коммунального хозяйства Российской Федерации от 5 июня 2019 г. № 326/пр¹ | [13 empty] | Реквизиты письма Минстроя России об индексах изменения сметной стоимости строительства, включаемые в федеральный реестр сметных нормативов и размещаемые в федеральной государственной информационной системе ценообразования в строительстве, подготовленного в соответствии пунктом 85 Методики расчета индексов изменения сметной стоимости строительства, утвержденной приказом Министерства строительства и жилищно-коммунального хозяйства Российской Федерации от 5 июня 2019 г. № 326/пр¹
Реквизиты нормативного правового акта об утверждении оплаты труда, утверждаемый в соответствии с пунктом 22(1) Правилами мониторинга цен, утвержденными постановлением Правительства Российской Федерации от 23 декабря 2016 г. № 1452 | [13 empty] | Реквизиты нормативного правового акта об утверждении оплаты труда, утверждаемый в соответствии с пунктом 22(1) Правилами мониторинга цен, утвержденными постановлением Правительства Российской Федерации от 23 декабря 2016 г. № 1452
Наименование субъекта Российской Федерации | [5 empty] | 61. Ростовская область | [11 empty] | 61. Ростовская область
Наименование зоны субъекта Российской Федерации
Реконструкция нежилого здания с кадастровым номером 61:55:0020503:272, на земельном учестке по адресу: г. Новочеркасск, ул. Маштностроителей, 7а | [18 empty] | Реконструкция нежилого здания с кадастровым номером 61:55:0020503:272, на земельном учестке по адресу: г. Новочеркасск, ул. Маштностроителей, 7а
(наименование стройки)
Реконструкция нежилого здания с кадастровым номером 61:55:0020503:272 | [19 empty] | Реконструкция нежилого здания с кадастровым номером 61:55:0020503:272
(наименование объекта капитального строительства)
ЛОКАЛЬНЫЙ СМЕТНЫЙ РАСЧЕТ (СМЕТА) № 02-01-07-Р
Сети связи: СОТ, СОТС, СПВ | [20 empty] | Сети связи: СОТ, СОТС, СПВ
(наименование работ и затрат)
Составлен | базисно-индексным | методом
Основание | 1612/2022-Р-ИОС5.2
(проектная и (или) иная техническая документация)
Составлен(а) в текущем (базисном) уровне цен |  |  | 01.08.2023 (01.01.2000) | [18 empty] | 25.11.2022 (01.01.2000)
Сметная стоимость |  | 5352.31 | (3703,98) | тыс.руб.
в том числе:
| строительных работ | 0 | (0) | тыс.руб. |  | Средства на оплату труда рабочих |  |  |  |  | 451.2 | (14,78) | тыс.руб.
| монтажных работ | 1766.02 | (117,7) | тыс.руб. |  | Нормативные затраты труда рабочих |  |  |  |  | 1418.83 |  | чел.час.
| оборудования | 3586.29 | (3586,29) | тыс.руб. |  | Нормативные затраты труда машинистов |  |  |  |  | 6.8 |  | чел.час.
| прочих затрат | 0 | (0) | тыс.руб.
№ п/п | Обоснование | Наименование работ и затрат |  |  | Единица измерения | Количество |  |  | Сметная стоимость в базисном уровне цен (в текущем уровне цен (гр. 8) для ресурсов, отсутствующих в ФРСН), руб. |  |  | Индексы | Сметная стоимость в текущем уровне цен, руб.
[6 empty] | на единицу | коэффициенты | всего с учетом коэффициентов | на единицу | коэффициенты | всего
1 | 2 | 3 |  |  | 4 | 5 | 6 | 7 | 8 | 9 | 10 | 11 | 12
Раздел 1. Система охранной и тревожной сигнализации | [22 empty] | Раздел 1. Система охранной и тревожной сигнализации
1 | ФЕРм10-08-001-02 | Приборы ПС приемно-контрольные, пусковые, концентратор: блок базовый на 20 лучей | [21 empty] | Приборы ПС приемно-контрольные, пусковые, концентратор: блок базовый на 20 лучей | bar: 4; 7
| 1 | ОТ |  |  | 8: 117.7; 10: 117.7; 11: 30.52; 12: 3592.2 | [11 empty] | ОТ
| 4 | М |  |  | 8: 12.53; 10: 12.53; 11: 8.25; 12: 103.37 | [11 empty] | М
|  | ЗТ |  |  | 4: чел.-ч; 5: 11.7; 7: 11.7 | [12 empty] | ЗТ
|  | Итого по расценке |  |  | 8: 130.23; 10: 130.23; 12: 3695.57 | [13 empty] | Итого по расценке
|  | ФОТ |  |  | 10: 117.7; 12: 3592.2 | [12 empty] | ФОТ
| Пр/812-051.1-1 | НР Прокладка и монтаж сетей связи |  |  | 4: %; 5: 90; 7: 90; 10: 105.93; 12: 3232.98 | [12 empty] | НР Прокладка и монтаж сетей связи
| Пр/774-051.1 | СП Прокладка и монтаж сетей связи |  |  | 4: %; 5: 46; 7: 46; 10: 54.14; 12: 1652.41 | [12 empty] | СП Прокладка и монтаж сетей связи
|  | Всего по позиции |  |  | 10: 290.3; 12: 8580.96 | [14 empty] | Всего по позиции
2 О | ФССЦ-61.2.07.04-0002 | Контроллер двухпроводной линии связи, марка "С2000-КДЛ" |  |  | 4: шт; 7: 1; 8: 175.63; 10: 175.63; 12: 175.63 | [10 empty] | Контроллер двухпроводной линии связи, марка "С2000-КДЛ"
|  | (Инженерное оборудование) | [26 empty] | (Инженерное оборудование)
|  | Всего по позиции |  |  | 10: 175.63; 12: 175.63 | [14 empty] | Всего по позиции
3 | ФЕРм10-08-001-06 | Приборы приемно-контрольные сигнальные, концентратор: блок базовый на 10 лучей | [21 empty] | Приборы приемно-контрольные сигнальные, концентратор: блок базовый на 10 лучей | bar: 4; 7
| 1 | ОТ |  |  | 8: 48.29; 10: 48.29; 11: 30.52; 12: 1473.81 | [11 empty] | ОТ
| 4 | М |  |  | 8: 6.34; 10: 6.34; 11: 8.25; 12: 52.31 | [11 empty] | М
|  | ЗТ |  |  | 4: чел.-ч; 5: 4.8; 7: 4.8 | [12 empty] | ЗТ
|  | Итого по расценке |  |  | 8: 54.63; 10: 54.63; 12: 1526.12 | [13 empty] | Итого по расценке
|  | ФОТ |  |  | 10: 48.29; 12: 1473.81 | [12 empty] | ФОТ
| Пр/812-051.1-1 | НР Прокладка и монтаж сетей связи |  |  | 4: %; 5: 90; 7: 90; 10: 43.46; 12: 1326.43 | [12 empty] | НР Прокладка и монтаж сетей связи
| Пр/774-051.1 | СП Прокладка и монтаж сетей связи |  |  | 4: %; 5: 46; 7: 46; 10: 22.21; 12: 677.95 | [12 empty] | СП Прокладка и монтаж сетей связи
|  | Всего по позиции |  |  | 10: 120.3; 12: 3530.5 | [14 empty] | Всего по позиции
4 О | ФССЦ-61.2.04.10-0005 | Пульт контроля и управления охранно-пожарный, марка "С2000" |  |  | 4: шт; 7: 1; 8: 367.7; 10: 367.7; 12: 367.7 | [10 empty] | Пульт контроля и управления охранно-пожарный, марка "С2000"
|  | (Инженерное оборудование) | [26 empty] | (Инженерное оборудование)
|  | Всего по позиции |  |  | 10: 367.7; 12: 367.7 | [14 empty] | Всего по позиции
5 | ФЕРм10-04-066-06 | Табло сигнальное студийное или коридорное | [21 empty] | Табло сигнальное студийное или коридорное | bar: 4; 7
| 1 | ОТ |  |  | 8: 53.16; 10: 53.16; 11: 30.52; 12: 1622.44 | [11 empty] | ОТ
| 4 | М |  |  | 8: 15.92; 10: 15.92; 11: 8.25; 12: 131.34 | [11 empty] | М
|  | ЗТ |  |  | 4: чел.-ч; 5: 6; 7: 6 | [12 empty] | ЗТ
|  | Итого по расценке |  |  | 8: 69.08; 10: 69.08; 12: 1753.78 | [13 empty] | Итого по расценке
|  | ФОТ |  |  | 10: 53.16; 12: 1622.44 | [12 empty] | ФОТ
| Пр/812-051.2-1 | НР Монтаж радиотелевизионного и электронного оборудования |  |  | 4: %; 5: 95; 7: 95; 10: 50.5; 12: 1541.32 | [12 empty] | НР Монтаж радиотелевизионного и электронного оборудования
| Пр/774-051.2 | СП Монтаж радиотелевизионного и электронного оборудования |  |  | 4: %; 5: 53; 7: 53; 10: 28.17; 12: 859.89 | [12 empty] | СП Монтаж радиотелевизионного и электронного оборудования
|  | Всего по позиции |  |  | 10: 147.75; 12: 4154.99 | [14 empty] | Всего по позиции
6 О | ФССЦ-61.2.07.03-0021 | Клавиатура, тип С2000-К |  |  | 4: шт; 7: 1; 8: 263.47; 10: 263.47; 12: 263.47 | [10 empty] | Клавиатура, тип С2000-К
|  | (Инженерное оборудование) | [26 empty] | (Инженерное оборудование)
|  | Всего по позиции |  |  | 10: 263.47; 12: 263.47 | [14 empty] | Всего по позиции
7 | ФЕРм10-08-001-13 | Устройства промежуточные на количество лучей: 1 | [21 empty] | Устройства промежуточные на количество лучей: 1 | bar: 4; 7
| 1 | ОТ |  |  | 8: 12.25; 10: 12.25; 11: 30.52; 12: 373.87 | [11 empty] | ОТ
| 4 | М |  |  | 8: 3.44; 10: 3.44; 11: 8.25; 12: 28.38 | [11 empty] | М
|  | ЗТ |  |  | 4: чел.-ч; 5: 1.2; 7: 1.2 | [12 empty] | ЗТ
|  | Итого по расценке |  |  | 8: 15.69; 10: 15.69; 12: 402.25 | [13 empty] | Итого по расценке
|  | ФОТ |  |  | 10: 12.25; 12: 373.87 | [12 empty] | ФОТ
| Пр/812-051.1-1 | НР Прокладка и монтаж сетей связи |  |  | 4: %; 5: 90; 7: 90; 10: 11.03; 12: 336.48 | [12 empty] | НР Прокладка и монтаж сетей связи
| Пр/774-051.1 | СП Прокладка и монтаж сетей связи |  |  | 4: %; 5: 46; 7: 46; 10: 5.64; 12: 171.98 | [12 empty] | СП Прокладка и монтаж сетей связи
|  | Всего по позиции |  |  | 10: 32.36; 12: 910.71 | [14 empty] | Всего по позиции
8 О | КСР-61.1.04.03 | Преобразователь интерфейсов RS485/RS232 в Ethernet С2000-Ethernet |  |  | 4: шт; 7: 1; 8: 3182.41; 10: 3182.41; 12: 3182.41 | [10 empty] | Преобразователь интерфейсов RS485/RS232 в Ethernet С2000-Ethernet
|  | (Инженерное оборудование) | [26 empty] | (Инженерное оборудование)
|  | Всего по позиции |  |  | 10: 3182.41; 12: 3182.41 | [14 empty] | Всего по позиции
9 | ФЕРм10-08-003-03 | Устройство ультразвуковое,: блок питания и контроля |  |  | 4: шт; 7: 2 | [10 empty] | Устройство ультразвуковое,: блок питания и контроля
| 1 | ОТ |  |  | 8: 36.76; 10: 73.52; 11: 30.52; 12: 2243.83 | [11 empty] | ОТ
| 4 | М |  |  | 8: 4.6; 10: 9.2; 11: 8.25; 12: 75.9 | [11 empty] | М
|  | ЗТ |  |  | 4: чел.-ч; 5: 3.6; 7: 7.2 | [12 empty] | ЗТ
|  | Итого по расценке |  |  | 8: 41.36; 10: 82.72; 12: 2319.73 | [13 empty] | Итого по расценке
|  | ФОТ |  |  | 10: 73.52; 12: 2243.83 | [12 empty] | ФОТ
| Пр/812-051.1-1 | НР Прокладка и монтаж сетей связи |  |  | 4: %; 5: 90; 7: 90; 10: 66.17; 12: 2019.45 | [12 empty] | НР Прокладка и монтаж сетей связи
| Пр/774-051.1 | СП Прокладка и монтаж сетей связи |  |  | 4: %; 5: 46; 7: 46; 10: 33.82; 12: 1032.16 | [12 empty] | СП Прокладка и монтаж сетей связи
|  | Всего по позиции |  |  | 10: 182.71; 12: 5371.34 | [14 empty] | Всего по позиции
10 О | КСР-62.4.02.01 | Резервированный источник РИП-12 исп.54 РИП-12-2/7П2-Р-RS исп.54 |  |  | 4: шт; 7: 2; 8: 4158.62; 10: 8317.24; 12: 8317.24 | [10 empty] | Резервированный источник РИП-12 исп.54 РИП-12-2/7П2-Р-RS исп.54
|  | (Инженерное оборудование) | [26 empty] | (Инженерное оборудование)
|  | Всего по позиции |  |  | 10: 8317.24; 12: 8317.24 | [14 empty] | Всего по позиции
11 | ФЕРм08-01-083-01 | Устройство сигнально-блокировочное |  |  | 4: шт; 7: 7 | [10 empty] | Устройство сигнально-блокировочное
| 1 | ОТ |  |  | 8: 19.82; 10: 138.74; 11: 30.52; 12: 4234.34 | [11 empty] | ОТ
| 4 | М |  |  | 8: 21.29; 10: 149.03; 11: 8.25; 12: 1229.5 | [11 empty] | М
|  | ЗТ |  |  | 4: чел.-ч; 5: 2.06; 7: 14.42 | [12 empty] | ЗТ
|  | Итого по расценке |  |  | 8: 41.11; 10: 287.77; 12: 5463.84 | [13 empty] | Итого по расценке
|  | ФОТ |  |  | 10: 138.74; 12: 4234.34 | [12 empty] | ФОТ
| Пр/812-049.3-1 | НР Электротехнические установки на других объектах |  |  | 4: %; 5: 97; 7: 97; 10: 134.58; 12: 4107.31 | [12 empty] | НР Электротехнические установки на других объектах
| Пр/774-049.3 | СП Электротехнические установки на других объектах |  |  | 4: %; 5: 51; 7: 51; 10: 70.76; 12: 2159.51 | [12 empty] | СП Электротехнические установки на других объектах
|  | Всего по позиции |  |  | 10: 493.11; 12: 11730.66 | [14 empty] | Всего по позиции
12 О | ФССЦ-61.2.07.02-0051 | Блоки разветвительно-изолирующие типа БРИЗ, для участка двухпроводной линии с коротким замыканием, размер не более 56х38х20 мм |  |  | 4: шт; 7: 7; 8: 68.82; 10: 481.74; 12: 481.74 | [10 empty] | Блоки разветвительно-изолирующие типа БРИЗ, для участка двухпроводной линии с коротким замыканием, размер не более 56х38х20 мм
|  | (Инженерное оборудование) | [26 empty] | (Инженерное оборудование)
|  | Всего по позиции |  |  | 10: 481.74; 12: 481.74 | [14 empty] | Всего по позиции
13 | ФЕРм10-08-003-05 | Устройство оптико-(фото)электрическое,: прибор оптико-электрический в одноблочном исполнении |  |  | 4: шт; 7: 11 | [10 empty] | Устройство оптико-(фото)электрическое,: прибор оптико-электрический в одноблочном исполнении
| 1 | ОТ |  |  | 8: 55.41; 10: 609.51; 11: 30.52; 12: 18602.25 | [11 empty] | ОТ
| 4 | М |  |  | 8: 4.3; 10: 47.3; 11: 8.25; 12: 390.23 | [11 empty] | М
|  | ЗТ |  |  | 4: чел.-ч; 5: 5.76; 7: 63.36 | [12 empty] | ЗТ
|  | Итого по расценке |  |  | 8: 59.71; 10: 656.81; 12: 18992.48 | [13 empty] | Итого по расценке
|  | ФОТ |  |  | 10: 609.51; 12: 18602.25 | [12 empty] | ФОТ
| Пр/812-051.1-1 | НР Прокладка и монтаж сетей связи |  |  | 4: %; 5: 90; 7: 90; 10: 548.56; 12: 16742.03 | [12 empty] | НР Прокладка и монтаж сетей связи
| Пр/774-051.1 | СП Прокладка и монтаж сетей связи |  |  | 4: %; 5: 46; 7: 46; 10: 280.37; 12: 8557.04 | [12 empty] | СП Прокладка и монтаж сетей связи
|  | Всего по позиции |  |  | 10: 1485.74; 12: 44291.55 | [14 empty] | Всего по позиции
14 О | ФССЦ-61.2.01.07-0002 | Извещатель охранный адресный объемный оптико-электронный, марка "С2000-ИК" исп. 02 |  |  | 4: 10 шт; 7: 1.1; 8: 2422.8; 10: 2665.08; 12: 2665.08 | [10 empty] | Извещатель охранный адресный объемный оптико-электронный, марка "С2000-ИК" исп. 02
|  | (Инженерное оборудование) | [26 empty] | (Инженерное оборудование)
|  | Объем=11 / 10 | [27 empty] | Объем=11 / 10
|  | Всего по позиции |  |  | 10: 2665.08; 12: 2665.08 | [14 empty] | Всего по позиции
15 | ФЕРм10-08-002-04 | Извещатель ОС автоматический: контактный, магнитоконтактный на открывание окон, дверей |  |  | 4: шт; 7: 34 | [10 empty] | Извещатель ОС автоматический: контактный, магнитоконтактный на открывание окон, дверей
|  | Объем=31+3 | [27 empty] | Объем=31+3
| 1 | ОТ |  |  | 8: 8.08; 10: 274.72; 11: 30.52; 12: 8384.45 | [11 empty] | ОТ
| 4 | М |  |  | 8: 1.88; 10: 63.92; 11: 8.25; 12: 527.34 | [11 empty] | М
|  | ЗТ |  |  | 4: чел.-ч; 5: 0.84; 7: 28.56 | [12 empty] | ЗТ
|  | Итого по расценке |  |  | 8: 9.96; 10: 338.64; 12: 8911.79 | [13 empty] | Итого по расценке
|  | ФОТ |  |  | 10: 274.72; 12: 8384.45 | [12 empty] | ФОТ
| Пр/812-051.1-1 | НР Прокладка и монтаж сетей связи |  |  | 4: %; 5: 90; 7: 90; 10: 247.25; 12: 7546.01 | [12 empty] | НР Прокладка и монтаж сетей связи
| Пр/774-051.1 | СП Прокладка и монтаж сетей связи |  |  | 4: %; 5: 46; 7: 46; 10: 126.37; 12: 3856.85 | [12 empty] | СП Прокладка и монтаж сетей связи
|  | Всего по позиции |  |  | 10: 712.26; 12: 20314.65 | [14 empty] | Всего по позиции
16 О | ФССЦ-61.2.01.06-0003 | Извещатель охранный адресный магнитоконтактный, марка "С2000-СМК" |  |  | 4: 10 шт; 7: 3.1; 8: 723.7; 10: 2243.47; 12: 2243.47 | [10 empty] | Извещатель охранный адресный магнитоконтактный, марка "С2000-СМК"
|  | (Инженерное оборудование) | [26 empty] | (Инженерное оборудование)
|  | Объем=31 / 10 | [27 empty] | Объем=31 / 10
|  | Всего по позиции |  |  | 10: 2243.47; 12: 2243.47 | [14 empty] | Всего по позиции
17 О | КСР-61.2.01.06 | Извещатель охранный точечный магнитоконтактный взрывозащи-щенный МК-Ex |  |  | 4: шт; 7: 3; 8: 895.84; 10: 2687.52; 12: 2687.52 | [10 empty] | Извещатель охранный точечный магнитоконтактный взрывозащи-щенный МК-Ex
|  | (Инженерное оборудование) | [26 empty] | (Инженерное оборудование)
|  | Всего по позиции |  |  | 10: 2687.52; 12: 2687.52 | [14 empty] | Всего по позиции
18 | ФЕРм10-08-001-13 | Устройства промежуточные на количество лучей: 1 |  |  | 4: шт; 7: 2 | [10 empty] | Устройства промежуточные на количество лучей: 1
| 1 | ОТ |  |  | 8: 12.25; 10: 24.5; 11: 30.52; 12: 747.74 | [11 empty] | ОТ
| 4 | М |  |  | 8: 3.44; 10: 6.88; 11: 8.25; 12: 56.76 | [11 empty] | М
|  | ЗТ |  |  | 4: чел.-ч; 5: 1.2; 7: 2.4 | [12 empty] | ЗТ
|  | Итого по расценке |  |  | 8: 15.69; 10: 31.38; 12: 804.5 | [13 empty] | Итого по расценке
|  | ФОТ |  |  | 10: 24.5; 12: 747.74 | [12 empty] | ФОТ
| Пр/812-051.1-1 | НР Прокладка и монтаж сетей связи |  |  | 4: %; 5: 90; 7: 90; 10: 22.05; 12: 672.97 | [12 empty] | НР Прокладка и монтаж сетей связи
| Пр/774-051.1 | СП Прокладка и монтаж сетей связи |  |  | 4: %; 5: 46; 7: 46; 10: 11.27; 12: 343.96 | [12 empty] | СП Прокладка и монтаж сетей связи
|  | Всего по позиции |  |  | 10: 64.7; 12: 1821.43 | [14 empty] | Всего по позиции
19 О | КСР-61.2.07.02 | Блок расширения шлейфов сигнализации взрывозащищенный С2000-БРШС-Ex |  |  | 4: шт; 7: 2; 8: 21383.72; 10: 42767.44; 12: 42767.44 | [10 empty] | Блок расширения шлейфов сигнализации взрывозащищенный С2000-БРШС-Ex
|  | (Инженерное оборудование) | [26 empty] | (Инженерное оборудование)
|  | Всего по позиции |  |  | 10: 42767.44; 12: 42767.44 | [14 empty] | Всего по позиции
20 | ФЕРм10-08-019-01 | Коробка ответвительная на стене |  |  | 4: шт; 7: 31 | [10 empty] | Коробка ответвительная на стене
| 1 | ОТ |  |  | 8: 4.88; 10: 151.28; 11: 30.52; 12: 4617.07 | [11 empty] | ОТ
| 4 | М |  |  | 8: 0.41; 10: 12.71; 11: 8.25; 12: 104.86 | [11 empty] | М
|  | ЗТ |  |  | 4: чел.-ч; 5: 0.5; 7: 15.5 | [12 empty] | ЗТ
|  | Итого по расценке |  |  | 8: 5.29; 10: 163.99; 12: 4721.93 | [13 empty] | Итого по расценке
|  | ФОТ |  |  | 10: 151.28; 12: 4617.07 | [12 empty] | ФОТ
| Пр/812-051.1-1 | НР Прокладка и монтаж сетей связи |  |  | 4: %; 5: 90; 7: 90; 10: 136.15; 12: 4155.36 | [12 empty] | НР Прокладка и монтаж сетей связи
| Пр/774-051.1 | СП Прокладка и монтаж сетей связи |  |  | 4: %; 5: 46; 7: 46; 10: 69.59; 12: 2123.85 | [12 empty] | СП Прокладка и монтаж сетей связи
|  | Всего по позиции |  |  | 10: 369.73; 12: 11001.14 | [14 empty] | Всего по позиции
21 | ФССЦ-20.5.02.10-0011 | Коробка распределительная УК-2П |  |  | шт |  |  | 31 | 5.54 |  | 171.74 | 8.25 | 1416.86 | [10 empty] | Коробка распределительная УК-2П
|  | (Прокладка и монтаж сетей связи) | [26 empty] | (Прокладка и монтаж сетей связи)
|  | Всего по позиции |  |  | 10: 171.74; 12: 1416.86 | [14 empty] | Всего по позиции
Кабельные проводки | [30 empty] | Кабельные проводки
22 | ФЕРм08-02-409-09 | Труба гофрированная ПВХ для защиты проводов и кабелей по установленным конструкциям, по стенам, колоннам, потолкам, основанию пола |  |  | 4: 100 м; 7: 3 | [10 empty] | Труба гофрированная ПВХ для защиты проводов и кабелей по установленным конструкциям, по стенам, колоннам, потолкам, основанию пола
|  | Объем=300 / 100 | [27 empty] | Объем=300 / 100
| 1 | ОТ |  |  | 8: 139.54; 10: 418.62; 11: 30.52; 12: 12776.28 | [11 empty] | ОТ
| 4 | М |  |  | 8: 16.79; 10: 50.37; 11: 8.25; 12: 415.55 | [11 empty] | М
|  | ЗТ |  |  | 4: чел.-ч; 5: 15.2; 7: 45.6 | [12 empty] | ЗТ
|  | Итого по расценке |  |  | 8: 156.33; 10: 468.99; 12: 13191.83 | [13 empty] | Итого по расценке
|  | ФОТ |  |  | 10: 418.62; 12: 12776.28 | [12 empty] | ФОТ
| Пр/812-049.3-1 | НР Электротехнические установки на других объектах |  |  | 4: %; 5: 97; 7: 97; 10: 406.06; 12: 12392.99 | [12 empty] | НР Электротехнические установки на других объектах
| Пр/774-049.3 | СП Электротехнические установки на других объектах |  |  | 4: %; 5: 51; 7: 51; 10: 213.5; 12: 6515.9 | [12 empty] | СП Электротехнические установки на других объектах
|  | Всего по позиции |  |  | 10: 1088.55; 12: 32100.72 | [14 empty] | Всего по позиции
23 | КСР-24.3.01.02 | Труба ПЛЛ гибкая гофрированная не содержит галогенов д.20 мм, ПВ-0, с протяжкой, 100 м, цвет белыйбелый |  |  | м |  |  | 300 | 128.63 |  | 4677.45 | 8.25 | 38589 | [10 empty] | Труба ПЛЛ гибкая гофрированная не содержит галогенов д.20 мм, ПВ-0, с протяжкой, 100 м, цвет белыйбелый
|  | (Электротехнические установки на других объектах) | [26 empty] | (Электротехнические установки на других объектах)
|  | Всего по позиции |  |  | 10: 4677.45; 12: 38589 | [14 empty] | Всего по позиции
24 | КСР-23.8.03.02 | Держатель для трубы двухкомпонентный, д.20 мм |  |  | шт |  |  | 460 | 14.56 |  | 811.83 | 8.25 | 6697.6 | [10 empty] | Держатель для трубы двухкомпонентный, д.20 мм
|  | (Электротехнические установки на других объектах) | [26 empty] | (Электротехнические установки на других объектах)
|  | Всего по позиции |  |  | 10: 811.83; 12: 6697.6 | [14 empty] | Всего по позиции
25 | ФЕРм08-02-411-01 | Рукав металлический наружным диаметром: до 48 мм |  |  | 4: 100 м; 7: 0.35 | [10 empty] | Рукав металлический наружным диаметром: до 48 мм
|  | Объем=35 / 100 | [27 empty] | Объем=35 / 100
| 1 | ОТ |  |  | 8: 260.94; 10: 91.33; 11: 30.52; 12: 2787.39 | [11 empty] | ОТ
| 2 | ЭМ |  |  | 8: 148.59; 10: 52.01; 11: 11.43; 12: 594.47 | [11 empty] | ЭМ
| 3 | в т.ч. ОТм |  |  | 8: 4.52; 10: 1.58; 11: 30.52; 12: 48.22 | [11 empty] | в т.ч. ОТм
| 4 | М |  |  | 8: 600.62; 10: 210.22; 11: 8.25; 12: 1734.32 | [11 empty] | М
|  | ЗТ |  |  | 4: чел.-ч; 5: 27.76; 7: 9.716 | [12 empty] | ЗТ
|  | ЗТм |  |  | 4: чел.-ч; 5: 0.36; 7: 0.126 | [12 empty] | ЗТм
|  | Итого по расценке |  |  | 8: 1010.15; 10: 353.56; 12: 5116.18 | [13 empty] | Итого по расценке
|  | ФОТ |  |  | 10: 92.91; 12: 2835.61 | [12 empty] | ФОТ
| Пр/812-049.3-1 | НР Электротехнические установки на других объектах |  |  | 4: %; 5: 97; 7: 97; 10: 90.12; 12: 2750.54 | [12 empty] | НР Электротехнические установки на других объектах
| Пр/774-049.3 | СП Электротехнические установки на других объектах |  |  | 4: %; 5: 51; 7: 51; 10: 47.38; 12: 1446.16 | [12 empty] | СП Электротехнические установки на других объектах
|  | Всего по позиции |  |  | 10: 491.06; 12: 9312.88 | [14 empty] | Всего по позиции
26 | КСР-08.1.02.13 | Металлорукав DN 15мм в герметичной ПВХ изоляции, Dвн=15,5 мм, Dнар=19,5, с протяжкой, 100 м, цвет серыйбелый 6071R-015100P |  |  | м |  |  | 35 | 195.26 |  | 828.38 | 8.25 | 6834.1 | [10 empty] | Металлорукав DN 15мм в герметичной ПВХ изоляции, Dвн=15,5 мм, Dнар=19,5, с протяжкой, 100 м, цвет серыйбелый 6071R-015100P
|  | (Электротехнические установки на других объектах) | [26 empty] | (Электротехнические установки на других объектах)
|  | Всего по позиции |  |  | 10: 828.38; 12: 6834.1 | [14 empty] | Всего по позиции
27 | КСР-23.8.03.04 | Муфта мет.рукав в герметичной изоляции в оплетке-коробка DN 15, М20х1,5 T16014-20A |  |  | шт |  |  | 6 | 2517.97 |  | 1831.25 | 8.25 | 15107.82 | [10 empty] | Муфта мет.рукав в герметичной изоляции в оплетке-коробка DN 15, М20х1,5 T16014-20A
|  | (Электротехнические установки на других объектах) | [26 empty] | (Электротехнические установки на других объектах)
|  | Всего по позиции |  |  | 10: 1831.25; 12: 15107.82 | [14 empty] | Всего по позиции
28 | КСР-20.2.02.01 | Концевая втулка для металлорукава DN 15 мм S66V16 |  |  | шт |  |  | 8 | 281.19 |  | 272.67 | 8.25 | 2249.52 | [10 empty] | Концевая втулка для металлорукава DN 15 мм S66V16
|  | (Электротехнические установки на других объектах) | [26 empty] | (Электротехнические установки на других объектах)
|  | Всего по позиции |  |  | 10: 272.67; 12: 2249.52 | [14 empty] | Всего по позиции
29 | КСР-23.8.03.02 | Держатель с крышкой д.20 мм, оцинкованная сталь 6044-A20 |  |  | шт |  |  | 70 | 126.49 |  | 1073.25 | 8.25 | 8854.3 | [10 empty] | Держатель с крышкой д.20 мм, оцинкованная сталь 6044-A20
|  | (Электротехнические установки на других объектах) | [26 empty] | (Электротехнические установки на других объектах)
|  | Всего по позиции |  |  | 10: 1073.25; 12: 8854.3 | [14 empty] | Всего по позиции
Кабельные проходки | [30 empty] | Кабельные проходки
30 | ФЕРм08-02-155-01 | Герметизация проходов при вводе кабелей во взрывоопасные помещения уплотнительной массой |  |  | 4: шт; 7: 8 | [10 empty] | Герметизация проходов при вводе кабелей во взрывоопасные помещения уплотнительной массой
| Поправка на материалы | Поправка на материалы МАТ=0 к расх. | [29 empty] | Поправка на материалы МАТ=0 к расх.
| 1 | ОТ |  |  | 8: 3.57; 10: 28.56; 11: 30.52; 12: 871.65 | [11 empty] | ОТ
| 4 | М |  |  | 8: 15.07; 9: 0; 10: 0; 11: 8.25 | [11 empty] | М
|  | ЗТ |  |  | 4: чел.-ч; 5: 0.38; 7: 3.04 | [12 empty] | ЗТ
|  | Итого по расценке |  |  | 8: 18.64; 10: 28.56; 12: 871.65 | [13 empty] | Итого по расценке
|  | ФОТ |  |  | 10: 28.56; 12: 871.65 | [12 empty] | ФОТ
| Пр/812-049.3-1 | НР Электротехнические установки на других объектах |  |  | 4: %; 5: 97; 7: 97; 10: 27.7; 12: 845.5 | [12 empty] | НР Электротехнические установки на других объектах
| Пр/774-049.3 | СП Электротехнические установки на других объектах |  |  | 4: %; 5: 51; 7: 51; 10: 14.57; 12: 444.54 | [12 empty] | СП Электротехнические установки на других объектах
|  | Всего по позиции |  |  | 10: 70.83; 12: 2161.69 | [14 empty] | Всего по позиции
31 | ФЕРм08-02-407-08 | Труба стальная по установленным конструкциям, в готовых бороздах, по основанию пола, диаметр: до 50 мм |  |  | 4: 100 м; 7: 0.04 | [10 empty] | Труба стальная по установленным конструкциям, в готовых бороздах, по основанию пола, диаметр: до 50 мм
|  | Объем=4 / 100 | [27 empty] | Объем=4 / 100
| 1 | ОТ |  |  | 8: 213.57; 10: 8.54; 11: 30.52; 12: 260.64 | [11 empty] | ОТ
| 2 | ЭМ |  |  | 8: 159.75; 10: 6.39; 11: 11.43; 12: 73.04 | [11 empty] | ЭМ
| 3 | в т.ч. ОТм |  |  | 8: 18.33; 10: 0.73; 11: 30.52; 12: 22.28 | [11 empty] | в т.ч. ОТм
| 4 | М |  |  | 8: 104.4; 10: 4.18; 11: 8.25; 12: 34.49 | [11 empty] | М
|  | ЗТ |  |  | 4: чел.-ч; 5: 22.72; 7: 0.9088 | [12 empty] | ЗТ
|  | ЗТм |  |  | 4: чел.-ч; 5: 1.46; 7: 0.0584 | [12 empty] | ЗТм
|  | Итого по расценке |  |  | 8: 477.72; 10: 19.11; 12: 368.17 | [13 empty] | Итого по расценке
|  | ФОТ |  |  | 10: 9.27; 12: 282.92 | [12 empty] | ФОТ
| Пр/812-049.3-1 | НР Электротехнические установки на других объектах |  |  | 4: %; 5: 97; 7: 97; 10: 8.99; 12: 274.43 | [12 empty] | НР Электротехнические установки на других объектах
| Пр/774-049.3 | СП Электротехнические установки на других объектах |  |  | 4: %; 5: 51; 7: 51; 10: 4.73; 12: 144.29 | [12 empty] | СП Электротехнические установки на других объектах
|  | Всего по позиции |  |  | 10: 32.83; 12: 786.89 | [14 empty] | Всего по позиции
32 | ФССЦ-23.3.06.04-0011 | Трубы стальные сварные неоцинкованные водогазопроводные с резьбой, легкие, номинальный диаметр 50 мм, толщина стенки 3 мм |  |  | м |  |  | 4 | 28.05 |  | 112.2 | 8.25 | 925.65 | [10 empty] | Трубы стальные сварные неоцинкованные водогазопроводные с резьбой, легкие, номинальный диаметр 50 мм, толщина стенки 3 мм
|  | (Электротехнические установки на других объектах) | [26 empty] | (Электротехнические установки на других объектах)
|  | Всего по позиции |  |  | 10: 112.2; 12: 925.65 | [14 empty] | Всего по позиции
33 | КСР-14.5.01.10 | Огнестойкая монтажная пена, 750 мл. ОГНЕЗА EI240 |  |  | шт |  |  | 2 | 991.9 |  | 240.46 | 8.25 | 1983.8 | [10 empty] | Огнестойкая монтажная пена, 750 мл. ОГНЕЗА EI240
|  | (Электротехнические установки на других объектах) | [26 empty] | (Электротехнические установки на других объектах)
|  | Всего по позиции |  |  | 10: 240.46; 12: 1983.8 | [14 empty] | Всего по позиции
Кабельная продукция | [30 empty] | Кабельная продукция
34 | ФЕРм08-02-412-03 | Затягивание провода в проложенные трубы и металлические рукава первого одножильного или многожильного в общей оплетке, суммарное сечение: до 16 мм2 |  |  | 4: 100 м; 7: 3.6 | [10 empty] | Затягивание провода в проложенные трубы и металлические рукава первого одножильного или многожильного в общей оплетке, суммарное сечение: до 16 мм2
|  | Объем=360 / 100 | [27 empty] | Объем=360 / 100
| 1 | ОТ |  |  | 8: 59.13; 10: 212.87; 11: 30.52; 12: 6496.79 | [11 empty] | ОТ
| 2 | ЭМ |  |  | 8: 5.43; 10: 19.55; 11: 11.43; 12: 223.46 | [11 empty] | ЭМ
| 3 | в т.ч. ОТм |  |  | 8: 0.76; 10: 2.74; 11: 30.52; 12: 83.62 | [11 empty] | в т.ч. ОТм
| 4 | М |  |  | 8: 22.69; 10: 81.68; 11: 8.25; 12: 673.86 | [11 empty] | М
|  | ЗТ |  |  | 4: чел.-ч; 5: 6.29; 7: 22.644 | [12 empty] | ЗТ
|  | ЗТм |  |  | 4: чел.-ч; 5: 0.06; 7: 0.216 | [12 empty] | ЗТм
|  | Итого по расценке |  |  | 8: 87.25; 10: 314.1; 12: 7394.11 | [13 empty] | Итого по расценке
|  | ФОТ |  |  | 10: 215.61; 12: 6580.41 | [12 empty] | ФОТ
| Пр/812-049.3-1 | НР Электротехнические установки на других объектах |  |  | 4: %; 5: 97; 7: 97; 10: 209.14; 12: 6383 | [12 empty] | НР Электротехнические установки на других объектах
| Пр/774-049.3 | СП Электротехнические установки на других объектах |  |  | 4: %; 5: 51; 7: 51; 10: 109.96; 12: 3356.01 | [12 empty] | СП Электротехнические установки на других объектах
|  | Всего по позиции |  |  | 10: 633.2; 12: 17133.12 | [14 empty] | Всего по позиции
35 | ФЕРм08-02-412-10 | Затягивание провода в проложенные трубы и металлические рукава каждого последующего одножильного или многожильного в общей оплетке, суммарное сечение: до 35 мм2 |  |  | 4: 100 м; 7: 4.6 | [10 empty] | Затягивание провода в проложенные трубы и металлические рукава каждого последующего одножильного или многожильного в общей оплетке, суммарное сечение: до 35 мм2
|  | Объем=460 / 100 | [27 empty] | Объем=460 / 100
| 1 | ОТ |  |  | 8: 42.21; 10: 194.17; 11: 30.52; 12: 5926.07 | [11 empty] | ОТ
| 2 | ЭМ |  |  | 8: 10.86; 10: 49.96; 11: 11.43; 12: 571.04 | [11 empty] | ЭМ
| 3 | в т.ч. ОТм |  |  | 8: 1.51; 10: 6.95; 11: 30.52; 12: 212.11 | [11 empty] | в т.ч. ОТм
| 4 | М |  |  | 8: 16.69; 10: 76.77; 11: 8.25; 12: 633.35 | [11 empty] | М
|  | ЗТ |  |  | 4: чел.-ч; 5: 4.49; 7: 20.654 | [12 empty] | ЗТ
|  | ЗТм |  |  | 4: чел.-ч; 5: 0.12; 7: 0.552 | [12 empty] | ЗТм
|  | Итого по расценке |  |  | 8: 69.76; 10: 320.9; 12: 7130.46 | [13 empty] | Итого по расценке
|  | ФОТ |  |  | 10: 201.12; 12: 6138.18 | [12 empty] | ФОТ
| Пр/812-049.3-1 | НР Электротехнические установки на других объектах |  |  | 4: %; 5: 97; 7: 97; 10: 195.09; 12: 5954.03 | [12 empty] | НР Электротехнические установки на других объектах
| Пр/774-049.3 | СП Электротехнические установки на других объектах |  |  | 4: %; 5: 51; 7: 51; 10: 102.57; 12: 3130.47 | [12 empty] | СП Электротехнические установки на других объектах
|  | Всего по позиции |  |  | 10: 618.56; 12: 16214.96 | [14 empty] | Всего по позиции
36 | ФССЦ-21.1.08.01-0321 | Кабель для систем пожарной сигнализации с однопроволочными медными жилами, с изоляцией из огнестойкой кремнийорганической резины, скрученные совместно с полиимидной пленкой, в оболочке из ПВХ пластиката, не распространяющий горение, с низким дымо- и газовыделением марки КСБнг(А)-FRLS 2х2х0,98/прим. Кабель симметричный для систем безопасности групповой проклад-ки, огнестойкий с пониженным дымо- и газовыделением для под-ключения промышленного интерфейса RS-485, 1х2х0,78 КСБГнг(А)-FRHF 1х2х0,78 |  |  | 1000 м |  |  | 0.0153 | 45597.04 |  | 697.63 | 8.25 | 5755.45 | [10 empty] | Кабель для систем пожарной сигнализации с однопроволочными медными жилами, с изоляцией из огнестойкой кремнийорганической резины, скрученные совместно с полиимидной пленкой, в оболочке из ПВХ пластиката, не распространяющий горение, с низким дымо- и газовыделением марки КСБнг(А)-FRLS 2х2х0,98/прим. Кабель симметричный для систем безопасности групповой проклад-ки, огнестойкий с пониженным дымо- и газовыделением для под-ключения промышленного интерфейса RS-485, 1х2х0,78 КСБГнг(А)-FRHF 1х2х0,78
|  | (Электротехнические установки на других объектах) | [26 empty] | (Электротехнические установки на других объектах)
|  | Объем=15*1,02/1000 | [27 empty] | Объем=15*1,02/1000
|  | Всего по позиции |  |  | 10: 697.63; 12: 5755.45 | [14 empty] | Всего по позиции
37 | ФССЦ-21.1.08.01-0132 | Кабели парной скрутки огнестойкие для систем пожарной сигнализации с однопроволочными медными жилами, изоляцией из кремнийорганической резины, оболочкой из безгалогенной полимерной композиции, не распространяющий горение, с низким дымо- и газовыделением, с экраном из алюмолавсановой ленты, марки КПСЭнг(А)-FRHF 1х2х0,75 |  |  | 1000 м |  |  | 0.7344 | 8965.73 |  | 6584.43 | 8.25 | 54321.55 | [10 empty] | Кабели парной скрутки огнестойкие для систем пожарной сигнализации с однопроволочными медными жилами, изоляцией из кремнийорганической резины, оболочкой из безгалогенной полимерной композиции, не распространяющий горение, с низким дымо- и газовыделением, с экраном из алюмолавсановой ленты, марки КПСЭнг(А)-FRHF 1х2х0,75
|  | (Электротехнические установки на других объектах) | [26 empty] | (Электротехнические установки на других объектах)
|  | Объем=(720*1,02) / 1000 | [27 empty] | Объем=(720*1,02) / 1000
|  | Всего по позиции |  |  | 10: 6584.43; 12: 54321.55 | [14 empty] | Всего по позиции
38 | ФССЦ-21.1.08.01-0142 | Кабели парной скрутки огнестойкие для систем пожарной сигнализации с однопроволочными медными жилами, изоляцией из кремнийорганической резины, оболочкой из безгалогенной полимерной композиции, не распространяющий горение, с низким дымо- и газовыделением, марки КПСнг(А)-FRHF 1х2х0,75 |  |  | 1000 м |  |  | 0.0102 | 5167.54 |  | 52.71 | 8.25 | 434.86 | [10 empty] | Кабели парной скрутки огнестойкие для систем пожарной сигнализации с однопроволочными медными жилами, изоляцией из кремнийорганической резины, оболочкой из безгалогенной полимерной композиции, не распространяющий горение, с низким дымо- и газовыделением, марки КПСнг(А)-FRHF 1х2х0,75
|  | (Электротехнические установки на других объектах) | [26 empty] | (Электротехнические установки на других объектах)
|  | Объем=(10*1,02) / 1000 | [27 empty] | Объем=(10*1,02) / 1000
|  | Всего по позиции |  |  | 10: 52.71; 12: 434.86 | [14 empty] | Всего по позиции
39 | ФЕРм11-04-028-01 | Включение в аппаратуру разъемов штепсельных, количество контактов в разъеме: до 14 шт. |  |  | 4: шт; 7: 2 | [10 empty] | Включение в аппаратуру разъемов штепсельных, количество контактов в разъеме: до 14 шт.
|  | Объем=1*2 | [27 empty] | Объем=1*2
| 1 | ОТ |  |  | 8: 2.07; 10: 4.14; 11: 30.52; 12: 126.35 | [11 empty] | ОТ
| 4 | М |  |  | 8: 0.04; 10: 0.08; 11: 8.25; 12: 0.66 | [11 empty] | М
|  | ЗТ |  |  | 4: чел.-ч; 5: 0.22; 7: 0.44 | [12 empty] | ЗТ
|  | Итого по расценке |  |  | 8: 2.11; 10: 4.22; 12: 127.01 | [13 empty] | Итого по расценке
|  | ФОТ |  |  | 10: 4.14; 12: 126.35 | [12 empty] | ФОТ
| Пр/812-053.0-1 | НР Приборы, средства автоматизации и вычислительной техники |  |  | 4: %; 5: 90; 7: 90; 10: 3.73; 12: 113.72 | [12 empty] | НР Приборы, средства автоматизации и вычислительной техники
| Пр/774-053.0 | СП Приборы, средства автоматизации и вычислительной техники |  |  | 4: %; 5: 46; 7: 46; 10: 1.9; 12: 58.12 | [12 empty] | СП Приборы, средства автоматизации и вычислительной техники
|  | Всего по позиции |  |  | 10: 9.85; 12: 298.85 | [14 empty] | Всего по позиции
40 | КСР-25.3.17.01 | Шнур коммутационный RJ-45 неэкранированный, U/UTP, категория 5e, LSZH, 2 м, белый PCD-01003-0E |  |  | шт |  |  | 1 | 657.93 |  | 79.75 | 8.25 | 657.93 | [10 empty] | Шнур коммутационный RJ-45 неэкранированный, U/UTP, категория 5e, LSZH, 2 м, белый PCD-01003-0E
|  | (Прокладка и монтаж сетей связи) | [26 empty] | (Прокладка и монтаж сетей связи)
|  | Всего по позиции |  |  | 10: 79.75; 12: 657.93 | [14 empty] | Всего по позиции
|  | Итоги по разделу 1 Система охранной и тревожной сигнализации : | [30 empty] | Итоги по разделу 1 Система охранной и тревожной сигнализации :
|  | Итого прямые затраты (справочно) |  |  | 10: 20774.13 | [20 empty] | Итого прямые затраты (справочно)
|  | в том числе: | [31 empty] | в том числе:
|  | Оплата труда рабочих |  |  | 10: 2461.9 | [20 empty] | Оплата труда рабочих
|  | Эксплуатация машин |  |  | 10: 127.91 | [20 empty] | Эксплуатация машин
|  | в том числе оплата труда машинистов (Отм) |  |  | 10: 12 | [20 empty] | в том числе оплата труда машинистов (Отм)
|  | Материалы |  |  | 10: 18184.32 | [20 empty] | Материалы
|  | Монтажные работы |  |  | 10: 24277.59 | [20 empty] | Монтажные работы
|  | в том числе: | [31 empty] | в том числе:
|  | оплата труда |  |  | 10: 2461.9 | [20 empty] | оплата труда
|  | эксплуатация машин и механизмов |  |  | 10: 127.91 | [20 empty] | эксплуатация машин и механизмов
|  | в том числе оплата труда машинистов (ОТм) |  |  | 10: 12 | [20 empty] | в том числе оплата труда машинистов (ОТм)
|  | материалы |  |  | 10: 18184.32 | [20 empty] | материалы
|  | накладные расходы |  |  | 10: 2306.51 | [20 empty] | накладные расходы
|  | сметная прибыль |  |  | 10: 1196.95 | [20 empty] | сметная прибыль
|  | Оборудование |  |  | 10: 63151.7 | [20 empty] | Оборудование
|  | Инженерное оборудование |  |  | 10: 63151.7 | [20 empty] | Инженерное оборудование
|  | Итого ФОТ (справочно) |  |  | 10: 2473.9 | [20 empty] | Итого ФОТ (справочно)
|  | Итого накладные расходы (справочно) |  |  | 10: 2306.51 | [20 empty] | Итого накладные расходы (справочно)
|  | Итого сметная прибыль (справочно) |  |  | 10: 1196.95 | [20 empty] | Итого сметная прибыль (справочно)
|  | Итого по разделу 1 Система охранной и тревожной сигнализации |  |  | 10: 87429.29 | [21 empty] | Итого по разделу 1 Система охранной и тревожной сигнализации
|  | в том числе: | [31 empty] | в том числе:
|  | материальные ресурсы, отсутствующие в ФРСН |  |  | 10: 9815.04 | [20 empty] | материальные ресурсы, отсутствующие в ФРСН
|  | оборудование, отсутствующее в ФРСН |  |  | 10: 56954.61 | [20 empty] | оборудование, отсутствующее в ФРСН
Раздел 2. Систнма охранного телевидения | [22 empty] | Раздел 2. Систнма охранного телевидения
41 | ФЕРм10-10-001-01 | Камеры видеонаблюдения: фиксированные |  |  | 4: шт; 7: 150 | [10 empty] | Камеры видеонаблюдения: фиксированные
|  | Объем=132+12+3+3 | [27 empty] | Объем=132+12+3+3
| 1 | ОТ |  |  | 8: 29.21; 10: 4381.5; 11: 30.52; 12: 133723.38 | [11 empty] | ОТ
| 4 | М |  |  | 8: 0.58; 10: 87; 11: 8.25; 12: 717.75 | [11 empty] | М
|  | ЗТ |  |  | 4: чел.-ч; 5: 2.67; 7: 400.5 | [12 empty] | ЗТ
|  | Итого по расценке |  |  | 8: 29.79; 10: 4468.5; 12: 134441.13 | [13 empty] | Итого по расценке
|  | ФОТ |  |  | 10: 4381.5; 12: 133723.38 | [12 empty] | ФОТ
| Пр/812-051.1-1 | НР Прокладка и монтаж сетей связи |  |  | 4: %; 5: 90; 7: 90; 10: 3943.35; 12: 120351.04 | [12 empty] | НР Прокладка и монтаж сетей связи
| Пр/774-051.1 | СП Прокладка и монтаж сетей связи |  |  | 4: %; 5: 46; 7: 46; 10: 2015.49; 12: 61512.75 | [12 empty] | СП Прокладка и монтаж сетей связи
|  | Всего по позиции |  |  | 10: 10427.34; 12: 316304.92 | [14 empty] | Всего по позиции
42 О | КСР-61.3.01.01 | Цифровая цилиндрическая IP-камера 4 Мп в корпусе IP66, IK10 с мо-торизованным варифокальным объективом F1,6 и ИК подсветкой до 50 м DS-2CD2643G0-IZS |  |  | 4: шт; 7: 12; 8: 21173.3; 10: 254079.6; 12: 254079.6 | [10 empty] | Цифровая цилиндрическая IP-камера 4 Мп в корпусе IP66, IK10 с мо-торизованным варифокальным объективом F1,6 и ИК подсветкой до 50 м DS-2CD2643G0-IZS
|  | (Инженерное оборудование) | [26 empty] | (Инженерное оборудование)
|  | Всего по позиции |  |  | 10: 254079.6; 12: 254079.6 | [14 empty] | Всего по позиции
43 О | КСР-61.3.01.01 | Цифровая цилиндрическая IP-камера 4 Мп в корпусе IP67, IK10 с мо-торизованным варифокальным объективом F1,0 и подсветкой белым светом до 60 м DS-2CD2647G2T-LZS(C) |  |  | 4: шт; 7: 12; 8: 19304.86; 10: 231658.32; 12: 231658.32 | [10 empty] | Цифровая цилиндрическая IP-камера 4 Мп в корпусе IP67, IK10 с мо-торизованным варифокальным объективом F1,0 и подсветкой белым светом до 60 м DS-2CD2647G2T-LZS(C)
|  | (Инженерное оборудование) | [26 empty] | (Инженерное оборудование)
|  | Всего по позиции |  |  | 10: 231658.32; 12: 231658.32 | [14 empty] | Всего по позиции
44 О | КСР-61.3.01.01 | Цифровая взрывозащищенная цилиндрическая IP-камера 4 Мп в корпусе IP68 Ex с фиксированным объективом F1,2 и ИК подсветкой до 30 м DS-2XE6242F-IS |  |  | 4: шт; 7: 3; 8: 481506.12; 10: 1444518.36; 12: 1444518.36 | [10 empty] | Цифровая взрывозащищенная цилиндрическая IP-камера 4 Мп в корпусе IP68 Ex с фиксированным объективом F1,2 и ИК подсветкой до 30 м DS-2XE6242F-IS
|  | (Инженерное оборудование) | [26 empty] | (Инженерное оборудование)
|  | Всего по позиции |  |  | 10: 1444518.36; 12: 1444518.36 | [14 empty] | Всего по позиции
45 О | КСР-61.3.01.01 | Цифровая взрывозащищенная купольная IP-камера 4 Мп в корпусе IP68 Ex с фиксированным объективом F2,0 (F2,2) DS-2XE6146F-HS |  |  | 4: шт; 7: 3; 8: 151706.17; 10: 455118.51; 12: 455118.51 | [10 empty] | Цифровая взрывозащищенная купольная IP-камера 4 Мп в корпусе IP68 Ex с фиксированным объективом F2,0 (F2,2) DS-2XE6146F-HS
|  | (Инженерное оборудование) | [26 empty] | (Инженерное оборудование)
|  | Всего по позиции |  |  | 10: 455118.51; 12: 455118.51 | [14 empty] | Всего по позиции
46 | ФЕРм10-04-087-14 | Устройство цифровой регистрации |  |  | 4: устройство; 7: 1 | [10 empty] | Устройство цифровой регистрации
| 1 | ОТ |  |  | 8: 72.56; 10: 72.56; 11: 30.52; 12: 2214.53 | [11 empty] | ОТ
| 4 | М |  |  | 8: 14.42; 10: 14.42; 11: 8.25; 12: 118.97 | [11 empty] | М
|  | ЗТ |  |  | 4: чел.-ч; 5: 8; 7: 8 | [12 empty] | ЗТ
|  | Итого по расценке |  |  | 8: 86.98; 10: 86.98; 12: 2333.5 | [13 empty] | Итого по расценке
|  | ФОТ |  |  | 10: 72.56; 12: 2214.53 | [12 empty] | ФОТ
| Пр/812-051.2-1 | НР Монтаж радиотелевизионного и электронного оборудования |  |  | 4: %; 5: 95; 7: 95; 10: 68.93; 12: 2103.8 | [12 empty] | НР Монтаж радиотелевизионного и электронного оборудования
| Пр/774-051.2 | СП Монтаж радиотелевизионного и электронного оборудования |  |  | 4: %; 5: 53; 7: 53; 10: 38.46; 12: 1173.7 | [12 empty] | СП Монтаж радиотелевизионного и электронного оборудования
|  | Всего по позиции |  |  | 10: 194.37; 12: 5611 | [14 empty] | Всего по позиции
47 О | КСР-61.2.07.07 | Регистратор видеонаблюдения цифровой 32 канальный 3U, макси-мальное количество накопителей - 16 HDD / 48 Тб SecurOS IVS NVR-Industrial-32/800 |  |  | 4: шт; 7: 1; 8: 509230.26; 10: 509230.26; 12: 509230.26 | [10 empty] | Регистратор видеонаблюдения цифровой 32 канальный 3U, макси-мальное количество накопителей - 16 HDD / 48 Тб SecurOS IVS NVR-Industrial-32/800
|  | (Инженерное оборудование) | [26 empty] | (Инженерное оборудование)
|  | Всего по позиции |  |  | 10: 509230.26; 12: 509230.26 | [14 empty] | Всего по позиции
48 | ФЕРм11-04-008-01 | Съемные и выдвижные блоки (модули, ячейки, ТЭЗ), масса: до 5 кг |  |  | 4: шт; 7: 12 | [10 empty] | Съемные и выдвижные блоки (модули, ячейки, ТЭЗ), масса: до 5 кг
| 1 | ОТ |  |  | 8: 8.9; 10: 106.8; 11: 30.52; 12: 3259.54 | [11 empty] | ОТ
| 2 | ЭМ |  |  | 8: 0.66; 10: 7.92; 11: 11.43; 12: 90.53 | [11 empty] | ЭМ
| 3 | в т.ч. ОТм |  |  | 8: 0.12; 10: 1.44; 11: 30.52; 12: 43.95 | [11 empty] | в т.ч. ОТм
| 4 | М |  |  | 8: 0.18; 10: 2.16; 11: 8.25; 12: 17.82 | [11 empty] | М
|  | ЗТ |  |  | 4: чел.-ч; 5: 1.03; 7: 12.36 | [12 empty] | ЗТ
|  | ЗТм |  |  | 4: чел.-ч; 5: 0.01; 7: 0.12 | [12 empty] | ЗТм
|  | Итого по расценке |  |  | 8: 9.74; 10: 116.88; 12: 3367.89 | [13 empty] | Итого по расценке
|  | ФОТ |  |  | 10: 108.24; 12: 3303.49 | [12 empty] | ФОТ
| Пр/812-053.0-1 | НР Приборы, средства автоматизации и вычислительной техники |  |  | 4: %; 5: 90; 7: 90; 10: 97.42; 12: 2973.14 | [12 empty] | НР Приборы, средства автоматизации и вычислительной техники
| Пр/774-053.0 | СП Приборы, средства автоматизации и вычислительной техники |  |  | 4: %; 5: 46; 7: 46; 10: 49.79; 12: 1519.61 | [12 empty] | СП Приборы, средства автоматизации и вычислительной техники
|  | Всего по позиции |  |  | 10: 264.09; 12: 7860.64 | [14 empty] | Всего по позиции
49 О | КСР-61.3.05.01 | Жесткий диск для систем видеонаблюдения 4 Тб 5400 об/мин SkyHawk |  |  | 4: шт; 7: 12; 8: 8570.1; 10: 102841.2; 12: 102841.2 | [10 empty] | Жесткий диск для систем видеонаблюдения 4 Тб 5400 об/мин SkyHawk
|  | (Инженерное оборудование) | [26 empty] | (Инженерное оборудование)
|  | Всего по позиции |  |  | 10: 102841.2; 12: 102841.2 | [14 empty] | Всего по позиции
50 | ФЕРм11-04-008-01 | Съемные и выдвижные блоки (модули, ячейки, ТЭЗ), масса: до 5 кг | [21 empty] | Съемные и выдвижные блоки (модули, ячейки, ТЭЗ), масса: до 5 кг | bar: 4; 7
| 1 | ОТ |  |  | 8: 8.9; 10: 8.9; 11: 30.52; 12: 271.63 | [11 empty] | ОТ
| 2 | ЭМ |  |  | 8: 0.66; 10: 0.66; 11: 11.43; 12: 7.54 | [11 empty] | ЭМ
| 3 | в т.ч. ОТм |  |  | 8: 0.12; 10: 0.12; 11: 30.52; 12: 3.66 | [11 empty] | в т.ч. ОТм
| 4 | М |  |  | 8: 0.18; 10: 0.18; 11: 8.25; 12: 1.49 | [11 empty] | М
|  | ЗТ |  |  | 4: чел.-ч; 5: 1.03; 7: 1.03 | [12 empty] | ЗТ
|  | ЗТм |  |  | 4: чел.-ч; 5: 0.01; 7: 0.01 | [12 empty] | ЗТм
|  | Итого по расценке |  |  | 8: 9.74; 10: 9.74; 12: 280.66 | [13 empty] | Итого по расценке
|  | ФОТ |  |  | 10: 9.02; 12: 275.29 | [12 empty] | ФОТ
| Пр/812-053.0-1 | НР Приборы, средства автоматизации и вычислительной техники |  |  | 4: %; 5: 90; 7: 90; 10: 8.12; 12: 247.76 | [12 empty] | НР Приборы, средства автоматизации и вычислительной техники
| Пр/774-053.0 | СП Приборы, средства автоматизации и вычислительной техники |  |  | 4: %; 5: 46; 7: 46; 10: 4.15; 12: 126.63 | [12 empty] | СП Приборы, средства автоматизации и вычислительной техники
|  | Всего по позиции |  |  | 10: 22.01; 12: 655.05 | [14 empty] | Всего по позиции
51 О | КСР-61.3.05.05 | Рабочая станция для отображения до 48 камер высокого разрешения. Подключение 6-ти мониторов: 2xDVI + 2xHDMI + 2xDisplayPort SecurOS-IVS-WSN-R/PAD HD-6/48 |  |  | 4: шт; 7: 1; 8: 108097.08; 10: 108097.08; 12: 108097.08 | [10 empty] | Рабочая станция для отображения до 48 камер высокого разрешения. Подключение 6-ти мониторов: 2xDVI + 2xHDMI + 2xDisplayPort SecurOS-IVS-WSN-R/PAD HD-6/48
|  | (Инженерное оборудование) | [26 empty] | (Инженерное оборудование)
|  | Всего по позиции |  |  | 10: 108097.08; 12: 108097.08 | [14 empty] | Всего по позиции
52 | ФЕРм10-06-068-15 | Настройка простых сетевых трактов: конфигурация и настройка сетевых компонентов (мост, маршрутизатор, модем и т.п.) | [21 empty] | Настройка простых сетевых трактов: конфигурация и настройка сетевых компонентов (мост, маршрутизатор, модем и т.п.) | bar: 4; 7
| 1 | ОТ |  |  | 8: 473.28; 10: 473.28; 11: 30.52; 12: 14444.51 | [11 empty] | ОТ
| 4 | М |  |  | 8: 9.47; 10: 9.47; 11: 8.25; 12: 78.13 | [11 empty] | М
|  | ЗТ |  |  | 4: чел.-ч; 5: 32; 7: 32 | [12 empty] | ЗТ
|  | Итого по расценке |  |  | 8: 482.75; 10: 482.75; 12: 14522.64 | [13 empty] | Итого по расценке
|  | ФОТ |  |  | 10: 473.28; 12: 14444.51 | [12 empty] | ФОТ
| Пр/812-053.0-1 | НР Приборы, средства автоматизации и вычислительной техники |  |  | 4: %; 5: 90; 7: 90; 10: 425.95; 12: 13000.06 | [12 empty] | НР Приборы, средства автоматизации и вычислительной техники
| Пр/774-053.0 | СП Приборы, средства автоматизации и вычислительной техники |  |  | 4: %; 5: 46; 7: 46; 10: 217.71; 12: 6644.47 | [12 empty] | СП Приборы, средства автоматизации и вычислительной техники
|  | Всего по позиции |  |  | 10: 1126.41; 12: 34167.17 | [14 empty] | Всего по позиции
53 | ФЕРм11-04-002-01 | Аппарат настольный, масса: до 0,015 т |  |  | 4: шт; 7: 2 | [10 empty] | Аппарат настольный, масса: до 0,015 т
| 1 | ОТ |  |  | 8: 8.79; 10: 17.58; 11: 30.52; 12: 536.54 | [11 empty] | ОТ
| 2 | ЭМ |  |  | 8: 10.51; 10: 21.02; 11: 11.43; 12: 240.26 | [11 empty] | ЭМ
| 3 | в т.ч. ОТм |  |  | 8: 1.86; 10: 3.72; 11: 30.52; 12: 113.53 | [11 empty] | в т.ч. ОТм
| 4 | М |  |  | 8: 0.18; 10: 0.36; 11: 8.25; 12: 2.97 | [11 empty] | М
|  | ЗТ |  |  | 4: чел.-ч; 5: 1.03; 7: 2.06 | [12 empty] | ЗТ
|  | ЗТм |  |  | 4: чел.-ч; 5: 0.16; 7: 0.32 | [12 empty] | ЗТм
|  | Итого по расценке |  |  | 8: 19.48; 10: 38.96; 12: 779.77 | [13 empty] | Итого по расценке
|  | ФОТ |  |  | 10: 21.3; 12: 650.07 | [12 empty] | ФОТ
| Пр/812-053.0-1 | НР Приборы, средства автоматизации и вычислительной техники |  |  | 4: %; 5: 90; 7: 90; 10: 19.17; 12: 585.06 | [12 empty] | НР Приборы, средства автоматизации и вычислительной техники
| Пр/774-053.0 | СП Приборы, средства автоматизации и вычислительной техники |  |  | 4: %; 5: 46; 7: 46; 10: 9.8; 12: 299.03 | [12 empty] | СП Приборы, средства автоматизации и вычислительной техники
|  | Всего по позиции |  |  | 10: 67.93; 12: 1663.86 | [14 empty] | Всего по позиции
54 О | КСР-61.3.05.06 | Монитор системы видеонаблюдения 32” DS-D5032FC-A |  |  | 4: шт; 7: 2; 8: 42092.84; 10: 84185.68; 12: 84185.68 | [10 empty] | Монитор системы видеонаблюдения 32” DS-D5032FC-A
|  | (Инженерное оборудование) | [26 empty] | (Инженерное оборудование)
|  | Всего по позиции |  |  | 10: 84185.68; 12: 84185.68 | [14 empty] | Всего по позиции
55 | ФЕРм11-04-008-02 | Съемные и выдвижные блоки (модули, ячейки, ТЭЗ), масса: до 10 кг |  |  | 4: шт; 7: 6 | [10 empty] | Съемные и выдвижные блоки (модули, ячейки, ТЭЗ), масса: до 10 кг
|  | Объем=3+3 | [27 empty] | Объем=3+3
| 1 | ОТ |  |  | 8: 17.8; 10: 106.8; 11: 30.52; 12: 3259.54 | [11 empty] | ОТ
| 2 | ЭМ |  |  | 8: 0.66; 10: 3.96; 11: 11.43; 12: 45.26 | [11 empty] | ЭМ
| 3 | в т.ч. ОТм |  |  | 8: 0.12; 10: 0.72; 11: 30.52; 12: 21.97 | [11 empty] | в т.ч. ОТм
| 4 | М |  |  | 8: 0.36; 10: 2.16; 11: 8.25; 12: 17.82 | [11 empty] | М
|  | ЗТ |  |  | 4: чел.-ч; 5: 2.06; 7: 12.36 | [12 empty] | ЗТ
|  | ЗТм |  |  | 4: чел.-ч; 5: 0.01; 7: 0.06 | [12 empty] | ЗТм
|  | Итого по расценке |  |  | 8: 18.82; 10: 112.92; 12: 3322.62 | [13 empty] | Итого по расценке
|  | ФОТ |  |  | 10: 107.52; 12: 3281.51 | [12 empty] | ФОТ
| Пр/812-053.0-1 | НР Приборы, средства автоматизации и вычислительной техники |  |  | 4: %; 5: 90; 7: 90; 10: 96.77; 12: 2953.36 | [12 empty] | НР Приборы, средства автоматизации и вычислительной техники
| Пр/774-053.0 | СП Приборы, средства автоматизации и вычислительной техники |  |  | 4: %; 5: 46; 7: 46; 10: 49.46; 12: 1509.49 | [12 empty] | СП Приборы, средства автоматизации и вычислительной техники
|  | Всего по позиции |  |  | 10: 259.15; 12: 7785.47 | [14 empty] | Всего по позиции
56 О | КСР-61.1.03.03 | Управляемый коммутатор 4x Gigabit Ethernet с питанием по PoE/PoE+ (до 30 Вт на любом из портов), в уличном шкафу IP66, IK10 со встро-енным ИБП и встроенным оптическим кроссом 16x Duplex LC PSW-2G+UPS-Box |  |  | 4: шт; 7: 3; 8: 32329.79; 10: 96989.37; 12: 96989.37 | [10 empty] | Управляемый коммутатор 4x Gigabit Ethernet с питанием по PoE/PoE+ (до 30 Вт на любом из портов), в уличном шкафу IP66, IK10 со встро-енным ИБП и встроенным оптическим кроссом 16x Duplex LC PSW-2G+UPS-Box
|  | (Инженерное оборудование) | [26 empty] | (Инженерное оборудование)
|  | Всего по позиции |  |  | 10: 96989.37; 12: 96989.37 | [14 empty] | Всего по позиции
57 О | КСР-61.1.03.03 | Управляемый коммутатор 8x Gigabit Ethernet с питанием по PoE/PoE+ (до 30 Вт на любом из портов), в уличном шкафу IP66, IK10 со встро-енным ИБП и встроенным оптическим кроссом 16x Duplex LC PSW-2G8F+UPS-Box |  |  | 4: шт; 7: 3; 8: 63937.12; 10: 191811.36; 12: 191811.36 | [10 empty] | Управляемый коммутатор 8x Gigabit Ethernet с питанием по PoE/PoE+ (до 30 Вт на любом из портов), в уличном шкафу IP66, IK10 со встро-енным ИБП и встроенным оптическим кроссом 16x Duplex LC PSW-2G8F+UPS-Box
|  | (Инженерное оборудование) | [26 empty] | (Инженерное оборудование)
|  | Всего по позиции |  |  | 10: 191811.36; 12: 191811.36 | [14 empty] | Всего по позиции
58 | ФЕРм10-06-068-16 | Настройка простых сетевых трактов: программирование сетевого элемента и отладка его работы (мультиплексор, регенератор) |  |  | 4: сетевой элемент; 7: 6 | [10 empty] | Настройка простых сетевых трактов: программирование сетевого элемента и отладка его работы (мультиплексор, регенератор)
| 1 | ОТ |  |  | 8: 295.8; 10: 1774.8; 11: 30.52; 12: 54166.9 | [11 empty] | ОТ
| 4 | М |  |  | 8: 5.92; 10: 35.52; 11: 8.25; 12: 293.04 | [11 empty] | М
|  | ЗТ |  |  | 4: чел.-ч; 5: 20; 7: 120 | [12 empty] | ЗТ
|  | Итого по расценке |  |  | 8: 301.72; 10: 1810.32; 12: 54459.94 | [13 empty] | Итого по расценке
|  | ФОТ |  |  | 10: 1774.8; 12: 54166.9 | [12 empty] | ФОТ
| Пр/812-053.0-1 | НР Приборы, средства автоматизации и вычислительной техники |  |  | 4: %; 5: 90; 7: 90; 10: 1597.32; 12: 48750.21 | [12 empty] | НР Приборы, средства автоматизации и вычислительной техники
| Пр/774-053.0 | СП Приборы, средства автоматизации и вычислительной техники |  |  | 4: %; 5: 46; 7: 46; 10: 816.41; 12: 24916.77 | [12 empty] | СП Приборы, средства автоматизации и вычислительной техники
|  | Всего по позиции |  |  | 10: 4224.05; 12: 128126.92 | [14 empty] | Всего по позиции
59 | ФЕРм11-04-028-01 | Включение в аппаратуру разъемов штепсельных, количество контактов в разъеме: до 14 шт. |  |  | 4: шт; 7: 14 | [10 empty] | Включение в аппаратуру разъемов штепсельных, количество контактов в разъеме: до 14 шт.
|  | Объем=7+7 | [27 empty] | Объем=7+7
| 1 | ОТ |  |  | 8: 2.07; 10: 28.98; 11: 30.52; 12: 884.47 | [11 empty] | ОТ
| 4 | М |  |  | 8: 0.04; 10: 0.56; 11: 8.25; 12: 4.62 | [11 empty] | М
|  | ЗТ |  |  | 4: чел.-ч; 5: 0.22; 7: 3.08 | [12 empty] | ЗТ
|  | Итого по расценке |  |  | 8: 2.11; 10: 29.54; 12: 889.09 | [13 empty] | Итого по расценке
|  | ФОТ |  |  | 10: 28.98; 12: 884.47 | [12 empty] | ФОТ
| Пр/812-053.0-1 | НР Приборы, средства автоматизации и вычислительной техники |  |  | 4: %; 5: 90; 7: 90; 10: 26.08; 12: 796.02 | [12 empty] | НР Приборы, средства автоматизации и вычислительной техники
| Пр/774-053.0 | СП Приборы, средства автоматизации и вычислительной техники |  |  | 4: %; 5: 46; 7: 46; 10: 13.33; 12: 406.86 | [12 empty] | СП Приборы, средства автоматизации и вычислительной техники
|  | Всего по позиции |  |  | 10: 68.95; 12: 2091.97 | [14 empty] | Всего по позиции
60 О | КСР-61.1.04.09 | SFP-модуль оптический 1.25Гбит/с до 3 км 1xSC(UPC), SM TX1550 / RX1310нм TBSF15-3-12gSC-3i-FT |  |  | 4: шт; 7: 7; 8: 698.97; 10: 4892.79; 12: 4892.79 | [10 empty] | SFP-модуль оптический 1.25Гбит/с до 3 км 1xSC(UPC), SM TX1550 / RX1310нм TBSF15-3-12gSC-3i-FT
|  | (Инженерное оборудование) | [26 empty] | (Инженерное оборудование)
|  | Всего по позиции |  |  | 10: 4892.79; 12: 4892.79 | [14 empty] | Всего по позиции
61 О | КСР-61.1.04.09 | SFP-модуль оптический 1.25Гбит/с до 3 км 1xSC(UPC), SM TX1310 / RX1550нм TBSF13-3-12gSC-3i-FT |  |  | 4: шт; 7: 7; 8: 625.83; 10: 4380.81; 12: 4380.81 | [10 empty] | SFP-модуль оптический 1.25Гбит/с до 3 км 1xSC(UPC), SM TX1310 / RX1550нм TBSF13-3-12gSC-3i-FT
|  | (Инженерное оборудование) | [26 empty] | (Инженерное оборудование)
|  | Всего по позиции |  |  | 10: 4380.81; 12: 4380.81 | [14 empty] | Всего по позиции
62 | ФЕРм11-03-001-01 | Приборы, устанавливаемые на металлоконструкциях, щитах и пультах, масса: до 5 кг |  |  | 4: шт; 7: 2 | [10 empty] | Приборы, устанавливаемые на металлоконструкциях, щитах и пультах, масса: до 5 кг
| 1 | ОТ |  |  | 8: 5.16; 10: 10.32; 11: 30.52; 12: 314.97 | [11 empty] | ОТ
| 4 | М |  |  | 8: 1.09; 10: 2.18; 11: 8.25; 12: 17.99 | [11 empty] | М
|  | ЗТ |  |  | 4: чел.-ч; 5: 0.52; 7: 1.04 | [12 empty] | ЗТ
|  | Итого по расценке |  |  | 8: 6.25; 10: 12.5; 12: 332.96 | [13 empty] | Итого по расценке
|  | ФОТ |  |  | 10: 10.32; 12: 314.97 | [12 empty] | ФОТ
| Пр/812-053.0-1 | НР Приборы, средства автоматизации и вычислительной техники |  |  | 4: %; 5: 90; 7: 90; 10: 9.29; 12: 283.47 | [12 empty] | НР Приборы, средства автоматизации и вычислительной техники
| Пр/774-053.0 | СП Приборы, средства автоматизации и вычислительной техники |  |  | 4: %; 5: 46; 7: 46; 10: 4.75; 12: 144.89 | [12 empty] | СП Приборы, средства автоматизации и вычислительной техники
|  | Всего по позиции |  |  | 10: 26.54; 12: 761.32 | [14 empty] | Всего по позиции
63 О | КСР-61.1.04.02 | Промышленный универсальный медиаконвертер витая пара 10/100/1000Base-T в оптическое волокно 100/1000Base-X для установки на DIN-рейку FC-2 |  |  | 4: шт; 7: 2; 8: 11444.56; 10: 22889.12; 12: 22889.12 | [10 empty] | Промышленный универсальный медиаконвертер витая пара 10/100/1000Base-T в оптическое волокно 100/1000Base-X для установки на DIN-рейку FC-2
|  | (Инженерное оборудование) | [26 empty] | (Инженерное оборудование)
|  | Всего по позиции |  |  | 10: 22889.12; 12: 22889.12 | [14 empty] | Всего по позиции
64 | ФЕРм10-08-003-03 | Устройство ультразвуковое,: блок питания и контроля |  |  | 4: шт; 7: 2 | [10 empty] | Устройство ультразвуковое,: блок питания и контроля
| 1 | ОТ |  |  | 8: 36.76; 10: 73.52; 11: 30.52; 12: 2243.83 | [11 empty] | ОТ
| 4 | М |  |  | 8: 4.6; 10: 9.2; 11: 8.25; 12: 75.9 | [11 empty] | М
|  | ЗТ |  |  | 4: чел.-ч; 5: 3.6; 7: 7.2 | [12 empty] | ЗТ
|  | Итого по расценке |  |  | 8: 41.36; 10: 82.72; 12: 2319.73 | [13 empty] | Итого по расценке
|  | ФОТ |  |  | 10: 73.52; 12: 2243.83 | [12 empty] | ФОТ
| Пр/812-051.1-1 | НР Прокладка и монтаж сетей связи |  |  | 4: %; 5: 90; 7: 90; 10: 66.17; 12: 2019.45 | [12 empty] | НР Прокладка и монтаж сетей связи
| Пр/774-051.1 | СП Прокладка и монтаж сетей связи |  |  | 4: %; 5: 46; 7: 46; 10: 33.82; 12: 1032.16 | [12 empty] | СП Прокладка и монтаж сетей связи
|  | Всего по позиции |  |  | 10: 182.71; 12: 5371.34 | [14 empty] | Всего по позиции
65 О | КСР-62.4.02.04 | Блок питания для FC-2 AC 85...264 В / DC -24 В, мощность - 10 Вт MDR-10 |  |  | 4: шт; 7: 2; 8: 1065.62; 10: 2131.24; 12: 2131.24 | [10 empty] | Блок питания для FC-2 AC 85...264 В / DC -24 В, мощность - 10 Вт MDR-10
|  | (Инженерное оборудование) | [26 empty] | (Инженерное оборудование)
|  | Всего по позиции |  |  | 10: 2131.24; 12: 2131.24 | [14 empty] | Всего по позиции
66 | ФЕРм10-03-001-04 | Плата дополнительная, устанавливаемая на готовом месте стойки | [21 empty] | Плата дополнительная, устанавливаемая на готовом месте стойки | bar: 4; 7
| 1 | ОТ |  |  | 8: 17.91; 10: 17.91; 11: 30.52; 12: 546.61 | [11 empty] | ОТ
| 2 | ЭМ |  |  | 8: 7.2; 10: 7.2; 11: 11.43; 12: 82.3 | [11 empty] | ЭМ
| 3 | в т.ч. ОТм |  |  | 8: 0.8; 10: 0.8; 11: 30.52; 12: 24.42 | [11 empty] | в т.ч. ОТм
| 4 | М |  |  | 8: 0.36; 10: 0.36; 11: 8.25; 12: 2.97 | [11 empty] | М
|  | ЗТ |  |  | 4: чел.-ч; 5: 2.1; 7: 2.1 | [12 empty] | ЗТ
|  | ЗТм |  |  | 4: чел.-ч; 5: 0.08; 7: 0.08 | [12 empty] | ЗТм
|  | Итого по расценке |  |  | 8: 25.47; 10: 25.47; 12: 631.88 | [13 empty] | Итого по расценке
|  | ФОТ |  |  | 10: 18.71; 12: 571.03 | [12 empty] | ФОТ
| Пр/812-051.1-1 | НР Прокладка и монтаж сетей связи |  |  | 4: %; 5: 90; 7: 90; 10: 16.84; 12: 513.93 | [12 empty] | НР Прокладка и монтаж сетей связи
| Пр/774-051.1 | СП Прокладка и монтаж сетей связи |  |  | 4: %; 5: 46; 7: 46; 10: 8.61; 12: 262.67 | [12 empty] | СП Прокладка и монтаж сетей связи
|  | Всего по позиции |  |  | 10: 50.92; 12: 1408.48 | [14 empty] | Всего по позиции
67 О | КСР-61.3.05.03 | 19" панель с DIN-рейкой для установки коммутаторов STK-RACKMNT-2955 |  |  | 4: шт; 7: 1; 8: 1562.31; 10: 1562.31; 12: 1562.31 | [10 empty] | 19" панель с DIN-рейкой для установки коммутаторов STK-RACKMNT-2955
|  | (Инженерное оборудование) | [26 empty] | (Инженерное оборудование)
|  | Всего по позиции |  |  | 10: 1562.31; 12: 1562.31 | [14 empty] | Всего по позиции
68 | ФЕРм10-03-001-04 | Плата дополнительная, устанавливаемая на готовом месте стойки | [21 empty] | Плата дополнительная, устанавливаемая на готовом месте стойки | bar: 4; 7
| 1 | ОТ |  |  | 8: 17.91; 10: 17.91; 11: 30.52; 12: 546.61 | [11 empty] | ОТ
| 2 | ЭМ |  |  | 8: 7.2; 10: 7.2; 11: 11.43; 12: 82.3 | [11 empty] | ЭМ
| 3 | в т.ч. ОТм |  |  | 8: 0.8; 10: 0.8; 11: 30.52; 12: 24.42 | [11 empty] | в т.ч. ОТм
| 4 | М |  |  | 8: 0.36; 10: 0.36; 11: 8.25; 12: 2.97 | [11 empty] | М
|  | ЗТ |  |  | 4: чел.-ч; 5: 2.1; 7: 2.1 | [12 empty] | ЗТ
|  | ЗТм |  |  | 4: чел.-ч; 5: 0.08; 7: 0.08 | [12 empty] | ЗТм
|  | Итого по расценке |  |  | 8: 25.47; 10: 25.47; 12: 631.88 | [13 empty] | Итого по расценке
|  | ФОТ |  |  | 10: 18.71; 12: 571.03 | [12 empty] | ФОТ
| Пр/812-051.1-1 | НР Прокладка и монтаж сетей связи |  |  | 4: %; 5: 90; 7: 90; 10: 16.84; 12: 513.93 | [12 empty] | НР Прокладка и монтаж сетей связи
| Пр/774-051.1 | СП Прокладка и монтаж сетей связи |  |  | 4: %; 5: 46; 7: 46; 10: 8.61; 12: 262.67 | [12 empty] | СП Прокладка и монтаж сетей связи
|  | Всего по позиции |  |  | 10: 50.92; 12: 1408.48 | [14 empty] | Всего по позиции
69 | ФЕРм10-06-058-01 | Сварка волокон оптического кабеля |  |  | 4: 1 стык; 7: 32 | [10 empty] | Сварка волокон оптического кабеля
|  | Объем=16+16 | [27 empty] | Объем=16+16
| 1 | ОТ |  |  | 8: 3.09; 10: 98.88; 11: 30.52; 12: 3017.82 | [11 empty] | ОТ
| 2 | ЭМ |  |  | 8: 1; 10: 32; 11: 11.43; 12: 365.76 | [11 empty] | ЭМ
| 4 | М |  |  | 8: 1.57; 10: 50.24; 11: 8.25; 12: 414.48 | [11 empty] | М
|  | ЗТ |  |  | 4: чел.-ч; 5: 0.22; 7: 7.04 | [12 empty] | ЗТ
|  | Итого по расценке |  |  | 8: 5.66; 10: 181.12; 12: 3798.06 | [13 empty] | Итого по расценке
|  | ФОТ |  |  | 10: 98.88; 12: 3017.82 | [12 empty] | ФОТ
| Пр/812-051.1-1 | НР Прокладка и монтаж сетей связи |  |  | 4: %; 5: 90; 7: 90; 10: 88.99; 12: 2716.04 | [12 empty] | НР Прокладка и монтаж сетей связи
| Пр/774-051.1 | СП Прокладка и монтаж сетей связи |  |  | 4: %; 5: 46; 7: 46; 10: 45.48; 12: 1388.2 | [12 empty] | СП Прокладка и монтаж сетей связи
|  | Всего по позиции |  |  | 10: 315.59; 12: 7902.3 | [14 empty] | Всего по позиции
70 О | КСР-61.1.04.09 | Кросс оптический стоечный на 16 дуплексных портов LC, укомплектованный ШКОС-Л-1U/2-16-LC~16-LC/SM ~16-LC/UPC: корпус ШКОС-Л-1U-1шт.; крышка-1шт.; кронштейн 19”-2шт.; кассета КТ-3645-1шт.; крышка кассеты КТ-1шт.; гильзы КДЗС-4525-20шт.; планка пластиковая 8SC-2шт.; планка заглушка-1шт.; комплект деталей для монтажа-1шт.; розетка (адаптер) LC/UPC=16шт.; пигтейл LC/UPC-16шт.; капа 8SC-2шт. |  |  | 4: шт; 7: 1; 8: 4447.6; 10: 4447.6; 12: 4447.6 | [10 empty] | Кросс оптический стоечный на 16 дуплексных портов LC, укомплектованный ШКОС-Л-1U/2-16-LC~16-LC/SM ~16-LC/UPC: корпус ШКОС-Л-1U-1шт.; крышка-1шт.; кронштейн 19”-2шт.; кассета КТ-3645-1шт.; крышка кассеты КТ-1шт.; гильзы КДЗС-4525-20шт.; планка пластиковая 8SC-2шт.; планка заглушка-1шт.; комплект деталей для монтажа-1шт.; розетка (адаптер) LC/UPC=16шт.; пигтейл LC/UPC-16шт.; капа 8SC-2шт.
|  | (Инженерное оборудование) | [26 empty] | (Инженерное оборудование)
|  | Всего по позиции |  |  | 10: 4447.6; 12: 4447.6 | [14 empty] | Всего по позиции
Кабельные проводки | [30 empty] | Кабельные проводки
71 | ФЕРм10-06-037-13 | Крышка декоративная и другие мелкие изделия (без присоединения проводов) |  |  | 4: 100 шт; 7: 0.02 | [10 empty] | Крышка декоративная и другие мелкие изделия (без присоединения проводов)
|  | Объем=(1+1) / 100 | [27 empty] | Объем=(1+1) / 100
| 1 | ОТ |  |  | 8: 54.42; 10: 1.09; 11: 30.52; 12: 33.27 | [11 empty] | ОТ
| 4 | М |  |  | 8: 3.58; 10: 0.07; 11: 8.25; 12: 0.58 | [11 empty] | М
|  | ЗТ |  |  | 4: чел.-ч; 5: 6; 7: 0.12 | [12 empty] | ЗТ
|  | Итого по расценке |  |  | 8: 58; 10: 1.16; 12: 33.85 | [13 empty] | Итого по расценке
|  | ФОТ |  |  | 10: 1.09; 12: 33.27 | [12 empty] | ФОТ
| Пр/812-051.1-1 | НР Прокладка и монтаж сетей связи |  |  | 4: %; 5: 90; 7: 90; 10: 0.98; 12: 29.94 | [12 empty] | НР Прокладка и монтаж сетей связи
| Пр/774-051.1 | СП Прокладка и монтаж сетей связи |  |  | 4: %; 5: 46; 7: 46; 10: 0.5; 12: 15.3 | [12 empty] | СП Прокладка и монтаж сетей связи
|  | Всего по позиции |  |  | 10: 2.64; 12: 79.09 | [14 empty] | Всего по позиции
72 | КСР-20.2.05.03 | Суппорт Mosaic для кабель-каналов DLP с шириной крышки 65 мм, 2 модуля |  |  | шт |  |  | 1 | 212.94 |  | 25.81 | 8.25 | 212.94 | [10 empty] | Суппорт Mosaic для кабель-каналов DLP с шириной крышки 65 мм, 2 модуля
|  | (Электротехнические установки на других объектах) | [26 empty] | (Электротехнические установки на других объектах)
|  | Всего по позиции |  |  | 10: 25.81; 12: 212.94 | [14 empty] | Всего по позиции
73 | КСР-20.2.05.04 | Заглушка 45×22,5 мм, белый |  |  | шт |  |  | 1 | 86.45 |  | 10.48 | 8.25 | 86.45 | [10 empty] | Заглушка 45×22,5 мм, белый
|  | (Электротехнические установки на других объектах) | [26 empty] | (Электротехнические установки на других объектах)
|  | Всего по позиции |  |  | 10: 10.48; 12: 86.45 | [14 empty] | Всего по позиции
74 | ФЕРм11-04-020-01 | Разъемы штепсельные с разделкой и включением экранированного кабеля, сечение жилы до 1 мм2, количество подключаемых жил: 14 шт. |  |  | 4: шт; 7: 101 | [10 empty] | Разъемы штепсельные с разделкой и включением экранированного кабеля, сечение жилы до 1 мм2, количество подключаемых жил: 14 шт.
|  | Объем=1+100 | [27 empty] | Объем=1+100
| 1 | ОТ |  |  | 8: 19.36; 10: 1955.36; 11: 30.52; 12: 59677.59 | [11 empty] | ОТ
| 4 | М |  |  | 8: 6.17; 10: 623.17; 11: 8.25; 12: 5141.15 | [11 empty] | М
|  | ЗТ |  |  | 4: чел.-ч; 5: 2.06; 7: 208.06 | [12 empty] | ЗТ
|  | Итого по расценке |  |  | 8: 25.53; 10: 2578.53; 12: 64818.74 | [13 empty] | Итого по расценке
|  | ФОТ |  |  | 10: 1955.36; 12: 59677.59 | [12 empty] | ФОТ
| Пр/812-053.0-1 | НР Приборы, средства автоматизации и вычислительной техники |  |  | 4: %; 5: 90; 7: 90; 10: 1759.82; 12: 53709.83 | [12 empty] | НР Приборы, средства автоматизации и вычислительной техники
| Пр/774-053.0 | СП Приборы, средства автоматизации и вычислительной техники |  |  | 4: %; 5: 46; 7: 46; 10: 899.47; 12: 27451.69 | [12 empty] | СП Приборы, средства автоматизации и вычислительной техники
|  | Всего по позиции |  |  | 10: 5237.82; 12: 145980.26 | [14 empty] | Всего по позиции
75 | КСР-20.4.03.03 | Модуль 45×22,5 мм 1xRJx45 UTP категории 5е, белый |  |  | шт |  |  | 1 | 566.93 |  | 68.72 | 8.25 | 566.93 | [10 empty] | Модуль 45×22,5 мм 1xRJx45 UTP категории 5е, белый
|  | (Электротехнические установки на других объектах) | [26 empty] | (Электротехнические установки на других объектах)
|  | Всего по позиции |  |  | 10: 68.72; 12: 566.93 | [14 empty] | Всего по позиции
76 | КСР-22.1.02.01 | Разъем RJ-45 (8P8C) под витую пару, категория 5e, 100 шт. PLEZ-8P8C-U-C5-100 |  |  | упак |  |  | 1 | 2060.24 |  | 249.73 | 8.25 | 2060.24 | [10 empty] | Разъем RJ-45 (8P8C) под витую пару, категория 5e, 100 шт. PLEZ-8P8C-U-C5-100
|  | (Электротехнические установки на других объектах) | [26 empty] | (Электротехнические установки на других объектах)
|  | Всего по позиции |  |  | 10: 249.73; 12: 2060.24 | [14 empty] | Всего по позиции
77 | ФЕРм08-02-409-09 | Труба гофрированная ПВХ для защиты проводов и кабелей по установленным конструкциям, по стенам, колоннам, потолкам, основанию пола |  |  | 4: 100 м; 7: 1 | [10 empty] | Труба гофрированная ПВХ для защиты проводов и кабелей по установленным конструкциям, по стенам, колоннам, потолкам, основанию пола
|  | Объем=100 / 100 | [27 empty] | Объем=100 / 100
| 1 | ОТ |  |  | 8: 139.54; 10: 139.54; 11: 30.52; 12: 4258.76 | [11 empty] | ОТ
| 4 | М |  |  | 8: 16.79; 10: 16.79; 11: 8.25; 12: 138.52 | [11 empty] | М
|  | ЗТ |  |  | 4: чел.-ч; 5: 15.2; 7: 15.2 | [12 empty] | ЗТ
|  | Итого по расценке |  |  | 8: 156.33; 10: 156.33; 12: 4397.28 | [13 empty] | Итого по расценке
|  | ФОТ |  |  | 10: 139.54; 12: 4258.76 | [12 empty] | ФОТ
| Пр/812-049.3-1 | НР Электротехнические установки на других объектах |  |  | 4: %; 5: 97; 7: 97; 10: 135.35; 12: 4131 | [12 empty] | НР Электротехнические установки на других объектах
| Пр/774-049.3 | СП Электротехнические установки на других объектах |  |  | 4: %; 5: 51; 7: 51; 10: 71.17; 12: 2171.97 | [12 empty] | СП Электротехнические установки на других объектах
|  | Всего по позиции |  |  | 10: 362.85; 12: 10700.25 | [14 empty] | Всего по позиции
78 | КСР-24.3.01.02 | Труба ПЛЛ гибкая гофрированная не содержит галогенов д.20 мм, ПВ-0, с протяжкой, 100 м, цвет белыйбелый |  |  | м |  |  | 100 | 128.63 |  | 1559.15 | 8.25 | 12863 | [10 empty] | Труба ПЛЛ гибкая гофрированная не содержит галогенов д.20 мм, ПВ-0, с протяжкой, 100 м, цвет белыйбелый
|  | (Электротехнические установки на других объектах) | [26 empty] | (Электротехнические установки на других объектах)
|  | Всего по позиции |  |  | 10: 1559.15; 12: 12863 | [14 empty] | Всего по позиции
79 | КСР-23.8.03.02 | Держатель для трубы двухкомпонентный, д.20 мм |  |  | шт |  |  | 200 | 14.56 |  | 352.97 | 8.25 | 2912 | [10 empty] | Держатель для трубы двухкомпонентный, д.20 мм
|  | (Электротехнические установки на других объектах) | [26 empty] | (Электротехнические установки на других объектах)
|  | Всего по позиции |  |  | 10: 352.97; 12: 2912 | [14 empty] | Всего по позиции
80 | ФЕРм08-02-411-01 | Рукав металлический наружным диаметром: до 48 мм |  |  | 4: 100 м; 7: 4 | [10 empty] | Рукав металлический наружным диаметром: до 48 мм
|  | Объем=400 / 100 | [27 empty] | Объем=400 / 100
| 1 | ОТ |  |  | 8: 260.94; 10: 1043.76; 11: 30.52; 12: 31855.56 | [11 empty] | ОТ
| 2 | ЭМ |  |  | 8: 148.59; 10: 594.36; 11: 11.43; 12: 6793.53 | [11 empty] | ЭМ
| 3 | в т.ч. ОТм |  |  | 8: 4.52; 10: 18.08; 11: 30.52; 12: 551.8 | [11 empty] | в т.ч. ОТм
| 4 | М |  |  | 8: 600.62; 10: 2402.48; 11: 8.25; 12: 19820.46 | [11 empty] | М
|  | ЗТ |  |  | 4: чел.-ч; 5: 27.76; 7: 111.04 | [12 empty] | ЗТ
|  | ЗТм |  |  | 4: чел.-ч; 5: 0.36; 7: 1.44 | [12 empty] | ЗТм
|  | Итого по расценке |  |  | 8: 1010.15; 10: 4040.6; 12: 58469.55 | [13 empty] | Итого по расценке
|  | ФОТ |  |  | 10: 1061.84; 12: 32407.36 | [12 empty] | ФОТ
| Пр/812-049.3-1 | НР Электротехнические установки на других объектах |  |  | 4: %; 5: 97; 7: 97; 10: 1029.98; 12: 31435.14 | [12 empty] | НР Электротехнические установки на других объектах
| Пр/774-049.3 | СП Электротехнические установки на других объектах |  |  | 4: %; 5: 51; 7: 51; 10: 541.54; 12: 16527.75 | [12 empty] | СП Электротехнические установки на других объектах
|  | Всего по позиции |  |  | 10: 5612.12; 12: 106432.44 | [14 empty] | Всего по позиции
81 | КСР-08.1.02.13 | Металлорукав DN 15мм в герметичной ПВХ изоляции, Dвн=15,5 мм, Dнар=19,5, с протяжкой, 100 м, цвет серыйбелый 6071R-015100P |  |  | м |  |  | 400 | 195.26 |  | 9467.15 | 8.25 | 78104 | [10 empty] | Металлорукав DN 15мм в герметичной ПВХ изоляции, Dвн=15,5 мм, Dнар=19,5, с протяжкой, 100 м, цвет серыйбелый 6071R-015100P
|  | (Электротехнические установки на других объектах) | [26 empty] | (Электротехнические установки на других объектах)
|  | Всего по позиции |  |  | 10: 9467.15; 12: 78104 | [14 empty] | Всего по позиции
82 | КСР-23.8.03.04 | Муфта мет.рукав в герметичной изоляции в оплетке-коробка DN 15, М20х1,5 T16014-20A |  |  | шт |  |  | 30 | 2517.97 |  | 9156.25 | 8.25 | 75539.1 | [10 empty] | Муфта мет.рукав в герметичной изоляции в оплетке-коробка DN 15, М20х1,5 T16014-20A
|  | (Электротехнические установки на других объектах) | [26 empty] | (Электротехнические установки на других объектах)
|  | Всего по позиции |  |  | 10: 9156.25; 12: 75539.1 | [14 empty] | Всего по позиции
83 | КСР-20.2.02.01 | Концевая втулка для металлорукава DN 15 мм S66V16 |  |  | шт |  |  | 30 | 291.19 |  | 1058.87 | 8.25 | 8735.7 | [10 empty] | Концевая втулка для металлорукава DN 15 мм S66V16
|  | (Электротехнические установки на других объектах) | [26 empty] | (Электротехнические установки на других объектах)
|  | Всего по позиции |  |  | 10: 1058.87; 12: 8735.7 | [14 empty] | Всего по позиции
84 | КСР-23.8.03.02 | Держатель с крышкой д.20 мм, оцинкованная сталь 6044-A20 |  |  | шт |  |  | 740 | 126.49 |  | 11345.77 | 8.25 | 93602.6 | [10 empty] | Держатель с крышкой д.20 мм, оцинкованная сталь 6044-A20
|  | (Электротехнические установки на других объектах) | [26 empty] | (Электротехнические установки на других объектах)
|  | Всего по позиции |  |  | 10: 11345.77; 12: 93602.6 | [14 empty] | Всего по позиции
Расходные материалы | [30 empty] | Расходные материалы
85 | КСР-20.1.02.23 | Универсальный многофункциональный держатель для маркеров ти-па РК и Р0-068, черный, 100 шт. РОН |  |  | упак |  |  | 2 | 925.47 |  | 224.36 | 8.25 | 1850.94 | [10 empty] | Универсальный многофункциональный держатель для маркеров ти-па РК и Р0-068, черный, 100 шт. РОН
|  | (Электротехнические установки на других объектах) | [26 empty] | (Электротехнические установки на других объектах)
|  | Всего по позиции |  |  | 10: 224.36; 12: 1850.94 | [14 empty] | Всего по позиции
86 | КСР-20.1.02.23 | Однознаковые маркеры для держателей для кабелей 5-7 мм, цифры «0» - «9», буквы «С», «E», «T» символы «.», «-», 100 шт. РК+ |  |  | упак |  |  | 2 | 333.97 |  | 80.96 | 8.25 | 667.94 | [10 empty] | Однознаковые маркеры для держателей для кабелей 5-7 мм, цифры «0» - «9», буквы «С», «E», «T» символы «.», «-», 100 шт. РК+
|  | (Электротехнические установки на других объектах) | [26 empty] | (Электротехнические установки на других объектах)
|  | Всего по позиции |  |  | 10: 80.96; 12: 667.94 | [14 empty] | Всего по позиции
87 | КСР-20.1.02.23 | Кабельный маркер, 100 шт. TIETAG |  |  | упак |  |  | 1 | 288.47 |  | 34.97 | 8.25 | 288.47 | [10 empty] | Кабельный маркер, 100 шт. TIETAG
|  | (Электротехнические установки на других объектах) | [26 empty] | (Электротехнические установки на других объектах)
|  | Всего по позиции |  |  | 10: 34.97; 12: 288.47 | [14 empty] | Всего по позиции
88 | КСР-20.1.02.18 | Нейлоновая кабельная стяжка 2,5 мм, 100 мм, черный, 100 шт. РКВ |  |  | упак |  |  | 6 | 35.49 |  | 25.81 | 8.25 | 212.94 | [10 empty] | Нейлоновая кабельная стяжка 2,5 мм, 100 мм, черный, 100 шт. РКВ
|  | (Электротехнические установки на других объектах) | [26 empty] | (Электротехнические установки на других объектах)
|  | Всего по позиции |  |  | 10: 25.81; 12: 212.94 | [14 empty] | Всего по позиции
Кабельные проходки | [30 empty] | Кабельные проходки
89 | ФЕРм08-02-155-01 | Герметизация проходов при вводе кабелей во взрывоопасные помещения уплотнительной массой |  |  | 4: шт; 7: 18 | [10 empty] | Герметизация проходов при вводе кабелей во взрывоопасные помещения уплотнительной массой
| Поправка на материалы | Поправка на материалы МАТ=0 к расх. | [29 empty] | Поправка на материалы МАТ=0 к расх.
| 1 | ОТ |  |  | 8: 3.57; 10: 64.26; 11: 30.52; 12: 1961.22 | [11 empty] | ОТ
| 4 | М |  |  | 8: 15.07; 9: 0; 10: 0; 11: 8.25 | [11 empty] | М
|  | ЗТ |  |  | 4: чел.-ч; 5: 0.38; 7: 6.84 | [12 empty] | ЗТ
|  | Итого по расценке |  |  | 8: 18.64; 10: 64.26; 12: 1961.22 | [13 empty] | Итого по расценке
|  | ФОТ |  |  | 10: 64.26; 12: 1961.22 | [12 empty] | ФОТ
| Пр/812-049.3-1 | НР Электротехнические установки на других объектах |  |  | 4: %; 5: 97; 7: 97; 10: 62.33; 12: 1902.38 | [12 empty] | НР Электротехнические установки на других объектах
| Пр/774-049.3 | СП Электротехнические установки на других объектах |  |  | 4: %; 5: 51; 7: 51; 10: 32.77; 12: 1000.22 | [12 empty] | СП Электротехнические установки на других объектах
|  | Всего по позиции |  |  | 10: 159.36; 12: 4863.82 | [14 empty] | Всего по позиции
90 | ФЕРм08-02-407-08 | Труба стальная по установленным конструкциям, в готовых бороздах, по основанию пола, диаметр: до 50 мм |  |  | 4: 100 м; 7: 0.09 | [10 empty] | Труба стальная по установленным конструкциям, в готовых бороздах, по основанию пола, диаметр: до 50 мм
|  | Объем=9 / 100 | [27 empty] | Объем=9 / 100
| 1 | ОТ |  |  | 8: 213.57; 10: 19.22; 11: 30.52; 12: 586.59 | [11 empty] | ОТ
| 2 | ЭМ |  |  | 8: 159.75; 10: 14.38; 11: 11.43; 12: 164.36 | [11 empty] | ЭМ
| 3 | в т.ч. ОТм |  |  | 8: 18.33; 10: 1.65; 11: 30.52; 12: 50.36 | [11 empty] | в т.ч. ОТм
| 4 | М |  |  | 8: 104.4; 10: 9.4; 11: 8.25; 12: 77.55 | [11 empty] | М
|  | ЗТ |  |  | 4: чел.-ч; 5: 22.72; 7: 2.0448 | [12 empty] | ЗТ
|  | ЗТм |  |  | 4: чел.-ч; 5: 1.46; 7: 0.1314 | [12 empty] | ЗТм
|  | Итого по расценке |  |  | 8: 477.72; 10: 43; 12: 828.5 | [13 empty] | Итого по расценке
|  | ФОТ |  |  | 10: 20.87; 12: 636.95 | [12 empty] | ФОТ
| Пр/812-049.3-1 | НР Электротехнические установки на других объектах |  |  | 4: %; 5: 97; 7: 97; 10: 20.24; 12: 617.84 | [12 empty] | НР Электротехнические установки на других объектах
| Пр/774-049.3 | СП Электротехнические установки на других объектах |  |  | 4: %; 5: 51; 7: 51; 10: 10.64; 12: 324.84 | [12 empty] | СП Электротехнические установки на других объектах
|  | Всего по позиции |  |  | 10: 73.88; 12: 1771.18 | [14 empty] | Всего по позиции
91 | ФССЦ-23.3.06.04-0011 | Трубы стальные сварные неоцинкованные водогазопроводные с резьбой, легкие, номинальный диаметр 50 мм, толщина стенки 3 мм |  |  | м |  |  | 9 | 28.05 |  | 252.45 | 8.25 | 2082.71 | [10 empty] | Трубы стальные сварные неоцинкованные водогазопроводные с резьбой, легкие, номинальный диаметр 50 мм, толщина стенки 3 мм
|  | (Электротехнические установки на других объектах) | [26 empty] | (Электротехнические установки на других объектах)
|  | Всего по позиции |  |  | 10: 252.45; 12: 2082.71 | [14 empty] | Всего по позиции
92 | КСР-14.5.01.10 | Огнестойкая монтажная пена, 750 мл. ОГНЕЗА EI240 |  |  | шт |  |  | 5 | 991.9 |  | 601.15 | 8.25 | 4959.5 | [10 empty] | Огнестойкая монтажная пена, 750 мл. ОГНЕЗА EI240
|  | (Электротехнические установки на других объектах) | [26 empty] | (Электротехнические установки на других объектах)
|  | Всего по позиции |  |  | 10: 601.15; 12: 4959.5 | [14 empty] | Всего по позиции
Кабельная продукция | [30 empty] | Кабельная продукция
93 | ФЕРм08-02-412-03 | Затягивание провода в проложенные трубы и металлические рукава первого одножильного или многожильного в общей оплетке, суммарное сечение: до 16 мм2 |  |  | 4: 100 м; 7: 5 | [10 empty] | Затягивание провода в проложенные трубы и металлические рукава первого одножильного или многожильного в общей оплетке, суммарное сечение: до 16 мм2
|  | Объем=500 / 100 | [27 empty] | Объем=500 / 100
| 1 | ОТ |  |  | 8: 59.13; 10: 295.65; 11: 30.52; 12: 9023.24 | [11 empty] | ОТ
| 2 | ЭМ |  |  | 8: 5.43; 10: 27.15; 11: 11.43; 12: 310.32 | [11 empty] | ЭМ
| 3 | в т.ч. ОТм |  |  | 8: 0.76; 10: 3.8; 11: 30.52; 12: 115.98 | [11 empty] | в т.ч. ОТм
| 4 | М |  |  | 8: 22.69; 10: 113.45; 11: 8.25; 12: 935.96 | [11 empty] | М
|  | ЗТ |  |  | 4: чел.-ч; 5: 6.29; 7: 31.45 | [12 empty] | ЗТ
|  | ЗТм |  |  | 4: чел.-ч; 5: 0.06; 7: 0.3 | [12 empty] | ЗТм
|  | Итого по расценке |  |  | 8: 87.25; 10: 436.25; 12: 10269.52 | [13 empty] | Итого по расценке
|  | ФОТ |  |  | 10: 299.45; 12: 9139.22 | [12 empty] | ФОТ
| Пр/812-049.3-1 | НР Электротехнические установки на других объектах |  |  | 4: %; 5: 97; 7: 97; 10: 290.47; 12: 8865.04 | [12 empty] | НР Электротехнические установки на других объектах
| Пр/774-049.3 | СП Электротехнические установки на других объектах |  |  | 4: %; 5: 51; 7: 51; 10: 152.72; 12: 4661 | [12 empty] | СП Электротехнические установки на других объектах
|  | Всего по позиции |  |  | 10: 879.44; 12: 23795.56 | [14 empty] | Всего по позиции
94 | ФЕРм08-02-412-10 | Затягивание провода в проложенные трубы и металлические рукава каждого последующего одножильного или многожильного в общей оплетке, суммарное сечение: до 35 мм2 |  |  | 4: 100 м; 7: 22.4 | [10 empty] | Затягивание провода в проложенные трубы и металлические рукава каждого последующего одножильного или многожильного в общей оплетке, суммарное сечение: до 35 мм2
|  | Объем=2240 / 100 | [27 empty] | Объем=2240 / 100
| 1 | ОТ |  |  | 8: 42.21; 10: 945.5; 11: 30.52; 12: 28856.66 | [11 empty] | ОТ
| 2 | ЭМ |  |  | 8: 10.86; 10: 243.26; 11: 11.43; 12: 2780.46 | [11 empty] | ЭМ
| 3 | в т.ч. ОТм |  |  | 8: 1.51; 10: 33.82; 11: 30.52; 12: 1032.19 | [11 empty] | в т.ч. ОТм
| 4 | М |  |  | 8: 16.69; 10: 373.86; 11: 8.25; 12: 3084.35 | [11 empty] | М
|  | ЗТ |  |  | 4: чел.-ч; 5: 4.49; 7: 100.576 | [12 empty] | ЗТ
|  | ЗТм |  |  | 4: чел.-ч; 5: 0.12; 7: 2.688 | [12 empty] | ЗТм
|  | Итого по расценке |  |  | 8: 69.76; 10: 1562.62; 12: 34721.47 | [13 empty] | Итого по расценке
|  | ФОТ |  |  | 10: 979.32; 12: 29888.85 | [12 empty] | ФОТ
| Пр/812-049.3-1 | НР Электротехнические установки на других объектах |  |  | 4: %; 5: 97; 7: 97; 10: 949.94; 12: 28992.18 | [12 empty] | НР Электротехнические установки на других объектах
| Пр/774-049.3 | СП Электротехнические установки на других объектах |  |  | 4: %; 5: 51; 7: 51; 10: 499.45; 12: 15243.31 | [12 empty] | СП Электротехнические установки на других объектах
|  | Всего по позиции |  |  | 10: 3012.01; 12: 78956.96 | [14 empty] | Всего по позиции
95 | КСР-21.1.04.01 | Кабель категории 5e, U/UTP, 4 пары, 24 AWG, LSZH, внутренней про-кладки, фиолетовый, катушка в коробке 305 м 39-504-5e |  |  | м |  |  | 2040 | 35.49 |  | 8775.71 | 8.25 | 72399.6 | [10 empty] | Кабель категории 5e, U/UTP, 4 пары, 24 AWG, LSZH, внутренней про-кладки, фиолетовый, катушка в коробке 305 м 39-504-5e
|  | (Электротехнические установки на других объектах) | [26 empty] | (Электротехнические установки на других объектах)
|  | Объем=2000*1,02 | [27 empty] | Объем=2000*1,02
|  | Всего по позиции |  |  | 10: 8775.71; 12: 72399.6 | [14 empty] | Всего по позиции
96 | КСР-21.1.01.01 | Волоконно-оптический кабель в негорючей оболочке, не содержа-щей галогенов с несущим элементом из стеклопластикового прутка для внутренней и внешней прокладки, 16 одномодовых волокон 9/125 мкм ИКнг(А)-HF-М4П-А16-2.7 |  |  | м |  |  | 193.8 | 59.15 |  | 1389.49 | 8.25 | 11463.27 | [10 empty] | Волоконно-оптический кабель в негорючей оболочке, не содержа-щей галогенов с несущим элементом из стеклопластикового прутка для внутренней и внешней прокладки, 16 одномодовых волокон 9/125 мкм ИКнг(А)-HF-М4П-А16-2.7
|  | (Электротехнические установки на других объектах) | [26 empty] | (Электротехнические установки на других объектах)
|  | Объем=190*1,02 | [27 empty] | Объем=190*1,02
|  | Всего по позиции |  |  | 10: 1389.49; 12: 11463.27 | [14 empty] | Всего по позиции
97 | КСР-21.1.01.01 | Волоконно-оптический кабель в негорючей оболочке, не содержа-щей галогенов с несущим элементом из стеклопластикового прутка для внутренней и внешней прокладки, 4 одномодовых волокна 9/125 мкм ИКнг(А)-HF-М4П-А4-2.7 |  |  | м |  |  | 561 | 67.34 |  | 4579.12 | 8.25 | 37777.74 | [10 empty] | Волоконно-оптический кабель в негорючей оболочке, не содержа-щей галогенов с несущим элементом из стеклопластикового прутка для внутренней и внешней прокладки, 4 одномодовых волокна 9/125 мкм ИКнг(А)-HF-М4П-А4-2.7
|  | (Электротехнические установки на других объектах) | [26 empty] | (Электротехнические установки на других объектах)
|  | Объем=550*1,02 | [27 empty] | Объем=550*1,02
|  | Всего по позиции |  |  | 10: 4579.12; 12: 37777.74 | [14 empty] | Всего по позиции
98 | ФЕРм11-04-028-01 | Включение в аппаратуру разъемов штепсельных, количество контактов в разъеме: до 14 шт. |  |  | 4: шт; 7: 42 | [10 empty] | Включение в аппаратуру разъемов штепсельных, количество контактов в разъеме: до 14 шт.
|  | Объем=(4+15+2)*2 | [27 empty] | Объем=(4+15+2)*2
| 1 | ОТ |  |  | 8: 2.07; 10: 86.94; 11: 30.52; 12: 2653.41 | [11 empty] | ОТ
| 4 | М |  |  | 8: 0.04; 10: 1.68; 11: 8.25; 12: 13.86 | [11 empty] | М
|  | ЗТ |  |  | 4: чел.-ч; 5: 0.22; 7: 9.24 | [12 empty] | ЗТ
|  | Итого по расценке |  |  | 8: 2.11; 10: 88.62; 12: 2667.27 | [13 empty] | Итого по расценке
|  | ФОТ |  |  | 10: 86.94; 12: 2653.41 | [12 empty] | ФОТ
| Пр/812-053.0-1 | НР Приборы, средства автоматизации и вычислительной техники |  |  | 4: %; 5: 90; 7: 90; 10: 78.25; 12: 2388.07 | [12 empty] | НР Приборы, средства автоматизации и вычислительной техники
| Пр/774-053.0 | СП Приборы, средства автоматизации и вычислительной техники |  |  | 4: %; 5: 46; 7: 46; 10: 39.99; 12: 1220.57 | [12 empty] | СП Приборы, средства автоматизации и вычислительной техники
|  | Всего по позиции |  |  | 10: 206.86; 12: 6275.91 | [14 empty] | Всего по позиции
99 | КСР-25.3.17.01 | Шнур коммутационный RJ-45 неэкранированный, U/UTP, категория 5e, LSZH, 2 м, белый PCD-01003-0E |  |  | шт |  |  | 4 | 657.93 |  | 319 | 8.25 | 2631.72 | [10 empty] | Шнур коммутационный RJ-45 неэкранированный, U/UTP, категория 5e, LSZH, 2 м, белый PCD-01003-0E
|  | (Прокладка и монтаж сетей связи) | [26 empty] | (Прокладка и монтаж сетей связи)
|  | Всего по позиции |  |  | 10: 319; 12: 2631.72 | [14 empty] | Всего по позиции
100 | КСР-21.2.02.03 | Одномодовый оптический коммутационный шнур, 9/125, ОS2, SC-SC, LSZH, 1 м FC-S2-9-SC/UR-SC/UR-H-1M-LSZH-YL |  |  | шт |  |  | 15 | 377.65 |  | 686.64 | 8.25 | 5664.75 | [10 empty] | Одномодовый оптический коммутационный шнур, 9/125, ОS2, SC-SC, LSZH, 1 м FC-S2-9-SC/UR-SC/UR-H-1M-LSZH-YL
|  | (Прокладка и монтаж сетей связи) | [26 empty] | (Прокладка и монтаж сетей связи)
|  | Всего по позиции |  |  | 10: 686.64; 12: 5664.75 | [14 empty] | Всего по позиции
101 | КСР-21.1.08.05 | Кабель HDMI-HDMI (v.2.1), 3 м HDMI-HDMI |  |  | шт |  |  | 2 | 846.3 |  | 205.16 | 8.25 | 1692.6 | [10 empty] | Кабель HDMI-HDMI (v.2.1), 3 м HDMI-HDMI
|  | (Прокладка и монтаж сетей связи) | [26 empty] | (Прокладка и монтаж сетей связи)
|  | Всего по позиции |  |  | 10: 205.16; 12: 1692.6 | [14 empty] | Всего по позиции
|  | Итоги по разделу 2 Систнма охранного телевидения : | [30 empty] | Итоги по разделу 2 Систнма охранного телевидения :
|  | Итого прямые затраты (справочно) |  |  | 10: 66924.96 | [20 empty] | Итого прямые затраты (справочно)
|  | в том числе: | [31 empty] | в том числе:
|  | Оплата труда рабочих |  |  | 10: 11741.06 | [20 empty] | Оплата труда рабочих
|  | Эксплуатация машин |  |  | 10: 959.11 | [20 empty] | Эксплуатация машин
|  | в том числе оплата труда машинистов (Отм) |  |  | 10: 64.95 | [20 empty] | в том числе оплата труда машинистов (Отм)
|  | Материалы |  |  | 10: 54224.79 | [20 empty] | Материалы
|  | Монтажные работы |  |  | 10: 83297.68 | [20 empty] | Монтажные работы
|  | в том числе: | [31 empty] | в том числе:
|  | оплата труда |  |  | 10: 11741.06 | [20 empty] | оплата труда
|  | эксплуатация машин и механизмов |  |  | 10: 959.11 | [20 empty] | эксплуатация машин и механизмов
|  | в том числе оплата труда машинистов (ОТм) |  |  | 10: 64.95 | [20 empty] | в том числе оплата труда машинистов (ОТм)
|  | материалы |  |  | 10: 54224.79 | [20 empty] | материалы
|  | накладные расходы |  |  | 10: 10808.6 | [20 empty] | накладные расходы
|  | сметная прибыль |  |  | 10: 5564.12 | [20 empty] | сметная прибыль
|  | Оборудование |  |  | 10: 3518833.61 | [20 empty] | Оборудование
|  | Инженерное оборудование |  |  | 10: 3518833.61 | [20 empty] | Инженерное оборудование
|  | Итого ФОТ (справочно) |  |  | 10: 11806.01 | [20 empty] | Итого ФОТ (справочно)
|  | Итого накладные расходы (справочно) |  |  | 10: 10808.6 | [20 empty] | Итого накладные расходы (справочно)
|  | Итого сметная прибыль (справочно) |  |  | 10: 5564.12 | [20 empty] | Итого сметная прибыль (справочно)
|  | Итого по разделу 2 Систнма охранного телевидения |  |  | 10: 3602131.29 | [21 empty] | Итого по разделу 2 Систнма охранного телевидения
|  | в том числе: | [31 empty] | в том числе:
|  | материальные ресурсы, отсутствующие в ФРСН |  |  | 10: 50217.27 | [20 empty] | материальные ресурсы, отсутствующие в ФРСН
|  | оборудование, отсутствующее в ФРСН |  |  | 10: 3518833.61 | [20 empty] | оборудование, отсутствующее в ФРСН
Раздел 3. Система проводного вещания | [22 empty] | Раздел 3. Система проводного вещания
102 | ФЕРм10-04-101-07 | Громкоговоритель или звуковая колонка: в помещении |  |  | 4: шт; 7: 5 | [10 empty] | Громкоговоритель или звуковая колонка: в помещении
| 1 | ОТ |  |  | 8: 18.14; 10: 90.7; 11: 30.52; 12: 2768.16 | [11 empty] | ОТ
| 4 | М |  |  | 8: 12.63; 10: 63.15; 11: 8.25; 12: 520.99 | [11 empty] | М
|  | ЗТ |  |  | 4: чел.-ч; 5: 2; 7: 10 | [12 empty] | ЗТ
|  | Итого по расценке |  |  | 8: 30.77; 10: 153.85; 12: 3289.15 | [13 empty] | Итого по расценке
|  | ФОТ |  |  | 10: 90.7; 12: 2768.16 | [12 empty] | ФОТ
| Пр/812-051.2-1 | НР Монтаж радиотелевизионного и электронного оборудования |  |  | 4: %; 5: 95; 7: 95; 10: 86.17; 12: 2629.75 | [12 empty] | НР Монтаж радиотелевизионного и электронного оборудования
| Пр/774-051.2 | СП Монтаж радиотелевизионного и электронного оборудования |  |  | 4: %; 5: 53; 7: 53; 10: 48.07; 12: 1467.12 | [12 empty] | СП Монтаж радиотелевизионного и электронного оборудования
|  | Всего по позиции |  |  | 10: 288.09; 12: 7386.02 | [14 empty] | Всего по позиции
103 О | КСР-61.3.02.01 | Абонентский громкоговоритель 3 Вт, 160 Гц-10 кГц, 30 В АГ-1 Россия |  |  | 4: шт; 7: 5; 8: 830.82; 10: 4154.1; 12: 4154.1 | [10 empty] | Абонентский громкоговоритель 3 Вт, 160 Гц-10 кГц, 30 В АГ-1 Россия
|  | (Инженерное оборудование) | [26 empty] | (Инженерное оборудование)
|  | Всего по позиции |  |  | 10: 4154.1; 12: 4154.1 | [14 empty] | Всего по позиции
104 | ФЕРм10-04-066-07 | Розетка микрофонная |  |  | 4: шт; 7: 5 | [10 empty] | Розетка микрофонная
| 1 | ОТ |  |  | 8: 8.53; 10: 42.65; 11: 30.52; 12: 1301.68 | [11 empty] | ОТ
| 4 | М |  |  | 8: 0.78; 10: 3.9; 11: 8.25; 12: 32.18 | [11 empty] | М
|  | ЗТ |  |  | 4: чел.-ч; 5: 1; 7: 5 | [12 empty] | ЗТ
|  | Итого по расценке |  |  | 8: 9.31; 10: 46.55; 12: 1333.86 | [13 empty] | Итого по расценке
|  | ФОТ |  |  | 10: 42.65; 12: 1301.68 | [12 empty] | ФОТ
| Пр/812-051.2-1 | НР Монтаж радиотелевизионного и электронного оборудования |  |  | 4: %; 5: 95; 7: 95; 10: 40.52; 12: 1236.6 | [12 empty] | НР Монтаж радиотелевизионного и электронного оборудования
| Пр/774-051.2 | СП Монтаж радиотелевизионного и электронного оборудования |  |  | 4: %; 5: 53; 7: 53; 10: 22.6; 12: 689.89 | [12 empty] | СП Монтаж радиотелевизионного и электронного оборудования
|  | Всего по позиции |  |  | 10: 109.67; 12: 3260.35 | [14 empty] | Всего по позиции
105 О | КСР-20.4.03.03 | Розетка для сети проводного вещания напряжением до 30В, одноместная открытой установки РПВ-1 |  |  | 4: шт; 7: 5; 8: 29.12; 10: 145.6; 12: 145.6 | [10 empty] | Розетка для сети проводного вещания напряжением до 30В, одноместная открытой установки РПВ-1
|  | (Инженерное оборудование) | [26 empty] | (Инженерное оборудование)
|  | Всего по позиции |  |  | 10: 145.6; 12: 145.6 | [14 empty] | Всего по позиции
106 | ФЕРм10-08-019-01 | Коробка ответвительная на стене | [21 empty] | Коробка ответвительная на стене | bar: 4; 7
| 1 | ОТ |  |  | 8: 4.88; 10: 4.88; 11: 30.52; 12: 148.94 | [11 empty] | ОТ
| 4 | М |  |  | 8: 0.41; 10: 0.41; 11: 8.25; 12: 3.38 | [11 empty] | М
|  | ЗТ |  |  | 4: чел.-ч; 5: 0.5; 7: 0.5 | [12 empty] | ЗТ
|  | Итого по расценке |  |  | 8: 5.29; 10: 5.29; 12: 152.32 | [13 empty] | Итого по расценке
|  | ФОТ |  |  | 10: 4.88; 12: 148.94 | [12 empty] | ФОТ
| Пр/812-051.1-1 | НР Прокладка и монтаж сетей связи |  |  | 4: %; 5: 90; 7: 90; 10: 4.39; 12: 134.05 | [12 empty] | НР Прокладка и монтаж сетей связи
| Пр/774-051.1 | СП Прокладка и монтаж сетей связи |  |  | 4: %; 5: 46; 7: 46; 10: 2.24; 12: 68.51 | [12 empty] | СП Прокладка и монтаж сетей связи
|  | Всего по позиции |  |  | 10: 11.92; 12: 354.88 | [14 empty] | Всего по позиции
107 | ФССЦ-20.5.02.10-0011 | Коробка распределительная УК-2П |  |  | шт |  |  | 1 | 5.54 |  | 5.54 | 8.25 | 45.71 | [10 empty] | Коробка распределительная УК-2П
|  | (Прокладка и монтаж сетей связи) | [26 empty] | (Прокладка и монтаж сетей связи)
|  | Всего по позиции |  |  | 10: 5.54; 12: 45.71 | [14 empty] | Всего по позиции
108 | ФЕРм10-04-030-04 | Дополнительная установка на пультах и панелях: колодки клеммной на 20 клемм |  |  | 4: шт; 7: 20 | [10 empty] | Дополнительная установка на пультах и панелях: колодки клеммной на 20 клемм
|  | Объем=10+10 | [27 empty] | Объем=10+10
| 1 | ОТ |  |  | 8: 8.17; 10: 163.4; 11: 30.52; 12: 4986.97 | [11 empty] | ОТ
| 4 | М |  |  | 8: 11.48; 10: 229.6; 11: 8.25; 12: 1894.2 | [11 empty] | М
|  | ЗТ |  |  | 4: чел.-ч; 5: 1; 7: 20 | [12 empty] | ЗТ
|  | Итого по расценке |  |  | 8: 19.65; 10: 393; 12: 6881.17 | [13 empty] | Итого по расценке
|  | ФОТ |  |  | 10: 163.4; 12: 4986.97 | [12 empty] | ФОТ
| Пр/812-051.2-1 | НР Монтаж радиотелевизионного и электронного оборудования |  |  | 4: %; 5: 95; 7: 95; 10: 155.23; 12: 4737.62 | [12 empty] | НР Монтаж радиотелевизионного и электронного оборудования
| Пр/774-051.2 | СП Монтаж радиотелевизионного и электронного оборудования |  |  | 4: %; 5: 53; 7: 53; 10: 86.6; 12: 2643.09 | [12 empty] | СП Монтаж радиотелевизионного и электронного оборудования
|  | Всего по позиции |  |  | 10: 634.83; 12: 14261.88 | [14 empty] | Всего по позиции
109 | ФССЦ-25.1.04.06-0003 | Комплект в сборе в составе: шайба, болт клеммный с квадратным подголовком ОСТ 32.161-2000, клемма ОСТ 32.156-2000, гайка клеммная/прим. Клемма винтовая КВИ-2,5мм2+Заглушка для КВИ-2,5мм2 |  |  | компл |  |  | 11 | 15.8 |  | 173.8 | 8.25 | 1433.85 | [10 empty] | Комплект в сборе в составе: шайба, болт клеммный с квадратным подголовком ОСТ 32.161-2000, клемма ОСТ 32.156-2000, гайка клеммная/прим. Клемма винтовая КВИ-2,5мм2+Заглушка для КВИ-2,5мм2
|  | (Электротехнические установки на других объектах) | [26 empty] | (Электротехнические установки на других объектах)
|  | Объем=10+1 | [27 empty] | Объем=10+1
|  | Всего по позиции |  |  | 10: 173.8; 12: 1433.85 | [14 empty] | Всего по позиции
110 | КСР-25.2.02.15 | Перемычка центральная для КВИ-2,5мм2, 10 PIN YZN30Q-002-10P |  |  | шт |  |  | 2 | 79.17 |  | 19.19 | 8.25 | 158.34 | [10 empty] | Перемычка центральная для КВИ-2,5мм2, 10 PIN YZN30Q-002-10P
|  | (Электротехнические установки на других объектах) | [26 empty] | (Электротехнические установки на других объектах)
|  | Всего по позиции |  |  | 10: 19.19; 12: 158.34 | [14 empty] | Всего по позиции
Кабельные проводки | [30 empty] | Кабельные проводки
111 | ФЕРм08-02-409-09 | Труба гофрированная ПВХ для защиты проводов и кабелей по установленным конструкциям, по стенам, колоннам, потолкам, основанию пола |  |  | 4: 100 м; 7: 0.1 | [10 empty] | Труба гофрированная ПВХ для защиты проводов и кабелей по установленным конструкциям, по стенам, колоннам, потолкам, основанию пола
|  | Объем=10 / 100 | [27 empty] | Объем=10 / 100
| 1 | ОТ |  |  | 8: 139.54; 10: 13.95; 11: 30.52; 12: 425.75 | [11 empty] | ОТ
| 4 | М |  |  | 8: 16.79; 10: 1.68; 11: 8.25; 12: 13.86 | [11 empty] | М
|  | ЗТ |  |  | 4: чел.-ч; 5: 15.2; 7: 1.52 | [12 empty] | ЗТ
|  | Итого по расценке |  |  | 8: 156.33; 10: 15.63; 12: 439.61 | [13 empty] | Итого по расценке
|  | ФОТ |  |  | 10: 13.95; 12: 425.75 | [12 empty] | ФОТ
| Пр/812-049.3-1 | НР Электротехнические установки на других объектах |  |  | 4: %; 5: 97; 7: 97; 10: 13.53; 12: 412.98 | [12 empty] | НР Электротехнические установки на других объектах
| Пр/774-049.3 | СП Электротехнические установки на других объектах |  |  | 4: %; 5: 51; 7: 51; 10: 7.11; 12: 217.13 | [12 empty] | СП Электротехнические установки на других объектах
|  | Всего по позиции |  |  | 10: 36.27; 12: 1069.72 | [14 empty] | Всего по позиции
112 | КСР-24.3.01.02 | Труба ПЛЛ гибкая гофрированная не содержит галогенов д.20 мм, ПВ-0, с протяжкой, 100 м, цвет белыйбелый |  |  | м |  |  | 10 | 128.63 |  | 155.92 | 8.25 | 1286.3 | [10 empty] | Труба ПЛЛ гибкая гофрированная не содержит галогенов д.20 мм, ПВ-0, с протяжкой, 100 м, цвет белыйбелый
|  | (Электротехнические установки на других объектах) | [26 empty] | (Электротехнические установки на других объектах)
|  | Всего по позиции |  |  | 10: 155.92; 12: 1286.3 | [14 empty] | Всего по позиции
113 | КСР-23.8.03.02 | Держатель для трубы двухкомпонентный, д.20 мм |  |  | шт |  |  | 25 | 14.56 |  | 44.12 | 8.25 | 364 | [10 empty] | Держатель для трубы двухкомпонентный, д.20 мм
|  | (Электротехнические установки на других объектах) | [26 empty] | (Электротехнические установки на других объектах)
|  | Всего по позиции |  |  | 10: 44.12; 12: 364 | [14 empty] | Всего по позиции
114 | ФЕРм08-02-411-01 | Рукав металлический наружным диаметром: до 48 мм |  |  | 4: 100 м; 7: 0.25 | [10 empty] | Рукав металлический наружным диаметром: до 48 мм
|  | Объем=25 / 100 | [27 empty] | Объем=25 / 100
| 1 | ОТ |  |  | 8: 260.94; 10: 65.24; 11: 30.52; 12: 1991.12 | [11 empty] | ОТ
| 2 | ЭМ |  |  | 8: 148.59; 10: 37.15; 11: 11.43; 12: 424.62 | [11 empty] | ЭМ
| 3 | в т.ч. ОТм |  |  | 8: 4.52; 10: 1.13; 11: 30.52; 12: 34.49 | [11 empty] | в т.ч. ОТм
| 4 | М |  |  | 8: 600.62; 10: 150.16; 11: 8.25; 12: 1238.82 | [11 empty] | М
|  | ЗТ |  |  | 4: чел.-ч; 5: 27.76; 7: 6.94 | [12 empty] | ЗТ
|  | ЗТм |  |  | 4: чел.-ч; 5: 0.36; 7: 0.09 | [12 empty] | ЗТм
|  | Итого по расценке |  |  | 8: 1010.15; 10: 252.55; 12: 3654.56 | [13 empty] | Итого по расценке
|  | ФОТ |  |  | 10: 66.37; 12: 2025.61 | [12 empty] | ФОТ
| Пр/812-049.3-1 | НР Электротехнические установки на других объектах |  |  | 4: %; 5: 97; 7: 97; 10: 64.38; 12: 1964.84 | [12 empty] | НР Электротехнические установки на других объектах
| Пр/774-049.3 | СП Электротехнические установки на других объектах |  |  | 4: %; 5: 51; 7: 51; 10: 33.85; 12: 1033.06 | [12 empty] | СП Электротехнические установки на других объектах
|  | Всего по позиции |  |  | 10: 350.78; 12: 6652.46 | [14 empty] | Всего по позиции
115 | КСР-08.1.02.13 | Металлорукав DN 15мм в герметичной ПВХ изоляции, Dвн=15,5 мм, Dнар=19,5, с протяжкой, 100 м, цвет серыйбелый 6071R-015100P |  |  | м |  |  | 25 | 195.26 |  | 591.7 | 8.25 | 4881.5 | [10 empty] | Металлорукав DN 15мм в герметичной ПВХ изоляции, Dвн=15,5 мм, Dнар=19,5, с протяжкой, 100 м, цвет серыйбелый 6071R-015100P
|  | (Электротехнические установки на других объектах) | [26 empty] | (Электротехнические установки на других объектах)
|  | Всего по позиции |  |  | 10: 591.7; 12: 4881.5 | [14 empty] | Всего по позиции
116 | КСР-23.8.03.04 | Муфта мет.рукав в герметичной изоляции в оплетке-коробка DN 15, М20х1,5 T16014-20A |  |  | шт |  |  | 1 | 2517.97 |  | 305.21 | 8.25 | 2517.97 | [10 empty] | Муфта мет.рукав в герметичной изоляции в оплетке-коробка DN 15, М20х1,5 T16014-20A
|  | (Электротехнические установки на других объектах) | [26 empty] | (Электротехнические установки на других объектах)
|  | Всего по позиции |  |  | 10: 305.21; 12: 2517.97 | [14 empty] | Всего по позиции
117 | КСР-20.2.02.01 | Концевая втулка для металлорукава DN 15 мм S66V16 |  |  | шт |  |  | 1 | 281.19 |  | 34.08 | 8.25 | 281.19 | [10 empty] | Концевая втулка для металлорукава DN 15 мм S66V16
|  | (Электротехнические установки на других объектах) | [26 empty] | (Электротехнические установки на других объектах)
|  | Всего по позиции |  |  | 10: 34.08; 12: 281.19 | [14 empty] | Всего по позиции
118 | КСР-23.8.03.02 | Держатель с крышкой д.20 мм, оцинкованная сталь 6044-A20 |  |  | шт |  |  | 50 | 126.49 |  | 766.61 | 8.25 | 6324.5 | [10 empty] | Держатель с крышкой д.20 мм, оцинкованная сталь 6044-A20
|  | (Электротехнические установки на других объектах) | [26 empty] | (Электротехнические установки на других объектах)
|  | Всего по позиции |  |  | 10: 766.61; 12: 6324.5 | [14 empty] | Всего по позиции
Кабельная продукция | [30 empty] | Кабельная продукция
119 | ФЕРм08-02-412-03 | Затягивание провода в проложенные трубы и металлические рукава первого одножильного или многожильного в общей оплетке, суммарное сечение: до 16 мм2 |  |  | 4: 100 м; 7: 0.35 | [10 empty] | Затягивание провода в проложенные трубы и металлические рукава первого одножильного или многожильного в общей оплетке, суммарное сечение: до 16 мм2
|  | Объем=35 / 100 | [27 empty] | Объем=35 / 100
| 1 | ОТ |  |  | 8: 59.13; 10: 20.7; 11: 30.52; 12: 631.76 | [11 empty] | ОТ
| 2 | ЭМ |  |  | 8: 5.43; 10: 1.9; 11: 11.43; 12: 21.72 | [11 empty] | ЭМ
| 3 | в т.ч. ОТм |  |  | 8: 0.76; 10: 0.27; 11: 30.52; 12: 8.24 | [11 empty] | в т.ч. ОТм
| 4 | М |  |  | 8: 22.69; 10: 7.94; 11: 8.25; 12: 65.51 | [11 empty] | М
|  | ЗТ |  |  | 4: чел.-ч; 5: 6.29; 7: 2.2015 | [12 empty] | ЗТ
|  | ЗТм |  |  | 4: чел.-ч; 5: 0.06; 7: 0.021 | [12 empty] | ЗТм
|  | Итого по расценке |  |  | 8: 87.25; 10: 30.54; 12: 718.99 | [13 empty] | Итого по расценке
|  | ФОТ |  |  | 10: 20.97; 12: 640 | [12 empty] | ФОТ
| Пр/812-049.3-1 | НР Электротехнические установки на других объектах |  |  | 4: %; 5: 97; 7: 97; 10: 20.34; 12: 620.8 | [12 empty] | НР Электротехнические установки на других объектах
| Пр/774-049.3 | СП Электротехнические установки на других объектах |  |  | 4: %; 5: 51; 7: 51; 10: 10.69; 12: 326.4 | [12 empty] | СП Электротехнические установки на других объектах
|  | Всего по позиции |  |  | 10: 61.57; 12: 1666.19 | [14 empty] | Всего по позиции
120 | ФЕРм08-02-412-10 | Затягивание провода в проложенные трубы и металлические рукава каждого последующего одножильного или многожильного в общей оплетке, суммарное сечение: до 35 мм2 |  |  | 4: 100 м; 7: 4.25 | [10 empty] | Затягивание провода в проложенные трубы и металлические рукава каждого последующего одножильного или многожильного в общей оплетке, суммарное сечение: до 35 мм2
|  | Объем=425 / 100 | [27 empty] | Объем=425 / 100
| 1 | ОТ |  |  | 8: 42.21; 10: 179.39; 11: 30.52; 12: 5474.98 | [11 empty] | ОТ
| 2 | ЭМ |  |  | 8: 10.86; 10: 46.16; 11: 11.43; 12: 527.61 | [11 empty] | ЭМ
| 3 | в т.ч. ОТм |  |  | 8: 1.51; 10: 6.42; 11: 30.52; 12: 195.94 | [11 empty] | в т.ч. ОТм
| 4 | М |  |  | 8: 16.69; 10: 70.93; 11: 8.25; 12: 585.17 | [11 empty] | М
|  | ЗТ |  |  | 4: чел.-ч; 5: 4.49; 7: 19.0825 | [12 empty] | ЗТ
|  | ЗТм |  |  | 4: чел.-ч; 5: 0.12; 7: 0.51 | [12 empty] | ЗТм
|  | Итого по расценке |  |  | 8: 69.76; 10: 296.48; 12: 6587.76 | [13 empty] | Итого по расценке
|  | ФОТ |  |  | 10: 185.81; 12: 5670.92 | [12 empty] | ФОТ
| Пр/812-049.3-1 | НР Электротехнические установки на других объектах |  |  | 4: %; 5: 97; 7: 97; 10: 180.24; 12: 5500.79 | [12 empty] | НР Электротехнические установки на других объектах
| Пр/774-049.3 | СП Электротехнические установки на других объектах |  |  | 4: %; 5: 51; 7: 51; 10: 94.76; 12: 2892.17 | [12 empty] | СП Электротехнические установки на других объектах
|  | Всего по позиции |  |  | 10: 571.48; 12: 14980.72 | [14 empty] | Всего по позиции
121 | КСР-21.2.02.02 | Кабель для сетей проводного радиовещания, 2х1,2 МРМПЭ 2х1.2 |  |  | м |  |  | 408 | 118.3 |  | 5850.47 | 8.25 | 48266.4 | [10 empty] | Кабель для сетей проводного радиовещания, 2х1,2 МРМПЭ 2х1.2
|  | (Электротехнические установки на других объектах) | [26 empty] | (Электротехнические установки на других объектах)
|  | Объем=400*1,02 | [27 empty] | Объем=400*1,02
|  | Всего по позиции |  |  | 10: 5850.47; 12: 48266.4 | [14 empty] | Всего по позиции
122 | ФССЦ-21.1.08.01-0003 | Кабель сигнальный КСВВ 2х0,8 |  |  | 1000 м |  |  | 0.0612 | 1853.52 |  | 113.44 | 8.25 | 935.88 | [10 empty] | Кабель сигнальный КСВВ 2х0,8
|  | (Электротехнические установки на других объектах) | [26 empty] | (Электротехнические установки на других объектах)
|  | Объем=(60*1,02) / 1000 | [27 empty] | Объем=(60*1,02) / 1000
|  | Всего по позиции |  |  | 10: 113.44; 12: 935.88 | [14 empty] | Всего по позиции
|  | Итоги по разделу 3 Система проводного вещания : | [30 empty] | Итоги по разделу 3 Система проводного вещания :
|  | Итого прямые затраты (справочно) |  |  | 10: 9253.97 | [20 empty] | Итого прямые затраты (справочно)
|  | в том числе: | [31 empty] | в том числе:
|  | Оплата труда рабочих |  |  | 10: 580.91 | [20 empty] | Оплата труда рабочих
|  | Эксплуатация машин |  |  | 10: 85.21 | [20 empty] | Эксплуатация машин
|  | в том числе оплата труда машинистов (Отм) |  |  | 10: 7.82 | [20 empty] | в том числе оплата труда машинистов (Отм)
|  | Материалы |  |  | 10: 8587.85 | [20 empty] | Материалы
|  | Монтажные работы |  |  | 10: 10124.69 | [20 empty] | Монтажные работы
|  | в том числе: | [31 empty] | в том числе:
|  | оплата труда |  |  | 10: 580.91 | [20 empty] | оплата труда
|  | эксплуатация машин и механизмов |  |  | 10: 85.21 | [20 empty] | эксплуатация машин и механизмов
|  | в том числе оплата труда машинистов (ОТм) |  |  | 10: 7.82 | [20 empty] | в том числе оплата труда машинистов (ОТм)
|  | материалы |  |  | 10: 8587.85 | [20 empty] | материалы
|  | накладные расходы |  |  | 10: 564.8 | [20 empty] | накладные расходы
|  | сметная прибыль |  |  | 10: 305.92 | [20 empty] | сметная прибыль
|  | Оборудование |  |  | 10: 4299.7 | [20 empty] | Оборудование
|  | Инженерное оборудование |  |  | 10: 4299.7 | [20 empty] | Инженерное оборудование
|  | Итого ФОТ (справочно) |  |  | 10: 588.73 | [20 empty] | Итого ФОТ (справочно)
|  | Итого накладные расходы (справочно) |  |  | 10: 564.8 | [20 empty] | Итого накладные расходы (справочно)
|  | Итого сметная прибыль (справочно) |  |  | 10: 305.92 | [20 empty] | Итого сметная прибыль (справочно)
|  | Итого по разделу 3 Система проводного вещания |  |  | 10: 14424.39 | [21 empty] | Итого по разделу 3 Система проводного вещания
|  | в том числе: | [31 empty] | в том числе:
|  | материальные ресурсы, отсутствующие в ФРСН |  |  | 10: 7767.3 | [20 empty] | материальные ресурсы, отсутствующие в ФРСН
|  | оборудование, отсутствующее в ФРСН |  |  | 10: 4299.7 | [20 empty] | оборудование, отсутствующее в ФРСН
|  | Итоги по смете: | [33 empty] | Итоги по смете:
|  | Итого прямые затраты (справочно) |  |  | 10: 96953.06; 12: 1132827.19 | [23 empty] | Итого прямые затраты (справочно)
|  | в том числе: | [34 empty] | в том числе:
|  | Оплата труда рабочих |  |  | 10: 14783.87; 12: 451203.71 | [23 empty] | Оплата труда рабочих
|  | Эксплуатация машин |  |  | 10: 1172.23; 12: 13398.58 | [23 empty] | Эксплуатация машин
|  | в том числе оплата труда машинистов (Отм) |  |  | 10: 84.77; 12: 2587.18 | [23 empty] | в том числе оплата труда машинистов (Отм)
|  | Материалы |  |  | 10: 80996.96; 12: 668224.9 | [23 empty] | Материалы
|  | Монтажные работы |  |  | 10: 117699.96; 12: 1766022.87 | [23 empty] | Монтажные работы
|  | в том числе: | [34 empty] | в том числе:
|  | оплата труда |  |  | 10: 14783.87; 12: 451203.71 | [23 empty] | оплата труда
|  | эксплуатация машин и механизмов |  |  | 10: 1172.23; 12: 13398.58 | [23 empty] | эксплуатация машин и механизмов
|  | в том числе оплата труда машинистов (ОТм) |  |  | 10: 84.77; 12: 2587.18 | [23 empty] | в том числе оплата труда машинистов (ОТм)
|  | материалы |  |  | 10: 80996.96; 12: 668224.9 | [23 empty] | материалы
|  | накладные расходы |  |  | 10: 13679.91; 12: 417510.67 | [23 empty] | накладные расходы
|  | сметная прибыль |  |  | 10: 7066.99; 12: 215685.01 | [23 empty] | сметная прибыль
|  | Оборудование |  |  | 10: 3586285.01; 12: 3586285.01 | [23 empty] | Оборудование
|  | Инженерное оборудование |  |  | 10: 3586285.01; 12: 3586285.01 | [23 empty] | Инженерное оборудование
|  | Итого ФОТ (справочно) |  |  | 10: 14868.64; 12: 453790.89 | [23 empty] | Итого ФОТ (справочно)
|  | Итого накладные расходы (справочно) |  |  | 10: 13679.91; 12: 417510.67 | [23 empty] | Итого накладные расходы (справочно)
|  | Итого сметная прибыль (справочно) |  |  | 10: 7066.99; 12: 215685.01 | [23 empty] | Итого сметная прибыль (справочно)
|  | ВСЕГО по смете |  |  | 10: 3703984.97; 12: 5352307.88 | [24 empty] | ВСЕГО по смете
|  | в том числе: | [34 empty] | в том числе:
|  | материальные ресурсы, отсутствующие в ФРСН |  |  | 10: 67799.61; 12: 559346.7 | [23 empty] | материальные ресурсы, отсутствующие в ФРСН
|  | оборудование, отсутствующее в ФРСН |  |  | 10: 3580087.92; 12: 3580087.92 | [23 empty] | оборудование, отсутствующее в ФРСН
| Составил: |  |  |  | 6: (Инженер-сметчик Синникова А.Е.) | [25 empty] | (Инженер-сметчик Синникова А.Е.)
[должность, подпись (инициалы, фамилия)]
| Проверил: |  |  |  | 6: (ГИП Счастков А.С.) | [26 empty] | (ГИП Счастков А.С.)
[должность, подпись (инициалы, фамилия)]
¹ Зарегистрирован Министерством юстиции Российской Федерации 10 сентября 2019 г., регистрационный № 55869), с изменениями, внесенными приказом Министерства строительства и жилищно-коммунального хозяйства Российской Федерации от 20 февраля 2021 г. № 79/пр (зарегистрирован Министерством юстиции Российской Федерации 9 августа 2021 г., регистрационный № 64577)
² Под прочими затратами понимаются затраты, учитываемые в соответствии с пунктом 184 Методики.
³ Под прочими работами понимаются затраты, учитываемые в соответствии с пунктами 122-128 Методики.