## ЛСР 02-01-08 Система пожарной б
Приложение № 2
Утверждено приказом № 421 от 4 августа 2020 г. Минстроя РФ в редакции приказа № 557 от 7 июля 2022 г.
Наименование программного продукта | [5 empty] | ГРАНД-Смета, версия 2023.1
Наименование редакции сметных нормативов | [5 empty] | Изменения в сметные нормы, федеральные единичные расценки и отдельные составляющие к ним, включенные в федеральный реестр сметных нормативов приказами Минстроя России от 26 декабря 2019 г. № 871/пр, 872/пр, 873/пр, 874/пр, 875/пр, 876/пр (в ред. приказов от 30.03.2020 № 171/пр, 172/пр, от 01.06.2020 № 294/пр, 295/пр, от 30.06.2020 № 352/пр, 353/пр, от 20.10.2020 № 635/пр, 636/пр, от 09.02.2021 № 50/пр, 51/пр, от 24.05.2021 № 320/пр, 321/пр, от 24.06.2021 № 407/пр, 408/пр, от 14.10.2021 № 745/пр, 746/пр), от 20.12.2021 № 961/пр, 962/пр) | [9 empty] | Изменения в сметные нормы, федеральные единичные расценки и отдельные составляющие к ним, включенные в федеральный реестр сметных нормативов приказами Минстроя России от 26 декабря 2019 г. № 871/пр, 872/пр, 873/пр, 874/пр, 875/пр, 876/пр (в ред. приказов от 30.03.2020 № 171/пр, 172/пр, от 01.06.2020 № 294/пр, 295/пр, от 30.06.2020 № 352/пр, 353/пр, от 20.10.2020 № 635/пр, 636/пр, от 09.02.2021 № 50/пр, 51/пр, от 24.05.2021 № 320/пр, 321/пр, от 24.06.2021 № 407/пр, 408/пр, от 14.10.2021 № 745/пр, 746/пр), от 20.12.2021 № 961/пр, 962/пр)
Реквизиты приказа Минстроя России об утверждении дополнений и изменений к сметным нормативам | [5 empty] | Приказы Минстроя России от 26.12.2019 г. № 871/пр, 872/пр, 873/пр, 874/пр, 875/пр, 876/пр, от 30.03.2020 № 171/пр, 172/пр, от 01.06.2020 № 294/пр, 295/пр, от 30.06.2020 № 352/пр, 353/пр, от 20.10.2020 № 635/пр, 636/пр, от 09.02.2021 № 50/пр, 51/пр, от 24.05.2021 № 320/пр, 321/пр, от 24.06.2021 № 407/пр, 408/пр, от 14.10.2021 № 745/пр, 746/пр), от 20.12.2021 № 961/пр, 962/пр | [7 empty] | Реквизиты приказа Минстроя России об утверждении дополнений и изменений к сметным нормативам | Приказы Минстроя России от 26.12.2019 г. № 871/пр, 872/пр, 873/пр, 874/пр, 875/пр, 876/пр, от 30.03.2020 № 171/пр, 172/пр, от 01.06.2020 № 294/пр, 295/пр, от 30.06.2020 № 352/пр, 353/пр, от 20.10.2020 № 635/пр, 636/пр, от 09.02.2021 № 50/пр, 51/пр, от 24.05.2021 № 320/пр, 321/пр, от 24.06.2021 № 407/пр, 408/пр, от 14.10.2021 № 745/пр, 746/пр), от 20.12.2021 № 961/пр, 962/пр |  | Приказы Минстроя России от 26.12.2019 г. № 871/пр, 872/пр, 873/пр, 874/пр, 875/пр, 876/пр, от 30.03.2020 № 171/пр, 172/пр, от 01.06.2020 № 294/пр, 295/пр, от 30.06.2020 № 352/пр, 353/пр, от 20.10.2020 № 635/пр, 636/пр, от 09.02.2021 № 50/пр, 51/пр, от 24.05.2021 № 320/пр, 321/пр, от 24.06.2021 № 407/пр, 408/пр, от 14.10.2021 № 745/пр, 746/пр), от 20.12.2021 № 961/пр, 962/пр
Реквизиты письма Минстроя России об индексах изменения сметной стоимости строительства, включаемые в федеральный реестр сметных нормативов и размещаемые в федеральной государственной информационной системе ценообразования в строительстве, подготовленного в соответствии пунктом 85 Методики расчета индексов изменения сметной стоимости строительства, утвержденной приказом Министерства строительства и жилищно-коммунального хозяйства Российской Федерации от 5 июня 2019 г. № 326/пр¹ | [13 empty] | Реквизиты письма Минстроя России об индексах изменения сметной стоимости строительства, включаемые в федеральный реестр сметных нормативов и размещаемые в федеральной государственной информационной системе ценообразования в строительстве, подготовленного в соответствии пунктом 85 Методики расчета индексов изменения сметной стоимости строительства, утвержденной приказом Министерства строительства и жилищно-коммунального хозяйства Российской Федерации от 5 июня 2019 г. № 326/пр¹
Реквизиты нормативного правового акта об утверждении оплаты труда, утверждаемый в соответствии с пунктом 22(1) Правилами мониторинга цен, утвержденными постановлением Правительства Российской Федерации от 23 декабря 2016 г. № 1452 | [13 empty] | Реквизиты нормативного правового акта об утверждении оплаты труда, утверждаемый в соответствии с пунктом 22(1) Правилами мониторинга цен, утвержденными постановлением Правительства Российской Федерации от 23 декабря 2016 г. № 1452
Наименование субъекта Российской Федерации | [5 empty] | 61. Ростовская область | [11 empty] | 61. Ростовская область
Наименование зоны субъекта Российской Федерации
Реконструкция нежилого здания с кадастровым номером 61:55:0020503:272, на земельном учестке по адресу: г. Новочеркасск, ул. Маштностроителей, 7а | [18 empty] | Реконструкция нежилого здания с кадастровым номером 61:55:0020503:272, на земельном учестке по адресу: г. Новочеркасск, ул. Маштностроителей, 7а
(наименование стройки)
Реконструкция нежилого здания с кадастровым номером 61:55:0020503:272 | [19 empty] | Реконструкция нежилого здания с кадастровым номером 61:55:0020503:272
(наименование объекта капитального строительства)
ЛОКАЛЬНЫЙ СМЕТНЫЙ РАСЧЕТ (СМЕТА) № 02-01-08-Р
Система пожарной безопасности | [20 empty] | Система пожарной безопасности
(наименование работ и затрат)
Составлен | базисно-индексным | методом
Основание | 1612/2022-Р-ПТ
(проектная и (или) иная техническая документация)
Составлен(а) в текущем (базисном) уровне цен |  |  | 01.08.2023 (01.01.2000) | [18 empty] | 25.11.2022 (01.01.2000)
Сметная стоимость |  | 23868.74 | (14858,46) | тыс.руб.
в том числе:
| строительных работ | 8541.47 | (762,86) | тыс.руб. |  | Средства на оплату труда рабочих |  |  |  |  | 1290.85 | (42,3) | тыс.руб.
| монтажных работ | 1328.33 | (96,65) | тыс.руб. |  | Нормативные затраты труда рабочих |  |  |  |  | 4533.59 |  | чел.час.
| оборудования | 13998.94 | (13998,94) | тыс.руб. |  | Нормативные затраты труда машинистов |  |  |  |  | 160.26 |  | чел.час.
| прочих затрат | 0 | (0) | тыс.руб.
№ п/п | Обоснование | Наименование работ и затрат |  |  | Единица измерения | Количество |  |  | Сметная стоимость в базисном уровне цен (в текущем уровне цен (гр. 8) для ресурсов, отсутствующих в ФРСН), руб. |  |  | Индексы | Сметная стоимость в текущем уровне цен, руб.
[6 empty] | на единицу | коэффициенты | всего с учетом коэффициентов | на единицу | коэффициенты | всего
1 | 2 | 3 |  |  | 4 | 5 | 6 | 7 | 8 | 9 | 10 | 11 | 12
Раздел 1. Оборудование | [22 empty] | Раздел 1. Оборудование
1 | ФЕР18-05-001-01 | Установка насосов центробежных с электродвигателем, масса агрегата: до 0,1 т |  |  | 4: шт; 7: 3 | [10 empty] | Установка насосов центробежных с электродвигателем, масса агрегата: до 0,1 т
|  | Объем=2+1 | [22 empty] | Объем=2+1
| 1 | ОТ |  |  | 8: 120.77; 10: 362.31; 11: 30.52; 12: 11057.7 | [12 empty] | ОТ
| 2 | ЭМ |  |  | 8: 11.95; 10: 35.85; 11: 11.43; 12: 409.77 | [12 empty] | ЭМ
| 3 | в т.ч. ОТм |  |  | 8: 1.03; 10: 3.09; 11: 30.52; 12: 94.31 | [12 empty] | в т.ч. ОТм
| 4 | М |  |  | 8: 54.14; 10: 162.42; 11: 8.25; 12: 1339.97 | [12 empty] | М
Н | 23.8.03.11 | Фланцы стальные |  |  | 4: шт; 5: 2; 7: 6 | [13 empty] | Фланцы стальные
|  | ЗТ |  |  | 4: чел.-ч; 5: 13; 7: 39 | [14 empty] | ЗТ
|  | ЗТм |  |  | 4: чел.-ч; 5: 0.08; 7: 0.24 | [14 empty] | ЗТм
|  | Итого по расценке |  |  | 8: 186.86; 10: 560.58; 12: 12807.44 | [15 empty] | Итого по расценке
|  | ФОТ |  |  | 10: 365.4; 12: 11152.01 | [14 empty] | ФОТ
| Пр/812-016.0-1 | НР Сантехнические работы - внутренние (трубопроводы, водопровод, канализация, отопление, газоснабжение, вентиляция и кондиционирование воздуха) |  |  | 4: %; 5: 121; 7: 121; 10: 442.13; 12: 13493.93 | [14 empty] | НР Сантехнические работы - внутренние (трубопроводы, водопровод, канализация, отопление, газоснабжение, вентиляция и кондиционирование воздуха)
| Пр/774-016.0 | СП Сантехнические работы - внутренние (трубопроводы, водопровод, канализация, отопление, газоснабжение, вентиляция и кондиционирование воздуха) |  |  | 4: %; 5: 72; 7: 72; 10: 263.09; 12: 8029.45 | [14 empty] | СП Сантехнические работы - внутренние (трубопроводы, водопровод, канализация, отопление, газоснабжение, вентиляция и кондиционирование воздуха)
|  | Всего по позиции |  |  | 10: 1265.8; 12: 34330.82 | [16 empty] | Всего по позиции
2 О | КСР-68.1.01.09 | Насос вертикальный многоступенчатый; Q = 170 м3/ч, H = 110 м, 90 кВт, 3x380 В (50 Гц), PN16 MLV200-4-2D |  |  | 4: шт; 7: 2; 8: 128316.74; 10: 256633.48; 12: 256633.48 | [10 empty] | Насос вертикальный многоступенчатый; Q = 170 м3/ч, H = 110 м, 90 кВт, 3x380 В (50 Гц), PN16 MLV200-4-2D
|  | (Инженерное оборудование) | [28 empty] | (Инженерное оборудование)
|  | Всего по позиции |  |  | 10: 256633.48; 12: 256633.48 | [16 empty] | Всего по позиции
3 О | КСР-68.1.01.09 | Насос-жокей; Q = 3 м3/ч, H = 130 м, 3 кВт, 3x380 В (50 Гц), PN16; в комплекте с мембранным баком, 50 л MLV4-16/J (бак 50/16) |  |  | 4: шт; 7: 1; 8: 258175.92; 10: 258175.92; 12: 258175.92 | [10 empty] | Насос-жокей; Q = 3 м3/ч, H = 130 м, 3 кВт, 3x380 В (50 Гц), PN16; в комплекте с мембранным баком, 50 л MLV4-16/J (бак 50/16)
|  | (Инженерное оборудование) | [28 empty] | (Инженерное оборудование)
|  | Всего по позиции |  |  | 10: 258175.92; 12: 258175.92 | [16 empty] | Всего по позиции
4 | ФЕРм08-03-572-03 | Блок управления шкафного исполнения или распределительный пункт (шкаф), устанавливаемый: на стене, высота и ширина до 600х600 мм | [21 empty] | Блок управления шкафного исполнения или распределительный пункт (шкаф), устанавливаемый: на стене, высота и ширина до 600х600 мм | bar: 4; 7
| 1 | ОТ |  |  | 8: 20.44; 10: 20.44; 11: 30.52; 12: 623.83 | [12 empty] | ОТ
| 2 | ЭМ |  |  | 8: 21.65; 10: 21.65; 11: 11.43; 12: 247.46 | [12 empty] | ЭМ
| 3 | в т.ч. ОТм |  |  | 8: 2.26; 10: 2.26; 11: 30.52; 12: 68.98 | [12 empty] | в т.ч. ОТм
| 4 | М |  |  | 8: 176.9; 10: 176.9; 11: 8.25; 12: 1459.43 | [12 empty] | М
|  | ЗТ |  |  | 4: чел.-ч; 5: 2.06; 7: 2.06 | [14 empty] | ЗТ
|  | ЗТм |  |  | 4: чел.-ч; 5: 0.18; 7: 0.18 | [14 empty] | ЗТм
|  | Итого по расценке |  |  | 8: 218.99; 10: 218.99; 12: 2330.72 | [15 empty] | Итого по расценке
|  | ФОТ |  |  | 10: 22.7; 12: 692.81 | [14 empty] | ФОТ
| Пр/812-049.3-1 | НР Электротехнические установки на других объектах |  |  | 4: %; 5: 97; 7: 97; 10: 22.02; 12: 672.03 | [14 empty] | НР Электротехнические установки на других объектах
| Пр/774-049.3 | СП Электротехнические установки на других объектах |  |  | 4: %; 5: 51; 7: 51; 10: 11.58; 12: 353.33 | [14 empty] | СП Электротехнические установки на других объектах
|  | Всего по позиции |  |  | 10: 252.59; 12: 3356.08 | [16 empty] | Всего по позиции
5 О | КСР-62.1.02.14 | Шкаф управления насосами ПЖ-УПП-2-(160-200А)/Пд-(9А)/Зд2(4А)-АВР-Ст |  |  | 4: шт; 7: 1; 8: 72499.1; 10: 72499.1; 12: 72499.1 | [10 empty] | Шкаф управления насосами ПЖ-УПП-2-(160-200А)/Пд-(9А)/Зд2(4А)-АВР-Ст
|  | (Инженерное оборудование) | [28 empty] | (Инженерное оборудование)
|  | Всего по позиции |  |  | 10: 72499.1; 12: 72499.1 | [16 empty] | Всего по позиции
6 | ФЕРм37-01-002-06 | Монтаж сосудов и аппаратов без механизмов в помещении, масса сосудов и аппаратов: 1,5 т | [21 empty] | Монтаж сосудов и аппаратов без механизмов в помещении, масса сосудов и аппаратов: 1,5 т | bar: 4; 7
| 1 | ОТ |  |  | 8: 359.86; 10: 359.86; 11: 30.52; 12: 10982.93 | [12 empty] | ОТ
| 2 | ЭМ |  |  | 8: 203.26; 10: 203.26; 11: 11.43; 12: 2323.26 | [12 empty] | ЭМ
| 3 | в т.ч. ОТм |  |  | 8: 27.02; 10: 27.02; 11: 30.52; 12: 824.65 | [12 empty] | в т.ч. ОТм
| 4 | М |  |  | 8: 934.58; 10: 934.58; 11: 8.25; 12: 7710.29 | [12 empty] | М
|  | ЗТ |  |  | 4: чел.-ч; 5: 39.2; 7: 39.2 | [14 empty] | ЗТ
|  | ЗТм |  |  | 4: чел.-ч; 5: 2.1; 7: 2.1 | [14 empty] | ЗТм
|  | Итого по расценке |  |  | 8: 1497.7; 10: 1497.7; 12: 21016.48 | [15 empty] | Итого по расценке
|  | ФОТ |  |  | 10: 386.88; 12: 11807.58 | [14 empty] | ФОТ
| Пр/812-079.0-1 | НР Оборудование общего назначения |  |  | 4: %; 5: 92; 7: 92; 10: 355.93; 12: 10862.97 | [14 empty] | НР Оборудование общего назначения
| Пр/774-079.0 | СП Оборудование общего назначения |  |  | 4: %; 5: 49; 7: 49; 10: 189.57; 12: 5785.71 | [14 empty] | СП Оборудование общего назначения
|  | Всего по позиции |  |  | 10: 2043.2; 12: 37665.16 | [16 empty] | Всего по позиции
7 | КСР-18.5.02.01 | Бак-дозатор пенообразователя, горизонтальный, 4000 л; в комплекте с трубной обвязкой и контрольно-измерительными приборами FT-H-4000-1450 |  |  | шт |  |  | 1 | 72345 |  | 8769.09 | 8.25 | 72345 | [10 empty] | Бак-дозатор пенообразователя, горизонтальный, 4000 л; в комплекте с трубной обвязкой и контрольно-измерительными приборами FT-H-4000-1450
|  | (Приборы, средства автоматизации и вычислительной техники) | [28 empty] | (Приборы, средства автоматизации и вычислительной техники)
|  | Всего по позиции |  |  | 10: 8769.09; 12: 72345 | [16 empty] | Всего по позиции
8 | ФЕРм18-01-003-01 | Смеситель роторный периодического действия, монтаж в помещении, масса: 6 т |  |  | 4: шт; 7: 2 | [10 empty] | Смеситель роторный периодического действия, монтаж в помещении, масса: 6 т
| 1 | ОТ |  |  | 8: 1291.68; 10: 2583.36; 11: 30.52; 12: 78844.15 | [12 empty] | ОТ
| 2 | ЭМ |  |  | 8: 832.18; 10: 1664.36; 11: 11.43; 12: 19023.63 | [12 empty] | ЭМ
| 3 | в т.ч. ОТм |  |  | 8: 91.55; 10: 183.1; 11: 30.52; 12: 5588.21 | [12 empty] | в т.ч. ОТм
| 4 | М |  |  | 8: 1304.62; 10: 2609.24; 11: 8.25; 12: 21526.23 | [12 empty] | М
|  | ЗТ |  |  | 4: чел.-ч; 5: 144; 7: 288 | [14 empty] | ЗТ
|  | ЗТм |  |  | 4: чел.-ч; 5: 7.15; 7: 14.3 | [14 empty] | ЗТм
|  | Итого по расценке |  |  | 8: 3428.48; 10: 6856.96; 12: 119394.01 | [15 empty] | Итого по расценке
|  | ФОТ |  |  | 10: 2766.46; 12: 84432.36 | [14 empty] | ФОТ
| Пр/812-060.0-1 | НР Оборудование предприятий химической и нефтеперерабатывающей промышленности |  |  | 4: %; 5: 90; 7: 90; 10: 2489.81; 12: 75989.12 | [14 empty] | НР Оборудование предприятий химической и нефтеперерабатывающей промышленности
| Пр/774-060.0 | СП Оборудование предприятий химической и нефтеперерабатывающей промышленности |  |  | 4: %; 5: 46; 7: 46; 10: 1272.57; 12: 38838.89 | [14 empty] | СП Оборудование предприятий химической и нефтеперерабатывающей промышленности
|  | Всего по позиции |  |  | 10: 10619.34; 12: 234222.02 | [16 empty] | Всего по позиции
9 | КСР-18.2.06.06 | Дозатор пенообразователя широкого диапазона, 3%, DN150, 110-5500 л/мин Вельга-MK-W-3-150 |  |  | шт |  |  | 2 | 64248.73 |  | 15575.45 | 8.25 | 128497.46 | [10 empty] | Дозатор пенообразователя широкого диапазона, 3%, DN150, 110-5500 л/мин Вельга-MK-W-3-150
|  | (Оборудование предприятий химической и нефтеперерабатывающей промышленности) | [28 empty] | (Оборудование предприятий химической и нефтеперерабатывающей промышленности)
|  | Всего по позиции |  |  | 10: 15575.45; 12: 128497.46 | [16 empty] | Всего по позиции
10 | ФЕР16-05-001-03 | Установка вентилей, задвижек, затворов, клапанов обратных, кранов проходных на трубопроводах из стальных труб диаметром: до 100 мм | [21 empty] | Установка вентилей, задвижек, затворов, клапанов обратных, кранов проходных на трубопроводах из стальных труб диаметром: до 100 мм | bar: 4; 7
| 1 | ОТ |  |  | 8: 23.58; 10: 23.58; 11: 30.52; 12: 719.66 | [12 empty] | ОТ
| 2 | ЭМ |  |  | 8: 8.42; 10: 8.42; 11: 11.43; 12: 96.24 | [12 empty] | ЭМ
| 3 | в т.ч. ОТм |  |  | 8: 0.51; 10: 0.51; 11: 30.52; 12: 15.57 | [12 empty] | в т.ч. ОТм
| 4 | М |  |  | 8: 45.42; 10: 45.42; 11: 8.25; 12: 374.72 | [12 empty] | М
Н | 18.1.02.01 | Арматура трубопроводная фланцевая | [24 empty] | Арматура трубопроводная фланцевая | bar: 4 to 5; 7
Н | 23.8.03.11 | Фланцы стальные |  |  | 4: шт; 5: 2; 7: 2 | [13 empty] | Фланцы стальные
|  | ЗТ |  |  | 4: чел.-ч; 5: 2.6; 7: 2.6 | [14 empty] | ЗТ
|  | ЗТм |  |  | 4: чел.-ч; 5: 0.04; 7: 0.04 | [14 empty] | ЗТм
|  | Итого по расценке |  |  | 8: 77.42; 10: 77.42; 12: 1190.62 | [15 empty] | Итого по расценке
|  | ФОТ |  |  | 10: 24.09; 12: 735.23 | [14 empty] | ФОТ
| Пр/812-016.0-1 | НР Сантехнические работы - внутренние (трубопроводы, водопровод, канализация, отопление, газоснабжение, вентиляция и кондиционирование воздуха) |  |  | 4: %; 5: 121; 7: 121; 10: 29.15; 12: 889.63 | [14 empty] | НР Сантехнические работы - внутренние (трубопроводы, водопровод, канализация, отопление, газоснабжение, вентиляция и кондиционирование воздуха)
| Пр/774-016.0 | СП Сантехнические работы - внутренние (трубопроводы, водопровод, канализация, отопление, газоснабжение, вентиляция и кондиционирование воздуха) |  |  | 4: %; 5: 72; 7: 72; 10: 17.34; 12: 529.37 | [14 empty] | СП Сантехнические работы - внутренние (трубопроводы, водопровод, канализация, отопление, газоснабжение, вентиляция и кондиционирование воздуха)
|  | Всего по позиции |  |  | 10: 123.91; 12: 2609.62 | [16 empty] | Всего по позиции
11 | КСР-18.1.06.05 | Клапан контроля подачи пенообразователя, DN80, 24 В Вельга-ККП 80/1,7(Э24) |  |  | шт |  |  | 1 | 14560 |  | 1764.85 | 8.25 | 14560 | [10 empty] | Клапан контроля подачи пенообразователя, DN80, 24 В Вельга-ККП 80/1,7(Э24)
|  | (Сантехнические работы - внутренние (трубопроводы, водопровод, канализация, отопление, газоснабжение, вентиляция и кондиционирование воздуха)) | [28 empty] | (Сантехнические работы - внутренние (трубопроводы, водопровод, канализация, отопление, газоснабжение, вентиляция и кондиционирование воздуха))
|  | Всего по позиции |  |  | 10: 1764.85; 12: 14560 | [16 empty] | Всего по позиции
12 | ФЕРм08-03-572-03 | Блок управления шкафного исполнения или распределительный пункт (шкаф), устанавливаемый: на стене, высота и ширина до 600х600 мм | [21 empty] | Блок управления шкафного исполнения или распределительный пункт (шкаф), устанавливаемый: на стене, высота и ширина до 600х600 мм | bar: 4; 7
| 1 | ОТ |  |  | 8: 20.44; 10: 20.44; 11: 30.52; 12: 623.83 | [12 empty] | ОТ
| 2 | ЭМ |  |  | 8: 21.65; 10: 21.65; 11: 11.43; 12: 247.46 | [12 empty] | ЭМ
| 3 | в т.ч. ОТм |  |  | 8: 2.26; 10: 2.26; 11: 30.52; 12: 68.98 | [12 empty] | в т.ч. ОТм
| 4 | М |  |  | 8: 176.9; 10: 176.9; 11: 8.25; 12: 1459.43 | [12 empty] | М
|  | ЗТ |  |  | 4: чел.-ч; 5: 2.06; 7: 2.06 | [14 empty] | ЗТ
|  | ЗТм |  |  | 4: чел.-ч; 5: 0.18; 7: 0.18 | [14 empty] | ЗТм
|  | Итого по расценке |  |  | 8: 218.99; 10: 218.99; 12: 2330.72 | [15 empty] | Итого по расценке
|  | ФОТ |  |  | 10: 22.7; 12: 692.81 | [14 empty] | ФОТ
| Пр/812-049.3-1 | НР Электротехнические установки на других объектах |  |  | 4: %; 5: 97; 7: 97; 10: 22.02; 12: 672.03 | [14 empty] | НР Электротехнические установки на других объектах
| Пр/774-049.3 | СП Электротехнические установки на других объектах |  |  | 4: %; 5: 51; 7: 51; 10: 11.58; 12: 353.33 | [14 empty] | СП Электротехнические установки на других объектах
|  | Всего по позиции |  |  | 10: 252.59; 12: 3356.08 | [16 empty] | Всего по позиции
13 О | КСР-62.1.02.14 | Шкаф управления и контроля подачи пенообразователя ШУК-0001 К |  |  | 4: шт; 7: 1; 8: 116626.54; 10: 116626.54; 12: 116626.54 | [10 empty] | Шкаф управления и контроля подачи пенообразователя ШУК-0001 К
|  | (Инженерное оборудование) | [28 empty] | (Инженерное оборудование)
|  | Всего по позиции |  |  | 10: 116626.54; 12: 116626.54 | [16 empty] | Всего по позиции
14 | ФЕРм12-08-007-02 | Заполнение бака пенообразователем |  |  | 4: 100 м3; 7: 0.05 | [10 empty] | Заполнение бака пенообразователем
|  | Объем=5 / 100 | [22 empty] | Объем=5 / 100
| 1 | ОТ |  |  | 8: 366.52; 10: 18.33; 11: 30.52; 12: 559.43 | [12 empty] | ОТ
| 2 | ЭМ |  |  | 8: 392.14; 10: 19.61; 11: 11.43; 12: 224.14 | [12 empty] | ЭМ
| 3 | в т.ч. ОТм |  |  | 8: 41.75; 10: 2.09; 11: 30.52; 12: 63.79 | [12 empty] | в т.ч. ОТм
| 4 | М |  |  | 8: 7.33; 10: 0.37; 11: 8.25; 12: 3.05 | [12 empty] | М
|  | ЗТ |  |  | 4: чел.-ч; 5: 38.1; 7: 1.905 | [14 empty] | ЗТ
|  | ЗТм |  |  | 4: чел.-ч; 5: 4.15; 7: 0.2075 | [14 empty] | ЗТм
|  | Итого по расценке |  |  | 8: 765.99; 10: 38.31; 12: 786.62 | [15 empty] | Итого по расценке
|  | ФОТ |  |  | 10: 20.42; 12: 623.22 | [14 empty] | ФОТ
| Пр/812-054.0-1 | НР Технологические трубопроводы |  |  | 4: %; 5: 90; 7: 90; 10: 18.38; 12: 560.9 | [14 empty] | НР Технологические трубопроводы
| Пр/774-054.0 | СП Технологические трубопроводы |  |  | 4: %; 5: 46; 7: 46; 10: 9.39; 12: 286.68 | [14 empty] | СП Технологические трубопроводы
|  | Всего по позиции |  |  | 10: 66.08; 12: 1634.2 | [16 empty] | Всего по позиции
15 | КСР-18.5.02.01 | Пенообразователь общего назначения, 3% ПО-6СП(3%) |  |  | м3 |  |  | 5 | 31.85 |  | 19.3 | 8.25 | 159.25 | [10 empty] | Пенообразователь общего назначения, 3% ПО-6СП(3%)
|  | (Технологические трубопроводы) | [28 empty] | (Технологические трубопроводы)
|  | Всего по позиции |  |  | 10: 19.3; 12: 159.25 | [16 empty] | Всего по позиции
16 | ФЕРм37-01-014-01 | Монтаж машин и механизмов в помещении, масса машин и механизмов: 0,03 т |  |  | 4: шт; 7: 14 | [10 empty] | Монтаж машин и механизмов в помещении, масса машин и механизмов: 0,03 т
| 1 | ОТ |  |  | 8: 225.6; 10: 3158.4; 11: 30.52; 12: 96394.37 | [12 empty] | ОТ
| 2 | ЭМ |  |  | 8: 409.12; 10: 5727.68; 11: 11.43; 12: 65467.38 | [12 empty] | ЭМ
| 3 | в т.ч. ОТм |  |  | 8: 34.1; 10: 477.4; 11: 30.52; 12: 14570.25 | [12 empty] | в т.ч. ОТм
| 4 | М |  |  | 8: 247.94; 10: 3471.16; 11: 8.25; 12: 28637.07 | [12 empty] | М
|  | ЗТ |  |  | 4: чел.-ч; 5: 24; 7: 336 | [14 empty] | ЗТ
|  | ЗТм |  |  | 4: чел.-ч; 5: 2.94; 7: 41.16 | [14 empty] | ЗТм
|  | Итого по расценке |  |  | 8: 882.66; 10: 12357.24; 12: 190498.82 | [15 empty] | Итого по расценке
|  | ФОТ |  |  | 10: 3635.8; 12: 110964.62 | [14 empty] | ФОТ
| Пр/812-079.0-1 | НР Оборудование общего назначения |  |  | 4: %; 5: 92; 7: 92; 10: 3344.94; 12: 102087.45 | [14 empty] | НР Оборудование общего назначения
| Пр/774-079.0 | СП Оборудование общего назначения |  |  | 4: %; 5: 49; 7: 49; 10: 1781.54; 12: 54372.66 | [14 empty] | СП Оборудование общего назначения
|  | Всего по позиции |  |  | 10: 17483.72; 12: 346958.93 | [16 empty] | Всего по позиции
17 О | КСР-61.2.03.00 | Робот пожарный стационарный на базе лафетного ствола с дистанционным управлением в комплекте с универсальным насадком, инфракрасным и ультрафиолетовым извещателями наведения; Q = 15 л/с, H = 0,8 МПа, DN80 ПР-ЛСД-C15У-ИК-УФ |  |  | 4: шт; 7: 14; 8: 857913.33; 10: 12010786.62; 12: 12010786.62 | [10 empty] | Робот пожарный стационарный на базе лафетного ствола с дистанционным управлением в комплекте с универсальным насадком, инфракрасным и ультрафиолетовым извещателями наведения; Q = 15 л/с, H = 0,8 МПа, DN80 ПР-ЛСД-C15У-ИК-УФ
|  | (Инженерное оборудование) | [28 empty] | (Инженерное оборудование)
|  | Всего по позиции |  |  | 10: 12010786.62; 12: 12010786.62 | [16 empty] | Всего по позиции
18 | ФЕРм12-12-003-05 | Арматура фланцевая с электрическим приводом на номинальное давление до 4 МПа, номинальный диаметр: 80 мм |  |  | 4: шт; 7: 14 | [10 empty] | Арматура фланцевая с электрическим приводом на номинальное давление до 4 МПа, номинальный диаметр: 80 мм
| 1 | ОТ |  |  | 8: 50.99; 10: 713.86; 11: 30.52; 12: 21787.01 | [12 empty] | ОТ
| 2 | ЭМ |  |  | 8: 98.6; 10: 1380.4; 11: 11.43; 12: 15777.97 | [12 empty] | ЭМ
| 3 | в т.ч. ОТм |  |  | 8: 11.84; 10: 165.76; 11: 30.52; 12: 5059 | [12 empty] | в т.ч. ОТм
| 4 | М |  |  | 8: 3.79; 10: 53.06; 11: 8.25; 12: 437.75 | [12 empty] | М
|  | ЗТ |  |  | 4: чел.-ч; 5: 5.3; 7: 74.2 | [14 empty] | ЗТ
|  | ЗТм |  |  | 4: чел.-ч; 5: 0.89; 7: 12.46 | [14 empty] | ЗТм
|  | Итого по расценке |  |  | 8: 153.38; 10: 2147.32; 12: 38002.73 | [15 empty] | Итого по расценке
|  | ФОТ |  |  | 10: 879.62; 12: 26846.01 | [14 empty] | ФОТ
| Пр/812-054.0-1 | НР Технологические трубопроводы |  |  | 4: %; 5: 90; 7: 90; 10: 791.66; 12: 24161.41 | [14 empty] | НР Технологические трубопроводы
| Пр/774-054.0 | СП Технологические трубопроводы |  |  | 4: %; 5: 46; 7: 46; 10: 404.63; 12: 12349.16 | [14 empty] | СП Технологические трубопроводы
|  | Всего по позиции |  |  | 10: 3343.61; 12: 74513.3 | [16 empty] | Всего по позиции
19 О | КСР-69.2.01.01 | Затвор дисковый с электроприводом, DN80, 24 В, 100 Вт ДЗЭ-80 (24В) |  |  | 4: шт; 7: 14; 8: 31387.89; 10: 439430.46; 12: 439430.46 | [10 empty] | Затвор дисковый с электроприводом, DN80, 24 В, 100 Вт ДЗЭ-80 (24В)
|  | (Инженерное оборудование) | [28 empty] | (Инженерное оборудование)
|  | Всего по позиции |  |  | 10: 439430.46; 12: 439430.46 | [16 empty] | Всего по позиции
20 | ФЕРм10-02-016-06 | Отдельно устанавливаемый: преобразователь или блок питания |  |  | 4: шт; 7: 14 | [10 empty] | Отдельно устанавливаемый: преобразователь или блок питания
| 1 | ОТ |  |  | 8: 103.14; 10: 1443.96; 11: 30.52; 12: 44069.66 | [12 empty] | ОТ
| 2 | ЭМ |  |  | 8: 36; 10: 504; 11: 11.43; 12: 5760.72 | [12 empty] | ЭМ
| 3 | в т.ч. ОТм |  |  | 8: 4.02; 10: 56.28; 11: 30.52; 12: 1717.67 | [12 empty] | в т.ч. ОТм
| 4 | М |  |  | 8: 48.16; 10: 674.24; 11: 8.25; 12: 5562.48 | [12 empty] | М
|  | ЗТ |  |  | 4: чел.-ч; 5: 9.3; 7: 130.2 | [14 empty] | ЗТ
|  | ЗТм |  |  | 4: чел.-ч; 5: 0.4; 7: 5.6 | [14 empty] | ЗТм
|  | Итого по расценке |  |  | 8: 187.3; 10: 2622.2; 12: 55392.86 | [15 empty] | Итого по расценке
|  | ФОТ |  |  | 10: 1500.24; 12: 45787.33 | [14 empty] | ФОТ
| Пр/812-051.1-1 | НР Прокладка и монтаж сетей связи |  |  | 4: %; 5: 90; 7: 90; 10: 1350.22; 12: 41208.6 | [14 empty] | НР Прокладка и монтаж сетей связи
| Пр/774-051.1 | СП Прокладка и монтаж сетей связи |  |  | 4: %; 5: 46; 7: 46; 10: 690.11; 12: 21062.17 | [14 empty] | СП Прокладка и монтаж сетей связи
|  | Всего по позиции |  |  | 10: 4662.53; 12: 117663.63 | [16 empty] | Всего по позиции
21 О | КСР-62.4.02.04 | Блок питания, 220 В – 24 В, 500 Вт БП-2Р |  |  | 4: шт; 7: 14; 8: 3146.28; 10: 44047.92; 12: 44047.92 | [10 empty] | Блок питания, 220 В – 24 В, 500 Вт БП-2Р
|  | (Инженерное оборудование) | [28 empty] | (Инженерное оборудование)
|  | Всего по позиции |  |  | 10: 44047.92; 12: 44047.92 | [16 empty] | Всего по позиции
22 | ФЕРм10-08-001-13 | Устройства промежуточные на количество лучей: 1 | [21 empty] | Устройства промежуточные на количество лучей: 1 | bar: 4; 7
| 1 | ОТ |  |  | 8: 12.25; 10: 12.25; 11: 30.52; 12: 373.87 | [12 empty] | ОТ
| 4 | М |  |  | 8: 3.44; 10: 3.44; 11: 8.25; 12: 28.38 | [12 empty] | М
|  | ЗТ |  |  | 4: чел.-ч; 5: 1.2; 7: 1.2 | [14 empty] | ЗТ
|  | Итого по расценке |  |  | 8: 15.69; 10: 15.69; 12: 402.25 | [15 empty] | Итого по расценке
|  | ФОТ |  |  | 10: 12.25; 12: 373.87 | [14 empty] | ФОТ
| Пр/812-051.1-1 | НР Прокладка и монтаж сетей связи |  |  | 4: %; 5: 90; 7: 90; 10: 11.03; 12: 336.48 | [14 empty] | НР Прокладка и монтаж сетей связи
| Пр/774-051.1 | СП Прокладка и монтаж сетей связи |  |  | 4: %; 5: 46; 7: 46; 10: 5.64; 12: 171.98 | [14 empty] | СП Прокладка и монтаж сетей связи
|  | Всего по позиции |  |  | 10: 32.36; 12: 910.71 | [16 empty] | Всего по позиции
23 О | КСР-61.2.03.00 | Устройство сопряжения с объектом, 220 В, 70 Вт ШК-УСО |  |  | 4: шт; 7: 1; 8: 6348.56; 10: 6348.56; 12: 6348.56 | [10 empty] | Устройство сопряжения с объектом, 220 В, 70 Вт ШК-УСО
|  | (Инженерное оборудование) | [28 empty] | (Инженерное оборудование)
|  | Всего по позиции |  |  | 10: 6348.56; 12: 6348.56 | [16 empty] | Всего по позиции
24 | ФЕРм08-03-532-04 | Пост управления кнопочный общего назначения, устанавливаемый на конструкции: на стене или колонне, количество элементов поста до 3 | [21 empty] | Пост управления кнопочный общего назначения, устанавливаемый на конструкции: на стене или колонне, количество элементов поста до 3 | bar: 4; 7
| 1 | ОТ |  |  | 8: 17.12; 10: 17.12; 11: 30.52; 12: 522.5 | [12 empty] | ОТ
| 2 | ЭМ |  |  | 8: 1.05; 10: 1.05; 11: 11.43; 12: 12 | [12 empty] | ЭМ
| 4 | М |  |  | 8: 35.34; 10: 35.34; 11: 8.25; 12: 291.56 | [12 empty] | М
|  | ЗТ |  |  | 4: чел.-ч; 5: 1.8; 7: 1.8 | [14 empty] | ЗТ
|  | Итого по расценке |  |  | 8: 53.51; 10: 53.51; 12: 826.06 | [15 empty] | Итого по расценке
|  | ФОТ |  |  | 10: 17.12; 12: 522.5 | [14 empty] | ФОТ
| Пр/812-049.3-1 | НР Электротехнические установки на других объектах |  |  | 4: %; 5: 97; 7: 97; 10: 16.61; 12: 506.83 | [14 empty] | НР Электротехнические установки на других объектах
| Пр/774-049.3 | СП Электротехнические установки на других объектах |  |  | 4: %; 5: 51; 7: 51; 10: 8.73; 12: 266.48 | [14 empty] | СП Электротехнические установки на других объектах
|  | Всего по позиции |  |  | 10: 78.85; 12: 1599.37 | [16 empty] | Всего по позиции
25 О | КСР-61.2.04.10 | Пост для подключения пультов дистанционного управления, 220 В, 5 Вт ПДУ-П |  |  | 4: шт; 7: 1; 8: 2432.86; 10: 2432.86; 12: 2432.86 | [10 empty] | Пост для подключения пультов дистанционного управления, 220 В, 5 Вт ПДУ-П
|  | (Инженерное оборудование) | [28 empty] | (Инженерное оборудование)
|  | Всего по позиции |  |  | 10: 2432.86; 12: 2432.86 | [16 empty] | Всего по позиции
26 | ФЕРм10-08-001-13 | Устройства промежуточные на количество лучей: 1 |  |  | 4: шт; 7: 2 | [10 empty] | Устройства промежуточные на количество лучей: 1
| 1 | ОТ |  |  | 8: 12.25; 10: 24.5; 11: 30.52; 12: 747.74 | [12 empty] | ОТ
| 4 | М |  |  | 8: 3.44; 10: 6.88; 11: 8.25; 12: 56.76 | [12 empty] | М
|  | ЗТ |  |  | 4: чел.-ч; 5: 1.2; 7: 2.4 | [14 empty] | ЗТ
|  | Итого по расценке |  |  | 8: 15.69; 10: 31.38; 12: 804.5 | [15 empty] | Итого по расценке
|  | ФОТ |  |  | 10: 24.5; 12: 747.74 | [14 empty] | ФОТ
| Пр/812-051.1-1 | НР Прокладка и монтаж сетей связи |  |  | 4: %; 5: 90; 7: 90; 10: 22.05; 12: 672.97 | [14 empty] | НР Прокладка и монтаж сетей связи
| Пр/774-051.1 | СП Прокладка и монтаж сетей связи |  |  | 4: %; 5: 46; 7: 46; 10: 11.27; 12: 343.96 | [14 empty] | СП Прокладка и монтаж сетей связи
|  | Всего по позиции |  |  | 10: 64.7; 12: 1821.43 | [16 empty] | Всего по позиции
27 О | КСР-61.2.04.10 | Пульт дистанционного управления ПДУ-П |  |  | 4: шт; 7: 2; 8: 2432.86; 10: 4865.72; 12: 4865.72 | [10 empty] | Пульт дистанционного управления ПДУ-П
|  | (Инженерное оборудование) | [28 empty] | (Инженерное оборудование)
|  | Всего по позиции |  |  | 10: 4865.72; 12: 4865.72 | [16 empty] | Всего по позиции
28 | ФЕРм11-04-002-01 | Аппарат настольный, масса: до 0,015 т | [21 empty] | Аппарат настольный, масса: до 0,015 т | bar: 4; 7
| 1 | ОТ |  |  | 8: 8.79; 10: 8.79; 11: 30.52; 12: 268.27 | [12 empty] | ОТ
| 2 | ЭМ |  |  | 8: 10.51; 10: 10.51; 11: 11.43; 12: 120.13 | [12 empty] | ЭМ
| 3 | в т.ч. ОТм |  |  | 8: 1.86; 10: 1.86; 11: 30.52; 12: 56.77 | [12 empty] | в т.ч. ОТм
| 4 | М |  |  | 8: 0.18; 10: 0.18; 11: 8.25; 12: 1.49 | [12 empty] | М
|  | ЗТ |  |  | 4: чел.-ч; 5: 1.03; 7: 1.03 | [14 empty] | ЗТ
|  | ЗТм |  |  | 4: чел.-ч; 5: 0.16; 7: 0.16 | [14 empty] | ЗТм
|  | Итого по расценке |  |  | 8: 19.48; 10: 19.48; 12: 389.89 | [15 empty] | Итого по расценке
|  | ФОТ |  |  | 10: 10.65; 12: 325.04 | [14 empty] | ФОТ
| Пр/812-053.0-1 | НР Приборы, средства автоматизации и вычислительной техники |  |  | 4: %; 5: 90; 7: 90; 10: 9.59; 12: 292.54 | [14 empty] | НР Приборы, средства автоматизации и вычислительной техники
| Пр/774-053.0 | СП Приборы, средства автоматизации и вычислительной техники |  |  | 4: %; 5: 46; 7: 46; 10: 4.9; 12: 149.52 | [14 empty] | СП Приборы, средства автоматизации и вычислительной техники
|  | Всего по позиции |  |  | 10: 33.97; 12: 831.95 | [16 empty] | Всего по позиции
29 О | КСР-61.3.05.00 | Персональный компьютер для мониторинга оборудования РУП |  |  | 4: шт; 7: 1; 8: 154027.95; 10: 154027.95; 12: 154027.95 | [10 empty] | Персональный компьютер для мониторинга оборудования РУП
|  | (Инженерное оборудование) | [28 empty] | (Инженерное оборудование)
|  | Всего по позиции |  |  | 10: 154027.95; 12: 154027.95 | [16 empty] | Всего по позиции
30 | ФЕР16-08-001-01 | Установка шкафов металлических для санитарно-технических систем: на стене или в нише массой до 10 кг |  |  | 4: 100 шт; 7: 0.36 | [10 empty] | Установка шкафов металлических для санитарно-технических систем: на стене или в нише массой до 10 кг
|  | Объем=(3+33) / 100 | [22 empty] | Объем=(3+33) / 100
| 1 | ОТ |  |  | 8: 1239.09; 10: 446.07; 11: 30.52; 12: 13614.06 | [12 empty] | ОТ
| 2 | ЭМ |  |  | 8: 54.33; 10: 19.56; 11: 11.43; 12: 223.57 | [12 empty] | ЭМ
| 3 | в т.ч. ОТм |  |  | 8: 7.53; 10: 2.71; 11: 30.52; 12: 82.71 | [12 empty] | в т.ч. ОТм
| 4 | М |  |  | 8: 131.6; 10: 47.38; 11: 8.25; 12: 390.89 | [12 empty] | М
Н | 01.7.17.09 | Сверла, буры |  |  | 4: шт; 5: 5; 7: 1.8 | [13 empty] | Сверла, буры
Н | 18.3.02.02 | Шкафы пожарные |  |  | 4: шт; 5: 100; 7: 36 | [13 empty] | Шкафы пожарные
|  | ЗТ |  |  | 4: чел.-ч; 5: 154.5; 7: 55.62 | [14 empty] | ЗТ
|  | ЗТм |  |  | 4: чел.-ч; 5: 0.6; 7: 0.216 | [14 empty] | ЗТм
|  | Итого по расценке |  |  | 8: 1425.02; 10: 513.01; 12: 14228.52 | [15 empty] | Итого по расценке
|  | ФОТ |  |  | 10: 448.78; 12: 13696.77 | [14 empty] | ФОТ
| Пр/812-016.0-1 | НР Сантехнические работы - внутренние (трубопроводы, водопровод, канализация, отопление, газоснабжение, вентиляция и кондиционирование воздуха) |  |  | 4: %; 5: 121; 7: 121; 10: 543.02; 12: 16573.09 | [14 empty] | НР Сантехнические работы - внутренние (трубопроводы, водопровод, канализация, отопление, газоснабжение, вентиляция и кондиционирование воздуха)
| Пр/774-016.0 | СП Сантехнические работы - внутренние (трубопроводы, водопровод, канализация, отопление, газоснабжение, вентиляция и кондиционирование воздуха) |  |  | 4: %; 5: 72; 7: 72; 10: 323.12; 12: 9861.67 | [14 empty] | СП Сантехнические работы - внутренние (трубопроводы, водопровод, канализация, отопление, газоснабжение, вентиляция и кондиционирование воздуха)
|  | Всего по позиции |  |  | 10: 1379.15; 12: 40663.28 | [16 empty] | Всего по позиции
31 | КСР-18.3.02.02 | Шкаф пожарный с евроручками (встраиваемый закрытый бе-лый) ШПК-320-12 |  |  | шт |  |  | 3 | 7228.13 |  | 2628.41 | 8.25 | 21684.39 | [10 empty] | Шкаф пожарный с евроручками (встраиваемый закрытый бе-лый) ШПК-320-12
|  | (Электротехнические установки на других объектах) | [28 empty] | (Электротехнические установки на других объектах)
|  | Всего по позиции |  |  | 10: 2628.41; 12: 21684.39 | [16 empty] | Всего по позиции
32 | КСР-18.3.02.02 | Шкаф пожарный с евроручками (навесной закрытый красный) ШПК-320-12 |  |  | шт |  |  | 33 | 7228.13 |  | 28912.52 | 8.25 | 238528.29 | [10 empty] | Шкаф пожарный с евроручками (навесной закрытый красный) ШПК-320-12
|  | (Электротехнические установки на других объектах) | [28 empty] | (Электротехнические установки на других объектах)
|  | Всего по позиции |  |  | 10: 28912.52; 12: 238528.29 | [16 empty] | Всего по позиции
33 | ФЕР16-07-001-01 | Установка кранов пожарных диаметром 50 мм |  |  | 4: шт; 7: 36 | [10 empty] | Установка кранов пожарных диаметром 50 мм
|  | Объем=3+33 | [22 empty] | Объем=3+33
| 1 | ОТ |  |  | 8: 8.66; 10: 311.76; 11: 30.52; 12: 9514.92 | [12 empty] | ОТ
| 2 | ЭМ |  |  | 8: 2.17; 10: 78.12; 11: 11.43; 12: 892.91 | [12 empty] | ЭМ
| 3 | в т.ч. ОТм |  |  | 8: 0.37; 10: 13.32; 11: 30.52; 12: 406.53 | [12 empty] | в т.ч. ОТм
| 4 | М |  |  | 8: 729.38; 10: 26257.68; 11: 8.25; 12: 216625.86 | [12 empty] | М
|  | ЗТ |  |  | 4: чел.-ч; 5: 0.9; 7: 32.4 | [14 empty] | ЗТ
|  | ЗТм |  |  | 4: чел.-ч; 5: 0.03; 7: 1.08 | [14 empty] | ЗТм
|  | Итого по расценке |  |  | 8: 740.21; 10: 26647.56; 12: 227033.69 | [15 empty] | Итого по расценке
|  | ФОТ |  |  | 10: 325.08; 12: 9921.45 | [14 empty] | ФОТ
| Пр/812-016.0-1 | НР Сантехнические работы - внутренние (трубопроводы, водопровод, канализация, отопление, газоснабжение, вентиляция и кондиционирование воздуха) |  |  | 4: %; 5: 121; 7: 121; 10: 393.35; 12: 12004.95 | [14 empty] | НР Сантехнические работы - внутренние (трубопроводы, водопровод, канализация, отопление, газоснабжение, вентиляция и кондиционирование воздуха)
| Пр/774-016.0 | СП Сантехнические работы - внутренние (трубопроводы, водопровод, канализация, отопление, газоснабжение, вентиляция и кондиционирование воздуха) |  |  | 4: %; 5: 72; 7: 72; 10: 234.06; 12: 7143.44 | [14 empty] | СП Сантехнические работы - внутренние (трубопроводы, водопровод, канализация, отопление, газоснабжение, вентиляция и кондиционирование воздуха)
|  | Всего по позиции |  |  | 10: 27274.97; 12: 246182.08 | [16 empty] | Всего по позиции
34 | 18.3.01.04-0001 | Ствол пожарный ручной из алюминиевого сплава АК7, рабочее давление 0,4-0,6 Мпа, длина ствола 265 мм, условный проход 50 мм |  |  | шт |  |  | -36 | 82.57 |  | -2972.52 | 8.25 | -24523.29 | [10 empty] | Ствол пожарный ручной из алюминиевого сплава АК7, рабочее давление 0,4-0,6 Мпа, длина ствола 265 мм, условный проход 50 мм
|  | (Сантехнические работы - внутренние (трубопроводы, водопровод, канализация, отопление, газоснабжение, вентиляция и кондиционирование воздуха)) | [28 empty] | (Сантехнические работы - внутренние (трубопроводы, водопровод, канализация, отопление, газоснабжение, вентиляция и кондиционирование воздуха))
|  | Всего по позиции |  |  | 10: -2972.52; 12: -24523.29 | [16 empty] | Всего по позиции
35 | 18.3.01.02-0031 | Рукав пожарный льняной сухого прядения нормальный, диаметр 51 мм |  |  | м |  |  | -360 | 36.2 |  | -13032 | 8.25 | -107514 | [10 empty] | Рукав пожарный льняной сухого прядения нормальный, диаметр 51 мм
|  | (Сантехнические работы - внутренние (трубопроводы, водопровод, канализация, отопление, газоснабжение, вентиляция и кондиционирование воздуха)) | [28 empty] | (Сантехнические работы - внутренние (трубопроводы, водопровод, канализация, отопление, газоснабжение, вентиляция и кондиционирование воздуха))
|  | Всего по позиции |  |  | 10: -13032; 12: -107514 | [16 empty] | Всего по позиции
36 | 18.3.01.01-0041 | Головки для пожарных рукавов соединительные напорные рукавные ГР, давление 1,2 МПа (12 кгс/см2), диаметр 50 мм |  |  | шт |  |  | -108 | 14.2 |  | -1533.6 | 8.25 | -12652.2 | [10 empty] | Головки для пожарных рукавов соединительные напорные рукавные ГР, давление 1,2 МПа (12 кгс/см2), диаметр 50 мм
|  | (Сантехнические работы - внутренние (трубопроводы, водопровод, канализация, отопление, газоснабжение, вентиляция и кондиционирование воздуха)) | [28 empty] | (Сантехнические работы - внутренние (трубопроводы, водопровод, канализация, отопление, газоснабжение, вентиляция и кондиционирование воздуха))
|  | Всего по позиции |  |  | 10: -1533.6; 12: -12652.2 | [16 empty] | Всего по позиции
37 | 18.1.10.02-0002 | Вентиль пожарный 50-10 для воды, номинальное давление 1,0 МПа (10 кгс/см2), номинальный диаметр 50 мм |  |  | шт |  |  | -36 | 240 |  | -8640 | 8.25 | -71280 | [10 empty] | Вентиль пожарный 50-10 для воды, номинальное давление 1,0 МПа (10 кгс/см2), номинальный диаметр 50 мм
|  | (Сантехнические работы - внутренние (трубопроводы, водопровод, канализация, отопление, газоснабжение, вентиляция и кондиционирование воздуха)) | [28 empty] | (Сантехнические работы - внутренние (трубопроводы, водопровод, канализация, отопление, газоснабжение, вентиляция и кондиционирование воздуха))
|  | Всего по позиции |  |  | 10: -8640; 12: -71280 | [16 empty] | Всего по позиции
38 | КСР-18.1.10.02 | Клапан пожарный латунный прямоточный, ВР-НР, DN50 (G2”), PN16 КПЛП-50; ГОСТ Р 53278-2009 |  |  | шт |  |  | 6 | 2050.23 |  | 1491.08 | 8.25 | 12301.38 | [10 empty] | Клапан пожарный латунный прямоточный, ВР-НР, DN50 (G2”), PN16 КПЛП-50; ГОСТ Р 53278-2009
|  | (Сантехнические работы - внутренние (трубопроводы, водопровод, канализация, отопление, газоснабжение, вентиляция и кондиционирование воздуха)) | [28 empty] | (Сантехнические работы - внутренние (трубопроводы, водопровод, канализация, отопление, газоснабжение, вентиляция и кондиционирование воздуха))
|  | Всего по позиции |  |  | 10: 1491.08; 12: 12301.38 | [16 empty] | Всего по позиции
39 | КСР-18.1.10.02 | Клапан пожарный латунный угловой, ВР-НР, DN65 (G2½”), PN16 КПЛ-65-1; ГОСТ Р 53278-2009 |  |  | шт |  |  | 66 | 3410.68 |  | 27285.44 | 8.25 | 225104.88 | [10 empty] | Клапан пожарный латунный угловой, ВР-НР, DN65 (G2½”), PN16 КПЛ-65-1; ГОСТ Р 53278-2009
|  | (Сантехнические работы - внутренние (трубопроводы, водопровод, канализация, отопление, газоснабжение, вентиляция и кондиционирование воздуха)) | [28 empty] | (Сантехнические работы - внутренние (трубопроводы, водопровод, канализация, отопление, газоснабжение, вентиляция и кондиционирование воздуха))
|  | Всего по позиции |  |  | 10: 27285.44; 12: 225104.88 | [16 empty] | Всего по позиции
40 | КСР-23.3.06.02 | Труба Р-50×3,5-70 мм (резьба); Ст20 оцинкованная |  |  | шт |  |  | 6 | 72.8 |  | 52.95 | 8.25 | 436.8 | [10 empty] | Труба Р-50×3,5-70 мм (резьба); Ст20 оцинкованная
|  | (Сантехнические работы - внутренние (трубопроводы, водопровод, канализация, отопление, газоснабжение, вентиляция и кондиционирование воздуха)) | [28 empty] | (Сантехнические работы - внутренние (трубопроводы, водопровод, канализация, отопление, газоснабжение, вентиляция и кондиционирование воздуха))
|  | Всего по позиции |  |  | 10: 52.95; 12: 436.8 | [16 empty] | Всего по позиции
41 | КСР-23.3.06.02 | Труба Р-65×4,0-70 мм (резьба); Ст20 оцинкованная |  |  | шт |  |  | 66 | 143.78 |  | 1150.24 | 8.25 | 9489.48 | [10 empty] | Труба Р-65×4,0-70 мм (резьба); Ст20 оцинкованная
|  | (Сантехнические работы - внутренние (трубопроводы, водопровод, канализация, отопление, газоснабжение, вентиляция и кондиционирование воздуха)) | [28 empty] | (Сантехнические работы - внутренние (трубопроводы, водопровод, канализация, отопление, газоснабжение, вентиляция и кондиционирование воздуха))
|  | Всего по позиции |  |  | 10: 1150.24; 12: 9489.48 | [16 empty] | Всего по позиции
42 | КСР-18.3.01.01 | Головка пожарная напорная муфтовая, для внутренних пожар-ных кранов, DN50, PN16 ГМ-50-1,6 ВПК; ГОСТ Р 53279-2009 |  |  | шт |  |  | 6 | 125.58 |  | 91.33 | 8.25 | 753.48 | [10 empty] | Головка пожарная напорная муфтовая, для внутренних пожар-ных кранов, DN50, PN16 ГМ-50-1,6 ВПК; ГОСТ Р 53279-2009
|  | (Сантехнические работы - внутренние (трубопроводы, водопровод, канализация, отопление, газоснабжение, вентиляция и кондиционирование воздуха)) | [28 empty] | (Сантехнические работы - внутренние (трубопроводы, водопровод, канализация, отопление, газоснабжение, вентиляция и кондиционирование воздуха))
|  | Всего по позиции |  |  | 10: 91.33; 12: 753.48 | [16 empty] | Всего по позиции
43 | КСР-18.3.01.01 | Головка пожарная напорная муфтовая, для внутренних пожар-ных кранов, DN65, PN16 ГМ-65-1,6 ВПК; ГОСТ Р 53279-2009 |  |  | шт |  |  | 66 | 169.26 |  | 1354.08 | 8.25 | 11171.16 | [10 empty] | Головка пожарная напорная муфтовая, для внутренних пожар-ных кранов, DN65, PN16 ГМ-65-1,6 ВПК; ГОСТ Р 53279-2009
|  | (Сантехнические работы - внутренние (трубопроводы, водопровод, канализация, отопление, газоснабжение, вентиляция и кондиционирование воздуха)) | [28 empty] | (Сантехнические работы - внутренние (трубопроводы, водопровод, канализация, отопление, газоснабжение, вентиляция и кондиционирование воздуха))
|  | Всего по позиции |  |  | 10: 1354.08; 12: 11171.16 | [16 empty] | Всего по позиции
44 | КСР-18.3.01.02 | Рукав пожарный напорный латексированный, DN50, PN16, длина – 20 м, в комплекте с двумя головками пожарными рукавными ГР-50 РПК-В-50-1,6; ГОСТ Р 51049-2019 |  |  | шт |  |  | 6 | 8915.27 |  | 6483.83 | 8.25 | 53491.62 | [10 empty] | Рукав пожарный напорный латексированный, DN50, PN16, длина – 20 м, в комплекте с двумя головками пожарными рукавными ГР-50 РПК-В-50-1,6; ГОСТ Р 51049-2019
|  | (Сантехнические работы - внутренние (трубопроводы, водопровод, канализация, отопление, газоснабжение, вентиляция и кондиционирование воздуха)) | [28 empty] | (Сантехнические работы - внутренние (трубопроводы, водопровод, канализация, отопление, газоснабжение, вентиляция и кондиционирование воздуха))
|  | Всего по позиции |  |  | 10: 6483.83; 12: 53491.62 | [16 empty] | Всего по позиции
45 | КСР-18.3.01.02 | Рукав пожарный напорный латексированный, DN65, PN16, длина – 20 м, в комплекте с двумя головками пожарными рукавными ГР-65 РПК-В-50-1,6; ГОСТ Р 51049-2019 |  |  | шт |  |  | 66 | 8058.96 |  | 64471.68 | 8.25 | 531891.36 | [10 empty] | Рукав пожарный напорный латексированный, DN65, PN16, длина – 20 м, в комплекте с двумя головками пожарными рукавными ГР-65 РПК-В-50-1,6; ГОСТ Р 51049-2019
|  | (Сантехнические работы - внутренние (трубопроводы, водопровод, канализация, отопление, газоснабжение, вентиляция и кондиционирование воздуха)) | [28 empty] | (Сантехнические работы - внутренние (трубопроводы, водопровод, канализация, отопление, газоснабжение, вентиляция и кондиционирование воздуха))
|  | Всего по позиции |  |  | 10: 64471.68; 12: 531891.36 | [16 empty] | Всего по позиции
46 | КСР-18.3.01.04 | Ствол пожарный ручной, металлический, DN50, диам. вых. отв. – 16 мм РС-50; ГОСТ 9923-80 |  |  | шт |  |  | 6 | 199.29 |  | 144.94 | 8.25 | 1195.74 | [10 empty] | Ствол пожарный ручной, металлический, DN50, диам. вых. отв. – 16 мм РС-50; ГОСТ 9923-80
|  | (Сантехнические работы - внутренние (трубопроводы, водопровод, канализация, отопление, газоснабжение, вентиляция и кондиционирование воздуха)) | [28 empty] | (Сантехнические работы - внутренние (трубопроводы, водопровод, канализация, отопление, газоснабжение, вентиляция и кондиционирование воздуха))
|  | Всего по позиции |  |  | 10: 144.94; 12: 1195.74 | [16 empty] | Всего по позиции
47 | КСР-18.3.01.04 | Ствол воздушно-пенный, металлический, DN65; 0,6 МПа, 5 л/с СВП; ГОСТ Р 53251-2009 |  |  | шт |  |  | 66 | 337.61 |  | 2700.88 | 8.25 | 22282.26 | [10 empty] | Ствол воздушно-пенный, металлический, DN65; 0,6 МПа, 5 л/с СВП; ГОСТ Р 53251-2009
|  | (Сантехнические работы - внутренние (трубопроводы, водопровод, канализация, отопление, газоснабжение, вентиляция и кондиционирование воздуха)) | [28 empty] | (Сантехнические работы - внутренние (трубопроводы, водопровод, канализация, отопление, газоснабжение, вентиляция и кондиционирование воздуха))
|  | Всего по позиции |  |  | 10: 2700.88; 12: 22282.26 | [16 empty] | Всего по позиции
|  | Итоги по разделу 1 Оборудование : | [29 empty] | Итоги по разделу 1 Оборудование :
|  | Итого прямые затраты (справочно) |  |  | 10: 190594.29 | [19 empty] | Итого прямые затраты (справочно)
|  | в том числе: | [30 empty] | в том числе:
|  | Оплата труда рабочих |  |  | 10: 9525.03 | [19 empty] | Оплата труда рабочих
|  | Эксплуатация машин |  |  | 10: 9696.12 | [19 empty] | Эксплуатация машин
|  | в том числе оплата труда машинистов (Отм) |  |  | 10: 937.66 | [19 empty] | в том числе оплата труда машинистов (Отм)
|  | Материалы |  |  | 10: 171373.14 | [19 empty] | Материалы
|  | Строительные работы |  |  | 10: 110857.01 | [19 empty] | Строительные работы
|  | в том числе: | [30 empty] | в том числе:
|  | оплата труда |  |  | 10: 1143.72 | [19 empty] | оплата труда
|  | эксплуатация машин и механизмов |  |  | 10: 141.95 | [19 empty] | эксплуатация машин и механизмов
|  | в том числе оплата труда машинистов (ОТм) |  |  | 10: 19.63 | [19 empty] | в том числе оплата труда машинистов (ОТм)
|  | материалы |  |  | 10: 107326.08 | [19 empty] | материалы
|  | накладные расходы |  |  | 10: 1407.65 | [19 empty] | накладные расходы
|  | сметная прибыль |  |  | 10: 837.61 | [19 empty] | сметная прибыль
|  | Монтажные работы |  |  | 10: 94838.31 | [19 empty] | Монтажные работы
|  | в том числе: | [30 empty] | в том числе:
|  | оплата труда |  |  | 10: 8381.31 | [19 empty] | оплата труда
|  | эксплуатация машин и механизмов |  |  | 10: 9554.17 | [19 empty] | эксплуатация машин и механизмов
|  | в том числе оплата труда машинистов (ОТм) |  |  | 10: 918.03 | [19 empty] | в том числе оплата труда машинистов (ОТм)
|  | материалы |  |  | 10: 64047.06 | [19 empty] | материалы
|  | накладные расходы |  |  | 10: 8454.26 | [19 empty] | накладные расходы
|  | сметная прибыль |  |  | 10: 4401.51 | [19 empty] | сметная прибыль
|  | Оборудование |  |  | 10: 13365875.13 | [19 empty] | Оборудование
|  | Инженерное оборудование |  |  | 10: 13365875.13 | [19 empty] | Инженерное оборудование
|  | Итого ФОТ (справочно) |  |  | 10: 10462.69 | [19 empty] | Итого ФОТ (справочно)
|  | Итого накладные расходы (справочно) |  |  | 10: 9861.91 | [19 empty] | Итого накладные расходы (справочно)
|  | Итого сметная прибыль (справочно) |  |  | 10: 5239.12 | [19 empty] | Итого сметная прибыль (справочно)
|  | Итого по разделу 1 Оборудование |  |  | 10: 13571570.45 | [20 empty] | Итого по разделу 1 Оборудование
|  | в том числе: | [30 empty] | в том числе:
|  | материальные ресурсы, отсутствующие в ФРСН |  |  | 10: 162876.77 | [19 empty] | материальные ресурсы, отсутствующие в ФРСН
|  | оборудование, отсутствующее в ФРСН |  |  | 10: 13365875.13 | [19 empty] | оборудование, отсутствующее в ФРСН
Раздел 2. Трубопроводная арматура | [22 empty] | Раздел 2. Трубопроводная арматура
48 | ФЕРм12-12-001-09 | Арматура фланцевая с ручным приводом или без привода водопроводная на номинальное давление до 4 МПа, номинальный диаметр: 80 мм | [21 empty] | Арматура фланцевая с ручным приводом или без привода водопроводная на номинальное давление до 4 МПа, номинальный диаметр: 80 мм | bar: 4; 7
| 1 | ОТ |  |  | 8: 38.48; 10: 38.48; 11: 30.52; 12: 1174.41 | [12 empty] | ОТ
| 2 | ЭМ |  |  | 8: 67.88; 10: 67.88; 11: 11.43; 12: 775.87 | [12 empty] | ЭМ
| 3 | в т.ч. ОТм |  |  | 8: 8.01; 10: 8.01; 11: 30.52; 12: 244.47 | [12 empty] | в т.ч. ОТм
| 4 | М |  |  | 8: 3.54; 10: 3.54; 11: 8.25; 12: 29.21 | [12 empty] | М
|  | ЗТ |  |  | 4: чел.-ч; 5: 4; 7: 4 | [14 empty] | ЗТ
|  | ЗТм |  |  | 4: чел.-ч; 5: 0.6; 7: 0.6 | [14 empty] | ЗТм
|  | Итого по расценке |  |  | 8: 109.9; 10: 109.9; 12: 1979.49 | [15 empty] | Итого по расценке
|  | ФОТ |  |  | 10: 46.49; 12: 1418.88 | [14 empty] | ФОТ
| Пр/812-054.0-1 | НР Технологические трубопроводы |  |  | 4: %; 5: 90; 7: 90; 10: 41.84; 12: 1276.99 | [14 empty] | НР Технологические трубопроводы
| Пр/774-054.0 | СП Технологические трубопроводы |  |  | 4: %; 5: 46; 7: 46; 10: 21.39; 12: 652.68 | [14 empty] | СП Технологические трубопроводы
|  | Всего по позиции |  |  | 10: 173.13; 12: 3909.16 | [16 empty] | Всего по позиции
49 | ФЕРм11-02-001-01 | Прибор, устанавливаемый на резьбовых соединениях, масса: до 1,5 кг | [21 empty] | Прибор, устанавливаемый на резьбовых соединениях, масса: до 1,5 кг | bar: 4; 7
| 1 | ОТ |  |  | 8: 10.22; 10: 10.22; 11: 30.52; 12: 311.91 | [12 empty] | ОТ
| 4 | М |  |  | 8: 1.31; 10: 1.31; 11: 8.25; 12: 10.81 | [12 empty] | М
|  | ЗТ |  |  | 4: чел.-ч; 5: 1.03; 7: 1.03 | [14 empty] | ЗТ
|  | Итого по расценке |  |  | 8: 11.53; 10: 11.53; 12: 322.72 | [15 empty] | Итого по расценке
|  | ФОТ |  |  | 10: 10.22; 12: 311.91 | [14 empty] | ФОТ
| Пр/812-053.0-1 | НР Приборы, средства автоматизации и вычислительной техники |  |  | 4: %; 5: 90; 7: 90; 10: 9.2; 12: 280.72 | [14 empty] | НР Приборы, средства автоматизации и вычислительной техники
| Пр/774-053.0 | СП Приборы, средства автоматизации и вычислительной техники |  |  | 4: %; 5: 46; 7: 46; 10: 4.7; 12: 143.48 | [14 empty] | СП Приборы, средства автоматизации и вычислительной техники
|  | Всего по позиции |  |  | 10: 25.43; 12: 746.92 | [16 empty] | Всего по позиции
50 | ФЕРм11-08-001-01 | Присоединение к приборам концов жил электрических проводок под винт: с оконцеванием наконечником |  |  | 4: 100 шт; 7: 0.02 | [10 empty] | Присоединение к приборам концов жил электрических проводок под винт: с оконцеванием наконечником
|  | Объем=1*2/100 | [22 empty] | Объем=1*2/100
| 1 | ОТ |  |  | 8: 113.68; 10: 2.27; 11: 30.52; 12: 69.28 | [12 empty] | ОТ
| 4 | М |  |  | 8: 45.34; 10: 0.91; 11: 8.25; 12: 7.51 | [12 empty] | М
|  | ЗТ |  |  | 4: чел.-ч; 5: 11.3; 7: 0.226 | [14 empty] | ЗТ
|  | Итого по расценке |  |  | 8: 159.02; 10: 3.18; 12: 76.79 | [15 empty] | Итого по расценке
|  | ФОТ |  |  | 10: 2.27; 12: 69.28 | [14 empty] | ФОТ
| Пр/812-053.0-1 | НР Приборы, средства автоматизации и вычислительной техники |  |  | 4: %; 5: 90; 7: 90; 10: 2.04; 12: 62.35 | [14 empty] | НР Приборы, средства автоматизации и вычислительной техники
| Пр/774-053.0 | СП Приборы, средства автоматизации и вычислительной техники |  |  | 4: %; 5: 46; 7: 46; 10: 1.04; 12: 31.87 | [14 empty] | СП Приборы, средства автоматизации и вычислительной техники
|  | Всего по позиции |  |  | 10: 6.26; 12: 171.01 | [16 empty] | Всего по позиции
51 | ФЕРм11-03-001-01 | Приборы, устанавливаемые на металлоконструкциях, щитах и пультах, масса: до 5 кг | [21 empty] | Приборы, устанавливаемые на металлоконструкциях, щитах и пультах, масса: до 5 кг | bar: 4; 7
| 1 | ОТ |  |  | 8: 5.16; 10: 5.16; 11: 30.52; 12: 157.48 | [12 empty] | ОТ
| 4 | М |  |  | 8: 1.09; 10: 1.09; 11: 8.25; 12: 8.99 | [12 empty] | М
|  | ЗТ |  |  | 4: чел.-ч; 5: 0.52; 7: 0.52 | [14 empty] | ЗТ
|  | Итого по расценке |  |  | 8: 6.25; 10: 6.25; 12: 166.47 | [15 empty] | Итого по расценке
|  | ФОТ |  |  | 10: 5.16; 12: 157.48 | [14 empty] | ФОТ
| Пр/812-053.0-1 | НР Приборы, средства автоматизации и вычислительной техники |  |  | 4: %; 5: 90; 7: 90; 10: 4.64; 12: 141.73 | [14 empty] | НР Приборы, средства автоматизации и вычислительной техники
| Пр/774-053.0 | СП Приборы, средства автоматизации и вычислительной техники |  |  | 4: %; 5: 46; 7: 46; 10: 2.37; 12: 72.44 | [14 empty] | СП Приборы, средства автоматизации и вычислительной техники
|  | Всего по позиции |  |  | 10: 13.26; 12: 380.64 | [16 empty] | Всего по позиции
52 О | КСР-61.2.03.00 | Узел управления спринклерный водозаполненный, DN80, PN16 в комплекте с обвязкой, манометрами, сигнализаторами давления и устройством задержки сигнала УУ-С80/1,6В-ВФ.О4-«Прямоточный-80» |  |  | 4: шт; 7: 1; 8: 42621.13; 10: 42621.13; 12: 42621.13 | [10 empty] | Узел управления спринклерный водозаполненный, DN80, PN16 в комплекте с обвязкой, манометрами, сигнализаторами давления и устройством задержки сигнала УУ-С80/1,6В-ВФ.О4-«Прямоточный-80»
|  | (Инженерное оборудование) | [28 empty] | (Инженерное оборудование)
|  | Всего по позиции |  |  | 10: 42621.13; 12: 42621.13 | [16 empty] | Всего по позиции
53 | ФЕРм12-12-001-10 | Арматура фланцевая с ручным приводом или без привода водопроводная на номинальное давление до 4 МПа, номинальный диаметр: 100 мм |  |  | 4: шт; 7: 2 | [10 empty] | Арматура фланцевая с ручным приводом или без привода водопроводная на номинальное давление до 4 МПа, номинальный диаметр: 100 мм
| 1 | ОТ |  |  | 8: 39.44; 10: 78.88; 11: 30.52; 12: 2407.42 | [12 empty] | ОТ
| 2 | ЭМ |  |  | 8: 69.7; 10: 139.4; 11: 11.43; 12: 1593.34 | [12 empty] | ЭМ
| 3 | в т.ч. ОТм |  |  | 8: 8.26; 10: 16.52; 11: 30.52; 12: 504.19 | [12 empty] | в т.ч. ОТм
| 4 | М |  |  | 8: 4.72; 10: 9.44; 11: 8.25; 12: 77.88 | [12 empty] | М
|  | ЗТ |  |  | 4: чел.-ч; 5: 4.1; 7: 8.2 | [14 empty] | ЗТ
|  | ЗТм |  |  | 4: чел.-ч; 5: 0.62; 7: 1.24 | [14 empty] | ЗТм
|  | Итого по расценке |  |  | 8: 113.86; 10: 227.72; 12: 4078.64 | [15 empty] | Итого по расценке
|  | ФОТ |  |  | 10: 95.4; 12: 2911.61 | [14 empty] | ФОТ
| Пр/812-054.0-1 | НР Технологические трубопроводы |  |  | 4: %; 5: 90; 7: 90; 10: 85.86; 12: 2620.45 | [14 empty] | НР Технологические трубопроводы
| Пр/774-054.0 | СП Технологические трубопроводы |  |  | 4: %; 5: 46; 7: 46; 10: 43.88; 12: 1339.34 | [14 empty] | СП Технологические трубопроводы
|  | Всего по позиции |  |  | 10: 357.46; 12: 8038.43 | [16 empty] | Всего по позиции
54 | ФЕРм11-02-001-01 | Прибор, устанавливаемый на резьбовых соединениях, масса: до 1,5 кг |  |  | 4: шт; 7: 2 | [10 empty] | Прибор, устанавливаемый на резьбовых соединениях, масса: до 1,5 кг
| 1 | ОТ |  |  | 8: 10.22; 10: 20.44; 11: 30.52; 12: 623.83 | [12 empty] | ОТ
| 4 | М |  |  | 8: 1.31; 10: 2.62; 11: 8.25; 12: 21.62 | [12 empty] | М
|  | ЗТ |  |  | 4: чел.-ч; 5: 1.03; 7: 2.06 | [14 empty] | ЗТ
|  | Итого по расценке |  |  | 8: 11.53; 10: 23.06; 12: 645.45 | [15 empty] | Итого по расценке
|  | ФОТ |  |  | 10: 20.44; 12: 623.83 | [14 empty] | ФОТ
| Пр/812-053.0-1 | НР Приборы, средства автоматизации и вычислительной техники |  |  | 4: %; 5: 90; 7: 90; 10: 18.4; 12: 561.45 | [14 empty] | НР Приборы, средства автоматизации и вычислительной техники
| Пр/774-053.0 | СП Приборы, средства автоматизации и вычислительной техники |  |  | 4: %; 5: 46; 7: 46; 10: 9.4; 12: 286.96 | [14 empty] | СП Приборы, средства автоматизации и вычислительной техники
|  | Всего по позиции |  |  | 10: 50.86; 12: 1493.86 | [16 empty] | Всего по позиции
55 | ФЕРм11-08-001-01 | Присоединение к приборам концов жил электрических проводок под винт: с оконцеванием наконечником |  |  | 4: 100 шт; 7: 0.04 | [10 empty] | Присоединение к приборам концов жил электрических проводок под винт: с оконцеванием наконечником
|  | Объем=(2*2) / 100 | [22 empty] | Объем=(2*2) / 100
| 1 | ОТ |  |  | 8: 113.68; 10: 4.55; 11: 30.52; 12: 138.87 | [12 empty] | ОТ
| 4 | М |  |  | 8: 45.34; 10: 1.81; 11: 8.25; 12: 14.93 | [12 empty] | М
|  | ЗТ |  |  | 4: чел.-ч; 5: 11.3; 7: 0.452 | [14 empty] | ЗТ
|  | Итого по расценке |  |  | 8: 159.02; 10: 6.36; 12: 153.8 | [15 empty] | Итого по расценке
|  | ФОТ |  |  | 10: 4.55; 12: 138.87 | [14 empty] | ФОТ
| Пр/812-053.0-1 | НР Приборы, средства автоматизации и вычислительной техники |  |  | 4: %; 5: 90; 7: 90; 10: 4.1; 12: 124.98 | [14 empty] | НР Приборы, средства автоматизации и вычислительной техники
| Пр/774-053.0 | СП Приборы, средства автоматизации и вычислительной техники |  |  | 4: %; 5: 46; 7: 46; 10: 2.09; 12: 63.88 | [14 empty] | СП Приборы, средства автоматизации и вычислительной техники
|  | Всего по позиции |  |  | 10: 12.55; 12: 342.66 | [16 empty] | Всего по позиции
56 | ФЕРм11-03-001-01 | Приборы, устанавливаемые на металлоконструкциях, щитах и пультах, масса: до 5 кг |  |  | 4: шт; 7: 2 | [10 empty] | Приборы, устанавливаемые на металлоконструкциях, щитах и пультах, масса: до 5 кг
| 1 | ОТ |  |  | 8: 5.16; 10: 10.32; 11: 30.52; 12: 314.97 | [12 empty] | ОТ
| 4 | М |  |  | 8: 1.09; 10: 2.18; 11: 8.25; 12: 17.99 | [12 empty] | М
|  | ЗТ |  |  | 4: чел.-ч; 5: 0.52; 7: 1.04 | [14 empty] | ЗТ
|  | Итого по расценке |  |  | 8: 6.25; 10: 12.5; 12: 332.96 | [15 empty] | Итого по расценке
|  | ФОТ |  |  | 10: 10.32; 12: 314.97 | [14 empty] | ФОТ
| Пр/812-053.0-1 | НР Приборы, средства автоматизации и вычислительной техники |  |  | 4: %; 5: 90; 7: 90; 10: 9.29; 12: 283.47 | [14 empty] | НР Приборы, средства автоматизации и вычислительной техники
| Пр/774-053.0 | СП Приборы, средства автоматизации и вычислительной техники |  |  | 4: %; 5: 46; 7: 46; 10: 4.75; 12: 144.89 | [14 empty] | СП Приборы, средства автоматизации и вычислительной техники
|  | Всего по позиции |  |  | 10: 26.54; 12: 761.32 | [16 empty] | Всего по позиции
57 О | КСР-61.2.03.00 | Узел управления спринклерный водозаполненный, DN100, PN16; в комплекте с обвязкой, манометрами, сигнализаторами давления и устройством задержки сигнала УУ-С100/1,6В-ВФ.О4-«Прямоточный-100» |  |  | 4: шт; 7: 2; 8: 49330.02; 10: 98660.04; 12: 98660.04 | [10 empty] | Узел управления спринклерный водозаполненный, DN100, PN16; в комплекте с обвязкой, манометрами, сигнализаторами давления и устройством задержки сигнала УУ-С100/1,6В-ВФ.О4-«Прямоточный-100»
|  | (Инженерное оборудование) | [28 empty] | (Инженерное оборудование)
|  | Всего по позиции |  |  | 10: 98660.04; 12: 98660.04 | [16 empty] | Всего по позиции
58 | ФЕРм12-12-001-12 | Арматура фланцевая с ручным приводом или без привода водопроводная на номинальное давление до 4 МПа, номинальный диаметр: 150 мм | [21 empty] | Арматура фланцевая с ручным приводом или без привода водопроводная на номинальное давление до 4 МПа, номинальный диаметр: 150 мм | bar: 4; 7
| 1 | ОТ |  |  | 8: 51.95; 10: 51.95; 11: 30.52; 12: 1585.51 | [12 empty] | ОТ
| 2 | ЭМ |  |  | 8: 112.19; 10: 112.19; 11: 11.43; 12: 1282.33 | [12 empty] | ЭМ
| 3 | в т.ч. ОТм |  |  | 8: 13.3; 10: 13.3; 11: 30.52; 12: 405.92 | [12 empty] | в т.ч. ОТм
| 4 | М |  |  | 8: 6.35; 10: 6.35; 11: 8.25; 12: 52.39 | [12 empty] | М
|  | ЗТ |  |  | 4: чел.-ч; 5: 5.4; 7: 5.4 | [14 empty] | ЗТ
|  | ЗТм |  |  | 4: чел.-ч; 5: 0.99; 7: 0.99 | [14 empty] | ЗТм
|  | Итого по расценке |  |  | 8: 170.49; 10: 170.49; 12: 2920.23 | [15 empty] | Итого по расценке
|  | ФОТ |  |  | 10: 65.25; 12: 1991.43 | [14 empty] | ФОТ
| Пр/812-054.0-1 | НР Технологические трубопроводы |  |  | 4: %; 5: 90; 7: 90; 10: 58.73; 12: 1792.29 | [14 empty] | НР Технологические трубопроводы
| Пр/774-054.0 | СП Технологические трубопроводы |  |  | 4: %; 5: 46; 7: 46; 10: 30.02; 12: 916.06 | [14 empty] | СП Технологические трубопроводы
|  | Всего по позиции |  |  | 10: 259.24; 12: 5628.58 | [16 empty] | Всего по позиции
59 | ФЕРм11-02-001-01 | Прибор, устанавливаемый на резьбовых соединениях, масса: до 1,5 кг | [21 empty] | Прибор, устанавливаемый на резьбовых соединениях, масса: до 1,5 кг | bar: 4; 7
| 1 | ОТ |  |  | 8: 10.22; 10: 10.22; 11: 30.52; 12: 311.91 | [12 empty] | ОТ
| 4 | М |  |  | 8: 1.31; 10: 1.31; 11: 8.25; 12: 10.81 | [12 empty] | М
|  | ЗТ |  |  | 4: чел.-ч; 5: 1.03; 7: 1.03 | [14 empty] | ЗТ
|  | Итого по расценке |  |  | 8: 11.53; 10: 11.53; 12: 322.72 | [15 empty] | Итого по расценке
|  | ФОТ |  |  | 10: 10.22; 12: 311.91 | [14 empty] | ФОТ
| Пр/812-053.0-1 | НР Приборы, средства автоматизации и вычислительной техники |  |  | 4: %; 5: 90; 7: 90; 10: 9.2; 12: 280.72 | [14 empty] | НР Приборы, средства автоматизации и вычислительной техники
| Пр/774-053.0 | СП Приборы, средства автоматизации и вычислительной техники |  |  | 4: %; 5: 46; 7: 46; 10: 4.7; 12: 143.48 | [14 empty] | СП Приборы, средства автоматизации и вычислительной техники
|  | Всего по позиции |  |  | 10: 25.43; 12: 746.92 | [16 empty] | Всего по позиции
60 | ФЕРм11-08-001-01 | Присоединение к приборам концов жил электрических проводок под винт: с оконцеванием наконечником |  |  | 4: 100 шт; 7: 0.02 | [10 empty] | Присоединение к приборам концов жил электрических проводок под винт: с оконцеванием наконечником
|  | Объем=1*2/100 | [22 empty] | Объем=1*2/100
| 1 | ОТ |  |  | 8: 113.68; 10: 2.27; 11: 30.52; 12: 69.28 | [12 empty] | ОТ
| 4 | М |  |  | 8: 45.34; 10: 0.91; 11: 8.25; 12: 7.51 | [12 empty] | М
|  | ЗТ |  |  | 4: чел.-ч; 5: 11.3; 7: 0.226 | [14 empty] | ЗТ
|  | Итого по расценке |  |  | 8: 159.02; 10: 3.18; 12: 76.79 | [15 empty] | Итого по расценке
|  | ФОТ |  |  | 10: 2.27; 12: 69.28 | [14 empty] | ФОТ
| Пр/812-053.0-1 | НР Приборы, средства автоматизации и вычислительной техники |  |  | 4: %; 5: 90; 7: 90; 10: 2.04; 12: 62.35 | [14 empty] | НР Приборы, средства автоматизации и вычислительной техники
| Пр/774-053.0 | СП Приборы, средства автоматизации и вычислительной техники |  |  | 4: %; 5: 46; 7: 46; 10: 1.04; 12: 31.87 | [14 empty] | СП Приборы, средства автоматизации и вычислительной техники
|  | Всего по позиции |  |  | 10: 6.26; 12: 171.01 | [16 empty] | Всего по позиции
61 | ФЕРм11-03-001-01 | Приборы, устанавливаемые на металлоконструкциях, щитах и пультах, масса: до 5 кг | [21 empty] | Приборы, устанавливаемые на металлоконструкциях, щитах и пультах, масса: до 5 кг | bar: 4; 7
| 1 | ОТ |  |  | 8: 5.16; 10: 5.16; 11: 30.52; 12: 157.48 | [12 empty] | ОТ
| 4 | М |  |  | 8: 1.09; 10: 1.09; 11: 8.25; 12: 8.99 | [12 empty] | М
|  | ЗТ |  |  | 4: чел.-ч; 5: 0.52; 7: 0.52 | [14 empty] | ЗТ
|  | Итого по расценке |  |  | 8: 6.25; 10: 6.25; 12: 166.47 | [15 empty] | Итого по расценке
|  | ФОТ |  |  | 10: 5.16; 12: 157.48 | [14 empty] | ФОТ
| Пр/812-053.0-1 | НР Приборы, средства автоматизации и вычислительной техники |  |  | 4: %; 5: 90; 7: 90; 10: 4.64; 12: 141.73 | [14 empty] | НР Приборы, средства автоматизации и вычислительной техники
| Пр/774-053.0 | СП Приборы, средства автоматизации и вычислительной техники |  |  | 4: %; 5: 46; 7: 46; 10: 2.37; 12: 72.44 | [14 empty] | СП Приборы, средства автоматизации и вычислительной техники
|  | Всего по позиции |  |  | 10: 13.26; 12: 380.64 | [16 empty] | Всего по позиции
62 О | КСР-61.2.03.00 | Узел управления спринклерный водозаполненный, DN150, PN16; в комплекте с обвязкой, манометрами, сигнализаторами давления и устройством задержки сигнала УУ-С150/1,6В-ВФ.О4-«Прямоточный-150» |  |  | 4: шт; 7: 1; 8: 64388.65; 10: 64388.65; 12: 64388.65 | [10 empty] | Узел управления спринклерный водозаполненный, DN150, PN16; в комплекте с обвязкой, манометрами, сигнализаторами давления и устройством задержки сигнала УУ-С150/1,6В-ВФ.О4-«Прямоточный-150»
|  | (Инженерное оборудование) | [28 empty] | (Инженерное оборудование)
|  | Всего по позиции |  |  | 10: 64388.65; 12: 64388.65 | [16 empty] | Всего по позиции
63 | ФЕРм11-02-001-01 | Прибор, устанавливаемый на резьбовых соединениях, масса: до 1,5 кг |  |  | 4: шт; 7: 5 | [10 empty] | Прибор, устанавливаемый на резьбовых соединениях, масса: до 1,5 кг
| 1 | ОТ |  |  | 8: 10.22; 10: 51.1; 11: 30.52; 12: 1559.57 | [12 empty] | ОТ
| 4 | М |  |  | 8: 1.31; 10: 6.55; 11: 8.25; 12: 54.04 | [12 empty] | М
|  | ЗТ |  |  | 4: чел.-ч; 5: 1.03; 7: 5.15 | [14 empty] | ЗТ
|  | Итого по расценке |  |  | 8: 11.53; 10: 57.65; 12: 1613.61 | [15 empty] | Итого по расценке
|  | ФОТ |  |  | 10: 51.1; 12: 1559.57 | [14 empty] | ФОТ
| Пр/812-053.0-1 | НР Приборы, средства автоматизации и вычислительной техники |  |  | 4: %; 5: 90; 7: 90; 10: 45.99; 12: 1403.61 | [14 empty] | НР Приборы, средства автоматизации и вычислительной техники
| Пр/774-053.0 | СП Приборы, средства автоматизации и вычислительной техники |  |  | 4: %; 5: 46; 7: 46; 10: 23.51; 12: 717.4 | [14 empty] | СП Приборы, средства автоматизации и вычислительной техники
|  | Всего по позиции |  |  | 10: 127.15; 12: 3734.62 | [16 empty] | Всего по позиции
64 О | КСР-61.2.07.11 | Сигнализатор давления, PN16 Пресс-120-1 |  |  | 4: шт; 7: 5; 8: 15903; 10: 79515; 12: 79515 | [10 empty] | Сигнализатор давления, PN16 Пресс-120-1
|  | (Инженерное оборудование) | [28 empty] | (Инженерное оборудование)
|  | Всего по позиции |  |  | 10: 79515; 12: 79515 | [16 empty] | Всего по позиции
65 | ФЕРм11-03-001-01 | Приборы, устанавливаемые на металлоконструкциях, щитах и пультах, масса: до 5 кг |  |  | 4: шт; 7: 7 | [10 empty] | Приборы, устанавливаемые на металлоконструкциях, щитах и пультах, масса: до 5 кг
|  | Объем=3+4 | [22 empty] | Объем=3+4
| 1 | ОТ |  |  | 8: 5.16; 10: 36.12; 11: 30.52; 12: 1102.38 | [12 empty] | ОТ
| 4 | М |  |  | 8: 1.09; 10: 7.63; 11: 8.25; 12: 62.95 | [12 empty] | М
|  | ЗТ |  |  | 4: чел.-ч; 5: 0.52; 7: 3.64 | [14 empty] | ЗТ
|  | Итого по расценке |  |  | 8: 6.25; 10: 43.75; 12: 1165.33 | [15 empty] | Итого по расценке
|  | ФОТ |  |  | 10: 36.12; 12: 1102.38 | [14 empty] | ФОТ
| Пр/812-053.0-1 | НР Приборы, средства автоматизации и вычислительной техники |  |  | 4: %; 5: 90; 7: 90; 10: 32.51; 12: 992.14 | [14 empty] | НР Приборы, средства автоматизации и вычислительной техники
| Пр/774-053.0 | СП Приборы, средства автоматизации и вычислительной техники |  |  | 4: %; 5: 46; 7: 46; 10: 16.62; 12: 507.09 | [14 empty] | СП Приборы, средства автоматизации и вычислительной техники
|  | Всего по позиции |  |  | 10: 92.88; 12: 2664.56 | [16 empty] | Всего по позиции
66 О | КСР-62.9.01.02 | Сигнализатор потока, DN50,65 PN16, U-болт |  |  | 4: шт; 7: 3; 8: 24511.94; 10: 73535.82; 12: 73535.82 | [10 empty] | Сигнализатор потока, DN50,65 PN16, U-болт
|  | (Инженерное оборудование) | [28 empty] | (Инженерное оборудование)
|  | Объем=1+2 | [22 empty] | Объем=1+2
|  | Всего по позиции |  |  | 10: 73535.82; 12: 73535.82 | [16 empty] | Всего по позиции
67 О | КСР-62.9.01.02 | Сигнализатор потока, DN100, PN16, U-болт |  |  | 4: шт; 7: 4; 8: 25798.81; 10: 103195.24; 12: 103195.24 | [10 empty] | Сигнализатор потока, DN100, PN16, U-болт
|  | (Инженерное оборудование) | [28 empty] | (Инженерное оборудование)
|  | Всего по позиции |  |  | 10: 103195.24; 12: 103195.24 | [16 empty] | Всего по позиции
68 | ФЕРм11-02-022-07 | Ротаметр, счетчик, преобразователь, устанавливаемые на фланцевых соединениях, диаметр условного прохода: до 150 мм | [21 empty] | Ротаметр, счетчик, преобразователь, устанавливаемые на фланцевых соединениях, диаметр условного прохода: до 150 мм | bar: 4; 7
| 1 | ОТ |  |  | 8: 61.5; 10: 61.5; 11: 30.52; 12: 1876.98 | [12 empty] | ОТ
| 2 | ЭМ |  |  | 8: 36.22; 10: 36.22; 11: 11.43; 12: 413.99 | [12 empty] | ЭМ
| 3 | в т.ч. ОТм |  |  | 8: 5.02; 10: 5.02; 11: 30.52; 12: 153.21 | [12 empty] | в т.ч. ОТм
| 4 | М |  |  | 8: 23.25; 10: 23.25; 11: 8.25; 12: 191.81 | [12 empty] | М
|  | ЗТ |  |  | 4: чел.-ч; 5: 7.21; 7: 7.21 | [14 empty] | ЗТ
|  | ЗТм |  |  | 4: чел.-ч; 5: 0.4; 7: 0.4 | [14 empty] | ЗТм
|  | Итого по расценке |  |  | 8: 120.97; 10: 120.97; 12: 2482.78 | [15 empty] | Итого по расценке
|  | ФОТ |  |  | 10: 66.52; 12: 2030.19 | [14 empty] | ФОТ
| Пр/812-053.0-1 | НР Приборы, средства автоматизации и вычислительной техники |  |  | 4: %; 5: 90; 7: 90; 10: 59.87; 12: 1827.17 | [14 empty] | НР Приборы, средства автоматизации и вычислительной техники
| Пр/774-053.0 | СП Приборы, средства автоматизации и вычислительной техники |  |  | 4: %; 5: 46; 7: 46; 10: 30.6; 12: 933.89 | [14 empty] | СП Приборы, средства автоматизации и вычислительной техники
|  | Всего по позиции |  |  | 10: 211.44; 12: 5243.84 | [16 empty] | Всего по позиции
69 О | КСР-63.4.02.03 | Расходомер диафрагменного типа, DN150, PN16; соединение - грувлок Turbo-Lux 3 |  |  | 4: шт; 7: 1; 8: 131522.63; 10: 131522.63; 12: 131522.63 | [10 empty] | Расходомер диафрагменного типа, DN150, PN16; соединение - грувлок Turbo-Lux 3
|  | (Инженерное оборудование) | [28 empty] | (Инженерное оборудование)
|  | Всего по позиции |  |  | 10: 131522.63; 12: 131522.63 | [16 empty] | Всего по позиции
70 | ФЕР18-07-001-02 | Установка манометров: с трехходовым краном |  |  | 4: компл; 7: 20 | [10 empty] | Установка манометров: с трехходовым краном
| 1 | ОТ |  |  | 8: 2.18; 10: 43.6; 11: 30.52; 12: 1330.67 | [12 empty] | ОТ
| 4 | М |  |  | 8: 0.84; 10: 16.8; 11: 8.25; 12: 138.6 | [12 empty] | М
|  | ЗТ |  |  | 4: чел.-ч; 5: 0.22; 7: 4.4 | [14 empty] | ЗТ
|  | Итого по расценке |  |  | 8: 3.02; 10: 60.4; 12: 1469.27 | [15 empty] | Итого по расценке
|  | ФОТ |  |  | 10: 43.6; 12: 1330.67 | [14 empty] | ФОТ
| Пр/812-016.0-1 | НР Сантехнические работы - внутренние (трубопроводы, водопровод, канализация, отопление, газоснабжение, вентиляция и кондиционирование воздуха) |  |  | 4: %; 5: 121; 7: 121; 10: 52.76; 12: 1610.11 | [14 empty] | НР Сантехнические работы - внутренние (трубопроводы, водопровод, канализация, отопление, газоснабжение, вентиляция и кондиционирование воздуха)
| Пр/774-016.0 | СП Сантехнические работы - внутренние (трубопроводы, водопровод, канализация, отопление, газоснабжение, вентиляция и кондиционирование воздуха) |  |  | 4: %; 5: 72; 7: 72; 10: 31.39; 12: 958.08 | [14 empty] | СП Сантехнические работы - внутренние (трубопроводы, водопровод, канализация, отопление, газоснабжение, вентиляция и кондиционирование воздуха)
|  | Всего по позиции |  |  | 10: 144.55; 12: 4037.46 | [16 empty] | Всего по позиции
71 О | КСР-63.4.01.01 | Манометр показывающий, НР, DN15 (G1/2”), радиальное присо-единение, диаметр – 100 мм, диапазон – 0…1,6 МПа, класс точности – 1,5 |  |  | 4: шт; 7: 20; 8: 1630.94; 10: 32618.8; 12: 32618.8 | [10 empty] | Манометр показывающий, НР, DN15 (G1/2”), радиальное присо-единение, диаметр – 100 мм, диапазон – 0…1,6 МПа, класс точности – 1,5
|  | (Инженерное оборудование) | [28 empty] | (Инженерное оборудование)
|  | Всего по позиции |  |  | 10: 32618.8; 12: 32618.8 | [16 empty] | Всего по позиции
72 | КСР-18.1.06.10 | Кран трёхходовой муфтовый, для манометра, ВР-ВР, DN15 (G1\2”), PN16 |  |  | шт |  |  | 20 | 590.01 |  | 1430.33 | 8.25 | 11800.2 | [10 empty] | Кран трёхходовой муфтовый, для манометра, ВР-ВР, DN15 (G1\2”), PN16
|  | (Сантехнические работы - внутренние (трубопроводы, водопровод, канализация, отопление, газоснабжение, вентиляция и кондиционирование воздуха)) | [28 empty] | (Сантехнические работы - внутренние (трубопроводы, водопровод, канализация, отопление, газоснабжение, вентиляция и кондиционирование воздуха))
|  | Всего по позиции |  |  | 10: 1430.33; 12: 11800.2 | [16 empty] | Всего по позиции
73 | ФЕР16-05-001-06 | Установка вентилей, задвижек, затворов, клапанов обратных, кранов проходных на трубопроводах из стальных труб диаметром: до 200 мм |  |  | 4: шт; 7: 2 | [10 empty] | Установка вентилей, задвижек, затворов, клапанов обратных, кранов проходных на трубопроводах из стальных труб диаметром: до 200 мм
| 1 | ОТ |  |  | 8: 70.38; 10: 140.76; 11: 30.52; 12: 4296 | [12 empty] | ОТ
| 2 | ЭМ |  |  | 8: 22.96; 10: 45.92; 11: 11.43; 12: 524.87 | [12 empty] | ЭМ
| 3 | в т.ч. ОТм |  |  | 8: 1.99; 10: 3.98; 11: 30.52; 12: 121.47 | [12 empty] | в т.ч. ОТм
| 4 | М |  |  | 8: 97.28; 10: 194.56; 11: 8.25; 12: 1605.12 | [12 empty] | М
Н | 18.1.02.01 | Арматура трубопроводная фланцевая |  |  | 4: шт; 5: 1; 7: 2 | [13 empty] | Арматура трубопроводная фланцевая
Н | 23.8.03.11 | Фланцы стальные |  |  | 4: шт; 5: 2; 7: 4 | [13 empty] | Фланцы стальные
|  | ЗТ |  |  | 4: чел.-ч; 5: 7.76; 7: 15.52 | [14 empty] | ЗТ
|  | ЗТм |  |  | 4: чел.-ч; 5: 0.16; 7: 0.32 | [14 empty] | ЗТм
|  | Итого по расценке |  |  | 8: 190.62; 10: 381.24; 12: 6425.99 | [15 empty] | Итого по расценке
|  | ФОТ |  |  | 10: 144.74; 12: 4417.47 | [14 empty] | ФОТ
| Пр/812-016.0-1 | НР Сантехнические работы - внутренние (трубопроводы, водопровод, канализация, отопление, газоснабжение, вентиляция и кондиционирование воздуха) |  |  | 4: %; 5: 121; 7: 121; 10: 175.14; 12: 5345.14 | [14 empty] | НР Сантехнические работы - внутренние (трубопроводы, водопровод, канализация, отопление, газоснабжение, вентиляция и кондиционирование воздуха)
| Пр/774-016.0 | СП Сантехнические работы - внутренние (трубопроводы, водопровод, канализация, отопление, газоснабжение, вентиляция и кондиционирование воздуха) |  |  | 4: %; 5: 72; 7: 72; 10: 104.21; 12: 3180.58 | [14 empty] | СП Сантехнические работы - внутренние (трубопроводы, водопровод, канализация, отопление, газоснабжение, вентиляция и кондиционирование воздуха)
|  | Всего по позиции |  |  | 10: 660.59; 12: 14951.71 | [16 empty] | Всего по позиции
74 | КСР-18.1.06.10 | Клапан регулирующий с пилотным управлением, редукционный, DN200, PN16 Гранрег КАТ19-01 |  |  | шт |  |  | 2 | 26180.7 |  | 6346.84 | 8.25 | 52361.4 | [10 empty] | Клапан регулирующий с пилотным управлением, редукционный, DN200, PN16 Гранрег КАТ19-01
|  | (Сантехнические работы - внутренние (трубопроводы, водопровод, канализация, отопление, газоснабжение, вентиляция и кондиционирование воздуха)) | [28 empty] | (Сантехнические работы - внутренние (трубопроводы, водопровод, канализация, отопление, газоснабжение, вентиляция и кондиционирование воздуха))
|  | Всего по позиции |  |  | 10: 6346.84; 12: 52361.4 | [16 empty] | Всего по позиции
75 | ФССЦ-23.8.03.11-0012 | Фланцы приварные встык, марка стали 20, номинальное давление 1,6 МПа, номинальный диаметр 200 мм |  |  | компл |  |  | 2 | 386.01 |  | 772.02 | 8.25 | 6369.17 | [10 empty] | Фланцы приварные встык, марка стали 20, номинальное давление 1,6 МПа, номинальный диаметр 200 мм
|  | (Сантехнические работы - внутренние (трубопроводы, водопровод, канализация, отопление, газоснабжение, вентиляция и кондиционирование воздуха)) | [28 empty] | (Сантехнические работы - внутренние (трубопроводы, водопровод, канализация, отопление, газоснабжение, вентиляция и кондиционирование воздуха))
|  | Всего по позиции |  |  | 10: 772.02; 12: 6369.17 | [16 empty] | Всего по позиции
76 | ФЕР16-05-001-03 | Установка вентилей, задвижек, затворов, клапанов обратных, кранов проходных на трубопроводах из стальных труб диаметром: до 100 мм |  |  | 4: шт; 7: 4 | [10 empty] | Установка вентилей, задвижек, затворов, клапанов обратных, кранов проходных на трубопроводах из стальных труб диаметром: до 100 мм
|  | Объем=2+2 | [22 empty] | Объем=2+2
| 1 | ОТ |  |  | 8: 23.58; 10: 94.32; 11: 30.52; 12: 2878.65 | [12 empty] | ОТ
| 2 | ЭМ |  |  | 8: 8.42; 10: 33.68; 11: 11.43; 12: 384.96 | [12 empty] | ЭМ
| 3 | в т.ч. ОТм |  |  | 8: 0.51; 10: 2.04; 11: 30.52; 12: 62.26 | [12 empty] | в т.ч. ОТм
| 4 | М |  |  | 8: 45.42; 10: 181.68; 11: 8.25; 12: 1498.86 | [12 empty] | М
Н | 18.1.02.01 | Арматура трубопроводная фланцевая |  |  | 4: шт; 5: 1; 7: 4 | [13 empty] | Арматура трубопроводная фланцевая
Н | 23.8.03.11 | Фланцы стальные |  |  | 4: шт; 5: 2; 7: 8 | [13 empty] | Фланцы стальные
|  | ЗТ |  |  | 4: чел.-ч; 5: 2.6; 7: 10.4 | [14 empty] | ЗТ
|  | ЗТм |  |  | 4: чел.-ч; 5: 0.04; 7: 0.16 | [14 empty] | ЗТм
|  | Итого по расценке |  |  | 8: 77.42; 10: 309.68; 12: 4762.47 | [15 empty] | Итого по расценке
|  | ФОТ |  |  | 10: 96.36; 12: 2940.91 | [14 empty] | ФОТ
| Пр/812-016.0-1 | НР Сантехнические работы - внутренние (трубопроводы, водопровод, канализация, отопление, газоснабжение, вентиляция и кондиционирование воздуха) |  |  | 4: %; 5: 121; 7: 121; 10: 116.6; 12: 3558.5 | [14 empty] | НР Сантехнические работы - внутренние (трубопроводы, водопровод, канализация, отопление, газоснабжение, вентиляция и кондиционирование воздуха)
| Пр/774-016.0 | СП Сантехнические работы - внутренние (трубопроводы, водопровод, канализация, отопление, газоснабжение, вентиляция и кондиционирование воздуха) |  |  | 4: %; 5: 72; 7: 72; 10: 69.38; 12: 2117.46 | [14 empty] | СП Сантехнические работы - внутренние (трубопроводы, водопровод, канализация, отопление, газоснабжение, вентиляция и кондиционирование воздуха)
|  | Всего по позиции |  |  | 10: 495.66; 12: 10438.43 | [16 empty] | Всего по позиции
77 | КСР-18.1.06.10 | Клапан регулирующий с пилотным управлением, редукционный, DN100, PN16 Гранрег КАТ19-01 |  |  | шт |  |  | 2 | 66179.75 |  | 16043.58 | 8.25 | 132359.5 | [10 empty] | Клапан регулирующий с пилотным управлением, редукционный, DN100, PN16 Гранрег КАТ19-01
|  | (Сантехнические работы - внутренние (трубопроводы, водопровод, канализация, отопление, газоснабжение, вентиляция и кондиционирование воздуха)) | [28 empty] | (Сантехнические работы - внутренние (трубопроводы, водопровод, канализация, отопление, газоснабжение, вентиляция и кондиционирование воздуха))
|  | Всего по позиции |  |  | 10: 16043.58; 12: 132359.5 | [16 empty] | Всего по позиции
78 | КСР-18.1.06.10 | Клапан регулирующий с пилотным управлением, перепускной, DN80, PN16 Гранрег КАТ19-03 |  |  | шт |  |  | 2 | 122660.72 |  | 29735.93 | 8.25 | 245321.44 | [10 empty] | Клапан регулирующий с пилотным управлением, перепускной, DN80, PN16 Гранрег КАТ19-03
|  | (Сантехнические работы - внутренние (трубопроводы, водопровод, канализация, отопление, газоснабжение, вентиляция и кондиционирование воздуха)) | [28 empty] | (Сантехнические работы - внутренние (трубопроводы, водопровод, канализация, отопление, газоснабжение, вентиляция и кондиционирование воздуха))
|  | Всего по позиции |  |  | 10: 29735.93; 12: 245321.44 | [16 empty] | Всего по позиции
79 | ФССЦ-23.8.03.11-0009 | Фланцы приварные встык, марка стали 20, номинальное давление 1,6 МПа, номинальный диаметр 100 мм |  |  | компл |  |  | 3 | 158.24 |  | 474.72 | 8.25 | 3916.44 | [10 empty] | Фланцы приварные встык, марка стали 20, номинальное давление 1,6 МПа, номинальный диаметр 100 мм
|  | (Сантехнические работы - внутренние (трубопроводы, водопровод, канализация, отопление, газоснабжение, вентиляция и кондиционирование воздуха)) | [28 empty] | (Сантехнические работы - внутренние (трубопроводы, водопровод, канализация, отопление, газоснабжение, вентиляция и кондиционирование воздуха))
|  | Всего по позиции |  |  | 10: 474.72; 12: 3916.44 | [16 empty] | Всего по позиции
80 | ФЕР18-06-003-10 | Установка воздухоотводчиков |  |  | 4: шт; 7: 59 | [10 empty] | Установка воздухоотводчиков
|  | Объем=62-3 | [22 empty] | Объем=62-3
| 1 | ОТ |  |  | 8: 15.12; 10: 892.08; 11: 30.52; 12: 27226.28 | [12 empty] | ОТ
| 2 | ЭМ |  |  | 8: 6.25; 10: 368.75; 11: 11.43; 12: 4214.81 | [12 empty] | ЭМ
| 3 | в т.ч. ОТм |  |  | 8: 0.97; 10: 57.23; 11: 30.52; 12: 1746.66 | [12 empty] | в т.ч. ОТм
| 4 | М |  |  | 8: 8.88; 10: 523.92; 11: 8.25; 12: 4322.34 | [12 empty] | М
Н | 19.1.02.01 | Воздухоотводчики |  |  | 4: шт; 5: 1; 7: 59 | [13 empty] | Воздухоотводчики
Н | 23.8.03.11 | Фланцы стальные |  |  | 4: шт; 5: 1; 7: 59 | [13 empty] | Фланцы стальные
|  | ЗТ |  |  | 4: чел.-ч; 5: 1.59; 7: 93.81 | [14 empty] | ЗТ
|  | ЗТм |  |  | 4: чел.-ч; 5: 0.08; 7: 4.72 | [14 empty] | ЗТм
|  | Итого по расценке |  |  | 8: 30.25; 10: 1784.75; 12: 35763.43 | [15 empty] | Итого по расценке
|  | ФОТ |  |  | 10: 949.31; 12: 28972.94 | [14 empty] | ФОТ
| Пр/812-016.0-1 | НР Сантехнические работы - внутренние (трубопроводы, водопровод, канализация, отопление, газоснабжение, вентиляция и кондиционирование воздуха) |  |  | 4: %; 5: 121; 7: 121; 10: 1148.67; 12: 35057.26 | [14 empty] | НР Сантехнические работы - внутренние (трубопроводы, водопровод, канализация, отопление, газоснабжение, вентиляция и кондиционирование воздуха)
| Пр/774-016.0 | СП Сантехнические работы - внутренние (трубопроводы, водопровод, канализация, отопление, газоснабжение, вентиляция и кондиционирование воздуха) |  |  | 4: %; 5: 72; 7: 72; 10: 683.5; 12: 20860.52 | [14 empty] | СП Сантехнические работы - внутренние (трубопроводы, водопровод, канализация, отопление, газоснабжение, вентиляция и кондиционирование воздуха)
|  | Всего по позиции |  |  | 10: 3616.92; 12: 91681.21 | [16 empty] | Всего по позиции
81 | КСР-19.1.02.01 | Воздухоотводчик автоматический, НР, DN15 (1/2”), PN16 |  |  | шт |  |  | 62 | 201.03 |  | 1510.77 | 8.25 | 12463.86 | [10 empty] | Воздухоотводчик автоматический, НР, DN15 (1/2”), PN16
|  | (Сантехнические работы - внутренние (трубопроводы, водопровод, канализация, отопление, газоснабжение, вентиляция и кондиционирование воздуха)) | [28 empty] | (Сантехнические работы - внутренние (трубопроводы, водопровод, канализация, отопление, газоснабжение, вентиляция и кондиционирование воздуха))
|  | Всего по позиции |  |  | 10: 1510.77; 12: 12463.86 | [16 empty] | Всего по позиции
82 | ФССЦ-23.8.03.11-0001 | Фланцы приварные встык, марка стали 20, номинальное давление 1,6 МПа, номинальный диаметр 15 мм |  |  | компл |  |  | 7 | 28.75 |  | 201.25 | 8.25 | 1660.31 | [10 empty] | Фланцы приварные встык, марка стали 20, номинальное давление 1,6 МПа, номинальный диаметр 15 мм
|  | (Сантехнические работы - внутренние (трубопроводы, водопровод, канализация, отопление, газоснабжение, вентиляция и кондиционирование воздуха)) | [28 empty] | (Сантехнические работы - внутренние (трубопроводы, водопровод, канализация, отопление, газоснабжение, вентиляция и кондиционирование воздуха))
|  | Всего по позиции |  |  | 10: 201.25; 12: 1660.31 | [16 empty] | Всего по позиции
83 | ФЕР16-05-001-07 | Установка вентилей, задвижек, затворов, клапанов обратных, кранов проходных на трубопроводах из стальных труб диаметром: до 250 мм |  |  | 4: шт; 7: 4 | [10 empty] | Установка вентилей, задвижек, затворов, клапанов обратных, кранов проходных на трубопроводах из стальных труб диаметром: до 250 мм
|  | Объем=2+2 | [22 empty] | Объем=2+2
| 1 | ОТ |  |  | 8: 89.09; 10: 356.36; 11: 30.52; 12: 10876.11 | [12 empty] | ОТ
| 2 | ЭМ |  |  | 8: 32.19; 10: 128.76; 11: 11.43; 12: 1471.73 | [12 empty] | ЭМ
| 3 | в т.ч. ОТм |  |  | 8: 2.74; 10: 10.96; 11: 30.52; 12: 334.5 | [12 empty] | в т.ч. ОТм
| 4 | М |  |  | 8: 151.63; 10: 606.52; 11: 8.25; 12: 5003.79 | [12 empty] | М
Н | 18.1.02.01 | Арматура трубопроводная фланцевая |  |  | 4: шт; 5: 1; 7: 4 | [13 empty] | Арматура трубопроводная фланцевая
Н | 23.8.03.11 | Фланцы стальные |  |  | 4: шт; 5: 2; 7: 8 | [13 empty] | Фланцы стальные
|  | ЗТ |  |  | 4: чел.-ч; 5: 9.59; 7: 38.36 | [14 empty] | ЗТ
|  | ЗТм |  |  | 4: чел.-ч; 5: 0.22; 7: 0.88 | [14 empty] | ЗТм
|  | Итого по расценке |  |  | 8: 272.91; 10: 1091.64; 12: 17351.63 | [15 empty] | Итого по расценке
|  | ФОТ |  |  | 10: 367.32; 12: 11210.61 | [14 empty] | ФОТ
| Пр/812-016.0-1 | НР Сантехнические работы - внутренние (трубопроводы, водопровод, канализация, отопление, газоснабжение, вентиляция и кондиционирование воздуха) |  |  | 4: %; 5: 121; 7: 121; 10: 444.46; 12: 13564.84 | [14 empty] | НР Сантехнические работы - внутренние (трубопроводы, водопровод, канализация, отопление, газоснабжение, вентиляция и кондиционирование воздуха)
| Пр/774-016.0 | СП Сантехнические работы - внутренние (трубопроводы, водопровод, канализация, отопление, газоснабжение, вентиляция и кондиционирование воздуха) |  |  | 4: %; 5: 72; 7: 72; 10: 264.47; 12: 8071.64 | [14 empty] | СП Сантехнические работы - внутренние (трубопроводы, водопровод, канализация, отопление, газоснабжение, вентиляция и кондиционирование воздуха)
|  | Всего по позиции |  |  | 10: 1800.57; 12: 38988.11 | [16 empty] | Всего по позиции
84 | КСР-18.1.02.01 | Задвижка клиновая фланцевая с концевыми выключателями, PN16: - DN250 |  |  | шт |  |  | 2 | 56341.82 |  | 13658.62 | 8.25 | 112683.64 | [10 empty] | Задвижка клиновая фланцевая с концевыми выключателями, PN16: - DN250
|  | (Сантехнические работы - внутренние (трубопроводы, водопровод, канализация, отопление, газоснабжение, вентиляция и кондиционирование воздуха)) | [28 empty] | (Сантехнические работы - внутренние (трубопроводы, водопровод, канализация, отопление, газоснабжение, вентиляция и кондиционирование воздуха))
|  | Всего по позиции |  |  | 10: 13658.62; 12: 112683.64 | [16 empty] | Всего по позиции
85 | КСР-18.1.02.01 | Задвижка клиновая фланцевая с концевыми выключателями, PN16: - DN150 |  |  | шт |  |  | 2 | 10439.41 |  | 2530.77 | 8.25 | 20878.82 | [10 empty] | Задвижка клиновая фланцевая с концевыми выключателями, PN16: - DN150
|  | (Сантехнические работы - внутренние (трубопроводы, водопровод, канализация, отопление, газоснабжение, вентиляция и кондиционирование воздуха)) | [28 empty] | (Сантехнические работы - внутренние (трубопроводы, водопровод, канализация, отопление, газоснабжение, вентиляция и кондиционирование воздуха))
|  | Всего по позиции |  |  | 10: 2530.77; 12: 20878.82 | [16 empty] | Всего по позиции
86 | ФЕРм08-03-538-01 | Выключатель путевой или конечный рычажный контактный общего назначения массой до 10 кг, устанавливаемый: на металлическом основании |  |  | 4: шт; 7: 2 | [10 empty] | Выключатель путевой или конечный рычажный контактный общего назначения массой до 10 кг, устанавливаемый: на металлическом основании
| 1 | ОТ |  |  | 8: 16.64; 10: 33.28; 11: 30.52; 12: 1015.71 | [12 empty] | ОТ
| 2 | ЭМ |  |  | 8: 2.54; 10: 5.08; 11: 11.43; 12: 58.06 | [12 empty] | ЭМ
| 3 | в т.ч. ОТм |  |  | 8: 0.26; 10: 0.52; 11: 30.52; 12: 15.87 | [12 empty] | в т.ч. ОТм
| 4 | М |  |  | 8: 9.31; 10: 18.62; 11: 8.25; 12: 153.62 | [12 empty] | М
|  | ЗТ |  |  | 4: чел.-ч; 5: 1.77; 7: 3.54 | [14 empty] | ЗТ
|  | ЗТм |  |  | 4: чел.-ч; 5: 0.02; 7: 0.04 | [14 empty] | ЗТм
|  | Итого по расценке |  |  | 8: 28.49; 10: 56.98; 12: 1227.39 | [15 empty] | Итого по расценке
|  | ФОТ |  |  | 10: 33.8; 12: 1031.58 | [14 empty] | ФОТ
| Пр/812-049.3-1 | НР Электротехнические установки на других объектах |  |  | 4: %; 5: 97; 7: 97; 10: 32.79; 12: 1000.63 | [14 empty] | НР Электротехнические установки на других объектах
| Пр/774-049.3 | СП Электротехнические установки на других объектах |  |  | 4: %; 5: 51; 7: 51; 10: 17.24; 12: 526.11 | [14 empty] | СП Электротехнические установки на других объектах
|  | Всего по позиции |  |  | 10: 107.01; 12: 2754.13 | [16 empty] | Всего по позиции
87 О | КСР-62.3.03.03 | Выключатель концевой контроля положения (для задвижек) BI-SU1 |  |  | 4: шт; 7: 2; 8: 3505.71; 10: 7011.42; 12: 7011.42 | [10 empty] | Выключатель концевой контроля положения (для задвижек) BI-SU1
|  | (Инженерное оборудование) | [28 empty] | (Инженерное оборудование)
|  | Всего по позиции |  |  | 10: 7011.42; 12: 7011.42 | [16 empty] | Всего по позиции
88 | ФЕР16-05-001-07 | Установка вентилей, задвижек, затворов, клапанов обратных, кранов проходных на трубопроводах из стальных труб диаметром: до 250 мм |  |  | 4: шт; 7: 5 | [10 empty] | Установка вентилей, задвижек, затворов, клапанов обратных, кранов проходных на трубопроводах из стальных труб диаметром: до 250 мм
|  | Объем=3+2 | [22 empty] | Объем=3+2
| 1 | ОТ |  |  | 8: 89.09; 10: 445.45; 11: 30.52; 12: 13595.13 | [12 empty] | ОТ
| 2 | ЭМ |  |  | 8: 32.19; 10: 160.95; 11: 11.43; 12: 1839.66 | [12 empty] | ЭМ
| 3 | в т.ч. ОТм |  |  | 8: 2.74; 10: 13.7; 11: 30.52; 12: 418.12 | [12 empty] | в т.ч. ОТм
| 4 | М |  |  | 8: 151.63; 10: 758.15; 11: 8.25; 12: 6254.74 | [12 empty] | М
Н | 18.1.02.01 | Арматура трубопроводная фланцевая |  |  | 4: шт; 5: 1; 7: 5 | [13 empty] | Арматура трубопроводная фланцевая
Н | 23.8.03.11 | Фланцы стальные |  |  | 4: шт; 5: 2; 7: 10 | [13 empty] | Фланцы стальные
|  | ЗТ |  |  | 4: чел.-ч; 5: 9.59; 7: 47.95 | [14 empty] | ЗТ
|  | ЗТм |  |  | 4: чел.-ч; 5: 0.22; 7: 1.1 | [14 empty] | ЗТм
|  | Итого по расценке |  |  | 8: 272.91; 10: 1364.55; 12: 21689.53 | [15 empty] | Итого по расценке
|  | ФОТ |  |  | 10: 459.15; 12: 14013.25 | [14 empty] | ФОТ
| Пр/812-016.0-1 | НР Сантехнические работы - внутренние (трубопроводы, водопровод, канализация, отопление, газоснабжение, вентиляция и кондиционирование воздуха) |  |  | 4: %; 5: 121; 7: 121; 10: 555.57; 12: 16956.03 | [14 empty] | НР Сантехнические работы - внутренние (трубопроводы, водопровод, канализация, отопление, газоснабжение, вентиляция и кондиционирование воздуха)
| Пр/774-016.0 | СП Сантехнические работы - внутренние (трубопроводы, водопровод, канализация, отопление, газоснабжение, вентиляция и кондиционирование воздуха) |  |  | 4: %; 5: 72; 7: 72; 10: 330.59; 12: 10089.54 | [14 empty] | СП Сантехнические работы - внутренние (трубопроводы, водопровод, канализация, отопление, газоснабжение, вентиляция и кондиционирование воздуха)
|  | Всего по позиции |  |  | 10: 2250.71; 12: 48735.1 | [16 empty] | Всего по позиции
89 | КСР-18.1.03.02 | Затвор дисковый межфланцевый с концевыми выключателями, PN16: - DN250 |  |  | шт |  |  | 3 | 18037.8 |  | 6559.2 | 8.25 | 54113.4 | [10 empty] | Затвор дисковый межфланцевый с концевыми выключателями, PN16: - DN250
|  | (Сантехнические работы - внутренние (трубопроводы, водопровод, канализация, отопление, газоснабжение, вентиляция и кондиционирование воздуха)) | [28 empty] | (Сантехнические работы - внутренние (трубопроводы, водопровод, канализация, отопление, газоснабжение, вентиляция и кондиционирование воздуха))
|  | Всего по позиции |  |  | 10: 6559.2; 12: 54113.4 | [16 empty] | Всего по позиции
90 | КСР-18.1.04.07 | Клапан обратный двухстворчатый межфланцевый, PN16: - DN250 |  |  | шт |  |  | 2 | 10175.69 |  | 2466.83 | 8.25 | 20351.38 | [10 empty] | Клапан обратный двухстворчатый межфланцевый, PN16: - DN250
|  | (Сантехнические работы - внутренние (трубопроводы, водопровод, канализация, отопление, газоснабжение, вентиляция и кондиционирование воздуха)) | [28 empty] | (Сантехнические работы - внутренние (трубопроводы, водопровод, канализация, отопление, газоснабжение, вентиляция и кондиционирование воздуха))
|  | Всего по позиции |  |  | 10: 2466.83; 12: 20351.38 | [16 empty] | Всего по позиции
91 | ФССЦ-23.8.03.11-0013 | Фланцы приварные встык, марка стали 20, номинальное давление 1,6 МПа, номинальный диаметр 250 мм |  |  | компл |  |  | 3 | 623.11 |  | 1869.33 | 8.25 | 15421.97 | [10 empty] | Фланцы приварные встык, марка стали 20, номинальное давление 1,6 МПа, номинальный диаметр 250 мм
|  | (Сантехнические работы - внутренние (трубопроводы, водопровод, канализация, отопление, газоснабжение, вентиляция и кондиционирование воздуха)) | [28 empty] | (Сантехнические работы - внутренние (трубопроводы, водопровод, канализация, отопление, газоснабжение, вентиляция и кондиционирование воздуха))
|  | Всего по позиции |  |  | 10: 1869.33; 12: 15421.97 | [16 empty] | Всего по позиции
92 | ФЕР16-05-001-06 | Установка вентилей, задвижек, затворов, клапанов обратных, кранов проходных на трубопроводах из стальных труб диаметром: до 200 мм |  |  | 4: шт; 7: 14 | [10 empty] | Установка вентилей, задвижек, затворов, клапанов обратных, кранов проходных на трубопроводах из стальных труб диаметром: до 200 мм
|  | Объем=10+4 | [22 empty] | Объем=10+4
| 1 | ОТ |  |  | 8: 70.38; 10: 985.32; 11: 30.52; 12: 30071.97 | [12 empty] | ОТ
| 2 | ЭМ |  |  | 8: 22.96; 10: 321.44; 11: 11.43; 12: 3674.06 | [12 empty] | ЭМ
| 3 | в т.ч. ОТм |  |  | 8: 1.99; 10: 27.86; 11: 30.52; 12: 850.29 | [12 empty] | в т.ч. ОТм
| 4 | М |  |  | 8: 97.28; 10: 1361.92; 11: 8.25; 12: 11235.84 | [12 empty] | М
Н | 18.1.02.01 | Арматура трубопроводная фланцевая |  |  | 4: шт; 5: 1; 7: 14 | [13 empty] | Арматура трубопроводная фланцевая
Н | 23.8.03.11 | Фланцы стальные |  |  | 4: шт; 5: 2; 7: 28 | [13 empty] | Фланцы стальные
|  | ЗТ |  |  | 4: чел.-ч; 5: 7.76; 7: 108.64 | [14 empty] | ЗТ
|  | ЗТм |  |  | 4: чел.-ч; 5: 0.16; 7: 2.24 | [14 empty] | ЗТм
|  | Итого по расценке |  |  | 8: 190.62; 10: 2668.68; 12: 44981.87 | [15 empty] | Итого по расценке
|  | ФОТ |  |  | 10: 1013.18; 12: 30922.26 | [14 empty] | ФОТ
| Пр/812-016.0-1 | НР Сантехнические работы - внутренние (трубопроводы, водопровод, канализация, отопление, газоснабжение, вентиляция и кондиционирование воздуха) |  |  | 4: %; 5: 121; 7: 121; 10: 1225.95; 12: 37415.93 | [14 empty] | НР Сантехнические работы - внутренние (трубопроводы, водопровод, канализация, отопление, газоснабжение, вентиляция и кондиционирование воздуха)
| Пр/774-016.0 | СП Сантехнические работы - внутренние (трубопроводы, водопровод, канализация, отопление, газоснабжение, вентиляция и кондиционирование воздуха) |  |  | 4: %; 5: 72; 7: 72; 10: 729.49; 12: 22264.03 | [14 empty] | СП Сантехнические работы - внутренние (трубопроводы, водопровод, канализация, отопление, газоснабжение, вентиляция и кондиционирование воздуха)
|  | Всего по позиции |  |  | 10: 4624.12; 12: 104661.83 | [16 empty] | Всего по позиции
93 | КСР-18.1.03.02 | Затвор дисковый межфланцевый с концевыми выключателями, PN16: - DN200 |  |  | шт |  |  | 10 | 11647.48 |  | 14118.16 | 8.25 | 116474.8 | [10 empty] | Затвор дисковый межфланцевый с концевыми выключателями, PN16: - DN200
|  | (Сантехнические работы - внутренние (трубопроводы, водопровод, канализация, отопление, газоснабжение, вентиляция и кондиционирование воздуха)) | [28 empty] | (Сантехнические работы - внутренние (трубопроводы, водопровод, канализация, отопление, газоснабжение, вентиляция и кондиционирование воздуха))
|  | Всего по позиции |  |  | 10: 14118.16; 12: 116474.8 | [16 empty] | Всего по позиции
94 | КСР-18.1.04.07 | Клапан обратный двухстворчатый межфланцевый, PN16: - DN200 |  |  | шт |  |  | 4 | 11579.18 |  | 5614.15 | 8.25 | 46316.72 | [10 empty] | Клапан обратный двухстворчатый межфланцевый, PN16: - DN200
|  | (Сантехнические работы - внутренние (трубопроводы, водопровод, канализация, отопление, газоснабжение, вентиляция и кондиционирование воздуха)) | [28 empty] | (Сантехнические работы - внутренние (трубопроводы, водопровод, канализация, отопление, газоснабжение, вентиляция и кондиционирование воздуха))
|  | Всего по позиции |  |  | 10: 5614.15; 12: 46316.72 | [16 empty] | Всего по позиции
95 | ФССЦ-23.8.03.11-0012 | Фланцы приварные встык, марка стали 20, номинальное давление 1,6 МПа, номинальный диаметр 200 мм |  |  | компл |  |  | 10 | 386.01 |  | 3860.1 | 8.25 | 31845.83 | [10 empty] | Фланцы приварные встык, марка стали 20, номинальное давление 1,6 МПа, номинальный диаметр 200 мм
|  | (Сантехнические работы - внутренние (трубопроводы, водопровод, канализация, отопление, газоснабжение, вентиляция и кондиционирование воздуха)) | [28 empty] | (Сантехнические работы - внутренние (трубопроводы, водопровод, канализация, отопление, газоснабжение, вентиляция и кондиционирование воздуха))
|  | Всего по позиции |  |  | 10: 3860.1; 12: 31845.83 | [16 empty] | Всего по позиции
96 | ФЕР16-05-001-05 | Установка вентилей, задвижек, затворов, клапанов обратных, кранов проходных на трубопроводах из стальных труб диаметром: до 150 мм |  |  | 4: шт; 7: 6 | [10 empty] | Установка вентилей, задвижек, затворов, клапанов обратных, кранов проходных на трубопроводах из стальных труб диаметром: до 150 мм
|  | Объем=4+2 | [22 empty] | Объем=4+2
| 1 | ОТ |  |  | 8: 54.87; 10: 329.22; 11: 30.52; 12: 10047.79 | [12 empty] | ОТ
| 2 | ЭМ |  |  | 8: 14.3; 10: 85.8; 11: 11.43; 12: 980.69 | [12 empty] | ЭМ
| 3 | в т.ч. ОТм |  |  | 8: 1.12; 10: 6.72; 11: 30.52; 12: 205.09 | [12 empty] | в т.ч. ОТм
| 4 | М |  |  | 8: 90.1; 10: 540.6; 11: 8.25; 12: 4459.95 | [12 empty] | М
Н | 18.1.02.01 | Арматура трубопроводная фланцевая |  |  | 4: шт; 5: 1; 7: 6 | [13 empty] | Арматура трубопроводная фланцевая
Н | 23.8.03.11 | Фланцы стальные |  |  | 4: шт; 5: 2; 7: 12 | [13 empty] | Фланцы стальные
|  | ЗТ |  |  | 4: чел.-ч; 5: 6.05; 7: 36.3 | [14 empty] | ЗТ
|  | ЗТм |  |  | 4: чел.-ч; 5: 0.09; 7: 0.54 | [14 empty] | ЗТм
|  | Итого по расценке |  |  | 8: 159.27; 10: 955.62; 12: 15488.43 | [15 empty] | Итого по расценке
|  | ФОТ |  |  | 10: 335.94; 12: 10252.88 | [14 empty] | ФОТ
| Пр/812-016.0-1 | НР Сантехнические работы - внутренние (трубопроводы, водопровод, канализация, отопление, газоснабжение, вентиляция и кондиционирование воздуха) |  |  | 4: %; 5: 121; 7: 121; 10: 406.49; 12: 12405.98 | [14 empty] | НР Сантехнические работы - внутренние (трубопроводы, водопровод, канализация, отопление, газоснабжение, вентиляция и кондиционирование воздуха)
| Пр/774-016.0 | СП Сантехнические работы - внутренние (трубопроводы, водопровод, канализация, отопление, газоснабжение, вентиляция и кондиционирование воздуха) |  |  | 4: %; 5: 72; 7: 72; 10: 241.88; 12: 7382.07 | [14 empty] | СП Сантехнические работы - внутренние (трубопроводы, водопровод, канализация, отопление, газоснабжение, вентиляция и кондиционирование воздуха)
|  | Всего по позиции |  |  | 10: 1603.99; 12: 35276.48 | [16 empty] | Всего по позиции
97 | КСР-18.1.03.02 | Затвор дисковый межфланцевый с концевыми выключателями, PN16: - DN150 |  |  | шт |  |  | 4 | 8608.29 |  | 4173.72 | 8.25 | 34433.16 | [10 empty] | Затвор дисковый межфланцевый с концевыми выключателями, PN16: - DN150
|  | (Сантехнические работы - внутренние (трубопроводы, водопровод, канализация, отопление, газоснабжение, вентиляция и кондиционирование воздуха)) | [28 empty] | (Сантехнические работы - внутренние (трубопроводы, водопровод, канализация, отопление, газоснабжение, вентиляция и кондиционирование воздуха))
|  | Всего по позиции |  |  | 10: 4173.72; 12: 34433.16 | [16 empty] | Всего по позиции
98 | КСР-18.1.04.07 | Клапан обратный двухстворчатый межфланцевый, PN16: - DN150 |  |  | шт |  |  | 2 | 6906.2 |  | 1674.23 | 8.25 | 13812.4 | [10 empty] | Клапан обратный двухстворчатый межфланцевый, PN16: - DN150
|  | (Сантехнические работы - внутренние (трубопроводы, водопровод, канализация, отопление, газоснабжение, вентиляция и кондиционирование воздуха)) | [28 empty] | (Сантехнические работы - внутренние (трубопроводы, водопровод, канализация, отопление, газоснабжение, вентиляция и кондиционирование воздуха))
|  | Всего по позиции |  |  | 10: 1674.23; 12: 13812.4 | [16 empty] | Всего по позиции
99 | ФССЦ-23.8.03.11-0011 | Фланцы приварные встык, марка стали 20, номинальное давление 1,6 МПа, номинальный диаметр 150 мм |  |  | компл |  |  | 4 | 286.15 |  | 1144.6 | 8.25 | 9442.95 | [10 empty] | Фланцы приварные встык, марка стали 20, номинальное давление 1,6 МПа, номинальный диаметр 150 мм
|  | (Сантехнические работы - внутренние (трубопроводы, водопровод, канализация, отопление, газоснабжение, вентиляция и кондиционирование воздуха)) | [28 empty] | (Сантехнические работы - внутренние (трубопроводы, водопровод, канализация, отопление, газоснабжение, вентиляция и кондиционирование воздуха))
|  | Всего по позиции |  |  | 10: 1144.6; 12: 9442.95 | [16 empty] | Всего по позиции
100 | ФЕР16-05-001-03 | Установка вентилей, задвижек, затворов, клапанов обратных, кранов проходных на трубопроводах из стальных труб диаметром: до 100 мм |  |  | 4: шт; 7: 42 | [10 empty] | Установка вентилей, задвижек, затворов, клапанов обратных, кранов проходных на трубопроводах из стальных труб диаметром: до 100 мм
|  | Объем=28+6+1+3+2+2 | [22 empty] | Объем=28+6+1+3+2+2
| 1 | ОТ |  |  | 8: 23.58; 10: 990.36; 11: 30.52; 12: 30225.79 | [12 empty] | ОТ
| 2 | ЭМ |  |  | 8: 8.42; 10: 353.64; 11: 11.43; 12: 4042.11 | [12 empty] | ЭМ
| 3 | в т.ч. ОТм |  |  | 8: 0.51; 10: 21.42; 11: 30.52; 12: 653.74 | [12 empty] | в т.ч. ОТм
| 4 | М |  |  | 8: 45.42; 10: 1907.64; 11: 8.25; 12: 15738.03 | [12 empty] | М
Н | 18.1.02.01 | Арматура трубопроводная фланцевая |  |  | 4: шт; 5: 1; 7: 42 | [13 empty] | Арматура трубопроводная фланцевая
Н | 23.8.03.11 | Фланцы стальные |  |  | 4: шт; 5: 2; 7: 84 | [13 empty] | Фланцы стальные
|  | ЗТ |  |  | 4: чел.-ч; 5: 2.6; 7: 109.2 | [14 empty] | ЗТ
|  | ЗТм |  |  | 4: чел.-ч; 5: 0.04; 7: 1.68 | [14 empty] | ЗТм
|  | Итого по расценке |  |  | 8: 77.42; 10: 3251.64; 12: 50005.93 | [15 empty] | Итого по расценке
|  | ФОТ |  |  | 10: 1011.78; 12: 30879.53 | [14 empty] | ФОТ
| Пр/812-016.0-1 | НР Сантехнические работы - внутренние (трубопроводы, водопровод, канализация, отопление, газоснабжение, вентиляция и кондиционирование воздуха) |  |  | 4: %; 5: 121; 7: 121; 10: 1224.25; 12: 37364.23 | [14 empty] | НР Сантехнические работы - внутренние (трубопроводы, водопровод, канализация, отопление, газоснабжение, вентиляция и кондиционирование воздуха)
| Пр/774-016.0 | СП Сантехнические работы - внутренние (трубопроводы, водопровод, канализация, отопление, газоснабжение, вентиляция и кондиционирование воздуха) |  |  | 4: %; 5: 72; 7: 72; 10: 728.48; 12: 22233.26 | [14 empty] | СП Сантехнические работы - внутренние (трубопроводы, водопровод, канализация, отопление, газоснабжение, вентиляция и кондиционирование воздуха)
|  | Всего по позиции |  |  | 10: 5204.37; 12: 109603.42 | [16 empty] | Всего по позиции
101 | КСР-18.1.03.02 | Затвор дисковый межфланцевый с концевыми выключателями, PN16: - DN100 |  |  | шт |  |  | 28 | 6862.58 |  | 23291.18 | 8.25 | 192152.24 | [10 empty] | Затвор дисковый межфланцевый с концевыми выключателями, PN16: - DN100
|  | (Сантехнические работы - внутренние (трубопроводы, водопровод, канализация, отопление, газоснабжение, вентиляция и кондиционирование воздуха)) | [28 empty] | (Сантехнические работы - внутренние (трубопроводы, водопровод, канализация, отопление, газоснабжение, вентиляция и кондиционирование воздуха))
|  | Всего по позиции |  |  | 10: 23291.18; 12: 192152.24 | [16 empty] | Всего по позиции
102 | КСР-18.1.04.07 | Клапан обратный двухстворчатый межфланцевый, PN16: - DN100 |  |  | шт |  |  | 6 | 4380.89 |  | 3186.1 | 8.25 | 26285.34 | [10 empty] | Клапан обратный двухстворчатый межфланцевый, PN16: - DN100
|  | (Сантехнические работы - внутренние (трубопроводы, водопровод, канализация, отопление, газоснабжение, вентиляция и кондиционирование воздуха)) | [28 empty] | (Сантехнические работы - внутренние (трубопроводы, водопровод, канализация, отопление, газоснабжение, вентиляция и кондиционирование воздуха))
|  | Всего по позиции |  |  | 10: 3186.1; 12: 26285.34 | [16 empty] | Всего по позиции
103 | КСР-18.1.03.02 | Затвор дисковый межфланцевый с концевыми выключателями, PN16: - DN80 |  |  | шт |  |  | 1 | 5967.41 |  | 723.32 | 8.25 | 5967.41 | [10 empty] | Затвор дисковый межфланцевый с концевыми выключателями, PN16: - DN80
|  | (Сантехнические работы - внутренние (трубопроводы, водопровод, канализация, отопление, газоснабжение, вентиляция и кондиционирование воздуха)) | [28 empty] | (Сантехнические работы - внутренние (трубопроводы, водопровод, канализация, отопление, газоснабжение, вентиляция и кондиционирование воздуха))
|  | Всего по позиции |  |  | 10: 723.32; 12: 5967.41 | [16 empty] | Всего по позиции
104 | КСР-18.1.04.07 | Клапан обратный двухстворчатый межфланцевый, PN16: - DN80 |  |  | шт |  |  | 3 | 3292.36 |  | 1197.22 | 8.25 | 9877.08 | [10 empty] | Клапан обратный двухстворчатый межфланцевый, PN16: - DN80
|  | (Сантехнические работы - внутренние (трубопроводы, водопровод, канализация, отопление, газоснабжение, вентиляция и кондиционирование воздуха)) | [28 empty] | (Сантехнические работы - внутренние (трубопроводы, водопровод, канализация, отопление, газоснабжение, вентиляция и кондиционирование воздуха))
|  | Всего по позиции |  |  | 10: 1197.22; 12: 9877.08 | [16 empty] | Всего по позиции
105 | ФССЦ-18.1.03.02-0002 | Затвор дисковый поворотный межфланцевый чугунный, рабочее давление 1,0-1,6 МПа, диаметр 50 мм |  |  | шт |  |  | 2 | 817.99 |  | 1635.98 | 8.25 | 13496.84 | [10 empty] | Затвор дисковый поворотный межфланцевый чугунный, рабочее давление 1,0-1,6 МПа, диаметр 50 мм
|  | (Сантехнические работы - внутренние (трубопроводы, водопровод, канализация, отопление, газоснабжение, вентиляция и кондиционирование воздуха)) | [28 empty] | (Сантехнические работы - внутренние (трубопроводы, водопровод, канализация, отопление, газоснабжение, вентиляция и кондиционирование воздуха))
|  | Всего по позиции |  |  | 10: 1635.98; 12: 13496.84 | [16 empty] | Всего по позиции
106 | ФССЦ-18.1.04.03-0036 | Клапаны обратные BROEN V277 чугунные, с резьбовым присоединением, давлением 1,6 МПа (16 кгс/см2), диаметром: 50 мм |  |  | шт |  |  | 3 | 385.15 |  | 1155.45 | 8.25 | 9532.46 | [10 empty] | Клапаны обратные BROEN V277 чугунные, с резьбовым присоединением, давлением 1,6 МПа (16 кгс/см2), диаметром: 50 мм
|  | (Сантехнические работы - внутренние (трубопроводы, водопровод, канализация, отопление, газоснабжение, вентиляция и кондиционирование воздуха)) | [28 empty] | (Сантехнические работы - внутренние (трубопроводы, водопровод, канализация, отопление, газоснабжение, вентиляция и кондиционирование воздуха))
|  | Объем=2+1 | [22 empty] | Объем=2+1
|  | Всего по позиции |  |  | 10: 1155.45; 12: 9532.46 | [16 empty] | Всего по позиции
107 | ФССЦ-23.8.03.11-0008 | Фланцы приварные встык, марка стали 20, номинальное давление 1,6 МПа, номинальный диаметр 80 мм |  |  | компл |  |  | 31 | 122.79 |  | 3806.49 | 8.25 | 31403.54 | [10 empty] | Фланцы приварные встык, марка стали 20, номинальное давление 1,6 МПа, номинальный диаметр 80 мм
|  | (Сантехнические работы - внутренние (трубопроводы, водопровод, канализация, отопление, газоснабжение, вентиляция и кондиционирование воздуха)) | [28 empty] | (Сантехнические работы - внутренние (трубопроводы, водопровод, канализация, отопление, газоснабжение, вентиляция и кондиционирование воздуха))
|  | Всего по позиции |  |  | 10: 3806.49; 12: 31403.54 | [16 empty] | Всего по позиции
108 | ФЕР16-05-001-01 | Установка вентилей, задвижек, затворов, клапанов обратных, кранов проходных на трубопроводах из стальных труб диаметром: до 25 мм |  |  | 4: шт; 7: 235 | [10 empty] | Установка вентилей, задвижек, затворов, клапанов обратных, кранов проходных на трубопроводах из стальных труб диаметром: до 25 мм
|  | Объем=61+155+19 | [22 empty] | Объем=61+155+19
| 1 | ОТ |  |  | 8: 13.33; 10: 3132.55; 11: 30.52; 12: 95605.43 | [12 empty] | ОТ
| 2 | ЭМ |  |  | 8: 3.5; 10: 822.5; 11: 11.43; 12: 9401.18 | [12 empty] | ЭМ
| 3 | в т.ч. ОТм |  |  | 8: 0.12; 10: 28.2; 11: 30.52; 12: 860.66 | [12 empty] | в т.ч. ОТм
| 4 | М |  |  | 8: 25.21; 10: 5924.35; 11: 8.25; 12: 48875.89 | [12 empty] | М
Н | 18.1.02.01 | Арматура трубопроводная фланцевая |  |  | 4: шт; 5: 1; 7: 235 | [13 empty] | Арматура трубопроводная фланцевая
Н | 23.8.03.11 | Фланцы стальные |  |  | 4: шт; 5: 2; 7: 470 | [13 empty] | Фланцы стальные
|  | ЗТ |  |  | 4: чел.-ч; 5: 1.47; 7: 345.45 | [14 empty] | ЗТ
|  | ЗТм |  |  | 4: чел.-ч; 5: 0.01; 7: 2.35 | [14 empty] | ЗТм
|  | Итого по расценке |  |  | 8: 42.04; 10: 9879.4; 12: 153882.5 | [15 empty] | Итого по расценке
|  | ФОТ |  |  | 10: 3160.75; 12: 96466.09 | [14 empty] | ФОТ
| Пр/812-016.0-1 | НР Сантехнические работы - внутренние (трубопроводы, водопровод, канализация, отопление, газоснабжение, вентиляция и кондиционирование воздуха) |  |  | 4: %; 5: 121; 7: 121; 10: 3824.51; 12: 116723.97 | [14 empty] | НР Сантехнические работы - внутренние (трубопроводы, водопровод, канализация, отопление, газоснабжение, вентиляция и кондиционирование воздуха)
| Пр/774-016.0 | СП Сантехнические работы - внутренние (трубопроводы, водопровод, канализация, отопление, газоснабжение, вентиляция и кондиционирование воздуха) |  |  | 4: %; 5: 72; 7: 72; 10: 2275.74; 12: 69455.58 | [14 empty] | СП Сантехнические работы - внутренние (трубопроводы, водопровод, канализация, отопление, газоснабжение, вентиляция и кондиционирование воздуха)
|  | Всего по позиции |  |  | 10: 15979.65; 12: 340062.05 | [16 empty] | Всего по позиции
109 | ФССЦ-18.1.09.06-0041 | Кран шаровой 11Б41п3, номинальное давление 1,6 МПа (16 кгс/см2), номинальный диаметр 15 мм, присоединение к трубопроводу муфтовое |  |  | шт |  |  | 61 | 37.11 |  | 2263.71 | 8.25 | 18675.61 | [10 empty] | Кран шаровой 11Б41п3, номинальное давление 1,6 МПа (16 кгс/см2), номинальный диаметр 15 мм, присоединение к трубопроводу муфтовое
|  | (Сантехнические работы - внутренние (трубопроводы, водопровод, канализация, отопление, газоснабжение, вентиляция и кондиционирование воздуха)) | [28 empty] | (Сантехнические работы - внутренние (трубопроводы, водопровод, канализация, отопление, газоснабжение, вентиляция и кондиционирование воздуха))
|  | Всего по позиции |  |  | 10: 2263.71; 12: 18675.61 | [16 empty] | Всего по позиции
110 | ФССЦ-18.1.09.06-0042 | Кран шаровой 11Б41п3, номинальное давление 1,6 МПа (16 кгс/см2), номинальный диаметр 20 мм, присоединение к трубопроводу муфтовое |  |  | шт |  |  | 15 | 43.53 |  | 652.95 | 8.25 | 5386.84 | [10 empty] | Кран шаровой 11Б41п3, номинальное давление 1,6 МПа (16 кгс/см2), номинальный диаметр 20 мм, присоединение к трубопроводу муфтовое
|  | (Сантехнические работы - внутренние (трубопроводы, водопровод, канализация, отопление, газоснабжение, вентиляция и кондиционирование воздуха)) | [28 empty] | (Сантехнические работы - внутренние (трубопроводы, водопровод, канализация, отопление, газоснабжение, вентиляция и кондиционирование воздуха))
|  | Всего по позиции |  |  | 10: 652.95; 12: 5386.84 | [16 empty] | Всего по позиции
111 | ФССЦ-18.1.09.06-0043 | Кран шаровой 11Б41п3, номинальное давление 1,6 МПа (16 кгс/см2), номинальный диаметр 25 мм, присоединение к трубопроводу муфтовое |  |  | шт |  |  | 19 | 68.5 |  | 1301.5 | 8.25 | 10737.38 | [10 empty] | Кран шаровой 11Б41п3, номинальное давление 1,6 МПа (16 кгс/см2), номинальный диаметр 25 мм, присоединение к трубопроводу муфтовое
|  | (Сантехнические работы - внутренние (трубопроводы, водопровод, канализация, отопление, газоснабжение, вентиляция и кондиционирование воздуха)) | [28 empty] | (Сантехнические работы - внутренние (трубопроводы, водопровод, канализация, отопление, газоснабжение, вентиляция и кондиционирование воздуха))
|  | Всего по позиции |  |  | 10: 1301.5; 12: 10737.38 | [16 empty] | Всего по позиции
112 | ФЕР16-05-001-02 | Установка вентилей, задвижек, затворов, клапанов обратных, кранов проходных на трубопроводах из стальных труб диаметром: до 50 мм |  |  | 4: шт; 7: 49 | [10 empty] | Установка вентилей, задвижек, затворов, клапанов обратных, кранов проходных на трубопроводах из стальных труб диаметром: до 50 мм
|  | Объем=1+2+46 | [22 empty] | Объем=1+2+46
| 1 | ОТ |  |  | 8: 13.33; 10: 653.17; 11: 30.52; 12: 19934.75 | [12 empty] | ОТ
| 2 | ЭМ |  |  | 8: 4.15; 10: 203.35; 11: 11.43; 12: 2324.29 | [12 empty] | ЭМ
| 3 | в т.ч. ОТм |  |  | 8: 0.23; 10: 11.27; 11: 30.52; 12: 343.96 | [12 empty] | в т.ч. ОТм
| 4 | М |  |  | 8: 24.66; 10: 1208.34; 11: 8.25; 12: 9968.81 | [12 empty] | М
Н | 18.1.02.01 | Арматура трубопроводная фланцевая |  |  | 4: шт; 5: 1; 7: 49 | [13 empty] | Арматура трубопроводная фланцевая
Н | 23.8.03.11 | Фланцы стальные |  |  | 4: шт; 5: 2; 7: 98 | [13 empty] | Фланцы стальные
|  | ЗТ |  |  | 4: чел.-ч; 5: 1.47; 7: 72.03 | [14 empty] | ЗТ
|  | ЗТм |  |  | 4: чел.-ч; 5: 0.02; 7: 0.98 | [14 empty] | ЗТм
|  | Итого по расценке |  |  | 8: 42.14; 10: 2064.86; 12: 32227.85 | [15 empty] | Итого по расценке
|  | ФОТ |  |  | 10: 664.44; 12: 20278.71 | [14 empty] | ФОТ
| Пр/812-016.0-1 | НР Сантехнические работы - внутренние (трубопроводы, водопровод, канализация, отопление, газоснабжение, вентиляция и кондиционирование воздуха) |  |  | 4: %; 5: 121; 7: 121; 10: 803.97; 12: 24537.24 | [14 empty] | НР Сантехнические работы - внутренние (трубопроводы, водопровод, канализация, отопление, газоснабжение, вентиляция и кондиционирование воздуха)
| Пр/774-016.0 | СП Сантехнические работы - внутренние (трубопроводы, водопровод, канализация, отопление, газоснабжение, вентиляция и кондиционирование воздуха) |  |  | 4: %; 5: 72; 7: 72; 10: 478.4; 12: 14600.67 | [14 empty] | СП Сантехнические работы - внутренние (трубопроводы, водопровод, канализация, отопление, газоснабжение, вентиляция и кондиционирование воздуха)
|  | Всего по позиции |  |  | 10: 3347.23; 12: 71365.76 | [16 empty] | Всего по позиции
113 | ФССЦ-18.1.09.06-0044 | Кран шаровой 11Б41п3, номинальное давление 1,6 МПа (16 кгс/см2), номинальный диаметр 32 мм, присоединение к трубопроводу муфтовое |  |  | шт |  |  | 1 | 128.45 |  | 128.45 | 8.25 | 1059.71 | [10 empty] | Кран шаровой 11Б41п3, номинальное давление 1,6 МПа (16 кгс/см2), номинальный диаметр 32 мм, присоединение к трубопроводу муфтовое
|  | (Сантехнические работы - внутренние (трубопроводы, водопровод, канализация, отопление, газоснабжение, вентиляция и кондиционирование воздуха)) | [28 empty] | (Сантехнические работы - внутренние (трубопроводы, водопровод, канализация, отопление, газоснабжение, вентиляция и кондиционирование воздуха))
|  | Всего по позиции |  |  | 10: 128.45; 12: 1059.71 | [16 empty] | Всего по позиции
114 | ФССЦ-18.1.09.06-0045 | Кран шаровой 11Б41п3, номинальное давление 1,6 МПа (16 кгс/см2), номинальный диаметр 40 мм, присоединение к трубопроводу муфтовое |  |  | шт |  |  | 2 | 178.42 |  | 356.84 | 8.25 | 2943.93 | [10 empty] | Кран шаровой 11Б41п3, номинальное давление 1,6 МПа (16 кгс/см2), номинальный диаметр 40 мм, присоединение к трубопроводу муфтовое
|  | (Сантехнические работы - внутренние (трубопроводы, водопровод, канализация, отопление, газоснабжение, вентиляция и кондиционирование воздуха)) | [28 empty] | (Сантехнические работы - внутренние (трубопроводы, водопровод, канализация, отопление, газоснабжение, вентиляция и кондиционирование воздуха))
|  | Всего по позиции |  |  | 10: 356.84; 12: 2943.93 | [16 empty] | Всего по позиции
115 | ФССЦ-18.1.09.06-0046 | Кран шаровой 11Б41п3, номинальное давление 1,6 МПа (16 кгс/см2), номинальный диаметр 50 мм, присоединение к трубопроводу муфтовое |  |  | шт |  |  | 46 | 260.48 |  | 11982.08 | 8.25 | 98852.16 | [10 empty] | Кран шаровой 11Б41п3, номинальное давление 1,6 МПа (16 кгс/см2), номинальный диаметр 50 мм, присоединение к трубопроводу муфтовое
|  | (Сантехнические работы - внутренние (трубопроводы, водопровод, канализация, отопление, газоснабжение, вентиляция и кондиционирование воздуха)) | [28 empty] | (Сантехнические работы - внутренние (трубопроводы, водопровод, канализация, отопление, газоснабжение, вентиляция и кондиционирование воздуха))
|  | Всего по позиции |  |  | 10: 11982.08; 12: 98852.16 | [16 empty] | Всего по позиции
116 | ФЕР16-05-001-03 | Установка вентилей, задвижек, затворов, клапанов обратных, кранов проходных на трубопроводах из стальных труб диаметром: до 100 мм |  |  | 4: шт; 7: 4 | [10 empty] | Установка вентилей, задвижек, затворов, клапанов обратных, кранов проходных на трубопроводах из стальных труб диаметром: до 100 мм
| 1 | ОТ |  |  | 8: 23.58; 10: 94.32; 11: 30.52; 12: 2878.65 | [12 empty] | ОТ
| 2 | ЭМ |  |  | 8: 8.42; 10: 33.68; 11: 11.43; 12: 384.96 | [12 empty] | ЭМ
| 3 | в т.ч. ОТм |  |  | 8: 0.51; 10: 2.04; 11: 30.52; 12: 62.26 | [12 empty] | в т.ч. ОТм
| 4 | М |  |  | 8: 45.42; 10: 181.68; 11: 8.25; 12: 1498.86 | [12 empty] | М
Н | 18.1.02.01 | Арматура трубопроводная фланцевая |  |  | 4: шт; 5: 1; 7: 4 | [13 empty] | Арматура трубопроводная фланцевая
Н | 23.8.03.11 | Фланцы стальные |  |  | 4: шт; 5: 2; 7: 8 | [13 empty] | Фланцы стальные
|  | ЗТ |  |  | 4: чел.-ч; 5: 2.6; 7: 10.4 | [14 empty] | ЗТ
|  | ЗТм |  |  | 4: чел.-ч; 5: 0.04; 7: 0.16 | [14 empty] | ЗТм
|  | Итого по расценке |  |  | 8: 77.42; 10: 309.68; 12: 4762.47 | [15 empty] | Итого по расценке
|  | ФОТ |  |  | 10: 96.36; 12: 2940.91 | [14 empty] | ФОТ
| Пр/812-016.0-1 | НР Сантехнические работы - внутренние (трубопроводы, водопровод, канализация, отопление, газоснабжение, вентиляция и кондиционирование воздуха) |  |  | 4: %; 5: 121; 7: 121; 10: 116.6; 12: 3558.5 | [14 empty] | НР Сантехнические работы - внутренние (трубопроводы, водопровод, канализация, отопление, газоснабжение, вентиляция и кондиционирование воздуха)
| Пр/774-016.0 | СП Сантехнические работы - внутренние (трубопроводы, водопровод, канализация, отопление, газоснабжение, вентиляция и кондиционирование воздуха) |  |  | 4: %; 5: 72; 7: 72; 10: 69.38; 12: 2117.46 | [14 empty] | СП Сантехнические работы - внутренние (трубопроводы, водопровод, канализация, отопление, газоснабжение, вентиляция и кондиционирование воздуха)
|  | Всего по позиции |  |  | 10: 495.66; 12: 10438.43 | [16 empty] | Всего по позиции
117 | ФССЦ-18.1.09.06-1014 | Кран шаровой, номинальное давление 16 МПа с муфтовыми окончаниями для склейки, номинальный диаметр 75 мм/прим. ду80 |  |  | шт |  |  | 4 | 2162.09 |  | 8648.36 | 8.25 | 71348.97 | [10 empty] | Кран шаровой, номинальное давление 16 МПа с муфтовыми окончаниями для склейки, номинальный диаметр 75 мм/прим. ду80
|  | (Сантехнические работы - внутренние (трубопроводы, водопровод, канализация, отопление, газоснабжение, вентиляция и кондиционирование воздуха)) | [28 empty] | (Сантехнические работы - внутренние (трубопроводы, водопровод, канализация, отопление, газоснабжение, вентиляция и кондиционирование воздуха))
|  | Всего по позиции |  |  | 10: 8648.36; 12: 71348.97 | [16 empty] | Всего по позиции
Элементы системы | [34 empty] | Элементы системы
118 | КСР-18.3.01.01 | Головка пожарная напорная цапковая, DN50,80 PN16 |  |  | шт |  |  | 84 | 225.44 |  | 2295.39 | 8.25 | 18936.96 | [10 empty] | Головка пожарная напорная цапковая, DN50,80 PN16
|  | (Сантехнические работы - внутренние (трубопроводы, водопровод, канализация, отопление, газоснабжение, вентиляция и кондиционирование воздуха)) | [28 empty] | (Сантехнические работы - внутренние (трубопроводы, водопровод, канализация, отопление, газоснабжение, вентиляция и кондиционирование воздуха))
|  | Всего по позиции |  |  | 10: 2295.39; 12: 18936.96 | [16 empty] | Всего по позиции
119 | КСР-18.3.01.01 | Головка-заглушка пожарная напорная, DN50, 80 PN16 |  |  | шт |  |  | 6 | 193.55 |  | 140.76 | 8.25 | 1161.3 | [10 empty] | Головка-заглушка пожарная напорная, DN50, 80 PN16
|  | (Сантехнические работы - внутренние (трубопроводы, водопровод, канализация, отопление, газоснабжение, вентиляция и кондиционирование воздуха)) | [28 empty] | (Сантехнические работы - внутренние (трубопроводы, водопровод, канализация, отопление, газоснабжение, вентиляция и кондиционирование воздуха))
|  | Всего по позиции |  |  | 10: 140.76; 12: 1161.3 | [16 empty] | Всего по позиции
|  | Итоги по разделу 2 Трубопроводная арматура : | [29 empty] | Итоги по разделу 2 Трубопроводная арматура :
|  | Итого прямые затраты (справочно) |  |  | 10: 201944.37 | [19 empty] | Итого прямые затраты (справочно)
|  | в том числе: | [30 empty] | в том числе:
|  | Оплата труда рабочих |  |  | 10: 8579.43 | [19 empty] | Оплата труда рабочих
|  | Эксплуатация машин |  |  | 10: 2919.24 | [19 empty] | Эксплуатация машин
|  | в том числе оплата труда машинистов (Отм) |  |  | 10: 228.79 | [19 empty] | в том числе оплата труда машинистов (Отм)
|  | Материалы |  |  | 10: 190445.7 | [19 empty] | Материалы
|  | Строительные работы |  |  | 10: 217174.95 | [19 empty] | Строительные работы
|  | в том числе: | [30 empty] | в том числе:
|  | оплата труда |  |  | 10: 8157.51 | [19 empty] | оплата труда
|  | эксплуатация машин и механизмов |  |  | 10: 2558.47 | [19 empty] | эксплуатация машин и механизмов
|  | в том числе оплата труда машинистов (ОТм) |  |  | 10: 185.42 | [19 empty] | в том числе оплата труда машинистов (ОТм)
|  | материалы |  |  | 10: 190357.09 | [19 empty] | материалы
|  | накладные расходы |  |  | 10: 10094.97 | [19 empty] | накладные расходы
|  | сметная прибыль |  |  | 10: 6006.91 | [19 empty] | сметная прибыль
|  | Монтажные работы |  |  | 10: 1508.16 | [19 empty] | Монтажные работы
|  | в том числе: | [30 empty] | в том числе:
|  | оплата труда |  |  | 10: 421.92 | [19 empty] | оплата труда
|  | эксплуатация машин и механизмов |  |  | 10: 360.77 | [19 empty] | эксплуатация машин и механизмов
|  | в том числе оплата труда машинистов (ОТм) |  |  | 10: 43.37 | [19 empty] | в том числе оплата труда машинистов (ОТм)
|  | материалы |  |  | 10: 88.61 | [19 empty] | материалы
|  | накладные расходы |  |  | 10: 421.14 | [19 empty] | накладные расходы
|  | сметная прибыль |  |  | 10: 215.72 | [19 empty] | сметная прибыль
|  | Оборудование |  |  | 10: 633068.73 | [19 empty] | Оборудование
|  | Инженерное оборудование |  |  | 10: 633068.73 | [19 empty] | Инженерное оборудование
|  | Итого ФОТ (справочно) |  |  | 10: 8808.22 | [19 empty] | Итого ФОТ (справочно)
|  | Итого накладные расходы (справочно) |  |  | 10: 10516.11 | [19 empty] | Итого накладные расходы (справочно)
|  | Итого сметная прибыль (справочно) |  |  | 10: 6222.63 | [19 empty] | Итого сметная прибыль (справочно)
|  | Итого по разделу 2 Трубопроводная арматура |  |  | 10: 851751.84 | [20 empty] | Итого по разделу 2 Трубопроводная арматура
|  | в том числе: | [30 empty] | в том числе:
|  | оборудование, отсутствующее в ФРСН |  |  | 10: 633068.73 | [19 empty] | оборудование, отсутствующее в ФРСН
Раздел 3. Трубопроводы | [22 empty] | Раздел 3. Трубопроводы
120 | ФЕР16-02-002-01 | Прокладка трубопроводов водоснабжения из стальных водогазопроводных оцинкованных труб диаметром: 15 мм |  |  | 4: 100 м; 7: 0.52 | [10 empty] | Прокладка трубопроводов водоснабжения из стальных водогазопроводных оцинкованных труб диаметром: 15 мм
|  | Объем=52 / 100 | [22 empty] | Объем=52 / 100
| 1 | ОТ |  |  | 8: 324.19; 10: 168.58; 11: 30.52; 12: 5145.06 | [12 empty] | ОТ
| 2 | ЭМ |  |  | 8: 41.54; 10: 21.6; 11: 11.43; 12: 246.89 | [12 empty] | ЭМ
| 3 | в т.ч. ОТм |  |  | 8: 6.53; 10: 3.4; 11: 30.52; 12: 103.77 | [12 empty] | в т.ч. ОТм
| 4 | М |  |  | 8: 31.45; 10: 16.35; 11: 8.25; 12: 134.89 | [12 empty] | М
П,Н | 18.1.09.06 | Арматура муфтовая |  |  | 4: шт; 5: 0; 7: 0 | [13 empty] | Арматура муфтовая
Н | 18.2.07.01 | Трубопроводы с гильзами |  |  | 4: м; 5: 100; 7: 52 | [13 empty] | Трубопроводы с гильзами
П,Н | 23.1.02.07 | Крепления |  |  | 4: кг; 5: 0; 7: 0 | [13 empty] | Крепления
|  | ЗТ |  |  | 4: чел.-ч; 5: 33.7; 7: 17.524 | [14 empty] | ЗТ
|  | ЗТм |  |  | 4: чел.-ч; 5: 0.54; 7: 0.2808 | [14 empty] | ЗТм
|  | Итого по расценке |  |  | 8: 397.18; 10: 206.53; 12: 5526.84 | [15 empty] | Итого по расценке
|  | ФОТ |  |  | 10: 171.98; 12: 5248.83 | [14 empty] | ФОТ
| Пр/812-016.0-1 | НР Сантехнические работы - внутренние (трубопроводы, водопровод, канализация, отопление, газоснабжение, вентиляция и кондиционирование воздуха) |  |  | 4: %; 5: 121; 7: 121; 10: 208.1; 12: 6351.08 | [14 empty] | НР Сантехнические работы - внутренние (трубопроводы, водопровод, канализация, отопление, газоснабжение, вентиляция и кондиционирование воздуха)
| Пр/774-016.0 | СП Сантехнические работы - внутренние (трубопроводы, водопровод, канализация, отопление, газоснабжение, вентиляция и кондиционирование воздуха) |  |  | 4: %; 5: 72; 7: 72; 10: 123.83; 12: 3779.16 | [14 empty] | СП Сантехнические работы - внутренние (трубопроводы, водопровод, канализация, отопление, газоснабжение, вентиляция и кондиционирование воздуха)
|  | Всего по позиции |  |  | 10: 538.46; 12: 15657.08 | [16 empty] | Всего по позиции
121 | ФССЦ-18.2.07.01-0004 | Узлы трубопроводов укрупненные монтажные из стальных водогазопроводных оцинкованных труб диаметром 15 мм |  |  | м |  |  | 52 | 28.25 |  | 1469 | 8.25 | 12119.25 | [10 empty] | Узлы трубопроводов укрупненные монтажные из стальных водогазопроводных оцинкованных труб диаметром 15 мм
|  | (Сантехнические работы - внутренние (трубопроводы, водопровод, канализация, отопление, газоснабжение, вентиляция и кондиционирование воздуха)) | [28 empty] | (Сантехнические работы - внутренние (трубопроводы, водопровод, канализация, отопление, газоснабжение, вентиляция и кондиционирование воздуха))
|  | Всего по позиции |  |  | 10: 1469; 12: 12119.25 | [16 empty] | Всего по позиции
122 | ФЕР16-02-002-02 | Прокладка трубопроводов водоснабжения из стальных водогазопроводных оцинкованных труб диаметром: 20 мм |  |  | 4: 100 м; 7: 0.57 | [10 empty] | Прокладка трубопроводов водоснабжения из стальных водогазопроводных оцинкованных труб диаметром: 20 мм
|  | Объем=57 / 100 | [22 empty] | Объем=57 / 100
| 1 | ОТ |  |  | 8: 324.19; 10: 184.79; 11: 30.52; 12: 5639.79 | [12 empty] | ОТ
| 2 | ЭМ |  |  | 8: 41.54; 10: 23.68; 11: 11.43; 12: 270.66 | [12 empty] | ЭМ
| 3 | в т.ч. ОТм |  |  | 8: 6.53; 10: 3.72; 11: 30.52; 12: 113.53 | [12 empty] | в т.ч. ОТм
| 4 | М |  |  | 8: 31.91; 10: 18.19; 11: 8.25; 12: 150.07 | [12 empty] | М
П,Н | 18.1.09.06 | Арматура муфтовая |  |  | 4: шт; 5: 0; 7: 0 | [13 empty] | Арматура муфтовая
Н | 18.2.07.01 | Трубопроводы с гильзами |  |  | 4: м; 5: 100; 7: 57 | [13 empty] | Трубопроводы с гильзами
П,Н | 23.1.02.07 | Крепления |  |  | 4: кг; 5: 0; 7: 0 | [13 empty] | Крепления
|  | ЗТ |  |  | 4: чел.-ч; 5: 33.7; 7: 19.209 | [14 empty] | ЗТ
|  | ЗТм |  |  | 4: чел.-ч; 5: 0.54; 7: 0.3078 | [14 empty] | ЗТм
|  | Итого по расценке |  |  | 8: 397.64; 10: 226.66; 12: 6060.52 | [15 empty] | Итого по расценке
|  | ФОТ |  |  | 10: 188.51; 12: 5753.32 | [14 empty] | ФОТ
| Пр/812-016.0-1 | НР Сантехнические работы - внутренние (трубопроводы, водопровод, канализация, отопление, газоснабжение, вентиляция и кондиционирование воздуха) |  |  | 4: %; 5: 121; 7: 121; 10: 228.1; 12: 6961.52 | [14 empty] | НР Сантехнические работы - внутренние (трубопроводы, водопровод, канализация, отопление, газоснабжение, вентиляция и кондиционирование воздуха)
| Пр/774-016.0 | СП Сантехнические работы - внутренние (трубопроводы, водопровод, канализация, отопление, газоснабжение, вентиляция и кондиционирование воздуха) |  |  | 4: %; 5: 72; 7: 72; 10: 135.73; 12: 4142.39 | [14 empty] | СП Сантехнические работы - внутренние (трубопроводы, водопровод, канализация, отопление, газоснабжение, вентиляция и кондиционирование воздуха)
|  | Всего по позиции |  |  | 10: 590.49; 12: 17164.43 | [16 empty] | Всего по позиции
123 | ФССЦ-18.2.07.01-0005 | Узлы трубопроводов укрупненные монтажные из стальных водогазопроводных оцинкованных труб диаметром 20 мм |  |  | м |  |  | 57 | 32.75 |  | 1866.75 | 8.25 | 15400.69 | [10 empty] | Узлы трубопроводов укрупненные монтажные из стальных водогазопроводных оцинкованных труб диаметром 20 мм
|  | (Сантехнические работы - внутренние (трубопроводы, водопровод, канализация, отопление, газоснабжение, вентиляция и кондиционирование воздуха)) | [28 empty] | (Сантехнические работы - внутренние (трубопроводы, водопровод, канализация, отопление, газоснабжение, вентиляция и кондиционирование воздуха))
|  | Всего по позиции |  |  | 10: 1866.75; 12: 15400.69 | [16 empty] | Всего по позиции
124 | ФЕР16-02-002-03 | Прокладка трубопроводов водоснабжения из стальных водогазопроводных оцинкованных труб диаметром: 25 мм |  |  | 4: 100 м; 7: 3.31 | [10 empty] | Прокладка трубопроводов водоснабжения из стальных водогазопроводных оцинкованных труб диаметром: 25 мм
|  | Объем=331 / 100 | [22 empty] | Объем=331 / 100
| 1 | ОТ |  |  | 8: 324.19; 10: 1073.07; 11: 30.52; 12: 32750.1 | [12 empty] | ОТ
| 2 | ЭМ |  |  | 8: 41.54; 10: 137.5; 11: 11.43; 12: 1571.63 | [12 empty] | ЭМ
| 3 | в т.ч. ОТм |  |  | 8: 6.53; 10: 21.61; 11: 30.52; 12: 659.54 | [12 empty] | в т.ч. ОТм
| 4 | М |  |  | 8: 32.53; 10: 107.67; 11: 8.25; 12: 888.28 | [12 empty] | М
П,Н | 18.1.09.06 | Арматура муфтовая |  |  | 4: шт; 5: 0; 7: 0 | [13 empty] | Арматура муфтовая
Н | 18.2.07.01 | Трубопроводы с гильзами |  |  | 4: м; 5: 100; 7: 331 | [13 empty] | Трубопроводы с гильзами
П,Н | 23.1.02.07 | Крепления |  |  | 4: кг; 5: 0; 7: 0 | [13 empty] | Крепления
|  | ЗТ |  |  | 4: чел.-ч; 5: 33.7; 7: 111.547 | [14 empty] | ЗТ
|  | ЗТм |  |  | 4: чел.-ч; 5: 0.54; 7: 1.7874 | [14 empty] | ЗТм
|  | Итого по расценке |  |  | 8: 398.26; 10: 1318.24; 12: 35210.01 | [15 empty] | Итого по расценке
|  | ФОТ |  |  | 10: 1094.68; 12: 33409.64 | [14 empty] | ФОТ
| Пр/812-016.0-1 | НР Сантехнические работы - внутренние (трубопроводы, водопровод, канализация, отопление, газоснабжение, вентиляция и кондиционирование воздуха) |  |  | 4: %; 5: 121; 7: 121; 10: 1324.56; 12: 40425.66 | [14 empty] | НР Сантехнические работы - внутренние (трубопроводы, водопровод, канализация, отопление, газоснабжение, вентиляция и кондиционирование воздуха)
| Пр/774-016.0 | СП Сантехнические работы - внутренние (трубопроводы, водопровод, канализация, отопление, газоснабжение, вентиляция и кондиционирование воздуха) |  |  | 4: %; 5: 72; 7: 72; 10: 788.17; 12: 24054.94 | [14 empty] | СП Сантехнические работы - внутренние (трубопроводы, водопровод, канализация, отопление, газоснабжение, вентиляция и кондиционирование воздуха)
|  | Всего по позиции |  |  | 10: 3430.97; 12: 99690.61 | [16 empty] | Всего по позиции
125 | ФССЦ-18.2.07.01-0006 | Узлы трубопроводов укрупненные монтажные из стальных водогазопроводных оцинкованных труб диаметром 25 мм |  |  | м |  |  | 331 | 35.71 |  | 11820.01 | 8.25 | 97515.08 | [10 empty] | Узлы трубопроводов укрупненные монтажные из стальных водогазопроводных оцинкованных труб диаметром 25 мм
|  | (Сантехнические работы - внутренние (трубопроводы, водопровод, канализация, отопление, газоснабжение, вентиляция и кондиционирование воздуха)) | [28 empty] | (Сантехнические работы - внутренние (трубопроводы, водопровод, канализация, отопление, газоснабжение, вентиляция и кондиционирование воздуха))
|  | Всего по позиции |  |  | 10: 11820.01; 12: 97515.08 | [16 empty] | Всего по позиции
126 | ФЕР16-02-002-04 | Прокладка трубопроводов водоснабжения из стальных водогазопроводных оцинкованных труб диаметром: 32 мм |  |  | 4: 100 м; 7: 2.19 | [10 empty] | Прокладка трубопроводов водоснабжения из стальных водогазопроводных оцинкованных труб диаметром: 32 мм
|  | Объем=219 / 100 | [22 empty] | Объем=219 / 100
| 1 | ОТ |  |  | 8: 324.19; 10: 709.98; 11: 30.52; 12: 21668.59 | [12 empty] | ОТ
| 2 | ЭМ |  |  | 8: 41.54; 10: 90.97; 11: 11.43; 12: 1039.79 | [12 empty] | ЭМ
| 3 | в т.ч. ОТм |  |  | 8: 6.53; 10: 14.3; 11: 30.52; 12: 436.44 | [12 empty] | в т.ч. ОТм
| 4 | М |  |  | 8: 33.61; 10: 73.61; 11: 8.25; 12: 607.28 | [12 empty] | М
П,Н | 18.1.09.06 | Арматура муфтовая |  |  | 4: шт; 5: 0; 7: 0 | [13 empty] | Арматура муфтовая
Н | 18.2.07.01 | Трубопроводы с гильзами |  |  | 4: м; 5: 100; 7: 219 | [13 empty] | Трубопроводы с гильзами
П,Н | 23.1.02.07 | Крепления |  |  | 4: кг; 5: 0; 7: 0 | [13 empty] | Крепления
|  | ЗТ |  |  | 4: чел.-ч; 5: 33.7; 7: 73.803 | [14 empty] | ЗТ
|  | ЗТм |  |  | 4: чел.-ч; 5: 0.54; 7: 1.1826 | [14 empty] | ЗТм
|  | Итого по расценке |  |  | 8: 399.34; 10: 874.56; 12: 23315.66 | [15 empty] | Итого по расценке
|  | ФОТ |  |  | 10: 724.28; 12: 22105.03 | [14 empty] | ФОТ
| Пр/812-016.0-1 | НР Сантехнические работы - внутренние (трубопроводы, водопровод, канализация, отопление, газоснабжение, вентиляция и кондиционирование воздуха) |  |  | 4: %; 5: 121; 7: 121; 10: 876.38; 12: 26747.09 | [14 empty] | НР Сантехнические работы - внутренние (трубопроводы, водопровод, канализация, отопление, газоснабжение, вентиляция и кондиционирование воздуха)
| Пр/774-016.0 | СП Сантехнические работы - внутренние (трубопроводы, водопровод, канализация, отопление, газоснабжение, вентиляция и кондиционирование воздуха) |  |  | 4: %; 5: 72; 7: 72; 10: 521.48; 12: 15915.62 | [14 empty] | СП Сантехнические работы - внутренние (трубопроводы, водопровод, канализация, отопление, газоснабжение, вентиляция и кондиционирование воздуха)
|  | Всего по позиции |  |  | 10: 2272.42; 12: 65978.37 | [16 empty] | Всего по позиции
127 | ФССЦ-18.2.07.01-0007 | Узлы трубопроводов укрупненные монтажные из стальных водогазопроводных оцинкованных труб диаметром 32 мм |  |  | м |  |  | 219 | 42.85 |  | 9384.15 | 8.25 | 77419.24 | [10 empty] | Узлы трубопроводов укрупненные монтажные из стальных водогазопроводных оцинкованных труб диаметром 32 мм
|  | (Сантехнические работы - внутренние (трубопроводы, водопровод, канализация, отопление, газоснабжение, вентиляция и кондиционирование воздуха)) | [28 empty] | (Сантехнические работы - внутренние (трубопроводы, водопровод, канализация, отопление, газоснабжение, вентиляция и кондиционирование воздуха))
|  | Всего по позиции |  |  | 10: 9384.15; 12: 77419.24 | [16 empty] | Всего по позиции
128 | ФЕР16-02-002-05 | Прокладка трубопроводов водоснабжения из стальных водогазопроводных оцинкованных труб диаметром: 40 мм |  |  | 4: 100 м; 7: 0.68 | [10 empty] | Прокладка трубопроводов водоснабжения из стальных водогазопроводных оцинкованных труб диаметром: 40 мм
|  | Объем=68 / 100 | [22 empty] | Объем=68 / 100
| 1 | ОТ |  |  | 8: 324.19; 10: 220.45; 11: 30.52; 12: 6728.13 | [12 empty] | ОТ
| 2 | ЭМ |  |  | 8: 41.54; 10: 28.25; 11: 11.43; 12: 322.9 | [12 empty] | ЭМ
| 3 | в т.ч. ОТм |  |  | 8: 6.53; 10: 4.44; 11: 30.52; 12: 135.51 | [12 empty] | в т.ч. ОТм
| 4 | М |  |  | 8: 35.14; 10: 23.9; 11: 8.25; 12: 197.18 | [12 empty] | М
П,Н | 18.1.09.06 | Арматура муфтовая |  |  | 4: шт; 5: 0; 7: 0 | [13 empty] | Арматура муфтовая
Н | 18.2.07.01 | Трубопроводы с гильзами |  |  | 4: м; 5: 100; 7: 68 | [13 empty] | Трубопроводы с гильзами
П,Н | 23.1.02.07 | Крепления |  |  | 4: кг; 5: 0; 7: 0 | [13 empty] | Крепления
|  | ЗТ |  |  | 4: чел.-ч; 5: 33.7; 7: 22.916 | [14 empty] | ЗТ
|  | ЗТм |  |  | 4: чел.-ч; 5: 0.54; 7: 0.3672 | [14 empty] | ЗТм
|  | Итого по расценке |  |  | 8: 400.87; 10: 272.6; 12: 7248.21 | [15 empty] | Итого по расценке
|  | ФОТ |  |  | 10: 224.89; 12: 6863.64 | [14 empty] | ФОТ
| Пр/812-016.0-1 | НР Сантехнические работы - внутренние (трубопроводы, водопровод, канализация, отопление, газоснабжение, вентиляция и кондиционирование воздуха) |  |  | 4: %; 5: 121; 7: 121; 10: 272.12; 12: 8305 | [14 empty] | НР Сантехнические работы - внутренние (трубопроводы, водопровод, канализация, отопление, газоснабжение, вентиляция и кондиционирование воздуха)
| Пр/774-016.0 | СП Сантехнические работы - внутренние (трубопроводы, водопровод, канализация, отопление, газоснабжение, вентиляция и кондиционирование воздуха) |  |  | 4: %; 5: 72; 7: 72; 10: 161.92; 12: 4941.82 | [14 empty] | СП Сантехнические работы - внутренние (трубопроводы, водопровод, канализация, отопление, газоснабжение, вентиляция и кондиционирование воздуха)
|  | Всего по позиции |  |  | 10: 706.64; 12: 20495.03 | [16 empty] | Всего по позиции
129 | ФССЦ-18.2.07.01-0008 | Узлы трубопроводов укрупненные монтажные из стальных водогазопроводных оцинкованных труб диаметром 40 мм |  |  | м |  |  | 68 | 49.66 |  | 3376.88 | 8.25 | 27859.26 | [10 empty] | Узлы трубопроводов укрупненные монтажные из стальных водогазопроводных оцинкованных труб диаметром 40 мм
|  | (Сантехнические работы - внутренние (трубопроводы, водопровод, канализация, отопление, газоснабжение, вентиляция и кондиционирование воздуха)) | [28 empty] | (Сантехнические работы - внутренние (трубопроводы, водопровод, канализация, отопление, газоснабжение, вентиляция и кондиционирование воздуха))
|  | Всего по позиции |  |  | 10: 3376.88; 12: 27859.26 | [16 empty] | Всего по позиции
130 | ФЕР16-02-002-06 | Прокладка трубопроводов водоснабжения из стальных водогазопроводных оцинкованных труб диаметром: 50 мм |  |  | 4: 100 м; 7: 15.17 | [10 empty] | Прокладка трубопроводов водоснабжения из стальных водогазопроводных оцинкованных труб диаметром: 50 мм
|  | Объем=1517 / 100 | [22 empty] | Объем=1517 / 100
| 1 | ОТ |  |  | 8: 416.55; 10: 6319.06; 11: 30.52; 12: 192857.71 | [12 empty] | ОТ
| 2 | ЭМ |  |  | 8: 72.96; 10: 1106.8; 11: 11.43; 12: 12650.72 | [12 empty] | ЭМ
| 3 | в т.ч. ОТм |  |  | 8: 11.86; 10: 179.92; 11: 30.52; 12: 5491.16 | [12 empty] | в т.ч. ОТм
| 4 | М |  |  | 8: 47.2; 10: 716.02; 11: 8.25; 12: 5907.17 | [12 empty] | М
П,Н | 18.1.09.06 | Арматура муфтовая |  |  | 4: шт; 5: 0; 7: 0 | [13 empty] | Арматура муфтовая
Н | 18.2.07.01 | Трубопроводы с гильзами |  |  | 4: м; 5: 100; 7: 1517 | [13 empty] | Трубопроводы с гильзами
П,Н | 23.1.02.07 | Крепления |  |  | 4: кг; 5: 0; 7: 0 | [13 empty] | Крепления
|  | ЗТ |  |  | 4: чел.-ч; 5: 43.3; 7: 656.861 | [14 empty] | ЗТ
|  | ЗТм |  |  | 4: чел.-ч; 5: 0.99; 7: 15.0183 | [14 empty] | ЗТм
|  | Итого по расценке |  |  | 8: 536.71; 10: 8141.88; 12: 211415.6 | [15 empty] | Итого по расценке
|  | ФОТ |  |  | 10: 6498.98; 12: 198348.87 | [14 empty] | ФОТ
| Пр/812-016.0-1 | НР Сантехнические работы - внутренние (трубопроводы, водопровод, канализация, отопление, газоснабжение, вентиляция и кондиционирование воздуха) |  |  | 4: %; 5: 121; 7: 121; 10: 7863.77; 12: 240002.13 | [14 empty] | НР Сантехнические работы - внутренние (трубопроводы, водопровод, канализация, отопление, газоснабжение, вентиляция и кондиционирование воздуха)
| Пр/774-016.0 | СП Сантехнические работы - внутренние (трубопроводы, водопровод, канализация, отопление, газоснабжение, вентиляция и кондиционирование воздуха) |  |  | 4: %; 5: 72; 7: 72; 10: 4679.27; 12: 142811.19 | [14 empty] | СП Сантехнические работы - внутренние (трубопроводы, водопровод, канализация, отопление, газоснабжение, вентиляция и кондиционирование воздуха)
|  | Всего по позиции |  |  | 10: 20684.92; 12: 594228.92 | [16 empty] | Всего по позиции
131 | ФССЦ-18.2.07.01-0009 | Узлы трубопроводов укрупненные монтажные из стальных водогазопроводных оцинкованных труб диаметром 50 мм |  |  | м |  |  | 1517 | 60.37 |  | 91581.29 | 8.25 | 755545.64 | [10 empty] | Узлы трубопроводов укрупненные монтажные из стальных водогазопроводных оцинкованных труб диаметром 50 мм
|  | (Сантехнические работы - внутренние (трубопроводы, водопровод, канализация, отопление, газоснабжение, вентиляция и кондиционирование воздуха)) | [28 empty] | (Сантехнические работы - внутренние (трубопроводы, водопровод, канализация, отопление, газоснабжение, вентиляция и кондиционирование воздуха))
|  | Всего по позиции |  |  | 10: 91581.29; 12: 755545.64 | [16 empty] | Всего по позиции
132 | ФЕР16-02-002-07 | Прокладка трубопроводов водоснабжения из стальных водогазопроводных оцинкованных труб диаметром: 65 мм |  |  | 4: 100 м; 7: 8.34 | [10 empty] | Прокладка трубопроводов водоснабжения из стальных водогазопроводных оцинкованных труб диаметром: 65 мм
|  | Объем=834 / 100 | [22 empty] | Объем=834 / 100
| 1 | ОТ |  |  | 8: 509.49; 10: 4249.15; 11: 30.52; 12: 129684.06 | [12 empty] | ОТ
| 2 | ЭМ |  |  | 8: 98.48; 10: 821.32; 11: 11.43; 12: 9387.69 | [12 empty] | ЭМ
| 3 | в т.ч. ОТм |  |  | 8: 15.71; 10: 131.02; 11: 30.52; 12: 3998.73 | [12 empty] | в т.ч. ОТм
| 4 | М |  |  | 8: 91.49; 10: 763.03; 11: 8.25; 12: 6295 | [12 empty] | М
Н | 18.2.07.01 | Трубопроводы с гильзами |  |  | 4: м; 5: 100; 7: 834 | [13 empty] | Трубопроводы с гильзами
П,Н | 23.1.02.07 | Крепления |  |  | 4: кг; 5: 0; 7: 0 | [13 empty] | Крепления
|  | ЗТ |  |  | 4: чел.-ч; 5: 55.5; 7: 462.87 | [14 empty] | ЗТ
|  | ЗТм |  |  | 4: чел.-ч; 5: 1.31; 7: 10.9254 | [14 empty] | ЗТм
|  | Итого по расценке |  |  | 8: 699.46; 10: 5833.5; 12: 145366.75 | [15 empty] | Итого по расценке
|  | ФОТ |  |  | 10: 4380.17; 12: 133682.79 | [14 empty] | ФОТ
| Пр/812-016.0-1 | НР Сантехнические работы - внутренние (трубопроводы, водопровод, канализация, отопление, газоснабжение, вентиляция и кондиционирование воздуха) |  |  | 4: %; 5: 121; 7: 121; 10: 5300.01; 12: 161756.18 | [14 empty] | НР Сантехнические работы - внутренние (трубопроводы, водопровод, канализация, отопление, газоснабжение, вентиляция и кондиционирование воздуха)
| Пр/774-016.0 | СП Сантехнические работы - внутренние (трубопроводы, водопровод, канализация, отопление, газоснабжение, вентиляция и кондиционирование воздуха) |  |  | 4: %; 5: 72; 7: 72; 10: 3153.72; 12: 96251.61 | [14 empty] | СП Сантехнические работы - внутренние (трубопроводы, водопровод, канализация, отопление, газоснабжение, вентиляция и кондиционирование воздуха)
|  | Всего по позиции |  |  | 10: 14287.23; 12: 403374.54 | [16 empty] | Всего по позиции
133 | ФССЦ-18.2.07.01-0010 | Узлы трубопроводов укрупненные монтажные из стальных водогазопроводных оцинкованных труб диаметром 65 мм |  |  | м |  |  | 834 | 72.4 |  | 60381.6 | 8.25 | 498148.2 | [10 empty] | Узлы трубопроводов укрупненные монтажные из стальных водогазопроводных оцинкованных труб диаметром 65 мм
|  | (Сантехнические работы - внутренние (трубопроводы, водопровод, канализация, отопление, газоснабжение, вентиляция и кондиционирование воздуха)) | [28 empty] | (Сантехнические работы - внутренние (трубопроводы, водопровод, канализация, отопление, газоснабжение, вентиляция и кондиционирование воздуха))
|  | Всего по позиции |  |  | 10: 60381.6; 12: 498148.2 | [16 empty] | Всего по позиции
134 | ФЕР16-02-002-08 | Прокладка трубопроводов водоснабжения из стальных водогазопроводных оцинкованных труб диаметром: 80 мм |  |  | 4: 100 м; 7: 1.31 | [10 empty] | Прокладка трубопроводов водоснабжения из стальных водогазопроводных оцинкованных труб диаметром: 80 мм
|  | Объем=131 / 100 | [22 empty] | Объем=131 / 100
| 1 | ОТ |  |  | 8: 509.49; 10: 667.43; 11: 30.52; 12: 20369.96 | [12 empty] | ОТ
| 2 | ЭМ |  |  | 8: 98.48; 10: 129.01; 11: 11.43; 12: 1474.58 | [12 empty] | ЭМ
| 3 | в т.ч. ОТм |  |  | 8: 15.71; 10: 20.58; 11: 30.52; 12: 628.1 | [12 empty] | в т.ч. ОТм
| 4 | М |  |  | 8: 97.33; 10: 127.5; 11: 8.25; 12: 1051.88 | [12 empty] | М
Н | 18.2.07.01 | Трубопроводы с гильзами |  |  | 4: м; 5: 100; 7: 131 | [13 empty] | Трубопроводы с гильзами
П,Н | 23.1.02.07 | Крепления |  |  | 4: кг; 5: 0; 7: 0 | [13 empty] | Крепления
|  | ЗТ |  |  | 4: чел.-ч; 5: 55.5; 7: 72.705 | [14 empty] | ЗТ
|  | ЗТм |  |  | 4: чел.-ч; 5: 1.31; 7: 1.7161 | [14 empty] | ЗТм
|  | Итого по расценке |  |  | 8: 705.3; 10: 923.94; 12: 22896.42 | [15 empty] | Итого по расценке
|  | ФОТ |  |  | 10: 688.01; 12: 20998.06 | [14 empty] | ФОТ
| Пр/812-016.0-1 | НР Сантехнические работы - внутренние (трубопроводы, водопровод, канализация, отопление, газоснабжение, вентиляция и кондиционирование воздуха) |  |  | 4: %; 5: 121; 7: 121; 10: 832.49; 12: 25407.65 | [14 empty] | НР Сантехнические работы - внутренние (трубопроводы, водопровод, канализация, отопление, газоснабжение, вентиляция и кондиционирование воздуха)
| Пр/774-016.0 | СП Сантехнические работы - внутренние (трубопроводы, водопровод, канализация, отопление, газоснабжение, вентиляция и кондиционирование воздуха) |  |  | 4: %; 5: 72; 7: 72; 10: 495.37; 12: 15118.6 | [14 empty] | СП Сантехнические работы - внутренние (трубопроводы, водопровод, канализация, отопление, газоснабжение, вентиляция и кондиционирование воздуха)
|  | Всего по позиции |  |  | 10: 2251.8; 12: 63422.67 | [16 empty] | Всего по позиции
135 | ФССЦ-18.2.07.01-0011 | Узлы трубопроводов укрупненные монтажные из стальных водогазопроводных оцинкованных труб диаметром 80 мм |  |  | м |  |  | 131 | 82.14 |  | 10760.34 | 8.25 | 88772.81 | [10 empty] | Узлы трубопроводов укрупненные монтажные из стальных водогазопроводных оцинкованных труб диаметром 80 мм
|  | (Сантехнические работы - внутренние (трубопроводы, водопровод, канализация, отопление, газоснабжение, вентиляция и кондиционирование воздуха)) | [28 empty] | (Сантехнические работы - внутренние (трубопроводы, водопровод, канализация, отопление, газоснабжение, вентиляция и кондиционирование воздуха))
|  | Всего по позиции |  |  | 10: 10760.34; 12: 88772.81 | [16 empty] | Всего по позиции
136 | ФЕР16-02-002-10 | Прокладка трубопроводов водоснабжения из стальных водогазопроводных оцинкованных труб диаметром: 100 мм |  |  | 4: 100 м; 7: 8.03 | [10 empty] | Прокладка трубопроводов водоснабжения из стальных водогазопроводных оцинкованных труб диаметром: 100 мм
|  | Объем=803 / 100 | [22 empty] | Объем=803 / 100
| 1 | ОТ |  |  | 8: 633.42; 10: 5086.36; 11: 30.52; 12: 155235.71 | [12 empty] | ОТ
| 2 | ЭМ |  |  | 8: 152.28; 10: 1222.81; 11: 11.43; 12: 13976.72 | [12 empty] | ЭМ
| 3 | в т.ч. ОТм |  |  | 8: 24.46; 10: 196.41; 11: 30.52; 12: 5994.43 | [12 empty] | в т.ч. ОТм
| 4 | М |  |  | 8: 140.08; 10: 1124.84; 11: 8.25; 12: 9279.93 | [12 empty] | М
Н | 18.2.07.01 | Трубопроводы с гильзами |  |  | 4: м; 5: 100; 7: 803 | [13 empty] | Трубопроводы с гильзами
П,Н | 23.1.02.07 | Крепления |  |  | 4: кг; 5: 0; 7: 0 | [13 empty] | Крепления
|  | ЗТ |  |  | 4: чел.-ч; 5: 69; 7: 554.07 | [14 empty] | ЗТ
|  | ЗТм |  |  | 4: чел.-ч; 5: 2.03; 7: 16.3009 | [14 empty] | ЗТм
|  | Итого по расценке |  |  | 8: 925.78; 10: 7434.01; 12: 178492.36 | [15 empty] | Итого по расценке
|  | ФОТ |  |  | 10: 5282.77; 12: 161230.14 | [14 empty] | ФОТ
| Пр/812-016.0-1 | НР Сантехнические работы - внутренние (трубопроводы, водопровод, канализация, отопление, газоснабжение, вентиляция и кондиционирование воздуха) |  |  | 4: %; 5: 121; 7: 121; 10: 6392.15; 12: 195088.47 | [14 empty] | НР Сантехнические работы - внутренние (трубопроводы, водопровод, канализация, отопление, газоснабжение, вентиляция и кондиционирование воздуха)
| Пр/774-016.0 | СП Сантехнические работы - внутренние (трубопроводы, водопровод, канализация, отопление, газоснабжение, вентиляция и кондиционирование воздуха) |  |  | 4: %; 5: 72; 7: 72; 10: 3803.59; 12: 116085.7 | [14 empty] | СП Сантехнические работы - внутренние (трубопроводы, водопровод, канализация, отопление, газоснабжение, вентиляция и кондиционирование воздуха)
|  | Всего по позиции |  |  | 10: 17629.75; 12: 489666.53 | [16 empty] | Всего по позиции
137 | ФССЦ-18.2.07.01-0001 | Узлы трубопроводов укрупненные монтажные из стальных водогазопроводных оцинкованных труб диаметром 100 мм |  |  | м |  |  | 803 | 109.74 |  | 88121.22 | 8.25 | 727000.07 | [10 empty] | Узлы трубопроводов укрупненные монтажные из стальных водогазопроводных оцинкованных труб диаметром 100 мм
|  | (Сантехнические работы - внутренние (трубопроводы, водопровод, канализация, отопление, газоснабжение, вентиляция и кондиционирование воздуха)) | [28 empty] | (Сантехнические работы - внутренние (трубопроводы, водопровод, канализация, отопление, газоснабжение, вентиляция и кондиционирование воздуха))
|  | Всего по позиции |  |  | 10: 88121.22; 12: 727000.07 | [16 empty] | Всего по позиции
138 | ФЕР16-02-002-11 | Прокладка трубопроводов водоснабжения из стальных водогазопроводных оцинкованных труб диаметром: 125 мм |  |  | 4: 100 м; 7: 4.44 | [10 empty] | Прокладка трубопроводов водоснабжения из стальных водогазопроводных оцинкованных труб диаметром: 125 мм
|  | Объем=444 / 100 | [22 empty] | Объем=444 / 100
| 1 | ОТ |  |  | 8: 945.54; 10: 4198.2; 11: 30.52; 12: 128129.06 | [12 empty] | ОТ
| 2 | ЭМ |  |  | 8: 222.87; 10: 989.54; 11: 11.43; 12: 11310.44 | [12 empty] | ЭМ
| 3 | в т.ч. ОТм |  |  | 8: 36.27; 10: 161.04; 11: 30.52; 12: 4914.94 | [12 empty] | в т.ч. ОТм
| 4 | М |  |  | 8: 212.18; 10: 942.08; 11: 8.25; 12: 7772.16 | [12 empty] | М
Н | 18.2.07.01 | Трубопроводы с гильзами |  |  | 4: м; 5: 100; 7: 444 | [13 empty] | Трубопроводы с гильзами
П,Н | 23.1.02.07 | Крепления |  |  | 4: кг; 5: 0; 7: 0 | [13 empty] | Крепления
|  | ЗТ |  |  | 4: чел.-ч; 5: 103; 7: 457.32 | [14 empty] | ЗТ
|  | ЗТм |  |  | 4: чел.-ч; 5: 3.01; 7: 13.3644 | [14 empty] | ЗТм
|  | Итого по расценке |  |  | 8: 1380.59; 10: 6129.82; 12: 147211.66 | [15 empty] | Итого по расценке
|  | ФОТ |  |  | 10: 4359.24; 12: 133044 | [14 empty] | ФОТ
| Пр/812-016.0-1 | НР Сантехнические работы - внутренние (трубопроводы, водопровод, канализация, отопление, газоснабжение, вентиляция и кондиционирование воздуха) |  |  | 4: %; 5: 121; 7: 121; 10: 5274.68; 12: 160983.24 | [14 empty] | НР Сантехнические работы - внутренние (трубопроводы, водопровод, канализация, отопление, газоснабжение, вентиляция и кондиционирование воздуха)
| Пр/774-016.0 | СП Сантехнические работы - внутренние (трубопроводы, водопровод, канализация, отопление, газоснабжение, вентиляция и кондиционирование воздуха) |  |  | 4: %; 5: 72; 7: 72; 10: 3138.65; 12: 95791.68 | [14 empty] | СП Сантехнические работы - внутренние (трубопроводы, водопровод, канализация, отопление, газоснабжение, вентиляция и кондиционирование воздуха)
|  | Всего по позиции |  |  | 10: 14543.15; 12: 403986.58 | [16 empty] | Всего по позиции
139 | ФССЦ-18.2.07.01-0002 | Узлы трубопроводов укрупненные монтажные из стальных водогазопроводных оцинкованных труб диаметром 125 мм |  |  | м |  |  | 444 | 128.96 |  | 57258.24 | 8.25 | 472380.48 | [10 empty] | Узлы трубопроводов укрупненные монтажные из стальных водогазопроводных оцинкованных труб диаметром 125 мм
|  | (Сантехнические работы - внутренние (трубопроводы, водопровод, канализация, отопление, газоснабжение, вентиляция и кондиционирование воздуха)) | [28 empty] | (Сантехнические работы - внутренние (трубопроводы, водопровод, канализация, отопление, газоснабжение, вентиляция и кондиционирование воздуха))
|  | Всего по позиции |  |  | 10: 57258.24; 12: 472380.48 | [16 empty] | Всего по позиции
140 | ФЕР16-02-002-12 | Прокладка трубопроводов водоснабжения из стальных водогазопроводных оцинкованных труб диаметром: 150 мм |  |  | 4: 100 м; 7: 0.24 | [10 empty] | Прокладка трубопроводов водоснабжения из стальных водогазопроводных оцинкованных труб диаметром: 150 мм
|  | Объем=24 / 100 | [22 empty] | Объем=24 / 100
| 1 | ОТ |  |  | 8: 945.54; 10: 226.93; 11: 30.52; 12: 6925.9 | [12 empty] | ОТ
| 2 | ЭМ |  |  | 8: 223.86; 10: 53.73; 11: 11.43; 12: 614.13 | [12 empty] | ЭМ
| 3 | в т.ч. ОТм |  |  | 8: 36.27; 10: 8.7; 11: 30.52; 12: 265.52 | [12 empty] | в т.ч. ОТм
| 4 | М |  |  | 8: 242.54; 10: 58.21; 11: 8.25; 12: 480.23 | [12 empty] | М
Н | 18.2.07.01 | Трубопроводы с гильзами |  |  | 4: м; 5: 100; 7: 24 | [13 empty] | Трубопроводы с гильзами
П,Н | 23.1.02.07 | Крепления |  |  | 4: кг; 5: 0; 7: 0 | [13 empty] | Крепления
|  | ЗТ |  |  | 4: чел.-ч; 5: 103; 7: 24.72 | [14 empty] | ЗТ
|  | ЗТм |  |  | 4: чел.-ч; 5: 3.01; 7: 0.7224 | [14 empty] | ЗТм
|  | Итого по расценке |  |  | 8: 1411.94; 10: 338.87; 12: 8020.26 | [15 empty] | Итого по расценке
|  | ФОТ |  |  | 10: 235.63; 12: 7191.42 | [14 empty] | ФОТ
| Пр/812-016.0-1 | НР Сантехнические работы - внутренние (трубопроводы, водопровод, канализация, отопление, газоснабжение, вентиляция и кондиционирование воздуха) |  |  | 4: %; 5: 121; 7: 121; 10: 285.11; 12: 8701.62 | [14 empty] | НР Сантехнические работы - внутренние (трубопроводы, водопровод, канализация, отопление, газоснабжение, вентиляция и кондиционирование воздуха)
| Пр/774-016.0 | СП Сантехнические работы - внутренние (трубопроводы, водопровод, канализация, отопление, газоснабжение, вентиляция и кондиционирование воздуха) |  |  | 4: %; 5: 72; 7: 72; 10: 169.65; 12: 5177.82 | [14 empty] | СП Сантехнические работы - внутренние (трубопроводы, водопровод, канализация, отопление, газоснабжение, вентиляция и кондиционирование воздуха)
|  | Всего по позиции |  |  | 10: 793.63; 12: 21899.7 | [16 empty] | Всего по позиции
141 | ФССЦ-18.2.07.01-0003 | Узлы трубопроводов укрупненные монтажные из стальных водогазопроводных оцинкованных труб диаметром 150 мм |  |  | м |  |  | 24 | 151.04 |  | 3624.96 | 8.25 | 29905.92 | [10 empty] | Узлы трубопроводов укрупненные монтажные из стальных водогазопроводных оцинкованных труб диаметром 150 мм
|  | (Сантехнические работы - внутренние (трубопроводы, водопровод, канализация, отопление, газоснабжение, вентиляция и кондиционирование воздуха)) | [28 empty] | (Сантехнические работы - внутренние (трубопроводы, водопровод, канализация, отопление, газоснабжение, вентиляция и кондиционирование воздуха))
|  | Всего по позиции |  |  | 10: 3624.96; 12: 29905.92 | [16 empty] | Всего по позиции
142 | ФЕР16-02-005-04 | Прокладка трубопроводов отопления и водоснабжения из стальных электросварных труб диаметром: 80 мм/прим. Ду89 |  |  | 4: 100 м; 7: 0.22 | [10 empty] | Прокладка трубопроводов отопления и водоснабжения из стальных электросварных труб диаметром: 80 мм/прим. Ду89
|  | Объем=22 / 100 | [22 empty] | Объем=22 / 100
| 1 | ОТ |  |  | 8: 707.6; 10: 155.67; 11: 30.52; 12: 4751.05 | [12 empty] | ОТ
| 2 | ЭМ |  |  | 8: 168.76; 10: 37.13; 11: 11.43; 12: 424.4 | [12 empty] | ЭМ
| 3 | в т.ч. ОТм |  |  | 8: 21.24; 10: 4.67; 11: 30.52; 12: 142.53 | [12 empty] | в т.ч. ОТм
| 4 | М |  |  | 8: 64.24; 10: 14.13; 11: 8.25; 12: 116.57 | [12 empty] | М
П,Н | 23.1.02.07 | Крепления |  |  | 4: кг; 5: 0; 7: 0 | [13 empty] | Крепления
Н | 23.7.01.04 | Трубопроводы с гильзами |  |  | 4: м; 5: 100; 7: 22 | [13 empty] | Трубопроводы с гильзами
|  | ЗТ |  |  | 4: чел.-ч; 5: 72.5; 7: 15.95 | [14 empty] | ЗТ
|  | ЗТм |  |  | 4: чел.-ч; 5: 1.77; 7: 0.3894 | [14 empty] | ЗТм
|  | Итого по расценке |  |  | 8: 940.6; 10: 206.93; 12: 5292.02 | [15 empty] | Итого по расценке
|  | ФОТ |  |  | 10: 160.34; 12: 4893.58 | [14 empty] | ФОТ
| Пр/812-016.0-1 | НР Сантехнические работы - внутренние (трубопроводы, водопровод, канализация, отопление, газоснабжение, вентиляция и кондиционирование воздуха) |  |  | 4: %; 5: 121; 7: 121; 10: 194.01; 12: 5921.23 | [14 empty] | НР Сантехнические работы - внутренние (трубопроводы, водопровод, канализация, отопление, газоснабжение, вентиляция и кондиционирование воздуха)
| Пр/774-016.0 | СП Сантехнические работы - внутренние (трубопроводы, водопровод, канализация, отопление, газоснабжение, вентиляция и кондиционирование воздуха) |  |  | 4: %; 5: 72; 7: 72; 10: 115.44; 12: 3523.38 | [14 empty] | СП Сантехнические работы - внутренние (трубопроводы, водопровод, канализация, отопление, газоснабжение, вентиляция и кондиционирование воздуха)
|  | Всего по позиции |  |  | 10: 516.38; 12: 14736.63 | [16 empty] | Всего по позиции
143 | ФССЦ-23.5.02.02-0049 | Трубы стальные электросварные прямошовные со снятой фаской из стали марок БСт2кп-БСт4кп и БСт2пс-БСт4пс, наружный диаметр 89 мм, толщина стенки 3,5 мм |  |  | м |  |  | 22 | 53.3 |  | 1172.6 | 8.25 | 9673.95 | [10 empty] | Трубы стальные электросварные прямошовные со снятой фаской из стали марок БСт2кп-БСт4кп и БСт2пс-БСт4пс, наружный диаметр 89 мм, толщина стенки 3,5 мм
|  | (Сантехнические работы - внутренние (трубопроводы, водопровод, канализация, отопление, газоснабжение, вентиляция и кондиционирование воздуха)) | [28 empty] | (Сантехнические работы - внутренние (трубопроводы, водопровод, канализация, отопление, газоснабжение, вентиляция и кондиционирование воздуха))
|  | Всего по позиции |  |  | 10: 1172.6; 12: 9673.95 | [16 empty] | Всего по позиции
144 | ФЕР16-02-005-07 | Прокладка трубопроводов отопления и водоснабжения из стальных электросварных труб диаметром: 150 мм/прим.Ду159 |  |  | 4: 100 м; 7: 0.11 | [10 empty] | Прокладка трубопроводов отопления и водоснабжения из стальных электросварных труб диаметром: 150 мм/прим.Ду159
|  | Объем=11 / 100 | [22 empty] | Объем=11 / 100
| 1 | ОТ |  |  | 8: 989.04; 10: 108.79; 11: 30.52; 12: 3320.27 | [12 empty] | ОТ
| 2 | ЭМ |  |  | 8: 222.32; 10: 24.46; 11: 11.43; 12: 279.58 | [12 empty] | ЭМ
| 3 | в т.ч. ОТм |  |  | 8: 26.88; 10: 2.96; 11: 30.52; 12: 90.34 | [12 empty] | в т.ч. ОТм
| 4 | М |  |  | 8: 179.68; 10: 19.76; 11: 8.25; 12: 163.02 | [12 empty] | М
П,Н | 23.1.02.07 | Крепления |  |  | 4: кг; 5: 0; 7: 0 | [13 empty] | Крепления
Н | 23.7.01.04 | Трубопроводы с гильзами |  |  | 4: м; 5: 100; 7: 11 | [13 empty] | Трубопроводы с гильзами
|  | ЗТ |  |  | 4: чел.-ч; 5: 104; 7: 11.44 | [14 empty] | ЗТ
|  | ЗТм |  |  | 4: чел.-ч; 5: 2.21; 7: 0.2431 | [14 empty] | ЗТм
|  | Итого по расценке |  |  | 8: 1391.04; 10: 153.01; 12: 3762.87 | [15 empty] | Итого по расценке
|  | ФОТ |  |  | 10: 111.75; 12: 3410.61 | [14 empty] | ФОТ
| Пр/812-016.0-1 | НР Сантехнические работы - внутренние (трубопроводы, водопровод, канализация, отопление, газоснабжение, вентиляция и кондиционирование воздуха) |  |  | 4: %; 5: 121; 7: 121; 10: 135.22; 12: 4126.84 | [14 empty] | НР Сантехнические работы - внутренние (трубопроводы, водопровод, канализация, отопление, газоснабжение, вентиляция и кондиционирование воздуха)
| Пр/774-016.0 | СП Сантехнические работы - внутренние (трубопроводы, водопровод, канализация, отопление, газоснабжение, вентиляция и кондиционирование воздуха) |  |  | 4: %; 5: 72; 7: 72; 10: 80.46; 12: 2455.64 | [14 empty] | СП Сантехнические работы - внутренние (трубопроводы, водопровод, канализация, отопление, газоснабжение, вентиляция и кондиционирование воздуха)
|  | Всего по позиции |  |  | 10: 368.69; 12: 10345.35 | [16 empty] | Всего по позиции
145 | ФССЦ-23.5.02.02-0074 | Трубы стальные электросварные прямошовные со снятой фаской из стали марок БСт2кп-БСт4кп и БСт2пс-БСт4пс, наружный диаметр 159 мм, толщина стенки 4,5 мм |  |  | м |  |  | 11 | 122.86 |  | 1351.46 | 8.25 | 11149.55 | [10 empty] | Трубы стальные электросварные прямошовные со снятой фаской из стали марок БСт2кп-БСт4кп и БСт2пс-БСт4пс, наружный диаметр 159 мм, толщина стенки 4,5 мм
|  | (Сантехнические работы - внутренние (трубопроводы, водопровод, канализация, отопление, газоснабжение, вентиляция и кондиционирование воздуха)) | [28 empty] | (Сантехнические работы - внутренние (трубопроводы, водопровод, канализация, отопление, газоснабжение, вентиляция и кондиционирование воздуха))
|  | Всего по позиции |  |  | 10: 1351.46; 12: 11149.55 | [16 empty] | Всего по позиции
146 | ФЕР16-02-005-08 | Прокладка трубопроводов отопления и водоснабжения из стальных электросварных труб диаметром: 200 мм/прим. Ду219 |  |  | 4: 100 м; 7: 0.36 | [10 empty] | Прокладка трубопроводов отопления и водоснабжения из стальных электросварных труб диаметром: 200 мм/прим. Ду219
|  | Объем=36 / 100 | [22 empty] | Объем=36 / 100
| 1 | ОТ |  |  | 8: 1578.66; 10: 568.32; 11: 30.52; 12: 17345.13 | [12 empty] | ОТ
| 2 | ЭМ |  |  | 8: 396.39; 10: 142.7; 11: 11.43; 12: 1631.06 | [12 empty] | ЭМ
| 3 | в т.ч. ОТм |  |  | 8: 28.29; 10: 10.18; 11: 30.52; 12: 310.69 | [12 empty] | в т.ч. ОТм
| 4 | М |  |  | 8: 21642.17; 10: 7791.18; 11: 8.25; 12: 64277.24 | [12 empty] | М
П,Н | 23.1.02.07 | Крепления |  |  | 4: кг; 5: 0; 7: 0 | [13 empty] | Крепления
|  | ЗТ |  |  | 4: чел.-ч; 5: 166; 7: 59.76 | [14 empty] | ЗТ
|  | ЗТм |  |  | 4: чел.-ч; 5: 2.27; 7: 0.8172 | [14 empty] | ЗТм
|  | Итого по расценке |  |  | 8: 23617.22; 10: 8502.2; 12: 83253.43 | [15 empty] | Итого по расценке
|  | ФОТ |  |  | 10: 578.5; 12: 17655.82 | [14 empty] | ФОТ
| Пр/812-016.0-1 | НР Сантехнические работы - внутренние (трубопроводы, водопровод, канализация, отопление, газоснабжение, вентиляция и кондиционирование воздуха) |  |  | 4: %; 5: 121; 7: 121; 10: 699.99; 12: 21363.54 | [14 empty] | НР Сантехнические работы - внутренние (трубопроводы, водопровод, канализация, отопление, газоснабжение, вентиляция и кондиционирование воздуха)
| Пр/774-016.0 | СП Сантехнические работы - внутренние (трубопроводы, водопровод, канализация, отопление, газоснабжение, вентиляция и кондиционирование воздуха) |  |  | 4: %; 5: 72; 7: 72; 10: 416.52; 12: 12712.19 | [14 empty] | СП Сантехнические работы - внутренние (трубопроводы, водопровод, канализация, отопление, газоснабжение, вентиляция и кондиционирование воздуха)
|  | Всего по позиции |  |  | 10: 9618.71; 12: 117329.16 | [16 empty] | Всего по позиции
147 | ФССЦ-23.5.02.02-0087 | Трубы стальные электросварные прямошовные со снятой фаской из стали марок БСт2кп-БСт4кп и БСт2пс-БСт4пс, наружный диаметр 219 мм, толщина стенки 5 мм |  |  | м |  |  | -33.48 | 198 |  | -6629.04 | 8.25 | -54689.58 | [10 empty] | Трубы стальные электросварные прямошовные со снятой фаской из стали марок БСт2кп-БСт4кп и БСт2пс-БСт4пс, наружный диаметр 219 мм, толщина стенки 5 мм
|  | (Сантехнические работы - внутренние (трубопроводы, водопровод, канализация, отопление, газоснабжение, вентиляция и кондиционирование воздуха)) | [28 empty] | (Сантехнические работы - внутренние (трубопроводы, водопровод, канализация, отопление, газоснабжение, вентиляция и кондиционирование воздуха))
|  | Всего по позиции |  |  | 10: -6629.04; 12: -54689.58 | [16 empty] | Всего по позиции
148 | ФССЦ-23.5.02.02-0088 | Трубы стальные электросварные прямошовные со снятой фаской из стали марок БСт2кп-БСт4кп и БСт2пс-БСт4пс, наружный диаметр 219 мм, толщина стенки 6 мм |  |  | м |  |  | 33.48 | 219.85 |  | 7360.58 | 8.25 | 60724.79 | [10 empty] | Трубы стальные электросварные прямошовные со снятой фаской из стали марок БСт2кп-БСт4кп и БСт2пс-БСт4пс, наружный диаметр 219 мм, толщина стенки 6 мм
|  | (Сантехнические работы - внутренние (трубопроводы, водопровод, канализация, отопление, газоснабжение, вентиляция и кондиционирование воздуха)) | [28 empty] | (Сантехнические работы - внутренние (трубопроводы, водопровод, канализация, отопление, газоснабжение, вентиляция и кондиционирование воздуха))
|  | Всего по позиции |  |  | 10: 7360.58; 12: 60724.79 | [16 empty] | Всего по позиции
149 | ФЕР16-02-005-09 | Прокладка трубопроводов отопления и водоснабжения из стальных электросварных труб диаметром: 250 мм/прим. Ду.273 |  |  | 4: 100 м; 7: 0.08 | [10 empty] | Прокладка трубопроводов отопления и водоснабжения из стальных электросварных труб диаметром: 250 мм/прим. Ду.273
|  | Объем=8 / 100 | [22 empty] | Объем=8 / 100
| 1 | ОТ |  |  | 8: 1882.98; 10: 150.64; 11: 30.52; 12: 4597.53 | [12 empty] | ОТ
| 2 | ЭМ |  |  | 8: 597.81; 10: 47.82; 11: 11.43; 12: 546.58 | [12 empty] | ЭМ
| 3 | в т.ч. ОТм |  |  | 8: 51.94; 10: 4.16; 11: 30.52; 12: 126.96 | [12 empty] | в т.ч. ОТм
| 4 | М |  |  | 8: 27005.88; 10: 2160.47; 11: 8.25; 12: 17823.88 | [12 empty] | М
П,Н | 23.1.02.07 | Крепления |  |  | 4: кг; 5: 0; 7: 0 | [13 empty] | Крепления
|  | ЗТ |  |  | 4: чел.-ч; 5: 198; 7: 15.84 | [14 empty] | ЗТ
|  | ЗТм |  |  | 4: чел.-ч; 5: 4.22; 7: 0.3376 | [14 empty] | ЗТм
|  | Итого по расценке |  |  | 8: 29486.67; 10: 2358.93; 12: 22967.99 | [15 empty] | Итого по расценке
|  | ФОТ |  |  | 10: 154.8; 12: 4724.49 | [14 empty] | ФОТ
| Пр/812-016.0-1 | НР Сантехнические работы - внутренние (трубопроводы, водопровод, канализация, отопление, газоснабжение, вентиляция и кондиционирование воздуха) |  |  | 4: %; 5: 121; 7: 121; 10: 187.31; 12: 5716.63 | [14 empty] | НР Сантехнические работы - внутренние (трубопроводы, водопровод, канализация, отопление, газоснабжение, вентиляция и кондиционирование воздуха)
| Пр/774-016.0 | СП Сантехнические работы - внутренние (трубопроводы, водопровод, канализация, отопление, газоснабжение, вентиляция и кондиционирование воздуха) |  |  | 4: %; 5: 72; 7: 72; 10: 111.46; 12: 3401.63 | [14 empty] | СП Сантехнические работы - внутренние (трубопроводы, водопровод, канализация, отопление, газоснабжение, вентиляция и кондиционирование воздуха)
|  | Всего по позиции |  |  | 10: 2657.7; 12: 32086.25 | [16 empty] | Всего по позиции
150 | ФССЦ-23.5.02.02-0094 | Трубы стальные электросварные прямошовные со снятой фаской из стали марок БСт2кп-БСт4кп и БСт2пс-БСт4пс, наружный диаметр 273 мм, толщина стенки 6 мм |  |  | м |  |  | -7.44 | 246.9 |  | -1836.94 | 8.25 | -15154.76 | [10 empty] | Трубы стальные электросварные прямошовные со снятой фаской из стали марок БСт2кп-БСт4кп и БСт2пс-БСт4пс, наружный диаметр 273 мм, толщина стенки 6 мм
|  | (Сантехнические работы - внутренние (трубопроводы, водопровод, канализация, отопление, газоснабжение, вентиляция и кондиционирование воздуха)) | [28 empty] | (Сантехнические работы - внутренние (трубопроводы, водопровод, канализация, отопление, газоснабжение, вентиляция и кондиционирование воздуха))
|  | Всего по позиции |  |  | 10: -1836.94; 12: -15154.76 | [16 empty] | Всего по позиции
151 | ФССЦ-23.5.02.02-0095 | Трубы стальные электросварные прямошовные со снятой фаской из стали марок БСт2кп-БСт4кп и БСт2пс-БСт4пс, наружный диаметр 273 мм, толщина стенки 7 мм |  |  | м |  |  | 7.44 | 306.43 |  | 2279.84 | 8.25 | 18808.68 | [10 empty] | Трубы стальные электросварные прямошовные со снятой фаской из стали марок БСт2кп-БСт4кп и БСт2пс-БСт4пс, наружный диаметр 273 мм, толщина стенки 7 мм
|  | (Сантехнические работы - внутренние (трубопроводы, водопровод, канализация, отопление, газоснабжение, вентиляция и кондиционирование воздуха)) | [28 empty] | (Сантехнические работы - внутренние (трубопроводы, водопровод, канализация, отопление, газоснабжение, вентиляция и кондиционирование воздуха))
|  | Всего по позиции |  |  | 10: 2279.84; 12: 18808.68 | [16 empty] | Всего по позиции
152 | ФЕР16-02-005-04 | Прокладка трубопроводов отопления и водоснабжения из стальных электросварных труб диаметром: 80 мм/прим. Ду89 |  |  | 4: 100 м; 7: 0.07 | [10 empty] | Прокладка трубопроводов отопления и водоснабжения из стальных электросварных труб диаметром: 80 мм/прим. Ду89
|  | Объем=7 / 100 | [22 empty] | Объем=7 / 100
| 1 | ОТ |  |  | 8: 707.6; 10: 49.53; 11: 30.52; 12: 1511.66 | [12 empty] | ОТ
| 2 | ЭМ |  |  | 8: 168.76; 10: 11.81; 11: 11.43; 12: 134.99 | [12 empty] | ЭМ
| 3 | в т.ч. ОТм |  |  | 8: 21.24; 10: 1.49; 11: 30.52; 12: 45.47 | [12 empty] | в т.ч. ОТм
| 4 | М |  |  | 8: 64.24; 10: 4.5; 11: 8.25; 12: 37.13 | [12 empty] | М
П,Н | 23.1.02.07 | Крепления |  |  | 4: кг; 5: 0; 7: 0 | [13 empty] | Крепления
Н | 23.7.01.04 | Трубопроводы с гильзами |  |  | 4: м; 5: 100; 7: 7 | [13 empty] | Трубопроводы с гильзами
|  | ЗТ |  |  | 4: чел.-ч; 5: 72.5; 7: 5.075 | [14 empty] | ЗТ
|  | ЗТм |  |  | 4: чел.-ч; 5: 1.77; 7: 0.1239 | [14 empty] | ЗТм
|  | Итого по расценке |  |  | 8: 940.6; 10: 65.84; 12: 1683.78 | [15 empty] | Итого по расценке
|  | ФОТ |  |  | 10: 51.02; 12: 1557.13 | [14 empty] | ФОТ
| Пр/812-016.0-1 | НР Сантехнические работы - внутренние (трубопроводы, водопровод, канализация, отопление, газоснабжение, вентиляция и кондиционирование воздуха) |  |  | 4: %; 5: 121; 7: 121; 10: 61.73; 12: 1884.13 | [14 empty] | НР Сантехнические работы - внутренние (трубопроводы, водопровод, канализация, отопление, газоснабжение, вентиляция и кондиционирование воздуха)
| Пр/774-016.0 | СП Сантехнические работы - внутренние (трубопроводы, водопровод, канализация, отопление, газоснабжение, вентиляция и кондиционирование воздуха) |  |  | 4: %; 5: 72; 7: 72; 10: 36.73; 12: 1121.13 | [14 empty] | СП Сантехнические работы - внутренние (трубопроводы, водопровод, канализация, отопление, газоснабжение, вентиляция и кондиционирование воздуха)
|  | Всего по позиции |  |  | 10: 164.3; 12: 4689.04 | [16 empty] | Всего по позиции
153 | ФССЦ-23.5.02.02-0005 | Трубы стальные электросварные прямошовные из стали марок БСт2кп-БСт4кп и БСт2пс-БСт4пс, наружный диаметр 89 мм, толщина стенки 3,5 мм |  |  | м |  |  | 7 | 61.62 |  | 431.34 | 8.25 | 3558.56 | [10 empty] | Трубы стальные электросварные прямошовные из стали марок БСт2кп-БСт4кп и БСт2пс-БСт4пс, наружный диаметр 89 мм, толщина стенки 3,5 мм
|  | (Сантехнические работы - внутренние (трубопроводы, водопровод, канализация, отопление, газоснабжение, вентиляция и кондиционирование воздуха)) | [28 empty] | (Сантехнические работы - внутренние (трубопроводы, водопровод, канализация, отопление, газоснабжение, вентиляция и кондиционирование воздуха))
|  | Всего по позиции |  |  | 10: 431.34; 12: 3558.56 | [16 empty] | Всего по позиции
154 | ФЕРм12-01-105-01 | Трубопровод из медных труб на номинальное давление до 2,5 МПа, диаметр труб наружный: 18 мм |  |  | 4: 100 м; 7: 0.07 | [10 empty] | Трубопровод из медных труб на номинальное давление до 2,5 МПа, диаметр труб наружный: 18 мм
|  | Объем=7 / 100 | [22 empty] | Объем=7 / 100
| 1 | ОТ |  |  | 8: 769.6; 10: 53.87; 11: 30.52; 12: 1644.11 | [12 empty] | ОТ
| 2 | ЭМ |  |  | 8: 89.89; 10: 6.29; 11: 11.43; 12: 71.89 | [12 empty] | ЭМ
| 3 | в т.ч. ОТм |  |  | 8: 8.2; 10: 0.57; 11: 30.52; 12: 17.4 | [12 empty] | в т.ч. ОТм
| 4 | М |  |  | 8: 57.94; 10: 4.06; 11: 8.25; 12: 33.5 | [12 empty] | М
|  | ЗТ |  |  | 4: чел.-ч; 5: 80; 7: 5.6 | [14 empty] | ЗТ
|  | ЗТм |  |  | 4: чел.-ч; 5: 0.74; 7: 0.0518 | [14 empty] | ЗТм
|  | Итого по расценке |  |  | 8: 917.43; 10: 64.22; 12: 1749.5 | [15 empty] | Итого по расценке
|  | ФОТ |  |  | 10: 54.44; 12: 1661.51 | [14 empty] | ФОТ
| Пр/812-054.0-1 | НР Технологические трубопроводы |  |  | 4: %; 5: 90; 7: 90; 10: 49; 12: 1495.36 | [14 empty] | НР Технологические трубопроводы
| Пр/774-054.0 | СП Технологические трубопроводы |  |  | 4: %; 5: 46; 7: 46; 10: 25.04; 12: 764.29 | [14 empty] | СП Технологические трубопроводы
|  | Всего по позиции |  |  | 10: 138.26; 12: 4009.15 | [16 empty] | Всего по позиции
155 | ФССЦ-23.2.02.03-0001 | Трубы медные круглого сечения твердые, универсальные в штангах, размером 6х1 мм |  |  | м |  |  | 7 | 24.27 |  | 169.89 | 8.25 | 1401.59 | [10 empty] | Трубы медные круглого сечения твердые, универсальные в штангах, размером 6х1 мм
|  | (Технологические трубопроводы) | [28 empty] | (Технологические трубопроводы)
|  | Всего по позиции |  |  | 10: 169.89; 12: 1401.59 | [16 empty] | Всего по позиции
|  | Итоги по разделу 3 Трубопроводы : | [29 empty] | Итоги по разделу 3 Трубопроводы :
|  | Итого прямые затраты (справочно) |  |  | 10: 386995.91 | [19 empty] | Итого прямые затраты (справочно)
|  | в том числе: | [30 empty] | в том числе:
|  | Оплата труда рабочих |  |  | 10: 24190.82 | [19 empty] | Оплата труда рабочих
|  | Эксплуатация машин |  |  | 10: 4895.42 | [19 empty] | Эксплуатация машин
|  | в том числе оплата труда машинистов (Отм) |  |  | 10: 769.17 | [19 empty] | в том числе оплата труда машинистов (Отм)
|  | Материалы |  |  | 10: 357909.67 | [19 empty] | Материалы
|  | Строительные работы |  |  | 10: 434829.52 | [19 empty] | Строительные работы
|  | в том числе: | [30 empty] | в том числе:
|  | оплата труда |  |  | 10: 24136.95 | [19 empty] | оплата труда
|  | эксплуатация машин и механизмов |  |  | 10: 4889.13 | [19 empty] | эксплуатация машин и механизмов
|  | в том числе оплата труда машинистов (ОТм) |  |  | 10: 768.6 | [19 empty] | в том числе оплата труда машинистов (ОТм)
|  | материалы |  |  | 10: 357735.72 | [19 empty] | материалы
|  | накладные расходы |  |  | 10: 30135.73 | [19 empty] | накладные расходы
|  | сметная прибыль |  |  | 10: 17931.99 | [19 empty] | сметная прибыль
|  | Монтажные работы |  |  | 10: 308.15 | [19 empty] | Монтажные работы
|  | в том числе: | [30 empty] | в том числе:
|  | оплата труда |  |  | 10: 53.87 | [19 empty] | оплата труда
|  | эксплуатация машин и механизмов |  |  | 10: 6.29 | [19 empty] | эксплуатация машин и механизмов
|  | в том числе оплата труда машинистов (ОТм) |  |  | 10: 0.57 | [19 empty] | в том числе оплата труда машинистов (ОТм)
|  | материалы |  |  | 10: 173.95 | [19 empty] | материалы
|  | накладные расходы |  |  | 10: 49 | [19 empty] | накладные расходы
|  | сметная прибыль |  |  | 10: 25.04 | [19 empty] | сметная прибыль
|  | Итого ФОТ (справочно) |  |  | 10: 24959.99 | [19 empty] | Итого ФОТ (справочно)
|  | Итого накладные расходы (справочно) |  |  | 10: 30184.73 | [19 empty] | Итого накладные расходы (справочно)
|  | Итого сметная прибыль (справочно) |  |  | 10: 17957.03 | [19 empty] | Итого сметная прибыль (справочно)
|  | Итого по разделу 3 Трубопроводы |  |  | 10: 435137.67 | [20 empty] | Итого по разделу 3 Трубопроводы
|  | Итоги по смете: | [33 empty] | Итоги по смете:
|  | Итого прямые затраты (справочно) |  |  | 10: 779534.57; 12: 7428760.46 | [23 empty] | Итого прямые затраты (справочно)
|  | в том числе: | [34 empty] | в том числе:
|  | Оплата труда рабочих |  |  | 10: 42295.28; 12: 1290851.96 | [23 empty] | Оплата труда рабочих
|  | Эксплуатация машин |  |  | 10: 17510.78; 12: 200148.2 | [23 empty] | Эксплуатация машин
|  | в том числе оплата труда машинистов (Отм) |  |  | 10: 1935.62; 12: 59075.15 | [23 empty] | в том числе оплата труда машинистов (Отм)
|  | Материалы |  |  | 10: 719728.51; 12: 5937760.3 | [23 empty] | Материалы
|  | Строительные работы |  |  | 10: 762861.48; 12: 8541468.34 | [23 empty] | Строительные работы
|  | в том числе: | [34 empty] | в том числе:
|  | оплата труда |  |  | 10: 33438.18; 12: 1020533.27 | [23 empty] | оплата труда
|  | эксплуатация машин и механизмов |  |  | 10: 7589.55; 12: 86748.57 | [23 empty] | эксплуатация машин и механизмов
|  | в том числе оплата труда машинистов (ОТм) |  |  | 10: 973.65; 12: 29715.79 | [23 empty] | в том числе оплата труда машинистов (ОТм)
|  | материалы |  |  | 10: 655418.89; 12: 5407205.84 | [23 empty] | материалы
|  | накладные расходы |  |  | 10: 41638.35; 12: 1270801.34 | [23 empty] | накладные расходы
|  | сметная прибыль |  |  | 10: 24776.51; 12: 756179.32 | [23 empty] | сметная прибыль
|  | Монтажные работы |  |  | 10: 96654.62; 12: 1328326.29 | [23 empty] | Монтажные работы
|  | в том числе: | [34 empty] | в том числе:
|  | оплата труда |  |  | 10: 8857.1; 12: 270318.69 | [23 empty] | оплата труда
|  | эксплуатация машин и механизмов |  |  | 10: 9921.23; 12: 113399.63 | [23 empty] | эксплуатация машин и механизмов
|  | в том числе оплата труда машинистов (ОТм) |  |  | 10: 961.97; 12: 29359.36 | [23 empty] | в том числе оплата труда машинистов (ОТм)
|  | материалы |  |  | 10: 64309.62; 12: 530554.46 | [23 empty] | материалы
|  | накладные расходы |  |  | 10: 8924.4; 12: 272371.47 | [23 empty] | накладные расходы
|  | сметная прибыль |  |  | 10: 4642.27; 12: 141682.04 | [23 empty] | сметная прибыль
|  | Оборудование |  |  | 10: 13998943.86; 12: 13998943.86 | [23 empty] | Оборудование
|  | Инженерное оборудование |  |  | 10: 13998943.86; 12: 13998943.86 | [23 empty] | Инженерное оборудование
|  | Итого ФОТ (справочно) |  |  | 10: 44230.9; 12: 1349927.11 | [23 empty] | Итого ФОТ (справочно)
|  | Итого накладные расходы (справочно) |  |  | 10: 50562.75; 12: 1543172.81 | [23 empty] | Итого накладные расходы (справочно)
|  | Итого сметная прибыль (справочно) |  |  | 10: 29418.78; 12: 897861.36 | [23 empty] | Итого сметная прибыль (справочно)
|  | ВСЕГО по смете |  |  | 10: 14858459.96; 12: 23868738.49 | [24 empty] | ВСЕГО по смете
|  | в том числе: | [34 empty] | в том числе:
|  | материальные ресурсы, отсутствующие в ФРСН |  |  | 10: 162876.77; 12: 1343733.3 | [23 empty] | материальные ресурсы, отсутствующие в ФРСН
|  | оборудование, отсутствующее в ФРСН |  |  | 10: 13998943.86; 12: 13998943.86 | [23 empty] | оборудование, отсутствующее в ФРСН
| Составил: |  |  |  | 6: (Инженер-сметчик Синникова А.Е.) | [25 empty] | (Инженер-сметчик Синникова А.Е.)
[должность, подпись (инициалы, фамилия)]
| Проверил: |  |  |  | 6: (ГИП Счастков А.С.) | [26 empty] | (ГИП Счастков А.С.)
[должность, подпись (инициалы, фамилия)]
¹ Зарегистрирован Министерством юстиции Российской Федерации 10 сентября 2019 г., регистрационный № 55869), с изменениями, внесенными приказом Министерства строительства и жилищно-коммунального хозяйства Российской Федерации от 20 февраля 2021 г. № 79/пр (зарегистрирован Министерством юстиции Российской Федерации 9 августа 2021 г., регистрационный № 64577)
² Под прочими затратами понимаются затраты, учитываемые в соответствии с пунктом 184 Методики.
³ Под прочими работами понимаются затраты, учитываемые в соответствии с пунктами 122-128 Методики.