## ЛСР 02-01-10 ОВиК - ЛСР по Мето
Приложение № 2
Утверждено приказом № 421 от 4 августа 2020 г. Минстроя РФ в редакции приказа № 557 от 7 июля 2022 г.
Наименование программного продукта | [5 empty] | ГРАНД-Смета, версия 2023.1
Наименование редакции сметных нормативов | [5 empty] | Изменения в сметные нормы, федеральные единичные расценки и отдельные составляющие к ним, включенные в федеральный реестр сметных нормативов приказами Минстроя России от 26 декабря 2019 г. № 871/пр, 872/пр, 873/пр, 874/пр, 875/пр, 876/пр (в ред. приказов от 30.03.2020 № 171/пр, 172/пр, от 01.06.2020 № 294/пр, 295/пр, от 30.06.2020 № 352/пр, 353/пр, от 20.10.2020 № 635/пр, 636/пр, от 09.02.2021 № 50/пр, 51/пр, от 24.05.2021 № 320/пр, 321/пр, от 24.06.2021 № 407/пр, 408/пр, от 14.10.2021 № 745/пр, 746/пр), от 20.12.2021 № 961/пр, 962/пр) | [9 empty] | Изменения в сметные нормы, федеральные единичные расценки и отдельные составляющие к ним, включенные в федеральный реестр сметных нормативов приказами Минстроя России от 26 декабря 2019 г. № 871/пр, 872/пр, 873/пр, 874/пр, 875/пр, 876/пр (в ред. приказов от 30.03.2020 № 171/пр, 172/пр, от 01.06.2020 № 294/пр, 295/пр, от 30.06.2020 № 352/пр, 353/пр, от 20.10.2020 № 635/пр, 636/пр, от 09.02.2021 № 50/пр, 51/пр, от 24.05.2021 № 320/пр, 321/пр, от 24.06.2021 № 407/пр, 408/пр, от 14.10.2021 № 745/пр, 746/пр), от 20.12.2021 № 961/пр, 962/пр)
Реквизиты приказа Минстроя России об утверждении дополнений и изменений к сметным нормативам | [5 empty] | Приказы Минстроя России от 26.12.2019 г. № 871/пр, 872/пр, 873/пр, 874/пр, 875/пр, 876/пр, от 30.03.2020 № 171/пр, 172/пр, от 01.06.2020 № 294/пр, 295/пр, от 30.06.2020 № 352/пр, 353/пр, от 20.10.2020 № 635/пр, 636/пр, от 09.02.2021 № 50/пр, 51/пр, от 24.05.2021 № 320/пр, 321/пр, от 24.06.2021 № 407/пр, 408/пр, от 14.10.2021 № 745/пр, 746/пр), от 20.12.2021 № 961/пр, 962/пр | [7 empty] | Реквизиты приказа Минстроя России об утверждении дополнений и изменений к сметным нормативам | Приказы Минстроя России от 26.12.2019 г. № 871/пр, 872/пр, 873/пр, 874/пр, 875/пр, 876/пр, от 30.03.2020 № 171/пр, 172/пр, от 01.06.2020 № 294/пр, 295/пр, от 30.06.2020 № 352/пр, 353/пр, от 20.10.2020 № 635/пр, 636/пр, от 09.02.2021 № 50/пр, 51/пр, от 24.05.2021 № 320/пр, 321/пр, от 24.06.2021 № 407/пр, 408/пр, от 14.10.2021 № 745/пр, 746/пр), от 20.12.2021 № 961/пр, 962/пр |  | Приказы Минстроя России от 26.12.2019 г. № 871/пр, 872/пр, 873/пр, 874/пр, 875/пр, 876/пр, от 30.03.2020 № 171/пр, 172/пр, от 01.06.2020 № 294/пр, 295/пр, от 30.06.2020 № 352/пр, 353/пр, от 20.10.2020 № 635/пр, 636/пр, от 09.02.2021 № 50/пр, 51/пр, от 24.05.2021 № 320/пр, 321/пр, от 24.06.2021 № 407/пр, 408/пр, от 14.10.2021 № 745/пр, 746/пр), от 20.12.2021 № 961/пр, 962/пр
Реквизиты письма Минстроя России об индексах изменения сметной стоимости строительства, включаемые в федеральный реестр сметных нормативов и размещаемые в федеральной государственной информационной системе ценообразования в строительстве, подготовленного в соответствии пунктом 85 Методики расчета индексов изменения сметной стоимости строительства, утвержденной приказом Министерства строительства и жилищно-коммунального хозяйства Российской Федерации от 5 июня 2019 г. № 326/пр¹ | [13 empty] | Реквизиты письма Минстроя России об индексах изменения сметной стоимости строительства, включаемые в федеральный реестр сметных нормативов и размещаемые в федеральной государственной информационной системе ценообразования в строительстве, подготовленного в соответствии пунктом 85 Методики расчета индексов изменения сметной стоимости строительства, утвержденной приказом Министерства строительства и жилищно-коммунального хозяйства Российской Федерации от 5 июня 2019 г. № 326/пр¹
Реквизиты нормативного правового акта об утверждении оплаты труда, утверждаемый в соответствии с пунктом 22(1) Правилами мониторинга цен, утвержденными постановлением Правительства Российской Федерации от 23 декабря 2016 г. № 1452 | [13 empty] | Реквизиты нормативного правового акта об утверждении оплаты труда, утверждаемый в соответствии с пунктом 22(1) Правилами мониторинга цен, утвержденными постановлением Правительства Российской Федерации от 23 декабря 2016 г. № 1452
Наименование субъекта Российской Федерации | [5 empty] | 61. Ростовская область | [11 empty] | 61. Ростовская область
Наименование зоны субъекта Российской Федерации
Реконструкция нежилого здания с кадастровым номером 61:55:0020503:272, на земельном учестке по адресу: г. Новочеркасск, ул. Маштностроителей, 7а | [18 empty] | Реконструкция нежилого здания с кадастровым номером 61:55:0020503:272, на земельном учестке по адресу: г. Новочеркасск, ул. Маштностроителей, 7а
(наименование стройки)
Реконструкция нежилого здания с кадастровым номером 61:55:0020503:272 | [19 empty] | Реконструкция нежилого здания с кадастровым номером 61:55:0020503:272
(наименование объекта капитального строительства)
ЛОКАЛЬНЫЙ СМЕТНЫЙ РАСЧЕТ (СМЕТА) № 02-01-10-Р
Система вентиляции и кондиционирования воздуха. | [20 empty] | Система вентиляции и кондиционирования воздуха.
(наименование работ и затрат)
Составлен | базисно-индексным | методом
Основание | 1612/2022-Р-ОВ1, ОВ2
(проектная и (или) иная техническая документация)
Составлен(а) в текущем (базисном) уровне цен |  |  | 01.08.2023 (01.01.2000) | [18 empty] | 25.11.2022 (01.01.2000)
Сметная стоимость |  | 21867.33 | (7369,29) | тыс.руб.
в том числе:
| строительных работ | 13147.32 | (1139,68) | тыс.руб. |  | Средства на оплату труда рабочих |  |  |  |  | 1744.44 | (57,16) | тыс.руб.
| монтажных работ | 2828.68 | (338,28) | тыс.руб. |  | Нормативные затраты труда рабочих |  |  |  |  | 6438.47 |  | чел.час.
| оборудования | 5891.33 | (5891,33) | тыс.руб. |  | Нормативные затраты труда машинистов |  |  |  |  | 83.67 |  | чел.час.
| прочих затрат | 0 | (0) | тыс.руб.
№ п/п | Обоснование | Наименование работ и затрат |  |  | Единица измерения | Количество |  |  | Сметная стоимость в базисном уровне цен (в текущем уровне цен (гр. 8) для ресурсов, отсутствующих в ФРСН), руб. |  |  | Индексы | Сметная стоимость в текущем уровне цен, руб.
[6 empty] | на единицу | коэффициенты | всего с учетом коэффициентов | на единицу | коэффициенты | всего
1 | 2 | 3 |  |  | 4 | 5 | 6 | 7 | 8 | 9 | 10 | 11 | 12
Раздел 1. Вентиляция | [22 empty] | Раздел 1. Вентиляция
Система ПВ1 | [23 empty] | Система ПВ1
1 | ФЕР20-06-002-01 | Установка камер приточных типовых: без секции орошения производительностью до 10 тыс.м3/час | [22 empty] | Установка камер приточных типовых: без секции орошения производительностью до 10 тыс.м3/час | bar: 4; 7
| ОП п.1.20.19 | Индивидуальные испытания систем вентиляции и кондиционирования воздуха - 5% ОЗП=1,05; ЭМ=1,05 к расх.; ЗПМ=1,05; ТЗ=1,05; ТЗМ=1,05 | [23 empty] | Индивидуальные испытания систем вентиляции и кондиционирования воздуха - 5% ОЗП=1,05; ЭМ=1,05 к расх.; ЗПМ=1,05; ТЗ=1,05; ТЗМ=1,05
| 1 | ОТ |  |  | 8: 368.12; 9: 1.05; 10: 386.53; 11: 30.52; 12: 11796.9 | [13 empty] | ОТ
| 2 | ЭМ |  |  | 8: 93.88; 9: 1.05; 10: 98.57; 11: 11.43; 12: 1126.66 | [13 empty] | ЭМ
| 3 | в т.ч. ОТм |  |  | 8: 6.18; 9: 1.05; 10: 6.49; 11: 30.52; 12: 198.07 | [13 empty] | в т.ч. ОТм
| 4 | М |  |  | 8: 196.98; 10: 196.98; 11: 8.25; 12: 1625.09 | [13 empty] | М
|  | ЗТ |  |  | 4: чел.-ч; 5: 40.1; 6: 1.05; 7: 42.105 | [14 empty] | ЗТ
|  | ЗТм |  |  | 4: чел.-ч; 5: 0.5; 6: 1.05; 7: 0.525 | [14 empty] | ЗТм
|  | Итого по расценке |  |  | 8: 658.98; 10: 682.08; 12: 14548.65 | [15 empty] | Итого по расценке
|  | ФОТ |  |  | 10: 393.02; 12: 11994.97 | [14 empty] | ФОТ
| Пр/812-016.0-1 | НР Сантехнические работы - внутренние (трубопроводы, водопровод, канализация, отопление, газоснабжение, вентиляция и кондиционирование воздуха) |  |  | 4: %; 5: 121; 7: 121; 10: 475.55; 12: 14513.91 | [14 empty] | НР Сантехнические работы - внутренние (трубопроводы, водопровод, канализация, отопление, газоснабжение, вентиляция и кондиционирование воздуха)
| Пр/774-016.0 | СП Сантехнические работы - внутренние (трубопроводы, водопровод, канализация, отопление, газоснабжение, вентиляция и кондиционирование воздуха) |  |  | 4: %; 5: 72; 7: 72; 10: 282.97; 12: 8636.38 | [14 empty] | СП Сантехнические работы - внутренние (трубопроводы, водопровод, канализация, отопление, газоснабжение, вентиляция и кондиционирование воздуха)
|  | Всего по позиции |  |  | 10: 1440.6; 12: 37698.94 | [16 empty] | Всего по позиции
2 | ФЕР18-06-006-03 | Установка узлов конденсатоотводчиков диаметром: 25 мм |  |  | 4: узел; 7: 2 | [11 empty] | Установка узлов конденсатоотводчиков диаметром: 25 мм
| 1 | ОТ |  |  | 8: 25.59; 10: 51.18; 11: 30.52; 12: 1562.01 | [13 empty] | ОТ
| 2 | ЭМ |  |  | 8: 3.12; 10: 6.24; 11: 11.43; 12: 71.32 | [13 empty] | ЭМ
| 3 | в т.ч. ОТм |  |  | 8: 0.49; 10: 0.98; 11: 30.52; 12: 29.91 | [13 empty] | в т.ч. ОТм
| 4 | М |  |  | 8: 178.36; 10: 356.72; 11: 8.25; 12: 2942.94 | [13 empty] | М
|  | ЗТ |  |  | 4: чел.-ч; 5: 2.66; 7: 5.32 | [14 empty] | ЗТ
|  | ЗТм |  |  | 4: чел.-ч; 5: 0.04; 7: 0.08 | [14 empty] | ЗТм
|  | Итого по расценке |  |  | 8: 207.07; 10: 414.14; 12: 4576.27 | [15 empty] | Итого по расценке
|  | ФОТ |  |  | 10: 52.16; 12: 1591.92 | [14 empty] | ФОТ
| Пр/812-016.0-1 | НР Сантехнические работы - внутренние (трубопроводы, водопровод, канализация, отопление, газоснабжение, вентиляция и кондиционирование воздуха) |  |  | 4: %; 5: 121; 7: 121; 10: 63.11; 12: 1926.22 | [14 empty] | НР Сантехнические работы - внутренние (трубопроводы, водопровод, канализация, отопление, газоснабжение, вентиляция и кондиционирование воздуха)
| Пр/774-016.0 | СП Сантехнические работы - внутренние (трубопроводы, водопровод, канализация, отопление, газоснабжение, вентиляция и кондиционирование воздуха) |  |  | 4: %; 5: 72; 7: 72; 10: 37.56; 12: 1146.18 | [14 empty] | СП Сантехнические работы - внутренние (трубопроводы, водопровод, канализация, отопление, газоснабжение, вентиляция и кондиционирование воздуха)
|  | Всего по позиции |  |  | 10: 514.81; 12: 7648.67 | [16 empty] | Всего по позиции
3 О | КСР-64.4.03.01 | ПВ1 (приточно-вытяжная установка горизонтального исполнения) Расход воздуха притока 2800/1340 м3/ч, Внешнее давление 450 Па, Температура наружная -19/+27°С (зимний период/летний период) Температура внутренняя +25/27°С (зимний период/летний период) Параметры теплоносителя: вода, 80/60°С Состав: - воздухозаборная секция с клапаном с электроприводом; - фильтры на притоке G4+F7, - фильтры на вытяжке G4, - водяной воздухонагреватель; - рекуператор пластинчатый; - вентилятор приточный; -вентилятор вытяжной; - секция глушителя на притоке и вытяжке. |  |  | 4: шт; 7: 1; 8: 336604.21; 10: 336604.21; 12: 336604.21 | [11 empty] | ПВ1 (приточно-вытяжная установка горизонтального исполнения) Расход воздуха притока 2800/1340 м3/ч, Внешнее давление 450 Па, Температура наружная -19/+27°С (зимний период/летний период) Температура внутренняя +25/27°С (зимний период/летний период) Параметры теплоносителя: вода, 80/60°С Состав: - воздухозаборная секция с клапаном с электроприводом; - фильтры на притоке G4+F7, - фильтры на вытяжке G4, - водяной воздухонагреватель; - рекуператор пластинчатый; - вентилятор приточный; -вентилятор вытяжной; - секция глушителя на притоке и вытяжке.
|  | (Инженерное оборудование) | [28 empty] | (Инженерное оборудование)
|  | Всего по позиции |  |  | 10: 336604.21; 12: 336604.21 | [16 empty] | Всего по позиции
4 | ФЕР20-02-002-04 | Установка решеток жалюзийных площадью в свету: до 2,5 м2 |  |  | 4: шт; 7: 4 | [11 empty] | Установка решеток жалюзийных площадью в свету: до 2,5 м2
| ОП п.1.20.19 | Индивидуальные испытания систем вентиляции и кондиционирования воздуха - 5% ОЗП=1,05; ЭМ=1,05 к расх.; ЗПМ=1,05; ТЗ=1,05; ТЗМ=1,05 | [23 empty] | Индивидуальные испытания систем вентиляции и кондиционирования воздуха - 5% ОЗП=1,05; ЭМ=1,05 к расх.; ЗПМ=1,05; ТЗ=1,05; ТЗМ=1,05
| 1 | ОТ |  |  | 8: 19.02; 9: 1.05; 10: 79.88; 11: 30.52; 12: 2437.94 | [13 empty] | ОТ
| 2 | ЭМ |  |  | 8: 4.08; 9: 1.05; 10: 17.14; 11: 11.43; 12: 195.91 | [13 empty] | ЭМ
| 3 | в т.ч. ОТм |  |  | 8: 0.37; 9: 1.05; 10: 1.55; 11: 30.52; 12: 47.31 | [13 empty] | в т.ч. ОТм
| 4 | М |  |  | 8: 16.26; 10: 65.04; 11: 8.25; 12: 536.58 | [13 empty] | М
Н | 19.2.03.09 | Решетки жалюзийные |  |  | 4: шт; 5: 1; 7: 4 | [18 empty] | Решетки жалюзийные
|  | ЗТ |  |  | 4: чел.-ч; 5: 2.12; 6: 1.05; 7: 8.904 | [14 empty] | ЗТ
|  | ЗТм |  |  | 4: чел.-ч; 5: 0.03; 6: 1.05; 7: 0.126 | [14 empty] | ЗТм
|  | Итого по расценке |  |  | 8: 39.36; 10: 162.06; 12: 3170.43 | [15 empty] | Итого по расценке
|  | ФОТ |  |  | 10: 81.43; 12: 2485.25 | [14 empty] | ФОТ
| Пр/812-016.0-1 | НР Сантехнические работы - внутренние (трубопроводы, водопровод, канализация, отопление, газоснабжение, вентиляция и кондиционирование воздуха) |  |  | 4: %; 5: 121; 7: 121; 10: 98.53; 12: 3007.15 | [14 empty] | НР Сантехнические работы - внутренние (трубопроводы, водопровод, канализация, отопление, газоснабжение, вентиляция и кондиционирование воздуха)
| Пр/774-016.0 | СП Сантехнические работы - внутренние (трубопроводы, водопровод, канализация, отопление, газоснабжение, вентиляция и кондиционирование воздуха) |  |  | 4: %; 5: 72; 7: 72; 10: 58.63; 12: 1789.38 | [14 empty] | СП Сантехнические работы - внутренние (трубопроводы, водопровод, канализация, отопление, газоснабжение, вентиляция и кондиционирование воздуха)
|  | Всего по позиции |  |  | 10: 319.22; 12: 7966.96 | [16 empty] | Всего по позиции
5 | КСР-19.2.03.01 | Переточная решетка АП400х200 |  |  | шт |  |  | 4 | 2129.75 |  | 1032.61 | 8.25 | 8519 | [11 empty] | Переточная решетка АП400х200
|  | (Сантехнические работы - внутренние (трубопроводы, водопровод, канализация, отопление, газоснабжение, вентиляция и кондиционирование воздуха)) | [28 empty] | (Сантехнические работы - внутренние (трубопроводы, водопровод, канализация, отопление, газоснабжение, вентиляция и кондиционирование воздуха))
|  | Всего по позиции |  |  | 10: 1032.61; 12: 8519 | [16 empty] | Всего по позиции
6 | ФЕР20-02-001-01 | Установка воздухораспределителей, предназначенных для подачи воздуха: в рабочую зону, массой до 20 кг |  |  | 4: шт; 7: 23 | [11 empty] | Установка воздухораспределителей, предназначенных для подачи воздуха: в рабочую зону, массой до 20 кг
|  | Объем=16+3+4 | [30 empty] | Объем=16+3+4
| ОП п.1.20.19 | Индивидуальные испытания систем вентиляции и кондиционирования воздуха - 5% ОЗП=1,05; ЭМ=1,05 к расх.; ЗПМ=1,05; ТЗ=1,05; ТЗМ=1,05 | [23 empty] | Индивидуальные испытания систем вентиляции и кондиционирования воздуха - 5% ОЗП=1,05; ЭМ=1,05 к расх.; ЗПМ=1,05; ТЗ=1,05; ТЗМ=1,05
| 1 | ОТ |  |  | 8: 10.81; 9: 1.05; 10: 261.06; 11: 30.52; 12: 7967.55 | [13 empty] | ОТ
| 2 | ЭМ |  |  | 8: 3.52; 9: 1.05; 10: 85.01; 11: 11.43; 12: 971.66 | [13 empty] | ЭМ
| 3 | в т.ч. ОТм |  |  | 8: 0.12; 9: 1.05; 10: 2.9; 11: 30.52; 12: 88.51 | [13 empty] | в т.ч. ОТм
| 4 | М |  |  | 8: 7.03; 10: 161.69; 11: 8.25; 12: 1333.94 | [13 empty] | М
П,Н | 19.1.01.11 | Крепления |  |  | 4: кг; 5: 0; 7: 0 | [18 empty] | Крепления
Н | 19.1.02.09 | Воздухораспределители |  |  | 4: шт; 5: 1; 7: 23 | [18 empty] | Воздухораспределители
|  | ЗТ |  |  | 4: чел.-ч; 5: 1.22; 6: 1.05; 7: 29.463 | [14 empty] | ЗТ
|  | ЗТм |  |  | 4: чел.-ч; 5: 0.01; 6: 1.05; 7: 0.2415 | [14 empty] | ЗТм
|  | Итого по расценке |  |  | 8: 21.36; 10: 507.76; 12: 10273.15 | [15 empty] | Итого по расценке
|  | ФОТ |  |  | 10: 263.96; 12: 8056.06 | [14 empty] | ФОТ
| Пр/812-016.0-1 | НР Сантехнические работы - внутренние (трубопроводы, водопровод, канализация, отопление, газоснабжение, вентиляция и кондиционирование воздуха) |  |  | 4: %; 5: 121; 7: 121; 10: 319.39; 12: 9747.83 | [14 empty] | НР Сантехнические работы - внутренние (трубопроводы, водопровод, канализация, отопление, газоснабжение, вентиляция и кондиционирование воздуха)
| Пр/774-016.0 | СП Сантехнические работы - внутренние (трубопроводы, водопровод, канализация, отопление, газоснабжение, вентиляция и кондиционирование воздуха) |  |  | 4: %; 5: 72; 7: 72; 10: 190.05; 12: 5800.36 | [14 empty] | СП Сантехнические работы - внутренние (трубопроводы, водопровод, канализация, отопление, газоснабжение, вентиляция и кондиционирование воздуха)
|  | Всего по позиции |  |  | 10: 1017.2; 12: 25821.34 | [16 empty] | Всего по позиции
7 | ФССЦ-19.1.05.03-1012 | Диффузоры потолочные металлические приточные, диаметр 200 мм |  |  | шт |  |  | 19 | 84.03 |  | 1596.57 | 8.25 | 13171.7 | [11 empty] | Диффузоры потолочные металлические приточные, диаметр 200 мм
|  | (Сантехнические работы - внутренние (трубопроводы, водопровод, канализация, отопление, газоснабжение, вентиляция и кондиционирование воздуха)) | [28 empty] | (Сантехнические работы - внутренние (трубопроводы, водопровод, канализация, отопление, газоснабжение, вентиляция и кондиционирование воздуха))
|  | Объем=16+3 | [30 empty] | Объем=16+3
|  | Всего по позиции |  |  | 10: 1596.57; 12: 13171.7 | [16 empty] | Всего по позиции
8 | ФССЦ-19.1.05.01-0001 | Диффузоры конические универсальные, диаметр 250 мм |  |  | шт |  |  | 4 | 1027.22 |  | 4108.88 | 8.25 | 33898.26 | [11 empty] | Диффузоры конические универсальные, диаметр 250 мм
|  | (Сантехнические работы - внутренние (трубопроводы, водопровод, канализация, отопление, газоснабжение, вентиляция и кондиционирование воздуха)) | [28 empty] | (Сантехнические работы - внутренние (трубопроводы, водопровод, канализация, отопление, газоснабжение, вентиляция и кондиционирование воздуха))
|  | Всего по позиции |  |  | 10: 4108.88; 12: 33898.26 | [16 empty] | Всего по позиции
9 | ФЕР20-02-005-01 | Установка заслонок воздушных и клапанов воздушных КВР с ручным приводом: диаметром до 250 мм |  |  | 4: шт; 7: 23 | [11 empty] | Установка заслонок воздушных и клапанов воздушных КВР с ручным приводом: диаметром до 250 мм
|  | Объем=1+6+3+8+4+1 | [30 empty] | Объем=1+6+3+8+4+1
| ОП п.1.20.19 | Индивидуальные испытания систем вентиляции и кондиционирования воздуха - 5% ОЗП=1,05; ЭМ=1,05 к расх.; ЗПМ=1,05; ТЗ=1,05; ТЗМ=1,05 | [23 empty] | Индивидуальные испытания систем вентиляции и кондиционирования воздуха - 5% ОЗП=1,05; ЭМ=1,05 к расх.; ЗПМ=1,05; ТЗ=1,05; ТЗМ=1,05
| 1 | ОТ |  |  | 8: 9.51; 9: 1.05; 10: 229.67; 11: 30.52; 12: 7009.53 | [13 empty] | ОТ
| 2 | ЭМ |  |  | 8: 1.5; 9: 1.05; 10: 36.23; 11: 11.43; 12: 414.11 | [13 empty] | ЭМ
| 3 | в т.ч. ОТм |  |  | 8: 0.12; 9: 1.05; 10: 2.9; 11: 30.52; 12: 88.51 | [13 empty] | в т.ч. ОТм
| 4 | М |  |  | 8: 14.74; 10: 339.02; 11: 8.25; 12: 2796.92 | [13 empty] | М
Н | 19.3.01.02 | Заслонки унифицированные или клапаны |  |  | 4: шт; 5: 1; 7: 23 | [18 empty] | Заслонки унифицированные или клапаны
|  | ЗТ |  |  | 4: чел.-ч; 5: 1.06; 6: 1.05; 7: 25.599 | [14 empty] | ЗТ
|  | ЗТм |  |  | 4: чел.-ч; 5: 0.01; 6: 1.05; 7: 0.2415 | [14 empty] | ЗТм
|  | Итого по расценке |  |  | 8: 25.75; 10: 604.92; 12: 10220.56 | [15 empty] | Итого по расценке
|  | ФОТ |  |  | 10: 232.57; 12: 7098.04 | [14 empty] | ФОТ
| Пр/812-016.0-1 | НР Сантехнические работы - внутренние (трубопроводы, водопровод, канализация, отопление, газоснабжение, вентиляция и кондиционирование воздуха) |  |  | 4: %; 5: 121; 7: 121; 10: 281.41; 12: 8588.63 | [14 empty] | НР Сантехнические работы - внутренние (трубопроводы, водопровод, канализация, отопление, газоснабжение, вентиляция и кондиционирование воздуха)
| Пр/774-016.0 | СП Сантехнические работы - внутренние (трубопроводы, водопровод, канализация, отопление, газоснабжение, вентиляция и кондиционирование воздуха) |  |  | 4: %; 5: 72; 7: 72; 10: 167.45; 12: 5110.59 | [14 empty] | СП Сантехнические работы - внутренние (трубопроводы, водопровод, канализация, отопление, газоснабжение, вентиляция и кондиционирование воздуха)
|  | Всего по позиции |  |  | 10: 1053.78; 12: 23919.78 | [16 empty] | Всего по позиции
10 | КСР-18.1.06.05 | Клапан регулирующий круглый КВК 100Р |  |  | шт |  |  | 1 | 1302 |  | 157.82 | 8.25 | 1302 | [11 empty] | Клапан регулирующий круглый КВК 100Р
|  | (Сантехнические работы - внутренние (трубопроводы, водопровод, канализация, отопление, газоснабжение, вентиляция и кондиционирование воздуха)) | [28 empty] | (Сантехнические работы - внутренние (трубопроводы, водопровод, канализация, отопление, газоснабжение, вентиляция и кондиционирование воздуха))
|  | Всего по позиции |  |  | 10: 157.82; 12: 1302 | [16 empty] | Всего по позиции
11 | КСР-18.1.06.05 | Клапан регулирующий круглый КВК 125Р |  |  | шт |  |  | 9 | 700 |  | 763.64 | 8.25 | 6300 | [11 empty] | Клапан регулирующий круглый КВК 125Р
|  | (Сантехнические работы - внутренние (трубопроводы, водопровод, канализация, отопление, газоснабжение, вентиляция и кондиционирование воздуха)) | [28 empty] | (Сантехнические работы - внутренние (трубопроводы, водопровод, канализация, отопление, газоснабжение, вентиляция и кондиционирование воздуха))
|  | Объем=6+3 | [30 empty] | Объем=6+3
|  | Всего по позиции |  |  | 10: 763.64; 12: 6300 | [16 empty] | Всего по позиции
12 | КСР-18.1.06.05 | Клапан регулирующий круглый КВК 160Р |  |  | шт |  |  | 12 | 790.13 |  | 1149.28 | 8.25 | 9481.56 | [11 empty] | Клапан регулирующий круглый КВК 160Р
|  | (Сантехнические работы - внутренние (трубопроводы, водопровод, канализация, отопление, газоснабжение, вентиляция и кондиционирование воздуха)) | [28 empty] | (Сантехнические работы - внутренние (трубопроводы, водопровод, канализация, отопление, газоснабжение, вентиляция и кондиционирование воздуха))
|  | Объем=8+4 | [30 empty] | Объем=8+4
|  | Всего по позиции |  |  | 10: 1149.28; 12: 9481.56 | [16 empty] | Всего по позиции
13 | КСР-18.1.06.05 | Клапан регулирующий круглый КВК 200Р |  |  | шт |  |  | 1 | 878.5 |  | 106.48 | 8.25 | 878.5 | [11 empty] | Клапан регулирующий круглый КВК 200Р
|  | (Сантехнические работы - внутренние (трубопроводы, водопровод, канализация, отопление, газоснабжение, вентиляция и кондиционирование воздуха)) | [28 empty] | (Сантехнические работы - внутренние (трубопроводы, водопровод, канализация, отопление, газоснабжение, вентиляция и кондиционирование воздуха))
|  | Всего по позиции |  |  | 10: 106.48; 12: 878.5 | [16 empty] | Всего по позиции
14 | ФЕР20-01-001-01 | Прокладка воздуховодов из листовой, оцинкованной стали и алюминия класса Н (нормальные) толщиной: 0,5 мм, диаметром до 200 мм |  |  | 4: 100 м2; 7: 0.27 | [11 empty] | Прокладка воздуховодов из листовой, оцинкованной стали и алюминия класса Н (нормальные) толщиной: 0,5 мм, диаметром до 200 мм
|  | Объем=(12+15) / 100 | [30 empty] | Объем=(12+15) / 100
| ОП п.1.20.19 | Индивидуальные испытания систем вентиляции и кондиционирования воздуха - 5% ОЗП=1,05; ЭМ=1,05 к расх.; ЗПМ=1,05; ТЗ=1,05; ТЗМ=1,05 | [23 empty] | Индивидуальные испытания систем вентиляции и кондиционирования воздуха - 5% ОЗП=1,05; ЭМ=1,05 к расх.; ЗПМ=1,05; ТЗ=1,05; ТЗМ=1,05
| 1 | ОТ |  |  | 8: 1345.96; 9: 1.05; 10: 381.58; 11: 30.52; 12: 11645.82 | [13 empty] | ОТ
| 2 | ЭМ |  |  | 8: 117.43; 9: 1.05; 10: 33.29; 11: 11.43; 12: 380.5 | [13 empty] | ЭМ
| 3 | в т.ч. ОТм |  |  | 8: 14.83; 9: 1.05; 10: 4.2; 11: 30.52; 12: 128.18 | [13 empty] | в т.ч. ОТм
| 4 | М |  |  | 8: 434.65; 10: 117.36; 11: 8.25; 12: 968.22 | [13 empty] | М
П,Н | 08.1.02.17 | Сетки в рамках |  |  | 4: м2; 5: 0; 7: 0 | [18 empty] | Сетки в рамках
Н | 19.1.01.02 | Воздуховоды металлические |  |  | 4: м2; 5: 100; 7: 27 | [18 empty] | Воздуховоды металлические
П,Н | 19.1.01.11 | Заглушки питометражных лючков |  |  | 4: шт; 5: 0; 7: 0 | [18 empty] | Заглушки питометражных лючков
П,Н | 19.1.01.11 | Крепления |  |  | 4: кг; 5: 0; 7: 0 | [18 empty] | Крепления
П,Н | 19.3.01.01 | Дроссель-клапаны в патрубке |  |  | 4: шт; 5: 0; 7: 0 | [18 empty] | Дроссель-клапаны в патрубке
П,Н | 19.3.02.07 | Шиберы |  |  | 4: шт; 5: 0; 7: 0 | [18 empty] | Шиберы
|  | ЗТ |  |  | 4: чел.-ч; 5: 154; 6: 1.05; 7: 43.659 | [14 empty] | ЗТ
|  | ЗТм |  |  | 4: чел.-ч; 5: 1.2; 6: 1.05; 7: 0.3402 | [14 empty] | ЗТм
|  | Итого по расценке |  |  | 8: 1898.04; 10: 532.23; 12: 12994.54 | [15 empty] | Итого по расценке
|  | ФОТ |  |  | 10: 385.78; 12: 11774 | [14 empty] | ФОТ
| Пр/812-016.0-1 | НР Сантехнические работы - внутренние (трубопроводы, водопровод, канализация, отопление, газоснабжение, вентиляция и кондиционирование воздуха) |  |  | 4: %; 5: 121; 7: 121; 10: 466.79; 12: 14246.54 | [14 empty] | НР Сантехнические работы - внутренние (трубопроводы, водопровод, канализация, отопление, газоснабжение, вентиляция и кондиционирование воздуха)
| Пр/774-016.0 | СП Сантехнические работы - внутренние (трубопроводы, водопровод, канализация, отопление, газоснабжение, вентиляция и кондиционирование воздуха) |  |  | 4: %; 5: 72; 7: 72; 10: 277.76; 12: 8477.28 | [14 empty] | СП Сантехнические работы - внутренние (трубопроводы, водопровод, канализация, отопление, газоснабжение, вентиляция и кондиционирование воздуха)
|  | Всего по позиции |  |  | 10: 1276.78; 12: 35718.36 | [16 empty] | Всего по позиции
15 | ФССЦ-19.1.01.03-0071 | Воздуховоды из оцинкованной стали, толщина 0,5 мм, диаметр до 200 мм |  |  | м2 |  |  | 27 | 96.29 |  | 2599.83 | 8.25 | 21448.6 | [11 empty] | Воздуховоды из оцинкованной стали, толщина 0,5 мм, диаметр до 200 мм
|  | (Сантехнические работы - внутренние (трубопроводы, водопровод, канализация, отопление, газоснабжение, вентиляция и кондиционирование воздуха)) | [28 empty] | (Сантехнические работы - внутренние (трубопроводы, водопровод, канализация, отопление, газоснабжение, вентиляция и кондиционирование воздуха))
|  | Объем=12+15 | [30 empty] | Объем=12+15
|  | Всего по позиции |  |  | 10: 2599.83; 12: 21448.6 | [16 empty] | Всего по позиции
16 | ФЕР20-01-001-04 | Прокладка воздуховодов из листовой, оцинкованной стали и алюминия класса Н (нормальные) толщиной: 0,6 мм, диаметром до 250 мм/прим. толщина 0,7 мм |  |  | 4: 100 м2; 7: 0.57 | [11 empty] | Прокладка воздуховодов из листовой, оцинкованной стали и алюминия класса Н (нормальные) толщиной: 0,6 мм, диаметром до 250 мм/прим. толщина 0,7 мм
|  | Объем=(36+21) / 100 | [30 empty] | Объем=(36+21) / 100
| 1 | ОТ |  |  | 8: 1345.96; 10: 767.2; 11: 30.52; 12: 23414.94 | [13 empty] | ОТ
| 2 | ЭМ |  |  | 8: 118.09; 10: 67.31; 11: 11.43; 12: 769.35 | [13 empty] | ЭМ
| 3 | в т.ч. ОТм |  |  | 8: 14.95; 10: 8.52; 11: 30.52; 12: 260.03 | [13 empty] | в т.ч. ОТм
| 4 | М |  |  | 8: 434.65; 10: 247.75; 11: 8.25; 12: 2043.94 | [13 empty] | М
П,Н | 08.1.02.17 | Сетки в рамках |  |  | 4: м2; 5: 0; 7: 0 | [18 empty] | Сетки в рамках
Н | 19.1.01.02 | Воздуховоды металлические |  |  | 4: м2; 5: 100; 7: 57 | [18 empty] | Воздуховоды металлические
П,Н | 19.1.01.11 | Заглушки питометражных лючков |  |  | 4: шт; 5: 0; 7: 0 | [18 empty] | Заглушки питометражных лючков
П,Н | 19.1.01.11 | Крепления |  |  | 4: кг; 5: 0; 7: 0 | [18 empty] | Крепления
П,Н | 19.3.01.01 | Дроссель-клапаны в патрубке |  |  | 4: шт; 5: 0; 7: 0 | [18 empty] | Дроссель-клапаны в патрубке
П,Н | 19.3.02.07 | Шиберы |  |  | 4: шт; 5: 0; 7: 0 | [18 empty] | Шиберы
|  | ЗТ |  |  | 4: чел.-ч; 5: 154; 7: 87.78 | [14 empty] | ЗТ
|  | ЗТм |  |  | 4: чел.-ч; 5: 1.21; 7: 0.6897 | [14 empty] | ЗТм
|  | Итого по расценке |  |  | 8: 1898.7; 10: 1082.26; 12: 26228.23 | [15 empty] | Итого по расценке
|  | ФОТ |  |  | 10: 775.72; 12: 23674.97 | [14 empty] | ФОТ
| Пр/812-016.0-1 | НР Сантехнические работы - внутренние (трубопроводы, водопровод, канализация, отопление, газоснабжение, вентиляция и кондиционирование воздуха) |  |  | 4: %; 5: 121; 7: 121; 10: 938.62; 12: 28646.71 | [14 empty] | НР Сантехнические работы - внутренние (трубопроводы, водопровод, канализация, отопление, газоснабжение, вентиляция и кондиционирование воздуха)
| Пр/774-016.0 | СП Сантехнические работы - внутренние (трубопроводы, водопровод, канализация, отопление, газоснабжение, вентиляция и кондиционирование воздуха) |  |  | 4: %; 5: 72; 7: 72; 10: 558.52; 12: 17045.98 | [14 empty] | СП Сантехнические работы - внутренние (трубопроводы, водопровод, канализация, отопление, газоснабжение, вентиляция и кондиционирование воздуха)
|  | Всего по позиции |  |  | 10: 2579.4; 12: 71920.92 | [16 empty] | Всего по позиции
17 | ФССЦ-19.1.01.03-0073 | Воздуховоды из оцинкованной стали, толщина 0,6 мм, диаметр до 250 мм/прим. толщина 0,7 мм |  |  | м2 |  |  | 57 | 93.52 |  | 5330.64 | 8.25 | 43977.78 | [11 empty] | Воздуховоды из оцинкованной стали, толщина 0,6 мм, диаметр до 250 мм/прим. толщина 0,7 мм
|  | (Сантехнические работы - внутренние (трубопроводы, водопровод, канализация, отопление, газоснабжение, вентиляция и кондиционирование воздуха)) | [28 empty] | (Сантехнические работы - внутренние (трубопроводы, водопровод, канализация, отопление, газоснабжение, вентиляция и кондиционирование воздуха))
|  | Объем=36+21 | [30 empty] | Объем=36+21
|  | Всего по позиции |  |  | 10: 5330.64; 12: 43977.78 | [16 empty] | Всего по позиции
18 | ФЕР20-01-001-15 | Прокладка воздуховодов из листовой, оцинкованной стали и алюминия класса Н (нормальные) толщиной: 0,9 мм, периметром до 4500 мм |  |  | 4: 100 м2; 7: 0.25 | [11 empty] | Прокладка воздуховодов из листовой, оцинкованной стали и алюминия класса Н (нормальные) толщиной: 0,9 мм, периметром до 4500 мм
|  | Объем=(18+7) / 100 | [30 empty] | Объем=(18+7) / 100
| 1 | ОТ |  |  | 8: 545.38; 10: 136.35; 11: 30.52; 12: 4161.4 | [13 empty] | ОТ
| 2 | ЭМ |  |  | 8: 92.92; 10: 23.23; 11: 11.43; 12: 265.52 | [13 empty] | ЭМ
| 3 | в т.ч. ОТм |  |  | 8: 8.17; 10: 2.04; 11: 30.52; 12: 62.26 | [13 empty] | в т.ч. ОТм
| 4 | М |  |  | 8: 352.95; 10: 88.24; 11: 8.25; 12: 727.98 | [13 empty] | М
П,Н | 08.1.02.17 | Сетки в рамках |  |  | 4: м2; 5: 0; 7: 0 | [18 empty] | Сетки в рамках
Н | 19.1.01.02 | Воздуховоды металлические |  |  | 4: м2; 5: 100; 7: 25 | [18 empty] | Воздуховоды металлические
П,Н | 19.1.01.11 | Заглушки питометражных лючков |  |  | 4: шт; 5: 0; 7: 0 | [18 empty] | Заглушки питометражных лючков
П,Н | 19.1.01.11 | Крепления |  |  | 4: кг; 5: 0; 7: 0 | [18 empty] | Крепления
П,Н | 19.3.01.01 | Дроссель-клапаны в патрубке |  |  | 4: шт; 5: 0; 7: 0 | [18 empty] | Дроссель-клапаны в патрубке
|  | ЗТ |  |  | 4: чел.-ч; 5: 62.4; 7: 15.6 | [14 empty] | ЗТ
|  | ЗТм |  |  | 4: чел.-ч; 5: 0.66; 7: 0.165 | [14 empty] | ЗТм
|  | Итого по расценке |  |  | 8: 991.25; 10: 247.82; 12: 5154.9 | [15 empty] | Итого по расценке
|  | ФОТ |  |  | 10: 138.39; 12: 4223.66 | [14 empty] | ФОТ
| Пр/812-016.0-1 | НР Сантехнические работы - внутренние (трубопроводы, водопровод, канализация, отопление, газоснабжение, вентиляция и кондиционирование воздуха) |  |  | 4: %; 5: 121; 7: 121; 10: 167.45; 12: 5110.63 | [14 empty] | НР Сантехнические работы - внутренние (трубопроводы, водопровод, канализация, отопление, газоснабжение, вентиляция и кондиционирование воздуха)
| Пр/774-016.0 | СП Сантехнические работы - внутренние (трубопроводы, водопровод, канализация, отопление, газоснабжение, вентиляция и кондиционирование воздуха) |  |  | 4: %; 5: 72; 7: 72; 10: 99.64; 12: 3041.04 | [14 empty] | СП Сантехнические работы - внутренние (трубопроводы, водопровод, канализация, отопление, газоснабжение, вентиляция и кондиционирование воздуха)
|  | Всего по позиции |  |  | 10: 514.91; 12: 13306.57 | [16 empty] | Всего по позиции
19 | ФССЦ-19.1.01.03-0081 | Воздуховоды из оцинкованной стали толщиной: 0,9 мм, периметром от 4200 до 5200 мм |  |  | м2 |  |  | 25 | 117.94 |  | 2948.5 | 8.25 | 24325.13 | [11 empty] | Воздуховоды из оцинкованной стали толщиной: 0,9 мм, периметром от 4200 до 5200 мм
|  | (Сантехнические работы - внутренние (трубопроводы, водопровод, канализация, отопление, газоснабжение, вентиляция и кондиционирование воздуха)) | [28 empty] | (Сантехнические работы - внутренние (трубопроводы, водопровод, канализация, отопление, газоснабжение, вентиляция и кондиционирование воздуха))
|  | Объем=18+7 | [30 empty] | Объем=18+7
|  | Всего по позиции |  |  | 10: 2948.5; 12: 24325.13 | [16 empty] | Всего по позиции
20 | ФЕР26-01-011-01 | Изоляция плоских и криволинейных поверхностей матами минераловатными прошивными безобкладочными и в обкладках, плитами минераловатными на синтетическом связующем, плитами из стеклянного штапельного волокна |  |  | 4: м3; 7: 0.54 | [11 empty] | Изоляция плоских и криволинейных поверхностей матами минераловатными прошивными безобкладочными и в обкладках, плитами минераловатными на синтетическом связующем, плитами из стеклянного штапельного волокна
|  | Объем=6*0,05+8*0,03 | [30 empty] | Объем=6*0,05+8*0,03
| 1 | ОТ |  |  | 8: 137.49; 10: 74.24; 11: 30.52; 12: 2265.8 | [13 empty] | ОТ
| 2 | ЭМ |  |  | 8: 33.94; 10: 18.33; 11: 11.43; 12: 209.51 | [13 empty] | ЭМ
| 3 | в т.ч. ОТм |  |  | 8: 5.92; 10: 3.2; 11: 30.52; 12: 97.66 | [13 empty] | в т.ч. ОТм
| 4 | М |  |  | 8: 135.18; 10: 73; 11: 8.25; 12: 602.25 | [13 empty] | М
Н | 12.2.04.05 | Изделия теплоизоляционные |  |  | 4: м3; 5: 1.08; 7: 0.5832 | [18 empty] | Изделия теплоизоляционные
|  | ЗТ |  |  | 4: чел.-ч; 5: 14.8; 7: 7.992 | [14 empty] | ЗТ
|  | ЗТм |  |  | 4: чел.-ч; 5: 0.51; 7: 0.2754 | [14 empty] | ЗТм
|  | Итого по расценке |  |  | 8: 306.61; 10: 165.57; 12: 3077.56 | [15 empty] | Итого по расценке
|  | ФОТ |  |  | 10: 77.44; 12: 2363.46 | [14 empty] | ФОТ
| Пр/812-020.0-1 | НР Теплоизоляционные работы |  |  | 4: %; 5: 97; 7: 97; 10: 75.12; 12: 2292.56 | [14 empty] | НР Теплоизоляционные работы
| Пр/774-020.0 | СП Теплоизоляционные работы |  |  | 4: %; 5: 55; 7: 55; 10: 42.59; 12: 1299.9 | [14 empty] | СП Теплоизоляционные работы
|  | Всего по позиции |  |  | 10: 283.28; 12: 6670.02 | [16 empty] | Всего по позиции
21 | КСР-12.2.04.07 | Тепловая изоляция из минеральной ваты с покрытием из алюминиевой фольги толщиной 50 мм ISOTEC M-25 |  |  | м2 |  |  | 6.48 | 371 |  | 291.4 | 8.25 | 2404.08 | [11 empty] | Тепловая изоляция из минеральной ваты с покрытием из алюминиевой фольги толщиной 50 мм ISOTEC M-25
|  | (Теплоизоляционные работы) | [28 empty] | (Теплоизоляционные работы)
|  | Объем=6*1,08 | [30 empty] | Объем=6*1,08
|  | Всего по позиции |  |  | 10: 291.4; 12: 2404.08 | [16 empty] | Всего по позиции
22 | КСР-12.2.04.07 | Огнестойкая изоляция из минеральной ваты с покрытием из алюминиевой фольги толщиной 30 мм ISOTEC Wired mat80 |  |  | м2 |  |  | 12.96 | 394.63 |  | 619.93 | 8.25 | 5114.4 | [11 empty] | Огнестойкая изоляция из минеральной ваты с покрытием из алюминиевой фольги толщиной 30 мм ISOTEC Wired mat80
|  | (Теплоизоляционные работы) | [28 empty] | (Теплоизоляционные работы)
|  | Объем=12*1,08 | [30 empty] | Объем=12*1,08
|  | Всего по позиции |  |  | 10: 619.93; 12: 5114.4 | [16 empty] | Всего по позиции
Система П2 | [23 empty] | Система П2
23 | ФЕР20-06-002-01 | Установка камер приточных типовых: без секции орошения производительностью до 10 тыс.м3/час | [22 empty] | Установка камер приточных типовых: без секции орошения производительностью до 10 тыс.м3/час | bar: 4; 7
| ОП п.1.20.19 | Индивидуальные испытания систем вентиляции и кондиционирования воздуха - 5% ОЗП=1,05; ЭМ=1,05 к расх.; ЗПМ=1,05; ТЗ=1,05; ТЗМ=1,05 | [23 empty] | Индивидуальные испытания систем вентиляции и кондиционирования воздуха - 5% ОЗП=1,05; ЭМ=1,05 к расх.; ЗПМ=1,05; ТЗ=1,05; ТЗМ=1,05
| 1 | ОТ |  |  | 8: 368.12; 9: 1.05; 10: 386.53; 11: 30.52; 12: 11796.9 | [13 empty] | ОТ
| 2 | ЭМ |  |  | 8: 93.88; 9: 1.05; 10: 98.57; 11: 11.43; 12: 1126.66 | [13 empty] | ЭМ
| 3 | в т.ч. ОТм |  |  | 8: 6.18; 9: 1.05; 10: 6.49; 11: 30.52; 12: 198.07 | [13 empty] | в т.ч. ОТм
| 4 | М |  |  | 8: 196.98; 10: 196.98; 11: 8.25; 12: 1625.09 | [13 empty] | М
|  | ЗТ |  |  | 4: чел.-ч; 5: 40.1; 6: 1.05; 7: 42.105 | [14 empty] | ЗТ
|  | ЗТм |  |  | 4: чел.-ч; 5: 0.5; 6: 1.05; 7: 0.525 | [14 empty] | ЗТм
|  | Итого по расценке |  |  | 8: 658.98; 10: 682.08; 12: 14548.65 | [15 empty] | Итого по расценке
|  | ФОТ |  |  | 10: 393.02; 12: 11994.97 | [14 empty] | ФОТ
| Пр/812-016.0-1 | НР Сантехнические работы - внутренние (трубопроводы, водопровод, канализация, отопление, газоснабжение, вентиляция и кондиционирование воздуха) |  |  | 4: %; 5: 121; 7: 121; 10: 475.55; 12: 14513.91 | [14 empty] | НР Сантехнические работы - внутренние (трубопроводы, водопровод, канализация, отопление, газоснабжение, вентиляция и кондиционирование воздуха)
| Пр/774-016.0 | СП Сантехнические работы - внутренние (трубопроводы, водопровод, канализация, отопление, газоснабжение, вентиляция и кондиционирование воздуха) |  |  | 4: %; 5: 72; 7: 72; 10: 282.97; 12: 8636.38 | [14 empty] | СП Сантехнические работы - внутренние (трубопроводы, водопровод, канализация, отопление, газоснабжение, вентиляция и кондиционирование воздуха)
|  | Всего по позиции |  |  | 10: 1440.6; 12: 37698.94 | [16 empty] | Всего по позиции
24 | ФЕР18-06-006-03 | Установка узлов конденсатоотводчиков диаметром: 25 мм |  |  | 4: узел; 7: 2 | [11 empty] | Установка узлов конденсатоотводчиков диаметром: 25 мм
| 1 | ОТ |  |  | 8: 25.59; 10: 51.18; 11: 30.52; 12: 1562.01 | [13 empty] | ОТ
| 2 | ЭМ |  |  | 8: 3.12; 10: 6.24; 11: 11.43; 12: 71.32 | [13 empty] | ЭМ
| 3 | в т.ч. ОТм |  |  | 8: 0.49; 10: 0.98; 11: 30.52; 12: 29.91 | [13 empty] | в т.ч. ОТм
| 4 | М |  |  | 8: 178.36; 10: 356.72; 11: 8.25; 12: 2942.94 | [13 empty] | М
|  | ЗТ |  |  | 4: чел.-ч; 5: 2.66; 7: 5.32 | [14 empty] | ЗТ
|  | ЗТм |  |  | 4: чел.-ч; 5: 0.04; 7: 0.08 | [14 empty] | ЗТм
|  | Итого по расценке |  |  | 8: 207.07; 10: 414.14; 12: 4576.27 | [15 empty] | Итого по расценке
|  | ФОТ |  |  | 10: 52.16; 12: 1591.92 | [14 empty] | ФОТ
| Пр/812-016.0-1 | НР Сантехнические работы - внутренние (трубопроводы, водопровод, канализация, отопление, газоснабжение, вентиляция и кондиционирование воздуха) |  |  | 4: %; 5: 121; 7: 121; 10: 63.11; 12: 1926.22 | [14 empty] | НР Сантехнические работы - внутренние (трубопроводы, водопровод, канализация, отопление, газоснабжение, вентиляция и кондиционирование воздуха)
| Пр/774-016.0 | СП Сантехнические работы - внутренние (трубопроводы, водопровод, канализация, отопление, газоснабжение, вентиляция и кондиционирование воздуха) |  |  | 4: %; 5: 72; 7: 72; 10: 37.56; 12: 1146.18 | [14 empty] | СП Сантехнические работы - внутренние (трубопроводы, водопровод, канализация, отопление, газоснабжение, вентиляция и кондиционирование воздуха)
|  | Всего по позиции |  |  | 10: 514.81; 12: 7648.67 | [16 empty] | Всего по позиции
25 О | КСР-64.4.03.01 | П2 (приточная установка) Расход воздуха притока 1020м3/ч, Внешнее давление 400 Па, Температура наружная -19/+27°С (зимний период/летний период) Температура внутренняя +21/27°С (зимний период/летний период) Параметры теплоносителя: вода, 80/60°С Состав: - воздухозаборная секция с клапаном с электроприводом; - фильтры на притоке G4+F7 - водяной воздухонагреватель; - вентилятор приточный; - секция глушителя на притоке |  |  | 4: шт; 7: 1; 8: 164609.95; 10: 164609.95; 12: 164609.95 | [11 empty] | П2 (приточная установка) Расход воздуха притока 1020м3/ч, Внешнее давление 400 Па, Температура наружная -19/+27°С (зимний период/летний период) Температура внутренняя +21/27°С (зимний период/летний период) Параметры теплоносителя: вода, 80/60°С Состав: - воздухозаборная секция с клапаном с электроприводом; - фильтры на притоке G4+F7 - водяной воздухонагреватель; - вентилятор приточный; - секция глушителя на притоке
|  | (Инженерное оборудование) | [28 empty] | (Инженерное оборудование)
|  | Всего по позиции |  |  | 10: 164609.95; 12: 164609.95 | [16 empty] | Всего по позиции
26 | ФЕР20-02-001-01 | Установка воздухораспределителей, предназначенных для подачи воздуха: в рабочую зону, массой до 20 кг |  |  | 4: шт; 7: 8 | [11 empty] | Установка воздухораспределителей, предназначенных для подачи воздуха: в рабочую зону, массой до 20 кг
| ОП п.1.20.19 | Индивидуальные испытания систем вентиляции и кондиционирования воздуха - 5% ОЗП=1,05; ЭМ=1,05 к расх.; ЗПМ=1,05; ТЗ=1,05; ТЗМ=1,05 | [23 empty] | Индивидуальные испытания систем вентиляции и кондиционирования воздуха - 5% ОЗП=1,05; ЭМ=1,05 к расх.; ЗПМ=1,05; ТЗ=1,05; ТЗМ=1,05
| 1 | ОТ |  |  | 8: 10.81; 9: 1.05; 10: 90.8; 11: 30.52; 12: 2771.22 | [13 empty] | ОТ
| 2 | ЭМ |  |  | 8: 3.52; 9: 1.05; 10: 29.57; 11: 11.43; 12: 337.99 | [13 empty] | ЭМ
| 3 | в т.ч. ОТм |  |  | 8: 0.12; 9: 1.05; 10: 1.01; 11: 30.52; 12: 30.83 | [13 empty] | в т.ч. ОТм
| 4 | М |  |  | 8: 7.03; 10: 56.24; 11: 8.25; 12: 463.98 | [13 empty] | М
П,Н | 19.1.01.11 | Крепления |  |  | 4: кг; 5: 0; 7: 0 | [18 empty] | Крепления
Н | 19.1.02.09 | Воздухораспределители |  |  | 4: шт; 5: 1; 7: 8 | [18 empty] | Воздухораспределители
|  | ЗТ |  |  | 4: чел.-ч; 5: 1.22; 6: 1.05; 7: 10.248 | [14 empty] | ЗТ
|  | ЗТм |  |  | 4: чел.-ч; 5: 0.01; 6: 1.05; 7: 0.084 | [14 empty] | ЗТм
|  | Итого по расценке |  |  | 8: 21.36; 10: 176.61; 12: 3573.19 | [15 empty] | Итого по расценке
|  | ФОТ |  |  | 10: 91.81; 12: 2802.05 | [14 empty] | ФОТ
| Пр/812-016.0-1 | НР Сантехнические работы - внутренние (трубопроводы, водопровод, канализация, отопление, газоснабжение, вентиляция и кондиционирование воздуха) |  |  | 4: %; 5: 121; 7: 121; 10: 111.09; 12: 3390.48 | [14 empty] | НР Сантехнические работы - внутренние (трубопроводы, водопровод, канализация, отопление, газоснабжение, вентиляция и кондиционирование воздуха)
| Пр/774-016.0 | СП Сантехнические работы - внутренние (трубопроводы, водопровод, канализация, отопление, газоснабжение, вентиляция и кондиционирование воздуха) |  |  | 4: %; 5: 72; 7: 72; 10: 66.1; 12: 2017.48 | [14 empty] | СП Сантехнические работы - внутренние (трубопроводы, водопровод, канализация, отопление, газоснабжение, вентиляция и кондиционирование воздуха)
|  | Всего по позиции |  |  | 10: 353.8; 12: 8981.15 | [16 empty] | Всего по позиции
27 | ФССЦ-19.1.05.03-1012 | Диффузоры потолочные металлические приточные, диаметр 200 мм |  |  | шт |  |  | 8 | 84.03 |  | 672.24 | 8.25 | 5545.98 | [11 empty] | Диффузоры потолочные металлические приточные, диаметр 200 мм
|  | (Сантехнические работы - внутренние (трубопроводы, водопровод, канализация, отопление, газоснабжение, вентиляция и кондиционирование воздуха)) | [28 empty] | (Сантехнические работы - внутренние (трубопроводы, водопровод, канализация, отопление, газоснабжение, вентиляция и кондиционирование воздуха))
|  | Всего по позиции |  |  | 10: 672.24; 12: 5545.98 | [16 empty] | Всего по позиции
28 | ФЕР20-02-005-01 | Установка заслонок воздушных и клапанов воздушных КВР с ручным приводом: диаметром до 250 мм |  |  | 4: шт; 7: 4 | [11 empty] | Установка заслонок воздушных и клапанов воздушных КВР с ручным приводом: диаметром до 250 мм
|  | Объем=3+1 | [30 empty] | Объем=3+1
| ОП п.1.20.19 | Индивидуальные испытания систем вентиляции и кондиционирования воздуха - 5% ОЗП=1,05; ЭМ=1,05 к расх.; ЗПМ=1,05; ТЗ=1,05; ТЗМ=1,05 | [23 empty] | Индивидуальные испытания систем вентиляции и кондиционирования воздуха - 5% ОЗП=1,05; ЭМ=1,05 к расх.; ЗПМ=1,05; ТЗ=1,05; ТЗМ=1,05
| 1 | ОТ |  |  | 8: 9.51; 9: 1.05; 10: 39.94; 11: 30.52; 12: 1218.97 | [13 empty] | ОТ
| 2 | ЭМ |  |  | 8: 1.5; 9: 1.05; 10: 6.3; 11: 11.43; 12: 72.01 | [13 empty] | ЭМ
| 3 | в т.ч. ОТм |  |  | 8: 0.12; 9: 1.05; 10: 0.5; 11: 30.52; 12: 15.26 | [13 empty] | в т.ч. ОТм
| 4 | М |  |  | 8: 14.74; 10: 58.96; 11: 8.25; 12: 486.42 | [13 empty] | М
Н | 19.3.01.02 | Заслонки унифицированные или клапаны |  |  | 4: шт; 5: 1; 7: 4 | [18 empty] | Заслонки унифицированные или клапаны
|  | ЗТ |  |  | 4: чел.-ч; 5: 1.06; 6: 1.05; 7: 4.452 | [14 empty] | ЗТ
|  | ЗТм |  |  | 4: чел.-ч; 5: 0.01; 6: 1.05; 7: 0.042 | [14 empty] | ЗТм
|  | Итого по расценке |  |  | 8: 25.75; 10: 105.2; 12: 1777.4 | [15 empty] | Итого по расценке
|  | ФОТ |  |  | 10: 40.44; 12: 1234.23 | [14 empty] | ФОТ
| Пр/812-016.0-1 | НР Сантехнические работы - внутренние (трубопроводы, водопровод, канализация, отопление, газоснабжение, вентиляция и кондиционирование воздуха) |  |  | 4: %; 5: 121; 7: 121; 10: 48.93; 12: 1493.42 | [14 empty] | НР Сантехнические работы - внутренние (трубопроводы, водопровод, канализация, отопление, газоснабжение, вентиляция и кондиционирование воздуха)
| Пр/774-016.0 | СП Сантехнические работы - внутренние (трубопроводы, водопровод, канализация, отопление, газоснабжение, вентиляция и кондиционирование воздуха) |  |  | 4: %; 5: 72; 7: 72; 10: 29.12; 12: 888.65 | [14 empty] | СП Сантехнические работы - внутренние (трубопроводы, водопровод, канализация, отопление, газоснабжение, вентиляция и кондиционирование воздуха)
|  | Всего по позиции |  |  | 10: 183.25; 12: 4159.47 | [16 empty] | Всего по позиции
29 | КСР-18.1.06.05 | Клапан регулирующий круглый КВК 160Р |  |  | шт |  |  | 3 | 790.13 |  | 287.32 | 8.25 | 2370.39 | [11 empty] | Клапан регулирующий круглый КВК 160Р
|  | (Сантехнические работы - внутренние (трубопроводы, водопровод, канализация, отопление, газоснабжение, вентиляция и кондиционирование воздуха)) | [28 empty] | (Сантехнические работы - внутренние (трубопроводы, водопровод, канализация, отопление, газоснабжение, вентиляция и кондиционирование воздуха))
|  | Всего по позиции |  |  | 10: 287.32; 12: 2370.39 | [16 empty] | Всего по позиции
30 | КСР-18.1.06.05 | Клапан регулирующий круглый КВК 250Р |  |  | шт |  |  | 1 | 1040.38 |  | 126.11 | 8.25 | 1040.38 | [11 empty] | Клапан регулирующий круглый КВК 250Р
|  | (Сантехнические работы - внутренние (трубопроводы, водопровод, канализация, отопление, газоснабжение, вентиляция и кондиционирование воздуха)) | [28 empty] | (Сантехнические работы - внутренние (трубопроводы, водопровод, канализация, отопление, газоснабжение, вентиляция и кондиционирование воздуха))
|  | Всего по позиции |  |  | 10: 126.11; 12: 1040.38 | [16 empty] | Всего по позиции
31 | ФЕР20-02-004-15 | Установка клапанов: огнезадерживающих с ручной регулировкой периметром до 1600 мм | [22 empty] | Установка клапанов: огнезадерживающих с ручной регулировкой периметром до 1600 мм | bar: 4; 7
| ОП п.1.20.19 | Индивидуальные испытания систем вентиляции и кондиционирования воздуха - 5% ОЗП=1,05; ЭМ=1,05 к расх.; ЗПМ=1,05; ТЗ=1,05; ТЗМ=1,05 | [23 empty] | Индивидуальные испытания систем вентиляции и кондиционирования воздуха - 5% ОЗП=1,05; ЭМ=1,05 к расх.; ЗПМ=1,05; ТЗ=1,05; ТЗМ=1,05
| 1 | ОТ |  |  | 8: 36.46; 9: 1.05; 10: 38.28; 11: 30.52; 12: 1168.31 | [13 empty] | ОТ
| 2 | ЭМ |  |  | 8: 3.81; 9: 1.05; 10: 4; 11: 11.43; 12: 45.72 | [13 empty] | ЭМ
| 3 | в т.ч. ОТм |  |  | 8: 0.12; 9: 1.05; 10: 0.13; 11: 30.52; 12: 3.97 | [13 empty] | в т.ч. ОТм
| 4 | М |  |  | 8: 172.22; 10: 172.22; 11: 8.25; 12: 1420.82 | [13 empty] | М
Н | 19.3.01.11 | Клапаны огнезадерживающие | [29 empty] | Клапаны огнезадерживающие | bar: 4 to 5; 7
|  | ЗТ |  |  | 4: чел.-ч; 5: 4.02; 6: 1.05; 7: 4.221 | [14 empty] | ЗТ
|  | ЗТм |  |  | 4: чел.-ч; 5: 0.01; 6: 1.05; 7: 0.0105 | [14 empty] | ЗТм
|  | Итого по расценке |  |  | 8: 212.49; 10: 214.5; 12: 2634.85 | [15 empty] | Итого по расценке
|  | ФОТ |  |  | 10: 38.41; 12: 1172.28 | [14 empty] | ФОТ
| Пр/812-016.0-1 | НР Сантехнические работы - внутренние (трубопроводы, водопровод, канализация, отопление, газоснабжение, вентиляция и кондиционирование воздуха) |  |  | 4: %; 5: 121; 7: 121; 10: 46.48; 12: 1418.46 | [14 empty] | НР Сантехнические работы - внутренние (трубопроводы, водопровод, канализация, отопление, газоснабжение, вентиляция и кондиционирование воздуха)
| Пр/774-016.0 | СП Сантехнические работы - внутренние (трубопроводы, водопровод, канализация, отопление, газоснабжение, вентиляция и кондиционирование воздуха) |  |  | 4: %; 5: 72; 7: 72; 10: 27.66; 12: 844.04 | [14 empty] | СП Сантехнические работы - внутренние (трубопроводы, водопровод, канализация, отопление, газоснабжение, вентиляция и кондиционирование воздуха)
|  | Всего по позиции |  |  | 10: 288.64; 12: 4897.35 | [16 empty] | Всего по позиции
32 О | КСР-69.2.02.05 | Противопожарный клапан нормально открытый КЛОП-2(60)-НО-300х250(Фл)-MB(220)-К |  |  | 4: шт; 7: 1; 8: 13812.58; 10: 13812.58; 12: 13812.58 | [11 empty] | Противопожарный клапан нормально открытый КЛОП-2(60)-НО-300х250(Фл)-MB(220)-К
|  | (Инженерное оборудование) | [28 empty] | (Инженерное оборудование)
|  | Всего по позиции |  |  | 10: 13812.58; 12: 13812.58 | [16 empty] | Всего по позиции
33 | ФЕР20-01-001-01 | Прокладка воздуховодов из листовой, оцинкованной стали и алюминия класса Н (нормальные) толщиной: 0,5 мм, диаметром до 200 мм |  |  | 4: 100 м2; 7: 0.04 | [11 empty] | Прокладка воздуховодов из листовой, оцинкованной стали и алюминия класса Н (нормальные) толщиной: 0,5 мм, диаметром до 200 мм
|  | Объем=4 / 100 | [30 empty] | Объем=4 / 100
| ОП п.1.20.19 | Индивидуальные испытания систем вентиляции и кондиционирования воздуха - 5% ОЗП=1,05; ЭМ=1,05 к расх.; ЗПМ=1,05; ТЗ=1,05; ТЗМ=1,05 | [23 empty] | Индивидуальные испытания систем вентиляции и кондиционирования воздуха - 5% ОЗП=1,05; ЭМ=1,05 к расх.; ЗПМ=1,05; ТЗ=1,05; ТЗМ=1,05
| 1 | ОТ |  |  | 8: 1345.96; 9: 1.05; 10: 56.53; 11: 30.52; 12: 1725.3 | [13 empty] | ОТ
| 2 | ЭМ |  |  | 8: 117.43; 9: 1.05; 10: 4.93; 11: 11.43; 12: 56.35 | [13 empty] | ЭМ
| 3 | в т.ч. ОТм |  |  | 8: 14.83; 9: 1.05; 10: 0.62; 11: 30.52; 12: 18.92 | [13 empty] | в т.ч. ОТм
| 4 | М |  |  | 8: 434.65; 10: 17.39; 11: 8.25; 12: 143.47 | [13 empty] | М
П,Н | 08.1.02.17 | Сетки в рамках |  |  | 4: м2; 5: 0; 7: 0 | [18 empty] | Сетки в рамках
Н | 19.1.01.02 | Воздуховоды металлические |  |  | 4: м2; 5: 100; 7: 4 | [18 empty] | Воздуховоды металлические
П,Н | 19.1.01.11 | Заглушки питометражных лючков |  |  | 4: шт; 5: 0; 7: 0 | [18 empty] | Заглушки питометражных лючков
П,Н | 19.1.01.11 | Крепления |  |  | 4: кг; 5: 0; 7: 0 | [18 empty] | Крепления
П,Н | 19.3.01.01 | Дроссель-клапаны в патрубке |  |  | 4: шт; 5: 0; 7: 0 | [18 empty] | Дроссель-клапаны в патрубке
П,Н | 19.3.02.07 | Шиберы |  |  | 4: шт; 5: 0; 7: 0 | [18 empty] | Шиберы
|  | ЗТ |  |  | 4: чел.-ч; 5: 154; 6: 1.05; 7: 6.468 | [14 empty] | ЗТ
|  | ЗТм |  |  | 4: чел.-ч; 5: 1.2; 6: 1.05; 7: 0.0504 | [14 empty] | ЗТм
|  | Итого по расценке |  |  | 8: 1898.04; 10: 78.85; 12: 1925.12 | [15 empty] | Итого по расценке
|  | ФОТ |  |  | 10: 57.15; 12: 1744.22 | [14 empty] | ФОТ
| Пр/812-016.0-1 | НР Сантехнические работы - внутренние (трубопроводы, водопровод, канализация, отопление, газоснабжение, вентиляция и кондиционирование воздуха) |  |  | 4: %; 5: 121; 7: 121; 10: 69.15; 12: 2110.51 | [14 empty] | НР Сантехнические работы - внутренние (трубопроводы, водопровод, канализация, отопление, газоснабжение, вентиляция и кондиционирование воздуха)
| Пр/774-016.0 | СП Сантехнические работы - внутренние (трубопроводы, водопровод, канализация, отопление, газоснабжение, вентиляция и кондиционирование воздуха) |  |  | 4: %; 5: 72; 7: 72; 10: 41.15; 12: 1255.84 | [14 empty] | СП Сантехнические работы - внутренние (трубопроводы, водопровод, канализация, отопление, газоснабжение, вентиляция и кондиционирование воздуха)
|  | Всего по позиции |  |  | 10: 189.15; 12: 5291.47 | [16 empty] | Всего по позиции
34 | ФССЦ-19.1.01.03-0071 | Воздуховоды из оцинкованной стали, толщина 0,5 мм, диаметр до 200 мм |  |  | м2 |  |  | 4 | 96.29 |  | 385.16 | 8.25 | 3177.57 | [11 empty] | Воздуховоды из оцинкованной стали, толщина 0,5 мм, диаметр до 200 мм
|  | (Сантехнические работы - внутренние (трубопроводы, водопровод, канализация, отопление, газоснабжение, вентиляция и кондиционирование воздуха)) | [28 empty] | (Сантехнические работы - внутренние (трубопроводы, водопровод, канализация, отопление, газоснабжение, вентиляция и кондиционирование воздуха))
|  | Всего по позиции |  |  | 10: 385.16; 12: 3177.57 | [16 empty] | Всего по позиции
35 | ФЕР20-01-001-04 | Прокладка воздуховодов из листовой, оцинкованной стали и алюминия класса Н (нормальные) толщиной: 0,6 мм, диаметром до 250 мм/прим. толщина 0,7 мм |  |  | 4: 100 м2; 7: 0.12 | [11 empty] | Прокладка воздуховодов из листовой, оцинкованной стали и алюминия класса Н (нормальные) толщиной: 0,6 мм, диаметром до 250 мм/прим. толщина 0,7 мм
|  | Объем=12 / 100 | [30 empty] | Объем=12 / 100
| 1 | ОТ |  |  | 8: 1345.96; 10: 161.52; 11: 30.52; 12: 4929.59 | [13 empty] | ОТ
| 2 | ЭМ |  |  | 8: 118.09; 10: 14.17; 11: 11.43; 12: 161.96 | [13 empty] | ЭМ
| 3 | в т.ч. ОТм |  |  | 8: 14.95; 10: 1.79; 11: 30.52; 12: 54.63 | [13 empty] | в т.ч. ОТм
| 4 | М |  |  | 8: 434.65; 10: 52.16; 11: 8.25; 12: 430.32 | [13 empty] | М
П,Н | 08.1.02.17 | Сетки в рамках |  |  | 4: м2; 5: 0; 7: 0 | [18 empty] | Сетки в рамках
Н | 19.1.01.02 | Воздуховоды металлические |  |  | 4: м2; 5: 100; 7: 12 | [18 empty] | Воздуховоды металлические
П,Н | 19.1.01.11 | Заглушки питометражных лючков |  |  | 4: шт; 5: 0; 7: 0 | [18 empty] | Заглушки питометражных лючков
П,Н | 19.1.01.11 | Крепления |  |  | 4: кг; 5: 0; 7: 0 | [18 empty] | Крепления
П,Н | 19.3.01.01 | Дроссель-клапаны в патрубке |  |  | 4: шт; 5: 0; 7: 0 | [18 empty] | Дроссель-клапаны в патрубке
П,Н | 19.3.02.07 | Шиберы |  |  | 4: шт; 5: 0; 7: 0 | [18 empty] | Шиберы
|  | ЗТ |  |  | 4: чел.-ч; 5: 154; 7: 18.48 | [14 empty] | ЗТ
|  | ЗТм |  |  | 4: чел.-ч; 5: 1.21; 7: 0.1452 | [14 empty] | ЗТм
|  | Итого по расценке |  |  | 8: 1898.7; 10: 227.85; 12: 5521.87 | [15 empty] | Итого по расценке
|  | ФОТ |  |  | 10: 163.31; 12: 4984.22 | [14 empty] | ФОТ
| Пр/812-016.0-1 | НР Сантехнические работы - внутренние (трубопроводы, водопровод, канализация, отопление, газоснабжение, вентиляция и кондиционирование воздуха) |  |  | 4: %; 5: 121; 7: 121; 10: 197.61; 12: 6030.91 | [14 empty] | НР Сантехнические работы - внутренние (трубопроводы, водопровод, канализация, отопление, газоснабжение, вентиляция и кондиционирование воздуха)
| Пр/774-016.0 | СП Сантехнические работы - внутренние (трубопроводы, водопровод, канализация, отопление, газоснабжение, вентиляция и кондиционирование воздуха) |  |  | 4: %; 5: 72; 7: 72; 10: 117.58; 12: 3588.64 | [14 empty] | СП Сантехнические работы - внутренние (трубопроводы, водопровод, канализация, отопление, газоснабжение, вентиляция и кондиционирование воздуха)
|  | Всего по позиции |  |  | 10: 543.04; 12: 15141.42 | [16 empty] | Всего по позиции
36 | ФССЦ-19.1.01.03-0073 | Воздуховоды из оцинкованной стали, толщина 0,6 мм, диаметр до 250 мм/прим. толщина 0,7 мм |  |  | м2 |  |  | 12 | 93.52 |  | 1122.24 | 8.25 | 9258.48 | [11 empty] | Воздуховоды из оцинкованной стали, толщина 0,6 мм, диаметр до 250 мм/прим. толщина 0,7 мм
|  | (Сантехнические работы - внутренние (трубопроводы, водопровод, канализация, отопление, газоснабжение, вентиляция и кондиционирование воздуха)) | [28 empty] | (Сантехнические работы - внутренние (трубопроводы, водопровод, канализация, отопление, газоснабжение, вентиляция и кондиционирование воздуха))
|  | Всего по позиции |  |  | 10: 1122.24; 12: 9258.48 | [16 empty] | Всего по позиции
37 | ФЕР20-01-001-15 | Прокладка воздуховодов из листовой, оцинкованной стали и алюминия класса Н (нормальные) толщиной: 0,9 мм, периметром до 4500 мм |  |  | 4: 100 м2; 7: 0.05 | [11 empty] | Прокладка воздуховодов из листовой, оцинкованной стали и алюминия класса Н (нормальные) толщиной: 0,9 мм, периметром до 4500 мм
|  | Объем=5 / 100 | [30 empty] | Объем=5 / 100
| 1 | ОТ |  |  | 8: 545.38; 10: 27.27; 11: 30.52; 12: 832.28 | [13 empty] | ОТ
| 2 | ЭМ |  |  | 8: 92.92; 10: 4.65; 11: 11.43; 12: 53.15 | [13 empty] | ЭМ
| 3 | в т.ч. ОТм |  |  | 8: 8.17; 10: 0.41; 11: 30.52; 12: 12.51 | [13 empty] | в т.ч. ОТм
| 4 | М |  |  | 8: 352.95; 10: 17.65; 11: 8.25; 12: 145.61 | [13 empty] | М
П,Н | 08.1.02.17 | Сетки в рамках |  |  | 4: м2; 5: 0; 7: 0 | [18 empty] | Сетки в рамках
Н | 19.1.01.02 | Воздуховоды металлические |  |  | 4: м2; 5: 100; 7: 5 | [18 empty] | Воздуховоды металлические
П,Н | 19.1.01.11 | Заглушки питометражных лючков |  |  | 4: шт; 5: 0; 7: 0 | [18 empty] | Заглушки питометражных лючков
П,Н | 19.1.01.11 | Крепления |  |  | 4: кг; 5: 0; 7: 0 | [18 empty] | Крепления
П,Н | 19.3.01.01 | Дроссель-клапаны в патрубке |  |  | 4: шт; 5: 0; 7: 0 | [18 empty] | Дроссель-клапаны в патрубке
|  | ЗТ |  |  | 4: чел.-ч; 5: 62.4; 7: 3.12 | [14 empty] | ЗТ
|  | ЗТм |  |  | 4: чел.-ч; 5: 0.66; 7: 0.033 | [14 empty] | ЗТм
|  | Итого по расценке |  |  | 8: 991.25; 10: 49.57; 12: 1031.04 | [15 empty] | Итого по расценке
|  | ФОТ |  |  | 10: 27.68; 12: 844.79 | [14 empty] | ФОТ
| Пр/812-016.0-1 | НР Сантехнические работы - внутренние (трубопроводы, водопровод, канализация, отопление, газоснабжение, вентиляция и кондиционирование воздуха) |  |  | 4: %; 5: 121; 7: 121; 10: 33.49; 12: 1022.2 | [14 empty] | НР Сантехнические работы - внутренние (трубопроводы, водопровод, канализация, отопление, газоснабжение, вентиляция и кондиционирование воздуха)
| Пр/774-016.0 | СП Сантехнические работы - внутренние (трубопроводы, водопровод, канализация, отопление, газоснабжение, вентиляция и кондиционирование воздуха) |  |  | 4: %; 5: 72; 7: 72; 10: 19.93; 12: 608.25 | [14 empty] | СП Сантехнические работы - внутренние (трубопроводы, водопровод, канализация, отопление, газоснабжение, вентиляция и кондиционирование воздуха)
|  | Всего по позиции |  |  | 10: 102.99; 12: 2661.49 | [16 empty] | Всего по позиции
38 | ФССЦ-19.1.01.03-0081 | Воздуховоды из оцинкованной стали толщиной: 0,9 мм, периметром от 4200 до 5200 мм |  |  | м2 |  |  | 5 | 117.94 |  | 589.7 | 8.25 | 4865.03 | [11 empty] | Воздуховоды из оцинкованной стали толщиной: 0,9 мм, периметром от 4200 до 5200 мм
|  | (Сантехнические работы - внутренние (трубопроводы, водопровод, канализация, отопление, газоснабжение, вентиляция и кондиционирование воздуха)) | [28 empty] | (Сантехнические работы - внутренние (трубопроводы, водопровод, канализация, отопление, газоснабжение, вентиляция и кондиционирование воздуха))
|  | Всего по позиции |  |  | 10: 589.7; 12: 4865.03 | [16 empty] | Всего по позиции
39 | ФЕР20-01-001-01 | Прокладка воздуховодов из листовой, оцинкованной стали и алюминия класса Н (нормальные) толщиной: 0,5 мм, диаметром до 200 мм |  |  | 4: 100 м2; 7: 0.0251 | [11 empty] | Прокладка воздуховодов из листовой, оцинкованной стали и алюминия класса Н (нормальные) толщиной: 0,5 мм, диаметром до 200 мм
|  | Объем=2,51 / 100 | [30 empty] | Объем=2,51 / 100
| 1 | ОТ |  |  | 8: 1345.96; 10: 33.78; 11: 30.52; 12: 1030.97 | [13 empty] | ОТ
| 2 | ЭМ |  |  | 8: 117.43; 10: 2.95; 11: 11.43; 12: 33.72 | [13 empty] | ЭМ
| 3 | в т.ч. ОТм |  |  | 8: 14.83; 10: 0.37; 11: 30.52; 12: 11.29 | [13 empty] | в т.ч. ОТм
| 4 | М |  |  | 8: 434.65; 10: 10.91; 11: 8.25; 12: 90.01 | [13 empty] | М
П,Н | 08.1.02.17 | Сетки в рамках |  |  | 4: м2; 5: 0; 7: 0 | [18 empty] | Сетки в рамках
Н | 19.1.01.02 | Воздуховоды металлические |  |  | 4: м2; 5: 100; 7: 2.51 | [18 empty] | Воздуховоды металлические
П,Н | 19.1.01.11 | Заглушки питометражных лючков |  |  | 4: шт; 5: 0; 7: 0 | [18 empty] | Заглушки питометражных лючков
П,Н | 19.1.01.11 | Крепления |  |  | 4: кг; 5: 0; 7: 0 | [18 empty] | Крепления
П,Н | 19.3.01.01 | Дроссель-клапаны в патрубке |  |  | 4: шт; 5: 0; 7: 0 | [18 empty] | Дроссель-клапаны в патрубке
П,Н | 19.3.02.07 | Шиберы |  |  | 4: шт; 5: 0; 7: 0 | [18 empty] | Шиберы
|  | ЗТ |  |  | 4: чел.-ч; 5: 154; 7: 3.8654 | [14 empty] | ЗТ
|  | ЗТм |  |  | 4: чел.-ч; 5: 1.2; 7: 0.03012 | [14 empty] | ЗТм
|  | Итого по расценке |  |  | 8: 1898.04; 10: 47.64; 12: 1154.7 | [15 empty] | Итого по расценке
|  | ФОТ |  |  | 10: 34.15; 12: 1042.26 | [14 empty] | ФОТ
| Пр/812-016.0-1 | НР Сантехнические работы - внутренние (трубопроводы, водопровод, канализация, отопление, газоснабжение, вентиляция и кондиционирование воздуха) |  |  | 4: %; 5: 121; 7: 121; 10: 41.32; 12: 1261.13 | [14 empty] | НР Сантехнические работы - внутренние (трубопроводы, водопровод, канализация, отопление, газоснабжение, вентиляция и кондиционирование воздуха)
| Пр/774-016.0 | СП Сантехнические работы - внутренние (трубопроводы, водопровод, канализация, отопление, газоснабжение, вентиляция и кондиционирование воздуха) |  |  | 4: %; 5: 72; 7: 72; 10: 24.59; 12: 750.43 | [14 empty] | СП Сантехнические работы - внутренние (трубопроводы, водопровод, канализация, отопление, газоснабжение, вентиляция и кондиционирование воздуха)
|  | Всего по позиции |  |  | 10: 113.55; 12: 3166.26 | [16 empty] | Всего по позиции
40 | КСР-19.1.01.03 | Воздуховод гибкий неизолированный армированный класса герме-тичности "А", ⌀200 ALUWAY |  |  | м |  |  | 4 | 918.75 |  | 445.45 | 8.25 | 3675 | [11 empty] | Воздуховод гибкий неизолированный армированный класса герме-тичности "А", ⌀200 ALUWAY
|  | (Сантехнические работы - внутренние (трубопроводы, водопровод, канализация, отопление, газоснабжение, вентиляция и кондиционирование воздуха)) | [28 empty] | (Сантехнические работы - внутренние (трубопроводы, водопровод, канализация, отопление, газоснабжение, вентиляция и кондиционирование воздуха))
|  | Всего по позиции |  |  | 10: 445.45; 12: 3675 | [16 empty] | Всего по позиции
41 | ФЕР20-02-010-03 | Установка зонтов над шахтами из листовой стали прямоугольного сечения периметром: 1600 мм | [22 empty] | Установка зонтов над шахтами из листовой стали прямоугольного сечения периметром: 1600 мм | bar: 4; 7
| 1 | ОТ |  |  | 8: 7.07; 10: 7.07; 11: 30.52; 12: 215.78 | [13 empty] | ОТ
| 2 | ЭМ |  |  | 8: 1.98; 10: 1.98; 11: 11.43; 12: 22.63 | [13 empty] | ЭМ
| 3 | в т.ч. ОТм |  |  | 8: 0.12; 10: 0.12; 11: 30.52; 12: 3.66 | [13 empty] | в т.ч. ОТм
| 4 | М |  |  | 8: 5.71; 10: 5.71; 11: 8.25; 12: 47.11 | [13 empty] | М
П,Н | 19.1.01.11 | Крепления |  |  | 4: кг; 5: 0; 7: 0 | [18 empty] | Крепления
Н | 19.2.02.01 | Зонты стальные вентиляционных систем | [29 empty] | Зонты стальные вентиляционных систем | bar: 4 to 5; 7
|  | ЗТ |  |  | 4: чел.-ч; 5: 0.77; 7: 0.77 | [14 empty] | ЗТ
|  | ЗТм |  |  | 4: чел.-ч; 5: 0.01; 7: 0.01 | [14 empty] | ЗТм
|  | Итого по расценке |  |  | 8: 14.76; 10: 14.76; 12: 285.52 | [15 empty] | Итого по расценке
|  | ФОТ |  |  | 10: 7.19; 12: 219.44 | [14 empty] | ФОТ
| Пр/812-016.0-1 | НР Сантехнические работы - внутренние (трубопроводы, водопровод, канализация, отопление, газоснабжение, вентиляция и кондиционирование воздуха) |  |  | 4: %; 5: 121; 7: 121; 10: 8.7; 12: 265.52 | [14 empty] | НР Сантехнические работы - внутренние (трубопроводы, водопровод, канализация, отопление, газоснабжение, вентиляция и кондиционирование воздуха)
| Пр/774-016.0 | СП Сантехнические работы - внутренние (трубопроводы, водопровод, канализация, отопление, газоснабжение, вентиляция и кондиционирование воздуха) |  |  | 4: %; 5: 72; 7: 72; 10: 5.18; 12: 158 | [14 empty] | СП Сантехнические работы - внутренние (трубопроводы, водопровод, канализация, отопление, газоснабжение, вентиляция и кондиционирование воздуха)
|  | Всего по позиции |  |  | 10: 28.64; 12: 709.04 | [16 empty] | Всего по позиции
42 | ФССЦ-19.2.02.01-0016 | Зонты вентиляционных систем из листовой и сортовой стали, прямоугольные, размер шахты 250х400 мм/прим. 250х500 |  |  | шт |  |  | 1 | 477.84 |  | 477.84 | 8.25 | 3942.18 | [11 empty] | Зонты вентиляционных систем из листовой и сортовой стали, прямоугольные, размер шахты 250х400 мм/прим. 250х500
|  | (Сантехнические работы - внутренние (трубопроводы, водопровод, канализация, отопление, газоснабжение, вентиляция и кондиционирование воздуха)) | [28 empty] | (Сантехнические работы - внутренние (трубопроводы, водопровод, канализация, отопление, газоснабжение, вентиляция и кондиционирование воздуха))
|  | Всего по позиции |  |  | 10: 477.84; 12: 3942.18 | [16 empty] | Всего по позиции
43 | ФЕР26-01-011-01 | Изоляция плоских и криволинейных поверхностей матами минераловатными прошивными безобкладочными и в обкладках, плитами минераловатными на синтетическом связующем, плитами из стеклянного штапельного волокна |  |  | 4: м3; 7: 0.35 | [11 empty] | Изоляция плоских и криволинейных поверхностей матами минераловатными прошивными безобкладочными и в обкладках, плитами минераловатными на синтетическом связующем, плитами из стеклянного штапельного волокна
|  | Объем=4*0,05+5*0,03 | [30 empty] | Объем=4*0,05+5*0,03
| 1 | ОТ |  |  | 8: 137.49; 10: 48.12; 11: 30.52; 12: 1468.62 | [13 empty] | ОТ
| 2 | ЭМ |  |  | 8: 33.94; 10: 11.88; 11: 11.43; 12: 135.79 | [13 empty] | ЭМ
| 3 | в т.ч. ОТм |  |  | 8: 5.92; 10: 2.07; 11: 30.52; 12: 63.18 | [13 empty] | в т.ч. ОТм
| 4 | М |  |  | 8: 135.18; 10: 47.31; 11: 8.25; 12: 390.31 | [13 empty] | М
Н | 12.2.04.05 | Изделия теплоизоляционные |  |  | 4: м3; 5: 1.08; 7: 0.378 | [18 empty] | Изделия теплоизоляционные
|  | ЗТ |  |  | 4: чел.-ч; 5: 14.8; 7: 5.18 | [14 empty] | ЗТ
|  | ЗТм |  |  | 4: чел.-ч; 5: 0.51; 7: 0.1785 | [14 empty] | ЗТм
|  | Итого по расценке |  |  | 8: 306.61; 10: 107.31; 12: 1994.72 | [15 empty] | Итого по расценке
|  | ФОТ |  |  | 10: 50.19; 12: 1531.8 | [14 empty] | ФОТ
| Пр/812-020.0-1 | НР Теплоизоляционные работы |  |  | 4: %; 5: 97; 7: 97; 10: 48.68; 12: 1485.85 | [14 empty] | НР Теплоизоляционные работы
| Пр/774-020.0 | СП Теплоизоляционные работы |  |  | 4: %; 5: 55; 7: 55; 10: 27.6; 12: 842.49 | [14 empty] | СП Теплоизоляционные работы
|  | Всего по позиции |  |  | 10: 183.59; 12: 4323.06 | [16 empty] | Всего по позиции
44 | КСР-12.2.04.07 | Тепловая изоляция из минеральной ваты с покрытием из алюминиевой фольги толщиной 50 мм ISOTEC M-25 |  |  | м2 |  |  | 4.32 | 371 |  | 194.27 | 8.25 | 1602.72 | [11 empty] | Тепловая изоляция из минеральной ваты с покрытием из алюминиевой фольги толщиной 50 мм ISOTEC M-25
|  | (Теплоизоляционные работы) | [28 empty] | (Теплоизоляционные работы)
|  | Объем=4*1,08 | [30 empty] | Объем=4*1,08
|  | Всего по позиции |  |  | 10: 194.27; 12: 1602.72 | [16 empty] | Всего по позиции
45 | КСР-12.2.04.07 | Огнестойкая изоляция из минеральной ваты с покрытием из алюминиевой фольги толщиной 30 мм ISOTEC Wired mat80 |  |  | м2 |  |  | 5.4 | 394.63 |  | 258.3 | 8.25 | 2131 | [11 empty] | Огнестойкая изоляция из минеральной ваты с покрытием из алюминиевой фольги толщиной 30 мм ISOTEC Wired mat80
|  | (Теплоизоляционные работы) | [28 empty] | (Теплоизоляционные работы)
|  | Объем=5*1,08 | [30 empty] | Объем=5*1,08
|  | Всего по позиции |  |  | 10: 258.3; 12: 2131 | [16 empty] | Всего по позиции
Система П3 | [23 empty] | Система П3
46 | ФЕР20-06-002-01 | Установка камер приточных типовых: без секции орошения производительностью до 10 тыс.м3/час |  |  | 4: шт; 7: 2 | [11 empty] | Установка камер приточных типовых: без секции орошения производительностью до 10 тыс.м3/час
| ОП п.1.20.19 | Индивидуальные испытания систем вентиляции и кондиционирования воздуха - 5% ОЗП=1,05; ЭМ=1,05 к расх.; ЗПМ=1,05; ТЗ=1,05; ТЗМ=1,05 | [23 empty] | Индивидуальные испытания систем вентиляции и кондиционирования воздуха - 5% ОЗП=1,05; ЭМ=1,05 к расх.; ЗПМ=1,05; ТЗ=1,05; ТЗМ=1,05
| 1 | ОТ |  |  | 8: 368.12; 9: 1.05; 10: 773.05; 11: 30.52; 12: 23593.49 | [13 empty] | ОТ
| 2 | ЭМ |  |  | 8: 93.88; 9: 1.05; 10: 197.15; 11: 11.43; 12: 2253.42 | [13 empty] | ЭМ
| 3 | в т.ч. ОТм |  |  | 8: 6.18; 9: 1.05; 10: 12.98; 11: 30.52; 12: 396.15 | [13 empty] | в т.ч. ОТм
| 4 | М |  |  | 8: 196.98; 10: 393.96; 11: 8.25; 12: 3250.17 | [13 empty] | М
|  | ЗТ |  |  | 4: чел.-ч; 5: 40.1; 6: 1.05; 7: 84.21 | [14 empty] | ЗТ
|  | ЗТм |  |  | 4: чел.-ч; 5: 0.5; 6: 1.05; 7: 1.05 | [14 empty] | ЗТм
|  | Итого по расценке |  |  | 8: 658.98; 10: 1364.16; 12: 29097.08 | [15 empty] | Итого по расценке
|  | ФОТ |  |  | 10: 786.03; 12: 23989.64 | [14 empty] | ФОТ
| Пр/812-016.0-1 | НР Сантехнические работы - внутренние (трубопроводы, водопровод, канализация, отопление, газоснабжение, вентиляция и кондиционирование воздуха) |  |  | 4: %; 5: 121; 7: 121; 10: 951.1; 12: 29027.46 | [14 empty] | НР Сантехнические работы - внутренние (трубопроводы, водопровод, канализация, отопление, газоснабжение, вентиляция и кондиционирование воздуха)
| Пр/774-016.0 | СП Сантехнические работы - внутренние (трубопроводы, водопровод, канализация, отопление, газоснабжение, вентиляция и кондиционирование воздуха) |  |  | 4: %; 5: 72; 7: 72; 10: 565.94; 12: 17272.54 | [14 empty] | СП Сантехнические работы - внутренние (трубопроводы, водопровод, канализация, отопление, газоснабжение, вентиляция и кондиционирование воздуха)
|  | Всего по позиции |  |  | 10: 2881.2; 12: 75397.08 | [16 empty] | Всего по позиции
47 | ФЕР18-06-006-03 | Установка узлов конденсатоотводчиков диаметром: 25 мм |  |  | 4: узел; 7: 4 | [11 empty] | Установка узлов конденсатоотводчиков диаметром: 25 мм
| 1 | ОТ |  |  | 8: 25.59; 10: 102.36; 11: 30.52; 12: 3124.03 | [13 empty] | ОТ
| 2 | ЭМ |  |  | 8: 3.12; 10: 12.48; 11: 11.43; 12: 142.65 | [13 empty] | ЭМ
| 3 | в т.ч. ОТм |  |  | 8: 0.49; 10: 1.96; 11: 30.52; 12: 59.82 | [13 empty] | в т.ч. ОТм
| 4 | М |  |  | 8: 178.36; 10: 713.44; 11: 8.25; 12: 5885.88 | [13 empty] | М
|  | ЗТ |  |  | 4: чел.-ч; 5: 2.66; 7: 10.64 | [14 empty] | ЗТ
|  | ЗТм |  |  | 4: чел.-ч; 5: 0.04; 7: 0.16 | [14 empty] | ЗТм
|  | Итого по расценке |  |  | 8: 207.07; 10: 828.28; 12: 9152.56 | [15 empty] | Итого по расценке
|  | ФОТ |  |  | 10: 104.32; 12: 3183.85 | [14 empty] | ФОТ
| Пр/812-016.0-1 | НР Сантехнические работы - внутренние (трубопроводы, водопровод, канализация, отопление, газоснабжение, вентиляция и кондиционирование воздуха) |  |  | 4: %; 5: 121; 7: 121; 10: 126.23; 12: 3852.46 | [14 empty] | НР Сантехнические работы - внутренние (трубопроводы, водопровод, канализация, отопление, газоснабжение, вентиляция и кондиционирование воздуха)
| Пр/774-016.0 | СП Сантехнические работы - внутренние (трубопроводы, водопровод, канализация, отопление, газоснабжение, вентиляция и кондиционирование воздуха) |  |  | 4: %; 5: 72; 7: 72; 10: 75.11; 12: 2292.37 | [14 empty] | СП Сантехнические работы - внутренние (трубопроводы, водопровод, канализация, отопление, газоснабжение, вентиляция и кондиционирование воздуха)
|  | Всего по позиции |  |  | 10: 1029.62; 12: 15297.39 | [16 empty] | Всего по позиции
48 О | КСР-64.4.03.01 | П3(р) (приточная установка) Расход воздуха притока 1700м3/ч, Внешнее давление 300 Па, Температура наружная -19/+27°С (зимний период/летний период) Температура внутренняя +18/27°С (зимний период/летний период) Параметры теплоносителя: вода, 80/60°С Состав: - воздухозаборная секция с клапаном с электроприводом; - фильтры на притоке G4+F7 - водяной воздухонагреватель; - вентилятор приточный; - секция глушителя на притоке; |  |  | 4: шт; 7: 2; 8: 224313.95; 10: 448627.9; 12: 448627.9 | [11 empty] | П3(р) (приточная установка) Расход воздуха притока 1700м3/ч, Внешнее давление 300 Па, Температура наружная -19/+27°С (зимний период/летний период) Температура внутренняя +18/27°С (зимний период/летний период) Параметры теплоносителя: вода, 80/60°С Состав: - воздухозаборная секция с клапаном с электроприводом; - фильтры на притоке G4+F7 - водяной воздухонагреватель; - вентилятор приточный; - секция глушителя на притоке;
|  | (Инженерное оборудование) | [28 empty] | (Инженерное оборудование)
|  | Всего по позиции |  |  | 10: 448627.9; 12: 448627.9 | [16 empty] | Всего по позиции
49 | ФЕР20-02-004-15 | Установка клапанов: огнезадерживающих с ручной регулировкой периметром до 1600 мм | [22 empty] | Установка клапанов: огнезадерживающих с ручной регулировкой периметром до 1600 мм | bar: 4; 7
| ОП п.1.20.19 | Индивидуальные испытания систем вентиляции и кондиционирования воздуха - 5% ОЗП=1,05; ЭМ=1,05 к расх.; ЗПМ=1,05; ТЗ=1,05; ТЗМ=1,05 | [23 empty] | Индивидуальные испытания систем вентиляции и кондиционирования воздуха - 5% ОЗП=1,05; ЭМ=1,05 к расх.; ЗПМ=1,05; ТЗ=1,05; ТЗМ=1,05
| 1 | ОТ |  |  | 8: 36.46; 9: 1.05; 10: 38.28; 11: 30.52; 12: 1168.31 | [13 empty] | ОТ
| 2 | ЭМ |  |  | 8: 3.81; 9: 1.05; 10: 4; 11: 11.43; 12: 45.72 | [13 empty] | ЭМ
| 3 | в т.ч. ОТм |  |  | 8: 0.12; 9: 1.05; 10: 0.13; 11: 30.52; 12: 3.97 | [13 empty] | в т.ч. ОТм
| 4 | М |  |  | 8: 172.22; 10: 172.22; 11: 8.25; 12: 1420.82 | [13 empty] | М
Н | 19.3.01.11 | Клапаны огнезадерживающие | [29 empty] | Клапаны огнезадерживающие | bar: 4 to 5; 7
|  | ЗТ |  |  | 4: чел.-ч; 5: 4.02; 6: 1.05; 7: 4.221 | [14 empty] | ЗТ
|  | ЗТм |  |  | 4: чел.-ч; 5: 0.01; 6: 1.05; 7: 0.0105 | [14 empty] | ЗТм
|  | Итого по расценке |  |  | 8: 212.49; 10: 214.5; 12: 2634.85 | [15 empty] | Итого по расценке
|  | ФОТ |  |  | 10: 38.41; 12: 1172.28 | [14 empty] | ФОТ
| Пр/812-016.0-1 | НР Сантехнические работы - внутренние (трубопроводы, водопровод, канализация, отопление, газоснабжение, вентиляция и кондиционирование воздуха) |  |  | 4: %; 5: 121; 7: 121; 10: 46.48; 12: 1418.46 | [14 empty] | НР Сантехнические работы - внутренние (трубопроводы, водопровод, канализация, отопление, газоснабжение, вентиляция и кондиционирование воздуха)
| Пр/774-016.0 | СП Сантехнические работы - внутренние (трубопроводы, водопровод, канализация, отопление, газоснабжение, вентиляция и кондиционирование воздуха) |  |  | 4: %; 5: 72; 7: 72; 10: 27.66; 12: 844.04 | [14 empty] | СП Сантехнические работы - внутренние (трубопроводы, водопровод, канализация, отопление, газоснабжение, вентиляция и кондиционирование воздуха)
|  | Всего по позиции |  |  | 10: 288.64; 12: 4897.35 | [16 empty] | Всего по позиции
50 О | КСР-69.2.02.05 | Противопожарный клапан нормально открытый КЛОП-2(60)-НО-500х300(Нп)-MB(220)-К |  |  | 4: шт; 7: 1; 8: 15029.98; 10: 15029.98; 12: 15029.98 | [11 empty] | Противопожарный клапан нормально открытый КЛОП-2(60)-НО-500х300(Нп)-MB(220)-К
|  | (Инженерное оборудование) | [28 empty] | (Инженерное оборудование)
|  | Всего по позиции |  |  | 10: 15029.98; 12: 15029.98 | [16 empty] | Всего по позиции
51 | ФЕР20-02-001-01 | Установка воздухораспределителей, предназначенных для подачи воздуха: в рабочую зону, массой до 20 кг |  |  | 4: шт; 7: 8 | [11 empty] | Установка воздухораспределителей, предназначенных для подачи воздуха: в рабочую зону, массой до 20 кг
| ОП п.1.20.19 | Индивидуальные испытания систем вентиляции и кондиционирования воздуха - 5% ОЗП=1,05; ЭМ=1,05 к расх.; ЗПМ=1,05; ТЗ=1,05; ТЗМ=1,05 | [23 empty] | Индивидуальные испытания систем вентиляции и кондиционирования воздуха - 5% ОЗП=1,05; ЭМ=1,05 к расх.; ЗПМ=1,05; ТЗ=1,05; ТЗМ=1,05
| 1 | ОТ |  |  | 8: 10.81; 9: 1.05; 10: 90.8; 11: 30.52; 12: 2771.22 | [13 empty] | ОТ
| 2 | ЭМ |  |  | 8: 3.52; 9: 1.05; 10: 29.57; 11: 11.43; 12: 337.99 | [13 empty] | ЭМ
| 3 | в т.ч. ОТм |  |  | 8: 0.12; 9: 1.05; 10: 1.01; 11: 30.52; 12: 30.83 | [13 empty] | в т.ч. ОТм
| 4 | М |  |  | 8: 7.03; 10: 56.24; 11: 8.25; 12: 463.98 | [13 empty] | М
П,Н | 19.1.01.11 | Крепления |  |  | 4: кг; 5: 0; 7: 0 | [18 empty] | Крепления
Н | 19.1.02.09 | Воздухораспределители |  |  | 4: шт; 5: 1; 7: 8 | [18 empty] | Воздухораспределители
|  | ЗТ |  |  | 4: чел.-ч; 5: 1.22; 6: 1.05; 7: 10.248 | [14 empty] | ЗТ
|  | ЗТм |  |  | 4: чел.-ч; 5: 0.01; 6: 1.05; 7: 0.084 | [14 empty] | ЗТм
|  | Итого по расценке |  |  | 8: 21.36; 10: 176.61; 12: 3573.19 | [15 empty] | Итого по расценке
|  | ФОТ |  |  | 10: 91.81; 12: 2802.05 | [14 empty] | ФОТ
| Пр/812-016.0-1 | НР Сантехнические работы - внутренние (трубопроводы, водопровод, канализация, отопление, газоснабжение, вентиляция и кондиционирование воздуха) |  |  | 4: %; 5: 121; 7: 121; 10: 111.09; 12: 3390.48 | [14 empty] | НР Сантехнические работы - внутренние (трубопроводы, водопровод, канализация, отопление, газоснабжение, вентиляция и кондиционирование воздуха)
| Пр/774-016.0 | СП Сантехнические работы - внутренние (трубопроводы, водопровод, канализация, отопление, газоснабжение, вентиляция и кондиционирование воздуха) |  |  | 4: %; 5: 72; 7: 72; 10: 66.1; 12: 2017.48 | [14 empty] | СП Сантехнические работы - внутренние (трубопроводы, водопровод, канализация, отопление, газоснабжение, вентиляция и кондиционирование воздуха)
|  | Всего по позиции |  |  | 10: 353.8; 12: 8981.15 | [16 empty] | Всего по позиции
52 | ФССЦ-19.1.05.01-0001 | Диффузоры конические универсальные, диаметр 250 мм |  |  | шт |  |  | 8 | 1027.22 |  | 8217.76 | 8.25 | 67796.52 | [11 empty] | Диффузоры конические универсальные, диаметр 250 мм
|  | (Сантехнические работы - внутренние (трубопроводы, водопровод, канализация, отопление, газоснабжение, вентиляция и кондиционирование воздуха)) | [28 empty] | (Сантехнические работы - внутренние (трубопроводы, водопровод, канализация, отопление, газоснабжение, вентиляция и кондиционирование воздуха))
|  | Всего по позиции |  |  | 10: 8217.76; 12: 67796.52 | [16 empty] | Всего по позиции
53 | ФЕР20-02-005-01 | Установка заслонок воздушных и клапанов воздушных КВР с ручным приводом: диаметром до 250 мм |  |  | 4: шт; 7: 8 | [11 empty] | Установка заслонок воздушных и клапанов воздушных КВР с ручным приводом: диаметром до 250 мм
| ОП п.1.20.19 | Индивидуальные испытания систем вентиляции и кондиционирования воздуха - 5% ОЗП=1,05; ЭМ=1,05 к расх.; ЗПМ=1,05; ТЗ=1,05; ТЗМ=1,05 | [23 empty] | Индивидуальные испытания систем вентиляции и кондиционирования воздуха - 5% ОЗП=1,05; ЭМ=1,05 к расх.; ЗПМ=1,05; ТЗ=1,05; ТЗМ=1,05
| 1 | ОТ |  |  | 8: 9.51; 9: 1.05; 10: 79.88; 11: 30.52; 12: 2437.94 | [13 empty] | ОТ
| 2 | ЭМ |  |  | 8: 1.5; 9: 1.05; 10: 12.6; 11: 11.43; 12: 144.02 | [13 empty] | ЭМ
| 3 | в т.ч. ОТм |  |  | 8: 0.12; 9: 1.05; 10: 1.01; 11: 30.52; 12: 30.83 | [13 empty] | в т.ч. ОТм
| 4 | М |  |  | 8: 14.74; 10: 117.92; 11: 8.25; 12: 972.84 | [13 empty] | М
Н | 19.3.01.02 | Заслонки унифицированные или клапаны |  |  | 4: шт; 5: 1; 7: 8 | [18 empty] | Заслонки унифицированные или клапаны
|  | ЗТ |  |  | 4: чел.-ч; 5: 1.06; 6: 1.05; 7: 8.904 | [14 empty] | ЗТ
|  | ЗТм |  |  | 4: чел.-ч; 5: 0.01; 6: 1.05; 7: 0.084 | [14 empty] | ЗТм
|  | Итого по расценке |  |  | 8: 25.75; 10: 210.4; 12: 3554.8 | [15 empty] | Итого по расценке
|  | ФОТ |  |  | 10: 80.89; 12: 2468.77 | [14 empty] | ФОТ
| Пр/812-016.0-1 | НР Сантехнические работы - внутренние (трубопроводы, водопровод, канализация, отопление, газоснабжение, вентиляция и кондиционирование воздуха) |  |  | 4: %; 5: 121; 7: 121; 10: 97.88; 12: 2987.21 | [14 empty] | НР Сантехнические работы - внутренние (трубопроводы, водопровод, канализация, отопление, газоснабжение, вентиляция и кондиционирование воздуха)
| Пр/774-016.0 | СП Сантехнические работы - внутренние (трубопроводы, водопровод, канализация, отопление, газоснабжение, вентиляция и кондиционирование воздуха) |  |  | 4: %; 5: 72; 7: 72; 10: 58.24; 12: 1777.51 | [14 empty] | СП Сантехнические работы - внутренние (трубопроводы, водопровод, канализация, отопление, газоснабжение, вентиляция и кондиционирование воздуха)
|  | Всего по позиции |  |  | 10: 366.52; 12: 8319.52 | [16 empty] | Всего по позиции
54 | КСР-18.1.06.05 | Клапан регулирующий круглый КВК 250Р |  |  | шт |  |  | 8 | 1040.38 |  | 1008.85 | 8.25 | 8323.04 | [11 empty] | Клапан регулирующий круглый КВК 250Р
|  | (Сантехнические работы - внутренние (трубопроводы, водопровод, канализация, отопление, газоснабжение, вентиляция и кондиционирование воздуха)) | [28 empty] | (Сантехнические работы - внутренние (трубопроводы, водопровод, канализация, отопление, газоснабжение, вентиляция и кондиционирование воздуха))
|  | Всего по позиции |  |  | 10: 1008.85; 12: 8323.04 | [16 empty] | Всего по позиции
55 | ФЕР20-01-001-01 | Прокладка воздуховодов из листовой, оцинкованной стали и алюминия класса Н (нормальные) толщиной: 0,5 мм, диаметром до 200 мм |  |  | 4: 100 м2; 7: 0.17 | [11 empty] | Прокладка воздуховодов из листовой, оцинкованной стали и алюминия класса Н (нормальные) толщиной: 0,5 мм, диаметром до 200 мм
|  | Объем=17 / 100 | [30 empty] | Объем=17 / 100
| ОП п.1.20.19 | Индивидуальные испытания систем вентиляции и кондиционирования воздуха - 5% ОЗП=1,05; ЭМ=1,05 к расх.; ЗПМ=1,05; ТЗ=1,05; ТЗМ=1,05 | [23 empty] | Индивидуальные испытания систем вентиляции и кондиционирования воздуха - 5% ОЗП=1,05; ЭМ=1,05 к расх.; ЗПМ=1,05; ТЗ=1,05; ТЗМ=1,05
| 1 | ОТ |  |  | 8: 1345.96; 9: 1.05; 10: 240.25; 11: 30.52; 12: 7332.43 | [13 empty] | ОТ
| 2 | ЭМ |  |  | 8: 117.43; 9: 1.05; 10: 20.96; 11: 11.43; 12: 239.57 | [13 empty] | ЭМ
| 3 | в т.ч. ОТм |  |  | 8: 14.83; 9: 1.05; 10: 2.65; 11: 30.52; 12: 80.88 | [13 empty] | в т.ч. ОТм
| 4 | М |  |  | 8: 434.65; 10: 73.89; 11: 8.25; 12: 609.59 | [13 empty] | М
П,Н | 08.1.02.17 | Сетки в рамках |  |  | 4: м2; 5: 0; 7: 0 | [18 empty] | Сетки в рамках
Н | 19.1.01.02 | Воздуховоды металлические |  |  | 4: м2; 5: 100; 7: 17 | [18 empty] | Воздуховоды металлические
П,Н | 19.1.01.11 | Заглушки питометражных лючков |  |  | 4: шт; 5: 0; 7: 0 | [18 empty] | Заглушки питометражных лючков
П,Н | 19.1.01.11 | Крепления |  |  | 4: кг; 5: 0; 7: 0 | [18 empty] | Крепления
П,Н | 19.3.01.01 | Дроссель-клапаны в патрубке |  |  | 4: шт; 5: 0; 7: 0 | [18 empty] | Дроссель-клапаны в патрубке
П,Н | 19.3.02.07 | Шиберы |  |  | 4: шт; 5: 0; 7: 0 | [18 empty] | Шиберы
|  | ЗТ |  |  | 4: чел.-ч; 5: 154; 6: 1.05; 7: 27.489 | [14 empty] | ЗТ
|  | ЗТм |  |  | 4: чел.-ч; 5: 1.2; 6: 1.05; 7: 0.2142 | [14 empty] | ЗТм
|  | Итого по расценке |  |  | 8: 1898.04; 10: 335.1; 12: 8181.59 | [15 empty] | Итого по расценке
|  | ФОТ |  |  | 10: 242.9; 12: 7413.31 | [14 empty] | ФОТ
| Пр/812-016.0-1 | НР Сантехнические работы - внутренние (трубопроводы, водопровод, канализация, отопление, газоснабжение, вентиляция и кондиционирование воздуха) |  |  | 4: %; 5: 121; 7: 121; 10: 293.91; 12: 8970.11 | [14 empty] | НР Сантехнические работы - внутренние (трубопроводы, водопровод, канализация, отопление, газоснабжение, вентиляция и кондиционирование воздуха)
| Пр/774-016.0 | СП Сантехнические работы - внутренние (трубопроводы, водопровод, канализация, отопление, газоснабжение, вентиляция и кондиционирование воздуха) |  |  | 4: %; 5: 72; 7: 72; 10: 174.89; 12: 5337.58 | [14 empty] | СП Сантехнические работы - внутренние (трубопроводы, водопровод, канализация, отопление, газоснабжение, вентиляция и кондиционирование воздуха)
|  | Всего по позиции |  |  | 10: 803.9; 12: 22489.28 | [16 empty] | Всего по позиции
56 | ФССЦ-19.1.01.03-0071 | Воздуховоды из оцинкованной стали, толщина 0,5 мм, диаметр до 200 мм |  |  | м2 |  |  | 17 | 96.29 |  | 1636.93 | 8.25 | 13504.67 | [11 empty] | Воздуховоды из оцинкованной стали, толщина 0,5 мм, диаметр до 200 мм
|  | (Сантехнические работы - внутренние (трубопроводы, водопровод, канализация, отопление, газоснабжение, вентиляция и кондиционирование воздуха)) | [28 empty] | (Сантехнические работы - внутренние (трубопроводы, водопровод, канализация, отопление, газоснабжение, вентиляция и кондиционирование воздуха))
|  | Всего по позиции |  |  | 10: 1636.93; 12: 13504.67 | [16 empty] | Всего по позиции
57 | ФЕР20-01-001-04 | Прокладка воздуховодов из листовой, оцинкованной стали и алюминия класса Н (нормальные) толщиной: 0,6 мм, диаметром до 250 мм/прим. толщина 0,7 мм |  |  | 4: 100 м2; 7: 0.42 | [11 empty] | Прокладка воздуховодов из листовой, оцинкованной стали и алюминия класса Н (нормальные) толщиной: 0,6 мм, диаметром до 250 мм/прим. толщина 0,7 мм
|  | Объем=42 / 100 | [30 empty] | Объем=42 / 100
| 1 | ОТ |  |  | 8: 1345.96; 10: 565.3; 11: 30.52; 12: 17252.96 | [13 empty] | ОТ
| 2 | ЭМ |  |  | 8: 118.09; 10: 49.6; 11: 11.43; 12: 566.93 | [13 empty] | ЭМ
| 3 | в т.ч. ОТм |  |  | 8: 14.95; 10: 6.28; 11: 30.52; 12: 191.67 | [13 empty] | в т.ч. ОТм
| 4 | М |  |  | 8: 434.65; 10: 182.55; 11: 8.25; 12: 1506.04 | [13 empty] | М
П,Н | 08.1.02.17 | Сетки в рамках |  |  | 4: м2; 5: 0; 7: 0 | [18 empty] | Сетки в рамках
Н | 19.1.01.02 | Воздуховоды металлические |  |  | 4: м2; 5: 100; 7: 42 | [18 empty] | Воздуховоды металлические
П,Н | 19.1.01.11 | Заглушки питометражных лючков |  |  | 4: шт; 5: 0; 7: 0 | [18 empty] | Заглушки питометражных лючков
П,Н | 19.1.01.11 | Крепления |  |  | 4: кг; 5: 0; 7: 0 | [18 empty] | Крепления
П,Н | 19.3.01.01 | Дроссель-клапаны в патрубке |  |  | 4: шт; 5: 0; 7: 0 | [18 empty] | Дроссель-клапаны в патрубке
П,Н | 19.3.02.07 | Шиберы |  |  | 4: шт; 5: 0; 7: 0 | [18 empty] | Шиберы
|  | ЗТ |  |  | 4: чел.-ч; 5: 154; 7: 64.68 | [14 empty] | ЗТ
|  | ЗТм |  |  | 4: чел.-ч; 5: 1.21; 7: 0.5082 | [14 empty] | ЗТм
|  | Итого по расценке |  |  | 8: 1898.7; 10: 797.45; 12: 19325.93 | [15 empty] | Итого по расценке
|  | ФОТ |  |  | 10: 571.58; 12: 17444.63 | [14 empty] | ФОТ
| Пр/812-016.0-1 | НР Сантехнические работы - внутренние (трубопроводы, водопровод, канализация, отопление, газоснабжение, вентиляция и кондиционирование воздуха) |  |  | 4: %; 5: 121; 7: 121; 10: 691.61; 12: 21108 | [14 empty] | НР Сантехнические работы - внутренние (трубопроводы, водопровод, канализация, отопление, газоснабжение, вентиляция и кондиционирование воздуха)
| Пр/774-016.0 | СП Сантехнические работы - внутренние (трубопроводы, водопровод, канализация, отопление, газоснабжение, вентиляция и кондиционирование воздуха) |  |  | 4: %; 5: 72; 7: 72; 10: 411.54; 12: 12560.13 | [14 empty] | СП Сантехнические работы - внутренние (трубопроводы, водопровод, канализация, отопление, газоснабжение, вентиляция и кондиционирование воздуха)
|  | Всего по позиции |  |  | 10: 1900.6; 12: 52994.06 | [16 empty] | Всего по позиции
58 | ФССЦ-19.1.01.03-0073 | Воздуховоды из оцинкованной стали, толщина 0,6 мм, диаметр до 250 мм/прим. толщина 0,7 мм |  |  | м2 |  |  | 42 | 93.52 |  | 3927.84 | 8.25 | 32404.68 | [11 empty] | Воздуховоды из оцинкованной стали, толщина 0,6 мм, диаметр до 250 мм/прим. толщина 0,7 мм
|  | (Сантехнические работы - внутренние (трубопроводы, водопровод, канализация, отопление, газоснабжение, вентиляция и кондиционирование воздуха)) | [28 empty] | (Сантехнические работы - внутренние (трубопроводы, водопровод, канализация, отопление, газоснабжение, вентиляция и кондиционирование воздуха))
|  | Всего по позиции |  |  | 10: 3927.84; 12: 32404.68 | [16 empty] | Всего по позиции
59 | ФЕР20-01-001-15 | Прокладка воздуховодов из листовой, оцинкованной стали и алюминия класса Н (нормальные) толщиной: 0,9 мм, периметром до 4500 мм |  |  | 4: 100 м2; 7: 0.21 | [11 empty] | Прокладка воздуховодов из листовой, оцинкованной стали и алюминия класса Н (нормальные) толщиной: 0,9 мм, периметром до 4500 мм
|  | Объем=21 / 100 | [30 empty] | Объем=21 / 100
| 1 | ОТ |  |  | 8: 545.38; 10: 114.53; 11: 30.52; 12: 3495.46 | [13 empty] | ОТ
| 2 | ЭМ |  |  | 8: 92.92; 10: 19.51; 11: 11.43; 12: 223 | [13 empty] | ЭМ
| 3 | в т.ч. ОТм |  |  | 8: 8.17; 10: 1.72; 11: 30.52; 12: 52.49 | [13 empty] | в т.ч. ОТм
| 4 | М |  |  | 8: 352.95; 10: 74.12; 11: 8.25; 12: 611.49 | [13 empty] | М
П,Н | 08.1.02.17 | Сетки в рамках |  |  | 4: м2; 5: 0; 7: 0 | [18 empty] | Сетки в рамках
Н | 19.1.01.02 | Воздуховоды металлические |  |  | 4: м2; 5: 100; 7: 21 | [18 empty] | Воздуховоды металлические
П,Н | 19.1.01.11 | Заглушки питометражных лючков |  |  | 4: шт; 5: 0; 7: 0 | [18 empty] | Заглушки питометражных лючков
П,Н | 19.1.01.11 | Крепления |  |  | 4: кг; 5: 0; 7: 0 | [18 empty] | Крепления
П,Н | 19.3.01.01 | Дроссель-клапаны в патрубке |  |  | 4: шт; 5: 0; 7: 0 | [18 empty] | Дроссель-клапаны в патрубке
|  | ЗТ |  |  | 4: чел.-ч; 5: 62.4; 7: 13.104 | [14 empty] | ЗТ
|  | ЗТм |  |  | 4: чел.-ч; 5: 0.66; 7: 0.1386 | [14 empty] | ЗТм
|  | Итого по расценке |  |  | 8: 991.25; 10: 208.16; 12: 4329.95 | [15 empty] | Итого по расценке
|  | ФОТ |  |  | 10: 116.25; 12: 3547.95 | [14 empty] | ФОТ
| Пр/812-016.0-1 | НР Сантехнические работы - внутренние (трубопроводы, водопровод, канализация, отопление, газоснабжение, вентиляция и кондиционирование воздуха) |  |  | 4: %; 5: 121; 7: 121; 10: 140.66; 12: 4293.02 | [14 empty] | НР Сантехнические работы - внутренние (трубопроводы, водопровод, канализация, отопление, газоснабжение, вентиляция и кондиционирование воздуха)
| Пр/774-016.0 | СП Сантехнические работы - внутренние (трубопроводы, водопровод, канализация, отопление, газоснабжение, вентиляция и кондиционирование воздуха) |  |  | 4: %; 5: 72; 7: 72; 10: 83.7; 12: 2554.52 | [14 empty] | СП Сантехнические работы - внутренние (трубопроводы, водопровод, канализация, отопление, газоснабжение, вентиляция и кондиционирование воздуха)
|  | Всего по позиции |  |  | 10: 432.52; 12: 11177.49 | [16 empty] | Всего по позиции
60 | ФССЦ-19.1.01.03-0081 | Воздуховоды из оцинкованной стали толщиной: 0,9 мм, периметром от 4200 до 5200 мм |  |  | м2 |  |  | 21 | 117.94 |  | 2476.74 | 8.25 | 20433.11 | [11 empty] | Воздуховоды из оцинкованной стали толщиной: 0,9 мм, периметром от 4200 до 5200 мм
|  | (Сантехнические работы - внутренние (трубопроводы, водопровод, канализация, отопление, газоснабжение, вентиляция и кондиционирование воздуха)) | [28 empty] | (Сантехнические работы - внутренние (трубопроводы, водопровод, канализация, отопление, газоснабжение, вентиляция и кондиционирование воздуха))
|  | Всего по позиции |  |  | 10: 2476.74; 12: 20433.11 | [16 empty] | Всего по позиции
61 | ФЕР20-01-001-01 | Прокладка воздуховодов из листовой, оцинкованной стали и алюминия класса Н (нормальные) толщиной: 0,5 мм, диаметром до 200 мм |  |  | 4: 100 м2; 7: 0.0628 | [11 empty] | Прокладка воздуховодов из листовой, оцинкованной стали и алюминия класса Н (нормальные) толщиной: 0,5 мм, диаметром до 200 мм
|  | Объем=6,28 / 100 | [30 empty] | Объем=6,28 / 100
| 1 | ОТ |  |  | 8: 1345.96; 10: 84.53; 11: 30.52; 12: 2579.86 | [13 empty] | ОТ
| 2 | ЭМ |  |  | 8: 117.43; 10: 7.37; 11: 11.43; 12: 84.24 | [13 empty] | ЭМ
| 3 | в т.ч. ОТм |  |  | 8: 14.83; 10: 0.93; 11: 30.52; 12: 28.38 | [13 empty] | в т.ч. ОТм
| 4 | М |  |  | 8: 434.65; 10: 27.3; 11: 8.25; 12: 225.23 | [13 empty] | М
П,Н | 08.1.02.17 | Сетки в рамках |  |  | 4: м2; 5: 0; 7: 0 | [18 empty] | Сетки в рамках
Н | 19.1.01.02 | Воздуховоды металлические |  |  | 4: м2; 5: 100; 7: 6.28 | [18 empty] | Воздуховоды металлические
П,Н | 19.1.01.11 | Заглушки питометражных лючков |  |  | 4: шт; 5: 0; 7: 0 | [18 empty] | Заглушки питометражных лючков
П,Н | 19.1.01.11 | Крепления |  |  | 4: кг; 5: 0; 7: 0 | [18 empty] | Крепления
П,Н | 19.3.01.01 | Дроссель-клапаны в патрубке |  |  | 4: шт; 5: 0; 7: 0 | [18 empty] | Дроссель-клапаны в патрубке
П,Н | 19.3.02.07 | Шиберы |  |  | 4: шт; 5: 0; 7: 0 | [18 empty] | Шиберы
|  | ЗТ |  |  | 4: чел.-ч; 5: 154; 7: 9.6712 | [14 empty] | ЗТ
|  | ЗТм |  |  | 4: чел.-ч; 5: 1.2; 7: 0.07536 | [14 empty] | ЗТм
|  | Итого по расценке |  |  | 8: 1898.04; 10: 119.2; 12: 2889.33 | [15 empty] | Итого по расценке
|  | ФОТ |  |  | 10: 85.46; 12: 2608.24 | [14 empty] | ФОТ
| Пр/812-016.0-1 | НР Сантехнические работы - внутренние (трубопроводы, водопровод, канализация, отопление, газоснабжение, вентиляция и кондиционирование воздуха) |  |  | 4: %; 5: 121; 7: 121; 10: 103.41; 12: 3155.97 | [14 empty] | НР Сантехнические работы - внутренние (трубопроводы, водопровод, канализация, отопление, газоснабжение, вентиляция и кондиционирование воздуха)
| Пр/774-016.0 | СП Сантехнические работы - внутренние (трубопроводы, водопровод, канализация, отопление, газоснабжение, вентиляция и кондиционирование воздуха) |  |  | 4: %; 5: 72; 7: 72; 10: 61.53; 12: 1877.93 | [14 empty] | СП Сантехнические работы - внутренние (трубопроводы, водопровод, канализация, отопление, газоснабжение, вентиляция и кондиционирование воздуха)
|  | Всего по позиции |  |  | 10: 284.14; 12: 7923.23 | [16 empty] | Всего по позиции
62 | КСР-19.1.01.03 | Воздуховод гибкий неизолированный армированный класса герме-тичности "А", ⌀200 ALUWAY |  |  | м |  |  | 10 | 918.75 |  | 1113.64 | 8.25 | 9187.5 | [11 empty] | Воздуховод гибкий неизолированный армированный класса герме-тичности "А", ⌀200 ALUWAY
|  | (Сантехнические работы - внутренние (трубопроводы, водопровод, канализация, отопление, газоснабжение, вентиляция и кондиционирование воздуха)) | [28 empty] | (Сантехнические работы - внутренние (трубопроводы, водопровод, канализация, отопление, газоснабжение, вентиляция и кондиционирование воздуха))
|  | Всего по позиции |  |  | 10: 1113.64; 12: 9187.5 | [16 empty] | Всего по позиции
63 | ФЕР26-01-011-01 | Изоляция плоских и криволинейных поверхностей матами минераловатными прошивными безобкладочными и в обкладках, плитами минераловатными на синтетическом связующем, плитами из стеклянного штапельного волокна |  |  | 4: м3; 7: 0.48 | [11 empty] | Изоляция плоских и криволинейных поверхностей матами минераловатными прошивными безобкладочными и в обкладках, плитами минераловатными на синтетическом связующем, плитами из стеклянного штапельного волокна
|  | Объем=6*0,05+6*0,03 | [30 empty] | Объем=6*0,05+6*0,03
| 1 | ОТ |  |  | 8: 137.49; 10: 66; 11: 30.52; 12: 2014.32 | [13 empty] | ОТ
| 2 | ЭМ |  |  | 8: 33.94; 10: 16.29; 11: 11.43; 12: 186.19 | [13 empty] | ЭМ
| 3 | в т.ч. ОТм |  |  | 8: 5.92; 10: 2.84; 11: 30.52; 12: 86.68 | [13 empty] | в т.ч. ОТм
| 4 | М |  |  | 8: 135.18; 10: 64.89; 11: 8.25; 12: 535.34 | [13 empty] | М
Н | 12.2.04.05 | Изделия теплоизоляционные |  |  | 4: м3; 5: 1.08; 7: 0.5184 | [18 empty] | Изделия теплоизоляционные
|  | ЗТ |  |  | 4: чел.-ч; 5: 14.8; 7: 7.104 | [14 empty] | ЗТ
|  | ЗТм |  |  | 4: чел.-ч; 5: 0.51; 7: 0.2448 | [14 empty] | ЗТм
|  | Итого по расценке |  |  | 8: 306.61; 10: 147.18; 12: 2735.85 | [15 empty] | Итого по расценке
|  | ФОТ |  |  | 10: 68.84; 12: 2101 | [14 empty] | ФОТ
| Пр/812-020.0-1 | НР Теплоизоляционные работы |  |  | 4: %; 5: 97; 7: 97; 10: 66.77; 12: 2037.97 | [14 empty] | НР Теплоизоляционные работы
| Пр/774-020.0 | СП Теплоизоляционные работы |  |  | 4: %; 5: 55; 7: 55; 10: 37.86; 12: 1155.55 | [14 empty] | СП Теплоизоляционные работы
|  | Всего по позиции |  |  | 10: 251.81; 12: 5929.37 | [16 empty] | Всего по позиции
64 | КСР-12.2.04.07 | Тепловая изоляция из минеральной ваты с покрытием из алюминиевой фольги толщиной 50 мм ISOTEC M-25 |  |  | м2 |  |  | 6.48 | 371 |  | 291.4 | 8.25 | 2404.08 | [11 empty] | Тепловая изоляция из минеральной ваты с покрытием из алюминиевой фольги толщиной 50 мм ISOTEC M-25
|  | (Теплоизоляционные работы) | [28 empty] | (Теплоизоляционные работы)
|  | Объем=6*1,08 | [30 empty] | Объем=6*1,08
|  | Всего по позиции |  |  | 10: 291.4; 12: 2404.08 | [16 empty] | Всего по позиции
65 | КСР-12.2.04.07 | Огнестойкая изоляция из минеральной ваты с покрытием из алюминиевой фольги толщиной 30 мм ISOTEC Wired mat80 |  |  | м2 |  |  | 6.48 | 394.63 |  | 309.96 | 8.25 | 2557.2 | [11 empty] | Огнестойкая изоляция из минеральной ваты с покрытием из алюминиевой фольги толщиной 30 мм ISOTEC Wired mat80
|  | (Теплоизоляционные работы) | [28 empty] | (Теплоизоляционные работы)
|  | Объем=6*1,08 | [30 empty] | Объем=6*1,08
|  | Всего по позиции |  |  | 10: 309.96; 12: 2557.2 | [16 empty] | Всего по позиции
Система П4 | [23 empty] | Система П4
66 | ФЕР20-06-002-03 | Установка камер приточных типовых: без секции орошения производительностью до 31,5 тыс.м3/час |  |  | 4: шт; 7: 6 | [11 empty] | Установка камер приточных типовых: без секции орошения производительностью до 31,5 тыс.м3/час
| 1 | ОТ |  |  | 8: 570.08; 10: 3420.48; 11: 30.52; 12: 104393.05 | [13 empty] | ОТ
| 2 | ЭМ |  |  | 8: 191.18; 10: 1147.08; 11: 11.43; 12: 13111.12 | [13 empty] | ЭМ
| 3 | в т.ч. ОТм |  |  | 8: 16.56; 10: 99.36; 11: 30.52; 12: 3032.47 | [13 empty] | в т.ч. ОТм
| 4 | М |  |  | 8: 374.63; 10: 2247.78; 11: 8.25; 12: 18544.19 | [13 empty] | М
|  | ЗТ |  |  | 4: чел.-ч; 5: 62.1; 7: 372.6 | [14 empty] | ЗТ
|  | ЗТм |  |  | 4: чел.-ч; 5: 1.34; 7: 8.04 | [14 empty] | ЗТм
|  | Итого по расценке |  |  | 8: 1135.89; 10: 6815.34; 12: 136048.36 | [15 empty] | Итого по расценке
|  | ФОТ |  |  | 10: 3519.84; 12: 107425.52 | [14 empty] | ФОТ
| Пр/812-016.0-1 | НР Сантехнические работы - внутренние (трубопроводы, водопровод, канализация, отопление, газоснабжение, вентиляция и кондиционирование воздуха) |  |  | 4: %; 5: 121; 7: 121; 10: 4259.01; 12: 129984.88 | [14 empty] | НР Сантехнические работы - внутренние (трубопроводы, водопровод, канализация, отопление, газоснабжение, вентиляция и кондиционирование воздуха)
| Пр/774-016.0 | СП Сантехнические работы - внутренние (трубопроводы, водопровод, канализация, отопление, газоснабжение, вентиляция и кондиционирование воздуха) |  |  | 4: %; 5: 72; 7: 72; 10: 2534.28; 12: 77346.37 | [14 empty] | СП Сантехнические работы - внутренние (трубопроводы, водопровод, канализация, отопление, газоснабжение, вентиляция и кондиционирование воздуха)
|  | Всего по позиции |  |  | 10: 13608.63; 12: 343379.61 | [16 empty] | Всего по позиции
67 О | КСР-64.4.03.01 | П4.1-6 Приточный газовый агрегат рекуперативного типа Расход воздуха притока 25520м3/ч, Внешнее давление 600 Па, Температура наружная -19/+27°С (зимний период/летний период) Температура внутренняя +18/27°С (зимний период/летний период) |  |  | 4: шт; 7: 6; 8: 312491.46; 10: 1874948.76; 12: 1874948.76 | [11 empty] | П4.1-6 Приточный газовый агрегат рекуперативного типа Расход воздуха притока 25520м3/ч, Внешнее давление 600 Па, Температура наружная -19/+27°С (зимний период/летний период) Температура внутренняя +18/27°С (зимний период/летний период)
|  | (Инженерное оборудование) | [28 empty] | (Инженерное оборудование)
|  | Всего по позиции |  |  | 10: 1874948.76; 12: 1874948.76 | [16 empty] | Всего по позиции
68 | ФЕР20-02-001-01 | Установка воздухораспределителей, предназначенных для подачи воздуха: в рабочую зону, массой до 20 кг |  |  | 4: шт; 7: 30 | [11 empty] | Установка воздухораспределителей, предназначенных для подачи воздуха: в рабочую зону, массой до 20 кг
| ОП п.1.20.19 | Индивидуальные испытания систем вентиляции и кондиционирования воздуха - 5% ОЗП=1,05; ЭМ=1,05 к расх.; ЗПМ=1,05; ТЗ=1,05; ТЗМ=1,05 | [23 empty] | Индивидуальные испытания систем вентиляции и кондиционирования воздуха - 5% ОЗП=1,05; ЭМ=1,05 к расх.; ЗПМ=1,05; ТЗ=1,05; ТЗМ=1,05
| 1 | ОТ |  |  | 8: 10.81; 9: 1.05; 10: 340.52; 11: 30.52; 12: 10392.67 | [13 empty] | ОТ
| 2 | ЭМ |  |  | 8: 3.52; 9: 1.05; 10: 110.88; 11: 11.43; 12: 1267.36 | [13 empty] | ЭМ
| 3 | в т.ч. ОТм |  |  | 8: 0.12; 9: 1.05; 10: 3.78; 11: 30.52; 12: 115.37 | [13 empty] | в т.ч. ОТм
| 4 | М |  |  | 8: 7.03; 10: 210.9; 11: 8.25; 12: 1739.93 | [13 empty] | М
П,Н | 19.1.01.11 | Крепления |  |  | 4: кг; 5: 0; 7: 0 | [18 empty] | Крепления
Н | 19.1.02.09 | Воздухораспределители |  |  | 4: шт; 5: 1; 7: 30 | [18 empty] | Воздухораспределители
|  | ЗТ |  |  | 4: чел.-ч; 5: 1.22; 6: 1.05; 7: 38.43 | [14 empty] | ЗТ
|  | ЗТм |  |  | 4: чел.-ч; 5: 0.01; 6: 1.05; 7: 0.315 | [14 empty] | ЗТм
|  | Итого по расценке |  |  | 8: 21.36; 10: 662.3; 12: 13399.96 | [15 empty] | Итого по расценке
|  | ФОТ |  |  | 10: 344.3; 12: 10508.04 | [14 empty] | ФОТ
| Пр/812-016.0-1 | НР Сантехнические работы - внутренние (трубопроводы, водопровод, канализация, отопление, газоснабжение, вентиляция и кондиционирование воздуха) |  |  | 4: %; 5: 121; 7: 121; 10: 416.6; 12: 12714.73 | [14 empty] | НР Сантехнические работы - внутренние (трубопроводы, водопровод, канализация, отопление, газоснабжение, вентиляция и кондиционирование воздуха)
| Пр/774-016.0 | СП Сантехнические работы - внутренние (трубопроводы, водопровод, канализация, отопление, газоснабжение, вентиляция и кондиционирование воздуха) |  |  | 4: %; 5: 72; 7: 72; 10: 247.9; 12: 7565.79 | [14 empty] | СП Сантехнические работы - внутренние (трубопроводы, водопровод, канализация, отопление, газоснабжение, вентиляция и кондиционирование воздуха)
|  | Всего по позиции |  |  | 10: 1326.8; 12: 33680.48 | [16 empty] | Всего по позиции
69 | КСР-19.1.02.09 | Низкоскоростной воздухораспределитель 1ВНП 630 |  |  | шт |  |  | 30 | 43659 |  | 158760 | 8.25 | 1309770 | [11 empty] | Низкоскоростной воздухораспределитель 1ВНП 630
|  | (Сантехнические работы - внутренние (трубопроводы, водопровод, канализация, отопление, газоснабжение, вентиляция и кондиционирование воздуха)) | [28 empty] | (Сантехнические работы - внутренние (трубопроводы, водопровод, канализация, отопление, газоснабжение, вентиляция и кондиционирование воздуха))
|  | Всего по позиции |  |  | 10: 158760; 12: 1309770 | [16 empty] | Всего по позиции
70 | ФЕР20-02-005-01 | Установка заслонок воздушных и клапанов воздушных КВР с ручным приводом: диаметром до 250 мм |  |  | 4: шт; 7: 30 | [11 empty] | Установка заслонок воздушных и клапанов воздушных КВР с ручным приводом: диаметром до 250 мм
| ОП п.1.20.19 | Индивидуальные испытания систем вентиляции и кондиционирования воздуха - 5% ОЗП=1,05; ЭМ=1,05 к расх.; ЗПМ=1,05; ТЗ=1,05; ТЗМ=1,05 | [23 empty] | Индивидуальные испытания систем вентиляции и кондиционирования воздуха - 5% ОЗП=1,05; ЭМ=1,05 к расх.; ЗПМ=1,05; ТЗ=1,05; ТЗМ=1,05
| 1 | ОТ |  |  | 8: 9.51; 9: 1.05; 10: 299.57; 11: 30.52; 12: 9142.88 | [13 empty] | ОТ
| 2 | ЭМ |  |  | 8: 1.5; 9: 1.05; 10: 47.25; 11: 11.43; 12: 540.07 | [13 empty] | ЭМ
| 3 | в т.ч. ОТм |  |  | 8: 0.12; 9: 1.05; 10: 3.78; 11: 30.52; 12: 115.37 | [13 empty] | в т.ч. ОТм
| 4 | М |  |  | 8: 14.74; 10: 442.2; 11: 8.25; 12: 3648.15 | [13 empty] | М
Н | 19.3.01.02 | Заслонки унифицированные или клапаны |  |  | 4: шт; 5: 1; 7: 30 | [18 empty] | Заслонки унифицированные или клапаны
|  | ЗТ |  |  | 4: чел.-ч; 5: 1.06; 6: 1.05; 7: 33.39 | [14 empty] | ЗТ
|  | ЗТм |  |  | 4: чел.-ч; 5: 0.01; 6: 1.05; 7: 0.315 | [14 empty] | ЗТм
|  | Итого по расценке |  |  | 8: 25.75; 10: 789.02; 12: 13331.1 | [15 empty] | Итого по расценке
|  | ФОТ |  |  | 10: 303.35; 12: 9258.25 | [14 empty] | ФОТ
| Пр/812-016.0-1 | НР Сантехнические работы - внутренние (трубопроводы, водопровод, канализация, отопление, газоснабжение, вентиляция и кондиционирование воздуха) |  |  | 4: %; 5: 121; 7: 121; 10: 367.05; 12: 11202.48 | [14 empty] | НР Сантехнические работы - внутренние (трубопроводы, водопровод, канализация, отопление, газоснабжение, вентиляция и кондиционирование воздуха)
| Пр/774-016.0 | СП Сантехнические работы - внутренние (трубопроводы, водопровод, канализация, отопление, газоснабжение, вентиляция и кондиционирование воздуха) |  |  | 4: %; 5: 72; 7: 72; 10: 218.41; 12: 6665.94 | [14 empty] | СП Сантехнические работы - внутренние (трубопроводы, водопровод, канализация, отопление, газоснабжение, вентиляция и кондиционирование воздуха)
|  | Всего по позиции |  |  | 10: 1374.48; 12: 31199.52 | [16 empty] | Всего по позиции
71 | КСР-18.1.06.05 | Клапан регулирующий круглый МРК 630 |  |  | шт |  |  | 30 | 26385.63 |  | 95947.75 | 8.25 | 791568.9 | [11 empty] | Клапан регулирующий круглый МРК 630
|  | (Сантехнические работы - внутренние (трубопроводы, водопровод, канализация, отопление, газоснабжение, вентиляция и кондиционирование воздуха)) | [28 empty] | (Сантехнические работы - внутренние (трубопроводы, водопровод, канализация, отопление, газоснабжение, вентиляция и кондиционирование воздуха))
|  | Всего по позиции |  |  | 10: 95947.75; 12: 791568.9 | [16 empty] | Всего по позиции
72 | ФЕР20-02-002-04 | Установка решеток жалюзийных площадью в свету: до 2,5 м2 |  |  | 4: шт; 7: 5 | [11 empty] | Установка решеток жалюзийных площадью в свету: до 2,5 м2
| ОП п.1.20.19 | Индивидуальные испытания систем вентиляции и кондиционирования воздуха - 5% ОЗП=1,05; ЭМ=1,05 к расх.; ЗПМ=1,05; ТЗ=1,05; ТЗМ=1,05 | [23 empty] | Индивидуальные испытания систем вентиляции и кондиционирования воздуха - 5% ОЗП=1,05; ЭМ=1,05 к расх.; ЗПМ=1,05; ТЗ=1,05; ТЗМ=1,05
| 1 | ОТ |  |  | 8: 19.02; 9: 1.05; 10: 99.86; 11: 30.52; 12: 3047.73 | [13 empty] | ОТ
| 2 | ЭМ |  |  | 8: 4.08; 9: 1.05; 10: 21.42; 11: 11.43; 12: 244.83 | [13 empty] | ЭМ
| 3 | в т.ч. ОТм |  |  | 8: 0.37; 9: 1.05; 10: 1.94; 11: 30.52; 12: 59.21 | [13 empty] | в т.ч. ОТм
| 4 | М |  |  | 8: 16.26; 10: 81.3; 11: 8.25; 12: 670.73 | [13 empty] | М
Н | 19.2.03.09 | Решетки жалюзийные |  |  | 4: шт; 5: 1; 7: 5 | [18 empty] | Решетки жалюзийные
|  | ЗТ |  |  | 4: чел.-ч; 5: 2.12; 6: 1.05; 7: 11.13 | [14 empty] | ЗТ
|  | ЗТм |  |  | 4: чел.-ч; 5: 0.03; 6: 1.05; 7: 0.1575 | [14 empty] | ЗТм
|  | Итого по расценке |  |  | 8: 39.36; 10: 202.58; 12: 3963.29 | [15 empty] | Итого по расценке
|  | ФОТ |  |  | 10: 101.8; 12: 3106.94 | [14 empty] | ФОТ
| Пр/812-016.0-1 | НР Сантехнические работы - внутренние (трубопроводы, водопровод, канализация, отопление, газоснабжение, вентиляция и кондиционирование воздуха) |  |  | 4: %; 5: 121; 7: 121; 10: 123.18; 12: 3759.4 | [14 empty] | НР Сантехнические работы - внутренние (трубопроводы, водопровод, канализация, отопление, газоснабжение, вентиляция и кондиционирование воздуха)
| Пр/774-016.0 | СП Сантехнические работы - внутренние (трубопроводы, водопровод, канализация, отопление, газоснабжение, вентиляция и кондиционирование воздуха) |  |  | 4: %; 5: 72; 7: 72; 10: 73.3; 12: 2237 | [14 empty] | СП Сантехнические работы - внутренние (трубопроводы, водопровод, канализация, отопление, газоснабжение, вентиляция и кондиционирование воздуха)
|  | Всего по позиции |  |  | 10: 399.06; 12: 9959.69 | [16 empty] | Всего по позиции
73 | КСР-19.2.03.01 | Решетки вентиляционные 2УМН 1000х500 |  |  | шт |  |  | 5 | 2275 |  | 1378.79 | 8.25 | 11375 | [11 empty] | Решетки вентиляционные 2УМН 1000х500
|  | (Сантехнические работы - внутренние (трубопроводы, водопровод, канализация, отопление, газоснабжение, вентиляция и кондиционирование воздуха)) | [28 empty] | (Сантехнические работы - внутренние (трубопроводы, водопровод, канализация, отопление, газоснабжение, вентиляция и кондиционирование воздуха))
|  | Всего по позиции |  |  | 10: 1378.79; 12: 11375 | [16 empty] | Всего по позиции
74 | ФЕР20-01-001-01 | Прокладка воздуховодов из листовой, оцинкованной стали и алюминия класса Н (нормальные) толщиной: 0,5 мм, диаметром до 200 мм |  |  | 4: 100 м2; 7: 0.31 | [11 empty] | Прокладка воздуховодов из листовой, оцинкованной стали и алюминия класса Н (нормальные) толщиной: 0,5 мм, диаметром до 200 мм
|  | Объем=31 / 100 | [30 empty] | Объем=31 / 100
| ОП п.1.20.19 | Индивидуальные испытания систем вентиляции и кондиционирования воздуха - 5% ОЗП=1,05; ЭМ=1,05 к расх.; ЗПМ=1,05; ТЗ=1,05; ТЗМ=1,05 | [23 empty] | Индивидуальные испытания систем вентиляции и кондиционирования воздуха - 5% ОЗП=1,05; ЭМ=1,05 к расх.; ЗПМ=1,05; ТЗ=1,05; ТЗМ=1,05
| 1 | ОТ |  |  | 8: 1345.96; 9: 1.05; 10: 438.11; 11: 30.52; 12: 13371.12 | [13 empty] | ОТ
| 2 | ЭМ |  |  | 8: 117.43; 9: 1.05; 10: 38.22; 11: 11.43; 12: 436.85 | [13 empty] | ЭМ
| 3 | в т.ч. ОТм |  |  | 8: 14.83; 9: 1.05; 10: 4.83; 11: 30.52; 12: 147.41 | [13 empty] | в т.ч. ОТм
| 4 | М |  |  | 8: 434.65; 10: 134.74; 11: 8.25; 12: 1111.61 | [13 empty] | М
П,Н | 08.1.02.17 | Сетки в рамках |  |  | 4: м2; 5: 0; 7: 0 | [18 empty] | Сетки в рамках
Н | 19.1.01.02 | Воздуховоды металлические |  |  | 4: м2; 5: 100; 7: 31 | [18 empty] | Воздуховоды металлические
П,Н | 19.1.01.11 | Заглушки питометражных лючков |  |  | 4: шт; 5: 0; 7: 0 | [18 empty] | Заглушки питометражных лючков
П,Н | 19.1.01.11 | Крепления |  |  | 4: кг; 5: 0; 7: 0 | [18 empty] | Крепления
П,Н | 19.3.01.01 | Дроссель-клапаны в патрубке |  |  | 4: шт; 5: 0; 7: 0 | [18 empty] | Дроссель-клапаны в патрубке
П,Н | 19.3.02.07 | Шиберы |  |  | 4: шт; 5: 0; 7: 0 | [18 empty] | Шиберы
|  | ЗТ |  |  | 4: чел.-ч; 5: 154; 6: 1.05; 7: 50.127 | [14 empty] | ЗТ
|  | ЗТм |  |  | 4: чел.-ч; 5: 1.2; 6: 1.05; 7: 0.3906 | [14 empty] | ЗТм
|  | Итого по расценке |  |  | 8: 1898.04; 10: 611.07; 12: 14919.58 | [15 empty] | Итого по расценке
|  | ФОТ |  |  | 10: 442.94; 12: 13518.53 | [14 empty] | ФОТ
| Пр/812-016.0-1 | НР Сантехнические работы - внутренние (трубопроводы, водопровод, канализация, отопление, газоснабжение, вентиляция и кондиционирование воздуха) |  |  | 4: %; 5: 121; 7: 121; 10: 535.96; 12: 16357.42 | [14 empty] | НР Сантехнические работы - внутренние (трубопроводы, водопровод, канализация, отопление, газоснабжение, вентиляция и кондиционирование воздуха)
| Пр/774-016.0 | СП Сантехнические работы - внутренние (трубопроводы, водопровод, канализация, отопление, газоснабжение, вентиляция и кондиционирование воздуха) |  |  | 4: %; 5: 72; 7: 72; 10: 318.92; 12: 9733.34 | [14 empty] | СП Сантехнические работы - внутренние (трубопроводы, водопровод, канализация, отопление, газоснабжение, вентиляция и кондиционирование воздуха)
|  | Всего по позиции |  |  | 10: 1465.95; 12: 41010.34 | [16 empty] | Всего по позиции
75 | ФССЦ-19.1.01.03-0071 | Воздуховоды из оцинкованной стали, толщина 0,5 мм, диаметр до 200 мм |  |  | м2 |  |  | 31 | 96.29 |  | 2984.99 | 8.25 | 24626.17 | [11 empty] | Воздуховоды из оцинкованной стали, толщина 0,5 мм, диаметр до 200 мм
|  | (Сантехнические работы - внутренние (трубопроводы, водопровод, канализация, отопление, газоснабжение, вентиляция и кондиционирование воздуха)) | [28 empty] | (Сантехнические работы - внутренние (трубопроводы, водопровод, канализация, отопление, газоснабжение, вентиляция и кондиционирование воздуха))
|  | Всего по позиции |  |  | 10: 2984.99; 12: 24626.17 | [16 empty] | Всего по позиции
76 | ФЕР20-01-001-04 | Прокладка воздуховодов из листовой, оцинкованной стали и алюминия класса Н (нормальные) толщиной: 0,6 мм, диаметром до 250 мм/прим. толщина 0,7 мм |  |  | 4: 100 м2; 7: 0.45 | [11 empty] | Прокладка воздуховодов из листовой, оцинкованной стали и алюминия класса Н (нормальные) толщиной: 0,6 мм, диаметром до 250 мм/прим. толщина 0,7 мм
|  | Объем=45 / 100 | [30 empty] | Объем=45 / 100
| 1 | ОТ |  |  | 8: 1345.96; 10: 605.68; 11: 30.52; 12: 18485.35 | [13 empty] | ОТ
| 2 | ЭМ |  |  | 8: 118.09; 10: 53.14; 11: 11.43; 12: 607.39 | [13 empty] | ЭМ
| 3 | в т.ч. ОТм |  |  | 8: 14.95; 10: 6.73; 11: 30.52; 12: 205.4 | [13 empty] | в т.ч. ОТм
| 4 | М |  |  | 8: 434.65; 10: 195.59; 11: 8.25; 12: 1613.62 | [13 empty] | М
П,Н | 08.1.02.17 | Сетки в рамках |  |  | 4: м2; 5: 0; 7: 0 | [18 empty] | Сетки в рамках
Н | 19.1.01.02 | Воздуховоды металлические |  |  | 4: м2; 5: 100; 7: 45 | [18 empty] | Воздуховоды металлические
П,Н | 19.1.01.11 | Заглушки питометражных лючков |  |  | 4: шт; 5: 0; 7: 0 | [18 empty] | Заглушки питометражных лючков
П,Н | 19.1.01.11 | Крепления |  |  | 4: кг; 5: 0; 7: 0 | [18 empty] | Крепления
П,Н | 19.3.01.01 | Дроссель-клапаны в патрубке |  |  | 4: шт; 5: 0; 7: 0 | [18 empty] | Дроссель-клапаны в патрубке
П,Н | 19.3.02.07 | Шиберы |  |  | 4: шт; 5: 0; 7: 0 | [18 empty] | Шиберы
|  | ЗТ |  |  | 4: чел.-ч; 5: 154; 7: 69.3 | [14 empty] | ЗТ
|  | ЗТм |  |  | 4: чел.-ч; 5: 1.21; 7: 0.5445 | [14 empty] | ЗТм
|  | Итого по расценке |  |  | 8: 1898.7; 10: 854.41; 12: 20706.36 | [15 empty] | Итого по расценке
|  | ФОТ |  |  | 10: 612.41; 12: 18690.75 | [14 empty] | ФОТ
| Пр/812-016.0-1 | НР Сантехнические работы - внутренние (трубопроводы, водопровод, канализация, отопление, газоснабжение, вентиляция и кондиционирование воздуха) |  |  | 4: %; 5: 121; 7: 121; 10: 741.02; 12: 22615.81 | [14 empty] | НР Сантехнические работы - внутренние (трубопроводы, водопровод, канализация, отопление, газоснабжение, вентиляция и кондиционирование воздуха)
| Пр/774-016.0 | СП Сантехнические работы - внутренние (трубопроводы, водопровод, канализация, отопление, газоснабжение, вентиляция и кондиционирование воздуха) |  |  | 4: %; 5: 72; 7: 72; 10: 440.94; 12: 13457.34 | [14 empty] | СП Сантехнические работы - внутренние (трубопроводы, водопровод, канализация, отопление, газоснабжение, вентиляция и кондиционирование воздуха)
|  | Всего по позиции |  |  | 10: 2036.37; 12: 56779.51 | [16 empty] | Всего по позиции
77 | ФССЦ-19.1.01.03-0073 | Воздуховоды из оцинкованной стали, толщина 0,6 мм, диаметр до 250 мм/прим. толщина 0,7 мм |  |  | м2 |  |  | 45 | 93.52 |  | 4208.4 | 8.25 | 34719.3 | [11 empty] | Воздуховоды из оцинкованной стали, толщина 0,6 мм, диаметр до 250 мм/прим. толщина 0,7 мм
|  | (Сантехнические работы - внутренние (трубопроводы, водопровод, канализация, отопление, газоснабжение, вентиляция и кондиционирование воздуха)) | [28 empty] | (Сантехнические работы - внутренние (трубопроводы, водопровод, канализация, отопление, газоснабжение, вентиляция и кондиционирование воздуха))
|  | Всего по позиции |  |  | 10: 4208.4; 12: 34719.3 | [16 empty] | Всего по позиции
78 | ФЕР20-01-001-15 | Прокладка воздуховодов из листовой, оцинкованной стали и алюминия класса Н (нормальные) толщиной: 0,9 мм, периметром до 4500 мм |  |  | 4: 100 м2; 7: 6 | [11 empty] | Прокладка воздуховодов из листовой, оцинкованной стали и алюминия класса Н (нормальные) толщиной: 0,9 мм, периметром до 4500 мм
|  | Объем=600 / 100 | [30 empty] | Объем=600 / 100
| 1 | ОТ |  |  | 8: 545.38; 10: 3272.28; 11: 30.52; 12: 99869.99 | [13 empty] | ОТ
| 2 | ЭМ |  |  | 8: 92.92; 10: 557.52; 11: 11.43; 12: 6372.45 | [13 empty] | ЭМ
| 3 | в т.ч. ОТм |  |  | 8: 8.17; 10: 49.02; 11: 30.52; 12: 1496.09 | [13 empty] | в т.ч. ОТм
| 4 | М |  |  | 8: 352.95; 10: 2117.7; 11: 8.25; 12: 17471.03 | [13 empty] | М
П,Н | 08.1.02.17 | Сетки в рамках |  |  | 4: м2; 5: 0; 7: 0 | [18 empty] | Сетки в рамках
Н | 19.1.01.02 | Воздуховоды металлические |  |  | 4: м2; 5: 100; 7: 600 | [18 empty] | Воздуховоды металлические
П,Н | 19.1.01.11 | Заглушки питометражных лючков |  |  | 4: шт; 5: 0; 7: 0 | [18 empty] | Заглушки питометражных лючков
П,Н | 19.1.01.11 | Крепления |  |  | 4: кг; 5: 0; 7: 0 | [18 empty] | Крепления
П,Н | 19.3.01.01 | Дроссель-клапаны в патрубке |  |  | 4: шт; 5: 0; 7: 0 | [18 empty] | Дроссель-клапаны в патрубке
|  | ЗТ |  |  | 4: чел.-ч; 5: 62.4; 7: 374.4 | [14 empty] | ЗТ
|  | ЗТм |  |  | 4: чел.-ч; 5: 0.66; 7: 3.96 | [14 empty] | ЗТм
|  | Итого по расценке |  |  | 8: 991.25; 10: 5947.5; 12: 123713.47 | [15 empty] | Итого по расценке
|  | ФОТ |  |  | 10: 3321.3; 12: 101366.08 | [14 empty] | ФОТ
| Пр/812-016.0-1 | НР Сантехнические работы - внутренние (трубопроводы, водопровод, канализация, отопление, газоснабжение, вентиляция и кондиционирование воздуха) |  |  | 4: %; 5: 121; 7: 121; 10: 4018.77; 12: 122652.96 | [14 empty] | НР Сантехнические работы - внутренние (трубопроводы, водопровод, канализация, отопление, газоснабжение, вентиляция и кондиционирование воздуха)
| Пр/774-016.0 | СП Сантехнические работы - внутренние (трубопроводы, водопровод, канализация, отопление, газоснабжение, вентиляция и кондиционирование воздуха) |  |  | 4: %; 5: 72; 7: 72; 10: 2391.34; 12: 72983.58 | [14 empty] | СП Сантехнические работы - внутренние (трубопроводы, водопровод, канализация, отопление, газоснабжение, вентиляция и кондиционирование воздуха)
|  | Всего по позиции |  |  | 10: 12357.61; 12: 319350.01 | [16 empty] | Всего по позиции
79 | ФССЦ-19.1.01.03-0081 | Воздуховоды из оцинкованной стали толщиной: 0,9 мм, периметром от 4200 до 5200 мм |  |  | м2 |  |  | 600 | 117.94 |  | 70764 | 8.25 | 583803 | [11 empty] | Воздуховоды из оцинкованной стали толщиной: 0,9 мм, периметром от 4200 до 5200 мм
|  | (Сантехнические работы - внутренние (трубопроводы, водопровод, канализация, отопление, газоснабжение, вентиляция и кондиционирование воздуха)) | [28 empty] | (Сантехнические работы - внутренние (трубопроводы, водопровод, канализация, отопление, газоснабжение, вентиляция и кондиционирование воздуха))
|  | Всего по позиции |  |  | 10: 70764; 12: 583803 | [16 empty] | Всего по позиции
80 | ФЕР20-01-001-21 | Прокладка воздуховодов из листовой, оцинкованной стали и алюминия класса Н (нормальные) толщиной: 1,2 мм, диаметром 1600 мм |  |  | 4: 100 м2; 7: 2.92 | [11 empty] | Прокладка воздуховодов из листовой, оцинкованной стали и алюминия класса Н (нормальные) толщиной: 1,2 мм, диаметром 1600 мм
|  | Объем=292 / 100 | [30 empty] | Объем=292 / 100
| 1 | ОТ |  |  | 8: 461.47; 10: 1347.49; 11: 30.52; 12: 41125.39 | [13 empty] | ОТ
| 2 | ЭМ |  |  | 8: 92.11; 10: 268.96; 11: 11.43; 12: 3074.21 | [13 empty] | ЭМ
| 3 | в т.ч. ОТм |  |  | 8: 7.92; 10: 23.13; 11: 30.52; 12: 705.93 | [13 empty] | в т.ч. ОТм
| 4 | М |  |  | 8: 321.1; 10: 937.61; 11: 8.25; 12: 7735.28 | [13 empty] | М
П,Н | 08.1.02.17 | Сетки в рамках |  |  | 4: м2; 5: 0; 7: 0 | [18 empty] | Сетки в рамках
Н | 19.1.01.02 | Воздуховоды металлические |  |  | 4: м2; 5: 100; 7: 292 | [18 empty] | Воздуховоды металлические
П,Н | 19.1.01.11 | Заглушки питометражных лючков |  |  | 4: шт; 5: 0; 7: 0 | [18 empty] | Заглушки питометражных лючков
П,Н | 19.1.01.11 | Крепления |  |  | 4: кг; 5: 0; 7: 0 | [18 empty] | Крепления
П,Н | 19.3.01.01 | Дроссель-клапаны в патрубке |  |  | 4: шт; 5: 0; 7: 0 | [18 empty] | Дроссель-клапаны в патрубке
|  | ЗТ |  |  | 4: чел.-ч; 5: 52.8; 7: 154.176 | [14 empty] | ЗТ
|  | ЗТм |  |  | 4: чел.-ч; 5: 0.64; 7: 1.8688 | [14 empty] | ЗТм
|  | Итого по расценке |  |  | 8: 874.68; 10: 2554.06; 12: 51934.88 | [15 empty] | Итого по расценке
|  | ФОТ |  |  | 10: 1370.62; 12: 41831.32 | [14 empty] | ФОТ
| Пр/812-016.0-1 | НР Сантехнические работы - внутренние (трубопроводы, водопровод, канализация, отопление, газоснабжение, вентиляция и кондиционирование воздуха) |  |  | 4: %; 5: 121; 7: 121; 10: 1658.45; 12: 50615.9 | [14 empty] | НР Сантехнические работы - внутренние (трубопроводы, водопровод, канализация, отопление, газоснабжение, вентиляция и кондиционирование воздуха)
| Пр/774-016.0 | СП Сантехнические работы - внутренние (трубопроводы, водопровод, канализация, отопление, газоснабжение, вентиляция и кондиционирование воздуха) |  |  | 4: %; 5: 72; 7: 72; 10: 986.85; 12: 30118.55 | [14 empty] | СП Сантехнические работы - внутренние (трубопроводы, водопровод, канализация, отопление, газоснабжение, вентиляция и кондиционирование воздуха)
|  | Всего по позиции |  |  | 10: 5199.36; 12: 132669.33 | [16 empty] | Всего по позиции
81 | ФССЦ-19.1.01.03-0084 | Воздуховоды из оцинкованной стали, толщина 1,2 мм, диаметр 1600 мм |  |  | м2 |  |  | 292 | 119.14 |  | 34788.88 | 8.25 | 287008.26 | [11 empty] | Воздуховоды из оцинкованной стали, толщина 1,2 мм, диаметр 1600 мм
|  | (Сантехнические работы - внутренние (трубопроводы, водопровод, канализация, отопление, газоснабжение, вентиляция и кондиционирование воздуха)) | [28 empty] | (Сантехнические работы - внутренние (трубопроводы, водопровод, канализация, отопление, газоснабжение, вентиляция и кондиционирование воздуха))
|  | Всего по позиции |  |  | 10: 34788.88; 12: 287008.26 | [16 empty] | Всего по позиции
82 | ФЕР26-01-011-01 | Изоляция плоских и криволинейных поверхностей матами минераловатными прошивными безобкладочными и в обкладках, плитами минераловатными на синтетическом связующем, плитами из стеклянного штапельного волокна |  |  | 4: м3; 7: 6 | [11 empty] | Изоляция плоских и криволинейных поверхностей матами минераловатными прошивными безобкладочными и в обкладках, плитами минераловатными на синтетическом связующем, плитами из стеклянного штапельного волокна
|  | Объем=120*0,05 | [30 empty] | Объем=120*0,05
| 1 | ОТ |  |  | 8: 137.49; 10: 824.94; 11: 30.52; 12: 25177.17 | [13 empty] | ОТ
| 2 | ЭМ |  |  | 8: 33.94; 10: 203.64; 11: 11.43; 12: 2327.61 | [13 empty] | ЭМ
| 3 | в т.ч. ОТм |  |  | 8: 5.92; 10: 35.52; 11: 30.52; 12: 1084.07 | [13 empty] | в т.ч. ОТм
| 4 | М |  |  | 8: 135.18; 10: 811.08; 11: 8.25; 12: 6691.41 | [13 empty] | М
Н | 12.2.04.05 | Изделия теплоизоляционные |  |  | 4: м3; 5: 1.08; 7: 6.48 | [18 empty] | Изделия теплоизоляционные
|  | ЗТ |  |  | 4: чел.-ч; 5: 14.8; 7: 88.8 | [14 empty] | ЗТ
|  | ЗТм |  |  | 4: чел.-ч; 5: 0.51; 7: 3.06 | [14 empty] | ЗТм
|  | Итого по расценке |  |  | 8: 306.61; 10: 1839.66; 12: 34196.19 | [15 empty] | Итого по расценке
|  | ФОТ |  |  | 10: 860.46; 12: 26261.24 | [14 empty] | ФОТ
| Пр/812-020.0-1 | НР Теплоизоляционные работы |  |  | 4: %; 5: 97; 7: 97; 10: 834.65; 12: 25473.4 | [14 empty] | НР Теплоизоляционные работы
| Пр/774-020.0 | СП Теплоизоляционные работы |  |  | 4: %; 5: 55; 7: 55; 10: 473.25; 12: 14443.68 | [14 empty] | СП Теплоизоляционные работы
|  | Всего по позиции |  |  | 10: 3147.56; 12: 74113.27 | [16 empty] | Всего по позиции
83 | КСР-12.2.04.07 | Тепловая изоляция из минеральной ваты с покрытием из алюминиевой фольги толщиной 50 мм ISOTEC M-25 |  |  | м2 |  |  | 129.6 | 371 |  | 5828.07 | 8.25 | 48081.6 | [11 empty] | Тепловая изоляция из минеральной ваты с покрытием из алюминиевой фольги толщиной 50 мм ISOTEC M-25
|  | (Теплоизоляционные работы) | [28 empty] | (Теплоизоляционные работы)
|  | Объем=120*1,08 | [30 empty] | Объем=120*1,08
|  | Всего по позиции |  |  | 10: 5828.07; 12: 48081.6 | [16 empty] | Всего по позиции
Система П5 | [23 empty] | Система П5
84 | ФЕР20-06-002-01 | Установка камер приточных типовых: без секции орошения производительностью до 10 тыс.м3/час |  |  | 4: шт; 7: 2 | [11 empty] | Установка камер приточных типовых: без секции орошения производительностью до 10 тыс.м3/час
| ОП п.1.20.19 | Индивидуальные испытания систем вентиляции и кондиционирования воздуха - 5% ОЗП=1,05; ЭМ=1,05 к расх.; ЗПМ=1,05; ТЗ=1,05; ТЗМ=1,05 | [23 empty] | Индивидуальные испытания систем вентиляции и кондиционирования воздуха - 5% ОЗП=1,05; ЭМ=1,05 к расх.; ЗПМ=1,05; ТЗ=1,05; ТЗМ=1,05
| 1 | ОТ |  |  | 8: 368.12; 9: 1.05; 10: 773.05; 11: 30.52; 12: 23593.49 | [13 empty] | ОТ
| 2 | ЭМ |  |  | 8: 93.88; 9: 1.05; 10: 197.15; 11: 11.43; 12: 2253.42 | [13 empty] | ЭМ
| 3 | в т.ч. ОТм |  |  | 8: 6.18; 9: 1.05; 10: 12.98; 11: 30.52; 12: 396.15 | [13 empty] | в т.ч. ОТм
| 4 | М |  |  | 8: 196.98; 10: 393.96; 11: 8.25; 12: 3250.17 | [13 empty] | М
|  | ЗТ |  |  | 4: чел.-ч; 5: 40.1; 6: 1.05; 7: 84.21 | [14 empty] | ЗТ
|  | ЗТм |  |  | 4: чел.-ч; 5: 0.5; 6: 1.05; 7: 1.05 | [14 empty] | ЗТм
|  | Итого по расценке |  |  | 8: 658.98; 10: 1364.16; 12: 29097.08 | [15 empty] | Итого по расценке
|  | ФОТ |  |  | 10: 786.03; 12: 23989.64 | [14 empty] | ФОТ
| Пр/812-016.0-1 | НР Сантехнические работы - внутренние (трубопроводы, водопровод, канализация, отопление, газоснабжение, вентиляция и кондиционирование воздуха) |  |  | 4: %; 5: 121; 7: 121; 10: 951.1; 12: 29027.46 | [14 empty] | НР Сантехнические работы - внутренние (трубопроводы, водопровод, канализация, отопление, газоснабжение, вентиляция и кондиционирование воздуха)
| Пр/774-016.0 | СП Сантехнические работы - внутренние (трубопроводы, водопровод, канализация, отопление, газоснабжение, вентиляция и кондиционирование воздуха) |  |  | 4: %; 5: 72; 7: 72; 10: 565.94; 12: 17272.54 | [14 empty] | СП Сантехнические работы - внутренние (трубопроводы, водопровод, канализация, отопление, газоснабжение, вентиляция и кондиционирование воздуха)
|  | Всего по позиции |  |  | 10: 2881.2; 12: 75397.08 | [16 empty] | Всего по позиции
85 | ФЕР18-06-006-03 | Установка узлов конденсатоотводчиков диаметром: 25 мм |  |  | 4: узел; 7: 4 | [11 empty] | Установка узлов конденсатоотводчиков диаметром: 25 мм
|  | Объем=2*2 | [30 empty] | Объем=2*2
| 1 | ОТ |  |  | 8: 25.59; 10: 102.36; 11: 30.52; 12: 3124.03 | [13 empty] | ОТ
| 2 | ЭМ |  |  | 8: 3.12; 10: 12.48; 11: 11.43; 12: 142.65 | [13 empty] | ЭМ
| 3 | в т.ч. ОТм |  |  | 8: 0.49; 10: 1.96; 11: 30.52; 12: 59.82 | [13 empty] | в т.ч. ОТм
| 4 | М |  |  | 8: 178.36; 10: 713.44; 11: 8.25; 12: 5885.88 | [13 empty] | М
|  | ЗТ |  |  | 4: чел.-ч; 5: 2.66; 7: 10.64 | [14 empty] | ЗТ
|  | ЗТм |  |  | 4: чел.-ч; 5: 0.04; 7: 0.16 | [14 empty] | ЗТм
|  | Итого по расценке |  |  | 8: 207.07; 10: 828.28; 12: 9152.56 | [15 empty] | Итого по расценке
|  | ФОТ |  |  | 10: 104.32; 12: 3183.85 | [14 empty] | ФОТ
| Пр/812-016.0-1 | НР Сантехнические работы - внутренние (трубопроводы, водопровод, канализация, отопление, газоснабжение, вентиляция и кондиционирование воздуха) |  |  | 4: %; 5: 121; 7: 121; 10: 126.23; 12: 3852.46 | [14 empty] | НР Сантехнические работы - внутренние (трубопроводы, водопровод, канализация, отопление, газоснабжение, вентиляция и кондиционирование воздуха)
| Пр/774-016.0 | СП Сантехнические работы - внутренние (трубопроводы, водопровод, канализация, отопление, газоснабжение, вентиляция и кондиционирование воздуха) |  |  | 4: %; 5: 72; 7: 72; 10: 75.11; 12: 2292.37 | [14 empty] | СП Сантехнические работы - внутренние (трубопроводы, водопровод, канализация, отопление, газоснабжение, вентиляция и кондиционирование воздуха)
|  | Всего по позиции |  |  | 10: 1029.62; 12: 15297.39 | [16 empty] | Всего по позиции
86 О | КСР-64.4.03.01 | П5(р) (приточная установка) Расход воздуха притока 1840м3/ч, Внешнее давление 300 Па, Температура наружная -19/+27°С (зимний период/летний период) Температура внутренняя +16/27°С (зимний период/летний период) Параметры теплоносителя: вода, 80/60°С Состав: - воздухозаборная секция с клапаном с электроприводом; - фильтры на притоке G4+F7 - водяной воздухонагреватель; - вентилятор приточный; - секция глушителя на притоке; |  |  | 4: шт; 7: 2; 8: 336604.21; 10: 673208.42; 12: 673208.42 | [11 empty] | П5(р) (приточная установка) Расход воздуха притока 1840м3/ч, Внешнее давление 300 Па, Температура наружная -19/+27°С (зимний период/летний период) Температура внутренняя +16/27°С (зимний период/летний период) Параметры теплоносителя: вода, 80/60°С Состав: - воздухозаборная секция с клапаном с электроприводом; - фильтры на притоке G4+F7 - водяной воздухонагреватель; - вентилятор приточный; - секция глушителя на притоке;
|  | (Инженерное оборудование) | [28 empty] | (Инженерное оборудование)
|  | Всего по позиции |  |  | 10: 673208.42; 12: 673208.42 | [16 empty] | Всего по позиции
87 | ФЕР20-02-002-04 | Установка решеток жалюзийных площадью в свету: до 2,5 м2 |  |  | 4: шт; 7: 7 | [11 empty] | Установка решеток жалюзийных площадью в свету: до 2,5 м2
|  | Объем=1+6 | [30 empty] | Объем=1+6
| ОП п.1.20.19 | Индивидуальные испытания систем вентиляции и кондиционирования воздуха - 5% ОЗП=1,05; ЭМ=1,05 к расх.; ЗПМ=1,05; ТЗ=1,05; ТЗМ=1,05 | [23 empty] | Индивидуальные испытания систем вентиляции и кондиционирования воздуха - 5% ОЗП=1,05; ЭМ=1,05 к расх.; ЗПМ=1,05; ТЗ=1,05; ТЗМ=1,05
| 1 | ОТ |  |  | 8: 19.02; 9: 1.05; 10: 139.8; 11: 30.52; 12: 4266.7 | [13 empty] | ОТ
| 2 | ЭМ |  |  | 8: 4.08; 9: 1.05; 10: 29.99; 11: 11.43; 12: 342.79 | [13 empty] | ЭМ
| 3 | в т.ч. ОТм |  |  | 8: 0.37; 9: 1.05; 10: 2.72; 11: 30.52; 12: 83.01 | [13 empty] | в т.ч. ОТм
| 4 | М |  |  | 8: 16.26; 10: 113.82; 11: 8.25; 12: 939.02 | [13 empty] | М
Н | 19.2.03.09 | Решетки жалюзийные |  |  | 4: шт; 5: 1; 7: 7 | [18 empty] | Решетки жалюзийные
|  | ЗТ |  |  | 4: чел.-ч; 5: 2.12; 6: 1.05; 7: 15.582 | [14 empty] | ЗТ
|  | ЗТм |  |  | 4: чел.-ч; 5: 0.03; 6: 1.05; 7: 0.2205 | [14 empty] | ЗТм
|  | Итого по расценке |  |  | 8: 39.36; 10: 283.61; 12: 5548.51 | [15 empty] | Итого по расценке
|  | ФОТ |  |  | 10: 142.52; 12: 4349.71 | [14 empty] | ФОТ
| Пр/812-016.0-1 | НР Сантехнические работы - внутренние (трубопроводы, водопровод, канализация, отопление, газоснабжение, вентиляция и кондиционирование воздуха) |  |  | 4: %; 5: 121; 7: 121; 10: 172.45; 12: 5263.15 | [14 empty] | НР Сантехнические работы - внутренние (трубопроводы, водопровод, канализация, отопление, газоснабжение, вентиляция и кондиционирование воздуха)
| Пр/774-016.0 | СП Сантехнические работы - внутренние (трубопроводы, водопровод, канализация, отопление, газоснабжение, вентиляция и кондиционирование воздуха) |  |  | 4: %; 5: 72; 7: 72; 10: 102.61; 12: 3131.79 | [14 empty] | СП Сантехнические работы - внутренние (трубопроводы, водопровод, канализация, отопление, газоснабжение, вентиляция и кондиционирование воздуха)
|  | Всего по позиции |  |  | 10: 558.67; 12: 13943.45 | [16 empty] | Всего по позиции
88 | ФССЦ-19.2.03.02-0143 | Решетки вентиляционные алюминиевые "АРКТОС" типа: АРН размером 500х1000 мм |  |  | шт |  |  | 1 | 934.79 |  | 934.79 | 8.25 | 7712.02 | [11 empty] | Решетки вентиляционные алюминиевые "АРКТОС" типа: АРН размером 500х1000 мм
|  | (Теплоизоляционные работы) | [28 empty] | (Теплоизоляционные работы)
|  | Всего по позиции |  |  | 10: 934.79; 12: 7712.02 | [16 empty] | Всего по позиции
89 | ФССЦ-19.2.03.02-0097 | Решетки вентиляционные алюминиевые "АРКТОС" типа: АМН, размером 300х500 мм/прим. 2УМН |  |  | шт |  |  | 6 | 134.47 |  | 806.82 | 8.25 | 6656.27 | [11 empty] | Решетки вентиляционные алюминиевые "АРКТОС" типа: АМН, размером 300х500 мм/прим. 2УМН
|  | (Теплоизоляционные работы) | [28 empty] | (Теплоизоляционные работы)
|  | Всего по позиции |  |  | 10: 806.82; 12: 6656.27 | [16 empty] | Всего по позиции
90 | ФЕР20-02-004-15 | Установка клапанов: огнезадерживающих с ручной регулировкой периметром до 1600 мм | [22 empty] | Установка клапанов: огнезадерживающих с ручной регулировкой периметром до 1600 мм | bar: 4; 7
| ОП п.1.20.19 | Индивидуальные испытания систем вентиляции и кондиционирования воздуха - 5% ОЗП=1,05; ЭМ=1,05 к расх.; ЗПМ=1,05; ТЗ=1,05; ТЗМ=1,05 | [23 empty] | Индивидуальные испытания систем вентиляции и кондиционирования воздуха - 5% ОЗП=1,05; ЭМ=1,05 к расх.; ЗПМ=1,05; ТЗ=1,05; ТЗМ=1,05
| 1 | ОТ |  |  | 8: 36.46; 9: 1.05; 10: 38.28; 11: 30.52; 12: 1168.31 | [13 empty] | ОТ
| 2 | ЭМ |  |  | 8: 3.81; 9: 1.05; 10: 4; 11: 11.43; 12: 45.72 | [13 empty] | ЭМ
| 3 | в т.ч. ОТм |  |  | 8: 0.12; 9: 1.05; 10: 0.13; 11: 30.52; 12: 3.97 | [13 empty] | в т.ч. ОТм
| 4 | М |  |  | 8: 172.22; 10: 172.22; 11: 8.25; 12: 1420.82 | [13 empty] | М
Н | 19.3.01.11 | Клапаны огнезадерживающие | [29 empty] | Клапаны огнезадерживающие | bar: 4 to 5; 7
|  | ЗТ |  |  | 4: чел.-ч; 5: 4.02; 6: 1.05; 7: 4.221 | [14 empty] | ЗТ
|  | ЗТм |  |  | 4: чел.-ч; 5: 0.01; 6: 1.05; 7: 0.0105 | [14 empty] | ЗТм
|  | Итого по расценке |  |  | 8: 212.49; 10: 214.5; 12: 2634.85 | [15 empty] | Итого по расценке
|  | ФОТ |  |  | 10: 38.41; 12: 1172.28 | [14 empty] | ФОТ
| Пр/812-016.0-1 | НР Сантехнические работы - внутренние (трубопроводы, водопровод, канализация, отопление, газоснабжение, вентиляция и кондиционирование воздуха) |  |  | 4: %; 5: 121; 7: 121; 10: 46.48; 12: 1418.46 | [14 empty] | НР Сантехнические работы - внутренние (трубопроводы, водопровод, канализация, отопление, газоснабжение, вентиляция и кондиционирование воздуха)
| Пр/774-016.0 | СП Сантехнические работы - внутренние (трубопроводы, водопровод, канализация, отопление, газоснабжение, вентиляция и кондиционирование воздуха) |  |  | 4: %; 5: 72; 7: 72; 10: 27.66; 12: 844.04 | [14 empty] | СП Сантехнические работы - внутренние (трубопроводы, водопровод, канализация, отопление, газоснабжение, вентиляция и кондиционирование воздуха)
|  | Всего по позиции |  |  | 10: 288.64; 12: 4897.35 | [16 empty] | Всего по позиции
91 О | КСР-69.2.02.05 | Противопожарный клапан нормально открытый КЛОП-2(60)-НО-500х300(Нп)-MB(220)-К |  |  | 4: шт; 7: 1; 8: 15029.98; 10: 15029.98; 12: 15029.98 | [11 empty] | Противопожарный клапан нормально открытый КЛОП-2(60)-НО-500х300(Нп)-MB(220)-К
|  | (Инженерное оборудование) | [28 empty] | (Инженерное оборудование)
|  | Всего по позиции |  |  | 10: 15029.98; 12: 15029.98 | [16 empty] | Всего по позиции
92 | ФЕР20-01-001-01 | Прокладка воздуховодов из листовой, оцинкованной стали и алюминия класса Н (нормальные) толщиной: 0,5 мм, диаметром до 200 мм |  |  | 4: 100 м2; 7: 0.31 | [11 empty] | Прокладка воздуховодов из листовой, оцинкованной стали и алюминия класса Н (нормальные) толщиной: 0,5 мм, диаметром до 200 мм
|  | Объем=31 / 100 | [30 empty] | Объем=31 / 100
| ОП п.1.20.19 | Индивидуальные испытания систем вентиляции и кондиционирования воздуха - 5% ОЗП=1,05; ЭМ=1,05 к расх.; ЗПМ=1,05; ТЗ=1,05; ТЗМ=1,05 | [23 empty] | Индивидуальные испытания систем вентиляции и кондиционирования воздуха - 5% ОЗП=1,05; ЭМ=1,05 к расх.; ЗПМ=1,05; ТЗ=1,05; ТЗМ=1,05
| 1 | ОТ |  |  | 8: 1345.96; 9: 1.05; 10: 438.11; 11: 30.52; 12: 13371.12 | [13 empty] | ОТ
| 2 | ЭМ |  |  | 8: 117.43; 9: 1.05; 10: 38.22; 11: 11.43; 12: 436.85 | [13 empty] | ЭМ
| 3 | в т.ч. ОТм |  |  | 8: 14.83; 9: 1.05; 10: 4.83; 11: 30.52; 12: 147.41 | [13 empty] | в т.ч. ОТм
| 4 | М |  |  | 8: 434.65; 10: 134.74; 11: 8.25; 12: 1111.61 | [13 empty] | М
П,Н | 08.1.02.17 | Сетки в рамках |  |  | 4: м2; 5: 0; 7: 0 | [18 empty] | Сетки в рамках
Н | 19.1.01.02 | Воздуховоды металлические |  |  | 4: м2; 5: 100; 7: 31 | [18 empty] | Воздуховоды металлические
П,Н | 19.1.01.11 | Заглушки питометражных лючков |  |  | 4: шт; 5: 0; 7: 0 | [18 empty] | Заглушки питометражных лючков
П,Н | 19.1.01.11 | Крепления |  |  | 4: кг; 5: 0; 7: 0 | [18 empty] | Крепления
П,Н | 19.3.01.01 | Дроссель-клапаны в патрубке |  |  | 4: шт; 5: 0; 7: 0 | [18 empty] | Дроссель-клапаны в патрубке
П,Н | 19.3.02.07 | Шиберы |  |  | 4: шт; 5: 0; 7: 0 | [18 empty] | Шиберы
|  | ЗТ |  |  | 4: чел.-ч; 5: 154; 6: 1.05; 7: 50.127 | [14 empty] | ЗТ
|  | ЗТм |  |  | 4: чел.-ч; 5: 1.2; 6: 1.05; 7: 0.3906 | [14 empty] | ЗТм
|  | Итого по расценке |  |  | 8: 1898.04; 10: 611.07; 12: 14919.58 | [15 empty] | Итого по расценке
|  | ФОТ |  |  | 10: 442.94; 12: 13518.53 | [14 empty] | ФОТ
| Пр/812-016.0-1 | НР Сантехнические работы - внутренние (трубопроводы, водопровод, канализация, отопление, газоснабжение, вентиляция и кондиционирование воздуха) |  |  | 4: %; 5: 121; 7: 121; 10: 535.96; 12: 16357.42 | [14 empty] | НР Сантехнические работы - внутренние (трубопроводы, водопровод, канализация, отопление, газоснабжение, вентиляция и кондиционирование воздуха)
| Пр/774-016.0 | СП Сантехнические работы - внутренние (трубопроводы, водопровод, канализация, отопление, газоснабжение, вентиляция и кондиционирование воздуха) |  |  | 4: %; 5: 72; 7: 72; 10: 318.92; 12: 9733.34 | [14 empty] | СП Сантехнические работы - внутренние (трубопроводы, водопровод, канализация, отопление, газоснабжение, вентиляция и кондиционирование воздуха)
|  | Всего по позиции |  |  | 10: 1465.95; 12: 41010.34 | [16 empty] | Всего по позиции
93 | ФССЦ-19.1.01.03-0071 | Воздуховоды из оцинкованной стали, толщина 0,5 мм, диаметр до 200 мм |  |  | м2 |  |  | 31 | 96.29 |  | 2984.99 | 8.25 | 24626.17 | [11 empty] | Воздуховоды из оцинкованной стали, толщина 0,5 мм, диаметр до 200 мм
|  | (Сантехнические работы - внутренние (трубопроводы, водопровод, канализация, отопление, газоснабжение, вентиляция и кондиционирование воздуха)) | [28 empty] | (Сантехнические работы - внутренние (трубопроводы, водопровод, канализация, отопление, газоснабжение, вентиляция и кондиционирование воздуха))
|  | Всего по позиции |  |  | 10: 2984.99; 12: 24626.17 | [16 empty] | Всего по позиции
94 | ФЕР20-01-001-04 | Прокладка воздуховодов из листовой, оцинкованной стали и алюминия класса Н (нормальные) толщиной: 0,6 мм, диаметром до 250 мм/прим. толщина 0,7 мм |  |  | 4: 100 м2; 7: 0.45 | [11 empty] | Прокладка воздуховодов из листовой, оцинкованной стали и алюминия класса Н (нормальные) толщиной: 0,6 мм, диаметром до 250 мм/прим. толщина 0,7 мм
|  | Объем=45 / 100 | [30 empty] | Объем=45 / 100
| 1 | ОТ |  |  | 8: 1345.96; 10: 605.68; 11: 30.52; 12: 18485.35 | [13 empty] | ОТ
| 2 | ЭМ |  |  | 8: 118.09; 10: 53.14; 11: 11.43; 12: 607.39 | [13 empty] | ЭМ
| 3 | в т.ч. ОТм |  |  | 8: 14.95; 10: 6.73; 11: 30.52; 12: 205.4 | [13 empty] | в т.ч. ОТм
| 4 | М |  |  | 8: 434.65; 10: 195.59; 11: 8.25; 12: 1613.62 | [13 empty] | М
П,Н | 08.1.02.17 | Сетки в рамках |  |  | 4: м2; 5: 0; 7: 0 | [18 empty] | Сетки в рамках
Н | 19.1.01.02 | Воздуховоды металлические |  |  | 4: м2; 5: 100; 7: 45 | [18 empty] | Воздуховоды металлические
П,Н | 19.1.01.11 | Заглушки питометражных лючков |  |  | 4: шт; 5: 0; 7: 0 | [18 empty] | Заглушки питометражных лючков
П,Н | 19.1.01.11 | Крепления |  |  | 4: кг; 5: 0; 7: 0 | [18 empty] | Крепления
П,Н | 19.3.01.01 | Дроссель-клапаны в патрубке |  |  | 4: шт; 5: 0; 7: 0 | [18 empty] | Дроссель-клапаны в патрубке
П,Н | 19.3.02.07 | Шиберы |  |  | 4: шт; 5: 0; 7: 0 | [18 empty] | Шиберы
|  | ЗТ |  |  | 4: чел.-ч; 5: 154; 7: 69.3 | [14 empty] | ЗТ
|  | ЗТм |  |  | 4: чел.-ч; 5: 1.21; 7: 0.5445 | [14 empty] | ЗТм
|  | Итого по расценке |  |  | 8: 1898.7; 10: 854.41; 12: 20706.36 | [15 empty] | Итого по расценке
|  | ФОТ |  |  | 10: 612.41; 12: 18690.75 | [14 empty] | ФОТ
| Пр/812-016.0-1 | НР Сантехнические работы - внутренние (трубопроводы, водопровод, канализация, отопление, газоснабжение, вентиляция и кондиционирование воздуха) |  |  | 4: %; 5: 121; 7: 121; 10: 741.02; 12: 22615.81 | [14 empty] | НР Сантехнические работы - внутренние (трубопроводы, водопровод, канализация, отопление, газоснабжение, вентиляция и кондиционирование воздуха)
| Пр/774-016.0 | СП Сантехнические работы - внутренние (трубопроводы, водопровод, канализация, отопление, газоснабжение, вентиляция и кондиционирование воздуха) |  |  | 4: %; 5: 72; 7: 72; 10: 440.94; 12: 13457.34 | [14 empty] | СП Сантехнические работы - внутренние (трубопроводы, водопровод, канализация, отопление, газоснабжение, вентиляция и кондиционирование воздуха)
|  | Всего по позиции |  |  | 10: 2036.37; 12: 56779.51 | [16 empty] | Всего по позиции
95 | ФССЦ-19.1.01.03-0073 | Воздуховоды из оцинкованной стали, толщина 0,6 мм, диаметр до 250 мм/прим. толщина 0,7 мм |  |  | м2 |  |  | 45 | 93.52 |  | 4208.4 | 8.25 | 34719.3 | [11 empty] | Воздуховоды из оцинкованной стали, толщина 0,6 мм, диаметр до 250 мм/прим. толщина 0,7 мм
|  | (Сантехнические работы - внутренние (трубопроводы, водопровод, канализация, отопление, газоснабжение, вентиляция и кондиционирование воздуха)) | [28 empty] | (Сантехнические работы - внутренние (трубопроводы, водопровод, канализация, отопление, газоснабжение, вентиляция и кондиционирование воздуха))
|  | Всего по позиции |  |  | 10: 4208.4; 12: 34719.3 | [16 empty] | Всего по позиции
96 | ФЕР20-01-001-15 | Прокладка воздуховодов из листовой, оцинкованной стали и алюминия класса Н (нормальные) толщиной: 0,9 мм, периметром до 4500 мм |  |  | 4: 100 м2; 7: 6 | [11 empty] | Прокладка воздуховодов из листовой, оцинкованной стали и алюминия класса Н (нормальные) толщиной: 0,9 мм, периметром до 4500 мм
|  | Объем=600 / 100 | [30 empty] | Объем=600 / 100
| 1 | ОТ |  |  | 8: 545.38; 10: 3272.28; 11: 30.52; 12: 99869.99 | [13 empty] | ОТ
| 2 | ЭМ |  |  | 8: 92.92; 10: 557.52; 11: 11.43; 12: 6372.45 | [13 empty] | ЭМ
| 3 | в т.ч. ОТм |  |  | 8: 8.17; 10: 49.02; 11: 30.52; 12: 1496.09 | [13 empty] | в т.ч. ОТм
| 4 | М |  |  | 8: 352.95; 10: 2117.7; 11: 8.25; 12: 17471.03 | [13 empty] | М
П,Н | 08.1.02.17 | Сетки в рамках |  |  | 4: м2; 5: 0; 7: 0 | [18 empty] | Сетки в рамках
Н | 19.1.01.02 | Воздуховоды металлические |  |  | 4: м2; 5: 100; 7: 600 | [18 empty] | Воздуховоды металлические
П,Н | 19.1.01.11 | Заглушки питометражных лючков |  |  | 4: шт; 5: 0; 7: 0 | [18 empty] | Заглушки питометражных лючков
П,Н | 19.1.01.11 | Крепления |  |  | 4: кг; 5: 0; 7: 0 | [18 empty] | Крепления
П,Н | 19.3.01.01 | Дроссель-клапаны в патрубке |  |  | 4: шт; 5: 0; 7: 0 | [18 empty] | Дроссель-клапаны в патрубке
|  | ЗТ |  |  | 4: чел.-ч; 5: 62.4; 7: 374.4 | [14 empty] | ЗТ
|  | ЗТм |  |  | 4: чел.-ч; 5: 0.66; 7: 3.96 | [14 empty] | ЗТм
|  | Итого по расценке |  |  | 8: 991.25; 10: 5947.5; 12: 123713.47 | [15 empty] | Итого по расценке
|  | ФОТ |  |  | 10: 3321.3; 12: 101366.08 | [14 empty] | ФОТ
| Пр/812-016.0-1 | НР Сантехнические работы - внутренние (трубопроводы, водопровод, канализация, отопление, газоснабжение, вентиляция и кондиционирование воздуха) |  |  | 4: %; 5: 121; 7: 121; 10: 4018.77; 12: 122652.96 | [14 empty] | НР Сантехнические работы - внутренние (трубопроводы, водопровод, канализация, отопление, газоснабжение, вентиляция и кондиционирование воздуха)
| Пр/774-016.0 | СП Сантехнические работы - внутренние (трубопроводы, водопровод, канализация, отопление, газоснабжение, вентиляция и кондиционирование воздуха) |  |  | 4: %; 5: 72; 7: 72; 10: 2391.34; 12: 72983.58 | [14 empty] | СП Сантехнические работы - внутренние (трубопроводы, водопровод, канализация, отопление, газоснабжение, вентиляция и кондиционирование воздуха)
|  | Всего по позиции |  |  | 10: 12357.61; 12: 319350.01 | [16 empty] | Всего по позиции
97 | ФССЦ-19.1.01.03-0081 | Воздуховоды из оцинкованной стали толщиной: 0,9 мм, периметром от 4200 до 5200 мм |  |  | м2 |  |  | 600 | 117.94 |  | 70764 | 8.25 | 583803 | [11 empty] | Воздуховоды из оцинкованной стали толщиной: 0,9 мм, периметром от 4200 до 5200 мм
|  | (Сантехнические работы - внутренние (трубопроводы, водопровод, канализация, отопление, газоснабжение, вентиляция и кондиционирование воздуха)) | [28 empty] | (Сантехнические работы - внутренние (трубопроводы, водопровод, канализация, отопление, газоснабжение, вентиляция и кондиционирование воздуха))
|  | Всего по позиции |  |  | 10: 70764; 12: 583803 | [16 empty] | Всего по позиции
98 | ФЕР26-01-011-01 | Изоляция плоских и криволинейных поверхностей матами минераловатными прошивными безобкладочными и в обкладках, плитами минераловатными на синтетическом связующем, плитами из стеклянного штапельного волокна |  |  | 4: м3; 7: 0.935 | [11 empty] | Изоляция плоских и криволинейных поверхностей матами минераловатными прошивными безобкладочными и в обкладках, плитами минераловатными на синтетическом связующем, плитами из стеклянного штапельного волокна
|  | Объем=16*0,05+4,5*0,03 | [30 empty] | Объем=16*0,05+4,5*0,03
| 1 | ОТ |  |  | 8: 137.49; 10: 128.55; 11: 30.52; 12: 3923.35 | [13 empty] | ОТ
| 2 | ЭМ |  |  | 8: 33.94; 10: 31.73; 11: 11.43; 12: 362.67 | [13 empty] | ЭМ
| 3 | в т.ч. ОТм |  |  | 8: 5.92; 10: 5.54; 11: 30.52; 12: 169.08 | [13 empty] | в т.ч. ОТм
| 4 | М |  |  | 8: 135.18; 10: 126.39; 11: 8.25; 12: 1042.72 | [13 empty] | М
Н | 12.2.04.05 | Изделия теплоизоляционные |  |  | 4: м3; 5: 1.08; 7: 1.0098 | [18 empty] | Изделия теплоизоляционные
|  | ЗТ |  |  | 4: чел.-ч; 5: 14.8; 7: 13.838 | [14 empty] | ЗТ
|  | ЗТм |  |  | 4: чел.-ч; 5: 0.51; 7: 0.47685 | [14 empty] | ЗТм
|  | Итого по расценке |  |  | 8: 306.61; 10: 286.67; 12: 5328.74 | [15 empty] | Итого по расценке
|  | ФОТ |  |  | 10: 134.09; 12: 4092.43 | [14 empty] | ФОТ
| Пр/812-020.0-1 | НР Теплоизоляционные работы |  |  | 4: %; 5: 97; 7: 97; 10: 130.07; 12: 3969.66 | [14 empty] | НР Теплоизоляционные работы
| Пр/774-020.0 | СП Теплоизоляционные работы |  |  | 4: %; 5: 55; 7: 55; 10: 73.75; 12: 2250.84 | [14 empty] | СП Теплоизоляционные работы
|  | Всего по позиции |  |  | 10: 490.49; 12: 11549.24 | [16 empty] | Всего по позиции
99 | КСР-12.2.04.07 | Тепловая изоляция из минеральной ваты с покрытием из алюминиевой фольги толщиной 50 мм ISOTEC M-25 |  |  | м2 |  |  | 17.28 | 371 |  | 777.08 | 8.25 | 6410.88 | [11 empty] | Тепловая изоляция из минеральной ваты с покрытием из алюминиевой фольги толщиной 50 мм ISOTEC M-25
|  | (Теплоизоляционные работы) | [28 empty] | (Теплоизоляционные работы)
|  | Объем=16*1,08 | [30 empty] | Объем=16*1,08
|  | Всего по позиции |  |  | 10: 777.08; 12: 6410.88 | [16 empty] | Всего по позиции
100 | КСР-12.2.04.07 | Огнестойкая изоляция из минеральной ваты с покрытием из алюминиевой фольги толщиной 30 мм ISOTEC Wired mat80 |  |  | м2 |  |  | 4.86 | 394.63 |  | 232.47 | 8.25 | 1917.9 | [11 empty] | Огнестойкая изоляция из минеральной ваты с покрытием из алюминиевой фольги толщиной 30 мм ISOTEC Wired mat80
|  | (Теплоизоляционные работы) | [28 empty] | (Теплоизоляционные работы)
|  | Объем=4,5*1,08 | [30 empty] | Объем=4,5*1,08
|  | Всего по позиции |  |  | 10: 232.47; 12: 1917.9 | [16 empty] | Всего по позиции
Система П6 | [23 empty] | Система П6
101 | ФЕР20-06-002-01 | Установка камер приточных типовых: без секции орошения производительностью до 10 тыс.м3/час |  |  | 4: шт; 7: 2 | [11 empty] | Установка камер приточных типовых: без секции орошения производительностью до 10 тыс.м3/час
| ОП п.1.20.19 | Индивидуальные испытания систем вентиляции и кондиционирования воздуха - 5% ОЗП=1,05; ЭМ=1,05 к расх.; ЗПМ=1,05; ТЗ=1,05; ТЗМ=1,05 | [23 empty] | Индивидуальные испытания систем вентиляции и кондиционирования воздуха - 5% ОЗП=1,05; ЭМ=1,05 к расх.; ЗПМ=1,05; ТЗ=1,05; ТЗМ=1,05
| 1 | ОТ |  |  | 8: 368.12; 9: 1.05; 10: 773.05; 11: 30.52; 12: 23593.49 | [13 empty] | ОТ
| 2 | ЭМ |  |  | 8: 93.88; 9: 1.05; 10: 197.15; 11: 11.43; 12: 2253.42 | [13 empty] | ЭМ
| 3 | в т.ч. ОТм |  |  | 8: 6.18; 9: 1.05; 10: 12.98; 11: 30.52; 12: 396.15 | [13 empty] | в т.ч. ОТм
| 4 | М |  |  | 8: 196.98; 10: 393.96; 11: 8.25; 12: 3250.17 | [13 empty] | М
|  | ЗТ |  |  | 4: чел.-ч; 5: 40.1; 6: 1.05; 7: 84.21 | [14 empty] | ЗТ
|  | ЗТм |  |  | 4: чел.-ч; 5: 0.5; 6: 1.05; 7: 1.05 | [14 empty] | ЗТм
|  | Итого по расценке |  |  | 8: 658.98; 10: 1364.16; 12: 29097.08 | [15 empty] | Итого по расценке
|  | ФОТ |  |  | 10: 786.03; 12: 23989.64 | [14 empty] | ФОТ
| Пр/812-016.0-1 | НР Сантехнические работы - внутренние (трубопроводы, водопровод, канализация, отопление, газоснабжение, вентиляция и кондиционирование воздуха) |  |  | 4: %; 5: 121; 7: 121; 10: 951.1; 12: 29027.46 | [14 empty] | НР Сантехнические работы - внутренние (трубопроводы, водопровод, канализация, отопление, газоснабжение, вентиляция и кондиционирование воздуха)
| Пр/774-016.0 | СП Сантехнические работы - внутренние (трубопроводы, водопровод, канализация, отопление, газоснабжение, вентиляция и кондиционирование воздуха) |  |  | 4: %; 5: 72; 7: 72; 10: 565.94; 12: 17272.54 | [14 empty] | СП Сантехнические работы - внутренние (трубопроводы, водопровод, канализация, отопление, газоснабжение, вентиляция и кондиционирование воздуха)
|  | Всего по позиции |  |  | 10: 2881.2; 12: 75397.08 | [16 empty] | Всего по позиции
102 | ФЕР18-06-006-03 | Установка узлов конденсатоотводчиков диаметром: 25 мм |  |  | 4: узел; 7: 4 | [11 empty] | Установка узлов конденсатоотводчиков диаметром: 25 мм
|  | Объем=2*2 | [30 empty] | Объем=2*2
| 1 | ОТ |  |  | 8: 25.59; 10: 102.36; 11: 30.52; 12: 3124.03 | [13 empty] | ОТ
| 2 | ЭМ |  |  | 8: 3.12; 10: 12.48; 11: 11.43; 12: 142.65 | [13 empty] | ЭМ
| 3 | в т.ч. ОТм |  |  | 8: 0.49; 10: 1.96; 11: 30.52; 12: 59.82 | [13 empty] | в т.ч. ОТм
| 4 | М |  |  | 8: 178.36; 10: 713.44; 11: 8.25; 12: 5885.88 | [13 empty] | М
|  | ЗТ |  |  | 4: чел.-ч; 5: 2.66; 7: 10.64 | [14 empty] | ЗТ
|  | ЗТм |  |  | 4: чел.-ч; 5: 0.04; 7: 0.16 | [14 empty] | ЗТм
|  | Итого по расценке |  |  | 8: 207.07; 10: 828.28; 12: 9152.56 | [15 empty] | Итого по расценке
|  | ФОТ |  |  | 10: 104.32; 12: 3183.85 | [14 empty] | ФОТ
| Пр/812-016.0-1 | НР Сантехнические работы - внутренние (трубопроводы, водопровод, канализация, отопление, газоснабжение, вентиляция и кондиционирование воздуха) |  |  | 4: %; 5: 121; 7: 121; 10: 126.23; 12: 3852.46 | [14 empty] | НР Сантехнические работы - внутренние (трубопроводы, водопровод, канализация, отопление, газоснабжение, вентиляция и кондиционирование воздуха)
| Пр/774-016.0 | СП Сантехнические работы - внутренние (трубопроводы, водопровод, канализация, отопление, газоснабжение, вентиляция и кондиционирование воздуха) |  |  | 4: %; 5: 72; 7: 72; 10: 75.11; 12: 2292.37 | [14 empty] | СП Сантехнические работы - внутренние (трубопроводы, водопровод, канализация, отопление, газоснабжение, вентиляция и кондиционирование воздуха)
|  | Всего по позиции |  |  | 10: 1029.62; 12: 15297.39 | [16 empty] | Всего по позиции
103 О | КСР-64.4.03.01 | П6(р) (приточная установка) Расход воздуха притока 1100м3/ч, Внешнее давление 400 Па, Температура наружная -19/+27°С (зимний период/летний период) Температура внутренняя +18/27°С (зимний период/летний период) Параметры теплоносителя: вода, 80/60°С Состав: - воздухозаборная секция с клапаном с электроприводом; - фильтры на притоке G4+F7 - водяной воздухонагреватель; - вентилятор приточный; - секция глушителя на притоке |  |  | 4: шт; 7: 2; 8: 336604.21; 10: 673208.42; 12: 673208.42 | [11 empty] | П6(р) (приточная установка) Расход воздуха притока 1100м3/ч, Внешнее давление 400 Па, Температура наружная -19/+27°С (зимний период/летний период) Температура внутренняя +18/27°С (зимний период/летний период) Параметры теплоносителя: вода, 80/60°С Состав: - воздухозаборная секция с клапаном с электроприводом; - фильтры на притоке G4+F7 - водяной воздухонагреватель; - вентилятор приточный; - секция глушителя на притоке
|  | (Инженерное оборудование) | [28 empty] | (Инженерное оборудование)
|  | Всего по позиции |  |  | 10: 673208.42; 12: 673208.42 | [16 empty] | Всего по позиции
104 | ФЕР20-02-002-04 | Установка решеток жалюзийных площадью в свету: до 2,5 м2 | [22 empty] | Установка решеток жалюзийных площадью в свету: до 2,5 м2 | bar: 4; 7
| ОП п.1.20.19 | Индивидуальные испытания систем вентиляции и кондиционирования воздуха - 5% ОЗП=1,05; ЭМ=1,05 к расх.; ЗПМ=1,05; ТЗ=1,05; ТЗМ=1,05 | [23 empty] | Индивидуальные испытания систем вентиляции и кондиционирования воздуха - 5% ОЗП=1,05; ЭМ=1,05 к расх.; ЗПМ=1,05; ТЗ=1,05; ТЗМ=1,05
| 1 | ОТ |  |  | 8: 19.02; 9: 1.05; 10: 19.97; 11: 30.52; 12: 609.48 | [13 empty] | ОТ
| 2 | ЭМ |  |  | 8: 4.08; 9: 1.05; 10: 4.28; 11: 11.43; 12: 48.92 | [13 empty] | ЭМ
| 3 | в т.ч. ОТм |  |  | 8: 0.37; 9: 1.05; 10: 0.39; 11: 30.52; 12: 11.9 | [13 empty] | в т.ч. ОТм
| 4 | М |  |  | 8: 16.26; 10: 16.26; 11: 8.25; 12: 134.15 | [13 empty] | М
Н | 19.2.03.09 | Решетки жалюзийные | [29 empty] | Решетки жалюзийные | bar: 4 to 5; 7
|  | ЗТ |  |  | 4: чел.-ч; 5: 2.12; 6: 1.05; 7: 2.226 | [14 empty] | ЗТ
|  | ЗТм |  |  | 4: чел.-ч; 5: 0.03; 6: 1.05; 7: 0.0315 | [14 empty] | ЗТм
|  | Итого по расценке |  |  | 8: 39.36; 10: 40.51; 12: 792.55 | [15 empty] | Итого по расценке
|  | ФОТ |  |  | 10: 20.36; 12: 621.38 | [14 empty] | ФОТ
| Пр/812-016.0-1 | НР Сантехнические работы - внутренние (трубопроводы, водопровод, канализация, отопление, газоснабжение, вентиляция и кондиционирование воздуха) |  |  | 4: %; 5: 121; 7: 121; 10: 24.64; 12: 751.87 | [14 empty] | НР Сантехнические работы - внутренние (трубопроводы, водопровод, канализация, отопление, газоснабжение, вентиляция и кондиционирование воздуха)
| Пр/774-016.0 | СП Сантехнические работы - внутренние (трубопроводы, водопровод, канализация, отопление, газоснабжение, вентиляция и кондиционирование воздуха) |  |  | 4: %; 5: 72; 7: 72; 10: 14.66; 12: 447.39 | [14 empty] | СП Сантехнические работы - внутренние (трубопроводы, водопровод, канализация, отопление, газоснабжение, вентиляция и кондиционирование воздуха)
|  | Всего по позиции |  |  | 10: 79.81; 12: 1991.81 | [16 empty] | Всего по позиции
105 | ФССЦ-19.2.03.02-0137 | Решетки вентиляционные алюминиевые "АРКТОС" типа: АРН размером 300х500 мм |  |  | шт |  |  | 1 | 282.81 |  | 282.81 | 8.25 | 2333.18 | [11 empty] | Решетки вентиляционные алюминиевые "АРКТОС" типа: АРН размером 300х500 мм
|  | (Теплоизоляционные работы) | [28 empty] | (Теплоизоляционные работы)
|  | Всего по позиции |  |  | 10: 282.81; 12: 2333.18 | [16 empty] | Всего по позиции
106 | ФЕР20-02-001-01 | Установка воздухораспределителей, предназначенных для подачи воздуха: в рабочую зону, массой до 20 кг |  |  | 4: шт; 7: 6 | [11 empty] | Установка воздухораспределителей, предназначенных для подачи воздуха: в рабочую зону, массой до 20 кг
| ОП п.1.20.19 | Индивидуальные испытания систем вентиляции и кондиционирования воздуха - 5% ОЗП=1,05; ЭМ=1,05 к расх.; ЗПМ=1,05; ТЗ=1,05; ТЗМ=1,05 | [23 empty] | Индивидуальные испытания систем вентиляции и кондиционирования воздуха - 5% ОЗП=1,05; ЭМ=1,05 к расх.; ЗПМ=1,05; ТЗ=1,05; ТЗМ=1,05
| 1 | ОТ |  |  | 8: 10.81; 9: 1.05; 10: 68.1; 11: 30.52; 12: 2078.41 | [13 empty] | ОТ
| 2 | ЭМ |  |  | 8: 3.52; 9: 1.05; 10: 22.18; 11: 11.43; 12: 253.52 | [13 empty] | ЭМ
| 3 | в т.ч. ОТм |  |  | 8: 0.12; 9: 1.05; 10: 0.76; 11: 30.52; 12: 23.2 | [13 empty] | в т.ч. ОТм
| 4 | М |  |  | 8: 7.03; 10: 42.18; 11: 8.25; 12: 347.99 | [13 empty] | М
П,Н | 19.1.01.11 | Крепления |  |  | 4: кг; 5: 0; 7: 0 | [18 empty] | Крепления
Н | 19.1.02.09 | Воздухораспределители |  |  | 4: шт; 5: 1; 7: 6 | [18 empty] | Воздухораспределители
|  | ЗТ |  |  | 4: чел.-ч; 5: 1.22; 6: 1.05; 7: 7.686 | [14 empty] | ЗТ
|  | ЗТм |  |  | 4: чел.-ч; 5: 0.01; 6: 1.05; 7: 0.063 | [14 empty] | ЗТм
|  | Итого по расценке |  |  | 8: 21.36; 10: 132.46; 12: 2679.92 | [15 empty] | Итого по расценке
|  | ФОТ |  |  | 10: 68.86; 12: 2101.61 | [14 empty] | ФОТ
| Пр/812-016.0-1 | НР Сантехнические работы - внутренние (трубопроводы, водопровод, канализация, отопление, газоснабжение, вентиляция и кондиционирование воздуха) |  |  | 4: %; 5: 121; 7: 121; 10: 83.32; 12: 2542.95 | [14 empty] | НР Сантехнические работы - внутренние (трубопроводы, водопровод, канализация, отопление, газоснабжение, вентиляция и кондиционирование воздуха)
| Пр/774-016.0 | СП Сантехнические работы - внутренние (трубопроводы, водопровод, канализация, отопление, газоснабжение, вентиляция и кондиционирование воздуха) |  |  | 4: %; 5: 72; 7: 72; 10: 49.58; 12: 1513.16 | [14 empty] | СП Сантехнические работы - внутренние (трубопроводы, водопровод, канализация, отопление, газоснабжение, вентиляция и кондиционирование воздуха)
|  | Всего по позиции |  |  | 10: 265.36; 12: 6736.03 | [16 empty] | Всего по позиции
107 | ФССЦ-19.1.05.01-0001 | Диффузоры конические универсальные, диаметр 250 мм |  |  | шт |  |  | 6 | 1027.22 |  | 6163.32 | 8.25 | 50847.39 | [11 empty] | Диффузоры конические универсальные, диаметр 250 мм
|  | (Сантехнические работы - внутренние (трубопроводы, водопровод, канализация, отопление, газоснабжение, вентиляция и кондиционирование воздуха)) | [28 empty] | (Сантехнические работы - внутренние (трубопроводы, водопровод, канализация, отопление, газоснабжение, вентиляция и кондиционирование воздуха))
|  | Всего по позиции |  |  | 10: 6163.32; 12: 50847.39 | [16 empty] | Всего по позиции
108 | ФЕР20-02-005-01 | Установка заслонок воздушных и клапанов воздушных КВР с ручным приводом: диаметром до 250 мм |  |  | 4: шт; 7: 6 | [11 empty] | Установка заслонок воздушных и клапанов воздушных КВР с ручным приводом: диаметром до 250 мм
| ОП п.1.20.19 | Индивидуальные испытания систем вентиляции и кондиционирования воздуха - 5% ОЗП=1,05; ЭМ=1,05 к расх.; ЗПМ=1,05; ТЗ=1,05; ТЗМ=1,05 | [23 empty] | Индивидуальные испытания систем вентиляции и кондиционирования воздуха - 5% ОЗП=1,05; ЭМ=1,05 к расх.; ЗПМ=1,05; ТЗ=1,05; ТЗМ=1,05
| 1 | ОТ |  |  | 8: 9.51; 9: 1.05; 10: 59.91; 11: 30.52; 12: 1828.45 | [13 empty] | ОТ
| 2 | ЭМ |  |  | 8: 1.5; 9: 1.05; 10: 9.45; 11: 11.43; 12: 108.01 | [13 empty] | ЭМ
| 3 | в т.ч. ОТм |  |  | 8: 0.12; 9: 1.05; 10: 0.76; 11: 30.52; 12: 23.2 | [13 empty] | в т.ч. ОТм
| 4 | М |  |  | 8: 14.74; 10: 88.44; 11: 8.25; 12: 729.63 | [13 empty] | М
Н | 19.3.01.02 | Заслонки унифицированные или клапаны |  |  | 4: шт; 5: 1; 7: 6 | [18 empty] | Заслонки унифицированные или клапаны
|  | ЗТ |  |  | 4: чел.-ч; 5: 1.06; 6: 1.05; 7: 6.678 | [14 empty] | ЗТ
|  | ЗТм |  |  | 4: чел.-ч; 5: 0.01; 6: 1.05; 7: 0.063 | [14 empty] | ЗТм
|  | Итого по расценке |  |  | 8: 25.75; 10: 157.8; 12: 2666.09 | [15 empty] | Итого по расценке
|  | ФОТ |  |  | 10: 60.67; 12: 1851.65 | [14 empty] | ФОТ
| Пр/812-016.0-1 | НР Сантехнические работы - внутренние (трубопроводы, водопровод, канализация, отопление, газоснабжение, вентиляция и кондиционирование воздуха) |  |  | 4: %; 5: 121; 7: 121; 10: 73.41; 12: 2240.5 | [14 empty] | НР Сантехнические работы - внутренние (трубопроводы, водопровод, канализация, отопление, газоснабжение, вентиляция и кондиционирование воздуха)
| Пр/774-016.0 | СП Сантехнические работы - внутренние (трубопроводы, водопровод, канализация, отопление, газоснабжение, вентиляция и кондиционирование воздуха) |  |  | 4: %; 5: 72; 7: 72; 10: 43.68; 12: 1333.19 | [14 empty] | СП Сантехнические работы - внутренние (трубопроводы, водопровод, канализация, отопление, газоснабжение, вентиляция и кондиционирование воздуха)
|  | Всего по позиции |  |  | 10: 274.89; 12: 6239.78 | [16 empty] | Всего по позиции
109 | КСР-18.1.06.05 | Клапан регулирующий круглый КВК 250Р |  |  | шт |  |  | 6 | 1040.38 |  | 756.64 | 8.25 | 6242.28 | [11 empty] | Клапан регулирующий круглый КВК 250Р
|  | (Сантехнические работы - внутренние (трубопроводы, водопровод, канализация, отопление, газоснабжение, вентиляция и кондиционирование воздуха)) | [28 empty] | (Сантехнические работы - внутренние (трубопроводы, водопровод, канализация, отопление, газоснабжение, вентиляция и кондиционирование воздуха))
|  | Всего по позиции |  |  | 10: 756.64; 12: 6242.28 | [16 empty] | Всего по позиции
110 | ФЕР20-01-001-01 | Прокладка воздуховодов из листовой, оцинкованной стали и алюминия класса Н (нормальные) толщиной: 0,5 мм, диаметром до 200 мм |  |  | 4: 100 м2; 7: 0.0503 | [11 empty] | Прокладка воздуховодов из листовой, оцинкованной стали и алюминия класса Н (нормальные) толщиной: 0,5 мм, диаметром до 200 мм
|  | Объем=5,03 / 100 | [30 empty] | Объем=5,03 / 100
| ОП п.1.20.19 | Индивидуальные испытания систем вентиляции и кондиционирования воздуха - 5% ОЗП=1,05; ЭМ=1,05 к расх.; ЗПМ=1,05; ТЗ=1,05; ТЗМ=1,05 | [23 empty] | Индивидуальные испытания систем вентиляции и кондиционирования воздуха - 5% ОЗП=1,05; ЭМ=1,05 к расх.; ЗПМ=1,05; ТЗ=1,05; ТЗМ=1,05
| 1 | ОТ |  |  | 8: 1345.96; 9: 1.05; 10: 71.09; 11: 30.52; 12: 2169.67 | [13 empty] | ОТ
| 2 | ЭМ |  |  | 8: 117.43; 9: 1.05; 10: 6.2; 11: 11.43; 12: 70.87 | [13 empty] | ЭМ
| 3 | в т.ч. ОТм |  |  | 8: 14.83; 9: 1.05; 10: 0.78; 11: 30.52; 12: 23.81 | [13 empty] | в т.ч. ОТм
| 4 | М |  |  | 8: 434.65; 10: 21.86; 11: 8.25; 12: 180.35 | [13 empty] | М
П,Н | 08.1.02.17 | Сетки в рамках |  |  | 4: м2; 5: 0; 7: 0 | [18 empty] | Сетки в рамках
Н | 19.1.01.02 | Воздуховоды металлические |  |  | 4: м2; 5: 100; 7: 5.03 | [18 empty] | Воздуховоды металлические
П,Н | 19.1.01.11 | Заглушки питометражных лючков |  |  | 4: шт; 5: 0; 7: 0 | [18 empty] | Заглушки питометражных лючков
П,Н | 19.1.01.11 | Крепления |  |  | 4: кг; 5: 0; 7: 0 | [18 empty] | Крепления
П,Н | 19.3.01.01 | Дроссель-клапаны в патрубке |  |  | 4: шт; 5: 0; 7: 0 | [18 empty] | Дроссель-клапаны в патрубке
П,Н | 19.3.02.07 | Шиберы |  |  | 4: шт; 5: 0; 7: 0 | [18 empty] | Шиберы
|  | ЗТ |  |  | 4: чел.-ч; 5: 154; 6: 1.05; 7: 8.1335 | [14 empty] | ЗТ
|  | ЗТм |  |  | 4: чел.-ч; 5: 1.2; 6: 1.05; 7: 0.063378 | [14 empty] | ЗТм
|  | Итого по расценке |  |  | 8: 1898.04; 10: 99.15; 12: 2420.89 | [15 empty] | Итого по расценке
|  | ФОТ |  |  | 10: 71.87; 12: 2193.48 | [14 empty] | ФОТ
| Пр/812-016.0-1 | НР Сантехнические работы - внутренние (трубопроводы, водопровод, канализация, отопление, газоснабжение, вентиляция и кондиционирование воздуха) |  |  | 4: %; 5: 121; 7: 121; 10: 86.96; 12: 2654.11 | [14 empty] | НР Сантехнические работы - внутренние (трубопроводы, водопровод, канализация, отопление, газоснабжение, вентиляция и кондиционирование воздуха)
| Пр/774-016.0 | СП Сантехнические работы - внутренние (трубопроводы, водопровод, канализация, отопление, газоснабжение, вентиляция и кондиционирование воздуха) |  |  | 4: %; 5: 72; 7: 72; 10: 51.75; 12: 1579.31 | [14 empty] | СП Сантехнические работы - внутренние (трубопроводы, водопровод, канализация, отопление, газоснабжение, вентиляция и кондиционирование воздуха)
|  | Всего по позиции |  |  | 10: 237.86; 12: 6654.31 | [16 empty] | Всего по позиции
111 | ФССЦ-19.1.01.03-0071 | Воздуховоды из оцинкованной стали, толщина 0,5 мм, диаметр до 200 мм |  |  | м2 |  |  | 5.03 | 96.29 |  | 484.34 | 8.25 | 3995.81 | [11 empty] | Воздуховоды из оцинкованной стали, толщина 0,5 мм, диаметр до 200 мм
|  | (Сантехнические работы - внутренние (трубопроводы, водопровод, канализация, отопление, газоснабжение, вентиляция и кондиционирование воздуха)) | [28 empty] | (Сантехнические работы - внутренние (трубопроводы, водопровод, канализация, отопление, газоснабжение, вентиляция и кондиционирование воздуха))
|  | Всего по позиции |  |  | 10: 484.34; 12: 3995.81 | [16 empty] | Всего по позиции
112 | ФЕР20-01-001-04 | Прокладка воздуховодов из листовой, оцинкованной стали и алюминия класса Н (нормальные) толщиной: 0,6 мм, диаметром до 250 мм/прим. толщина 0,7 мм |  |  | 4: 100 м2; 7: 0.1728 | [11 empty] | Прокладка воздуховодов из листовой, оцинкованной стали и алюминия класса Н (нормальные) толщиной: 0,6 мм, диаметром до 250 мм/прим. толщина 0,7 мм
|  | Объем=17,28 / 100 | [30 empty] | Объем=17,28 / 100
| 1 | ОТ |  |  | 8: 1345.96; 10: 232.58; 11: 30.52; 12: 7098.34 | [13 empty] | ОТ
| 2 | ЭМ |  |  | 8: 118.09; 10: 20.41; 11: 11.43; 12: 233.29 | [13 empty] | ЭМ
| 3 | в т.ч. ОТм |  |  | 8: 14.95; 10: 2.58; 11: 30.52; 12: 78.74 | [13 empty] | в т.ч. ОТм
| 4 | М |  |  | 8: 434.65; 10: 75.11; 11: 8.25; 12: 619.66 | [13 empty] | М
П,Н | 08.1.02.17 | Сетки в рамках |  |  | 4: м2; 5: 0; 7: 0 | [18 empty] | Сетки в рамках
Н | 19.1.01.02 | Воздуховоды металлические |  |  | 4: м2; 5: 100; 7: 17.28 | [18 empty] | Воздуховоды металлические
П,Н | 19.1.01.11 | Заглушки питометражных лючков |  |  | 4: шт; 5: 0; 7: 0 | [18 empty] | Заглушки питометражных лючков
П,Н | 19.1.01.11 | Крепления |  |  | 4: кг; 5: 0; 7: 0 | [18 empty] | Крепления
П,Н | 19.3.01.01 | Дроссель-клапаны в патрубке |  |  | 4: шт; 5: 0; 7: 0 | [18 empty] | Дроссель-клапаны в патрубке
П,Н | 19.3.02.07 | Шиберы |  |  | 4: шт; 5: 0; 7: 0 | [18 empty] | Шиберы
|  | ЗТ |  |  | 4: чел.-ч; 5: 154; 7: 26.6112 | [14 empty] | ЗТ
|  | ЗТм |  |  | 4: чел.-ч; 5: 1.21; 7: 0.20909 | [14 empty] | ЗТм
|  | Итого по расценке |  |  | 8: 1898.7; 10: 328.1; 12: 7951.29 | [15 empty] | Итого по расценке
|  | ФОТ |  |  | 10: 235.16; 12: 7177.08 | [14 empty] | ФОТ
| Пр/812-016.0-1 | НР Сантехнические работы - внутренние (трубопроводы, водопровод, канализация, отопление, газоснабжение, вентиляция и кондиционирование воздуха) |  |  | 4: %; 5: 121; 7: 121; 10: 284.54; 12: 8684.27 | [14 empty] | НР Сантехнические работы - внутренние (трубопроводы, водопровод, канализация, отопление, газоснабжение, вентиляция и кондиционирование воздуха)
| Пр/774-016.0 | СП Сантехнические работы - внутренние (трубопроводы, водопровод, канализация, отопление, газоснабжение, вентиляция и кондиционирование воздуха) |  |  | 4: %; 5: 72; 7: 72; 10: 169.32; 12: 5167.5 | [14 empty] | СП Сантехнические работы - внутренние (трубопроводы, водопровод, канализация, отопление, газоснабжение, вентиляция и кондиционирование воздуха)
|  | Всего по позиции |  |  | 10: 781.96; 12: 21803.06 | [16 empty] | Всего по позиции
113 | ФССЦ-19.1.01.03-0073 | Воздуховоды из оцинкованной стали, толщина 0,6 мм, диаметр до 250 мм/прим. толщина 0,7 мм |  |  | м2 |  |  | 17.28 | 93.52 |  | 1616.03 | 8.25 | 13332.25 | [11 empty] | Воздуховоды из оцинкованной стали, толщина 0,6 мм, диаметр до 250 мм/прим. толщина 0,7 мм
|  | (Сантехнические работы - внутренние (трубопроводы, водопровод, канализация, отопление, газоснабжение, вентиляция и кондиционирование воздуха)) | [28 empty] | (Сантехнические работы - внутренние (трубопроводы, водопровод, канализация, отопление, газоснабжение, вентиляция и кондиционирование воздуха))
|  | Всего по позиции |  |  | 10: 1616.03; 12: 13332.25 | [16 empty] | Всего по позиции
114 | ФЕР20-01-001-01 | Прокладка воздуховодов из листовой, оцинкованной стали и алюминия класса Н (нормальные) толщиной: 0,5 мм, диаметром до 200 мм |  |  | 4: 100 м2; 7: 0.0393 | [11 empty] | Прокладка воздуховодов из листовой, оцинкованной стали и алюминия класса Н (нормальные) толщиной: 0,5 мм, диаметром до 200 мм
|  | Объем=3,93 / 100 | [30 empty] | Объем=3,93 / 100
| 1 | ОТ |  |  | 8: 1345.96; 10: 52.9; 11: 30.52; 12: 1614.51 | [13 empty] | ОТ
| 2 | ЭМ |  |  | 8: 117.43; 10: 4.61; 11: 11.43; 12: 52.69 | [13 empty] | ЭМ
| 3 | в т.ч. ОТм |  |  | 8: 14.83; 10: 0.58; 11: 30.52; 12: 17.7 | [13 empty] | в т.ч. ОТм
| 4 | М |  |  | 8: 434.65; 10: 17.08; 11: 8.25; 12: 140.91 | [13 empty] | М
П,Н | 08.1.02.17 | Сетки в рамках |  |  | 4: м2; 5: 0; 7: 0 | [18 empty] | Сетки в рамках
Н | 19.1.01.02 | Воздуховоды металлические |  |  | 4: м2; 5: 100; 7: 3.93 | [18 empty] | Воздуховоды металлические
П,Н | 19.1.01.11 | Заглушки питометражных лючков |  |  | 4: шт; 5: 0; 7: 0 | [18 empty] | Заглушки питометражных лючков
П,Н | 19.1.01.11 | Крепления |  |  | 4: кг; 5: 0; 7: 0 | [18 empty] | Крепления
П,Н | 19.3.01.01 | Дроссель-клапаны в патрубке |  |  | 4: шт; 5: 0; 7: 0 | [18 empty] | Дроссель-клапаны в патрубке
П,Н | 19.3.02.07 | Шиберы |  |  | 4: шт; 5: 0; 7: 0 | [18 empty] | Шиберы
|  | ЗТ |  |  | 4: чел.-ч; 5: 154; 7: 6.0522 | [14 empty] | ЗТ
|  | ЗТм |  |  | 4: чел.-ч; 5: 1.2; 7: 0.04716 | [14 empty] | ЗТм
|  | Итого по расценке |  |  | 8: 1898.04; 10: 74.59; 12: 1808.11 | [15 empty] | Итого по расценке
|  | ФОТ |  |  | 10: 53.48; 12: 1632.21 | [14 empty] | ФОТ
| Пр/812-016.0-1 | НР Сантехнические работы - внутренние (трубопроводы, водопровод, канализация, отопление, газоснабжение, вентиляция и кондиционирование воздуха) |  |  | 4: %; 5: 121; 7: 121; 10: 64.71; 12: 1974.97 | [14 empty] | НР Сантехнические работы - внутренние (трубопроводы, водопровод, канализация, отопление, газоснабжение, вентиляция и кондиционирование воздуха)
| Пр/774-016.0 | СП Сантехнические работы - внутренние (трубопроводы, водопровод, канализация, отопление, газоснабжение, вентиляция и кондиционирование воздуха) |  |  | 4: %; 5: 72; 7: 72; 10: 38.51; 12: 1175.19 | [14 empty] | СП Сантехнические работы - внутренние (трубопроводы, водопровод, канализация, отопление, газоснабжение, вентиляция и кондиционирование воздуха)
|  | Всего по позиции |  |  | 10: 177.81; 12: 4958.27 | [16 empty] | Всего по позиции
115 | КСР-19.1.01.03 | Воздуховод гибкий неизолированный армированный класса герме-тичности "А", ⌀250 ALUWAY |  |  | м |  |  | 5 | 2170.88 |  | 1315.68 | 8.25 | 10854.4 | [11 empty] | Воздуховод гибкий неизолированный армированный класса герме-тичности "А", ⌀250 ALUWAY
|  | (Сантехнические работы - внутренние (трубопроводы, водопровод, канализация, отопление, газоснабжение, вентиляция и кондиционирование воздуха)) | [28 empty] | (Сантехнические работы - внутренние (трубопроводы, водопровод, канализация, отопление, газоснабжение, вентиляция и кондиционирование воздуха))
|  | Всего по позиции |  |  | 10: 1315.68; 12: 10854.4 | [16 empty] | Всего по позиции
116 | ФЕР26-01-011-01 | Изоляция плоских и криволинейных поверхностей матами минераловатными прошивными безобкладочными и в обкладках, плитами минераловатными на синтетическом связующем, плитами из стеклянного штапельного волокна |  |  | 4: м3; 7: 0.31 | [11 empty] | Изоляция плоских и криволинейных поверхностей матами минераловатными прошивными безобкладочными и в обкладках, плитами минераловатными на синтетическом связующем, плитами из стеклянного штапельного волокна
|  | Объем=5*0,05+2*0,03 | [30 empty] | Объем=5*0,05+2*0,03
| 1 | ОТ |  |  | 8: 137.49; 10: 42.62; 11: 30.52; 12: 1300.76 | [13 empty] | ОТ
| 2 | ЭМ |  |  | 8: 33.94; 10: 10.52; 11: 11.43; 12: 120.24 | [13 empty] | ЭМ
| 3 | в т.ч. ОТм |  |  | 8: 5.92; 10: 1.84; 11: 30.52; 12: 56.16 | [13 empty] | в т.ч. ОТм
| 4 | М |  |  | 8: 135.18; 10: 41.91; 11: 8.25; 12: 345.76 | [13 empty] | М
Н | 12.2.04.05 | Изделия теплоизоляционные |  |  | 4: м3; 5: 1.08; 7: 0.3348 | [18 empty] | Изделия теплоизоляционные
|  | ЗТ |  |  | 4: чел.-ч; 5: 14.8; 7: 4.588 | [14 empty] | ЗТ
|  | ЗТм |  |  | 4: чел.-ч; 5: 0.51; 7: 0.1581 | [14 empty] | ЗТм
|  | Итого по расценке |  |  | 8: 306.61; 10: 95.05; 12: 1766.76 | [15 empty] | Итого по расценке
|  | ФОТ |  |  | 10: 44.46; 12: 1356.92 | [14 empty] | ФОТ
| Пр/812-020.0-1 | НР Теплоизоляционные работы |  |  | 4: %; 5: 97; 7: 97; 10: 43.13; 12: 1316.21 | [14 empty] | НР Теплоизоляционные работы
| Пр/774-020.0 | СП Теплоизоляционные работы |  |  | 4: %; 5: 55; 7: 55; 10: 24.45; 12: 746.31 | [14 empty] | СП Теплоизоляционные работы
|  | Всего по позиции |  |  | 10: 162.63; 12: 3829.28 | [16 empty] | Всего по позиции
117 | КСР-12.2.04.07 | Тепловая изоляция из минеральной ваты с покрытием из алюминиевой фольги толщиной 50 мм ISOTEC M-25 |  |  | м2 |  |  | 5.4 | 371 |  | 242.84 | 8.25 | 2003.4 | [11 empty] | Тепловая изоляция из минеральной ваты с покрытием из алюминиевой фольги толщиной 50 мм ISOTEC M-25
|  | (Теплоизоляционные работы) | [28 empty] | (Теплоизоляционные работы)
|  | Объем=5*1,08 | [30 empty] | Объем=5*1,08
|  | Всего по позиции |  |  | 10: 242.84; 12: 2003.4 | [16 empty] | Всего по позиции
118 | КСР-12.2.04.07 | Огнестойкая изоляция из минеральной ваты с покрытием из алюминиевой фольги толщиной 30 мм ISOTEC Wired mat80 |  |  | м2 |  |  | 2.16 | 394.63 |  | 103.32 | 8.25 | 852.4 | [11 empty] | Огнестойкая изоляция из минеральной ваты с покрытием из алюминиевой фольги толщиной 30 мм ISOTEC Wired mat80
|  | (Теплоизоляционные работы) | [28 empty] | (Теплоизоляционные работы)
|  | Объем=2*1,08 | [30 empty] | Объем=2*1,08
|  | Всего по позиции |  |  | 10: 103.32; 12: 852.4 | [16 empty] | Всего по позиции
Система П7 | [23 empty] | Система П7
119 | ФЕР20-06-002-01 | Установка камер приточных типовых: без секции орошения производительностью до 10 тыс.м3/час | [22 empty] | Установка камер приточных типовых: без секции орошения производительностью до 10 тыс.м3/час | bar: 4; 7
| ОП п.1.20.19 | Индивидуальные испытания систем вентиляции и кондиционирования воздуха - 5% ОЗП=1,05; ЭМ=1,05 к расх.; ЗПМ=1,05; ТЗ=1,05; ТЗМ=1,05 | [23 empty] | Индивидуальные испытания систем вентиляции и кондиционирования воздуха - 5% ОЗП=1,05; ЭМ=1,05 к расх.; ЗПМ=1,05; ТЗ=1,05; ТЗМ=1,05
| 1 | ОТ |  |  | 8: 368.12; 9: 1.05; 10: 386.53; 11: 30.52; 12: 11796.9 | [13 empty] | ОТ
| 2 | ЭМ |  |  | 8: 93.88; 9: 1.05; 10: 98.57; 11: 11.43; 12: 1126.66 | [13 empty] | ЭМ
| 3 | в т.ч. ОТм |  |  | 8: 6.18; 9: 1.05; 10: 6.49; 11: 30.52; 12: 198.07 | [13 empty] | в т.ч. ОТм
| 4 | М |  |  | 8: 196.98; 10: 196.98; 11: 8.25; 12: 1625.09 | [13 empty] | М
|  | ЗТ |  |  | 4: чел.-ч; 5: 40.1; 6: 1.05; 7: 42.105 | [14 empty] | ЗТ
|  | ЗТм |  |  | 4: чел.-ч; 5: 0.5; 6: 1.05; 7: 0.525 | [14 empty] | ЗТм
|  | Итого по расценке |  |  | 8: 658.98; 10: 682.08; 12: 14548.65 | [15 empty] | Итого по расценке
|  | ФОТ |  |  | 10: 393.02; 12: 11994.97 | [14 empty] | ФОТ
| Пр/812-016.0-1 | НР Сантехнические работы - внутренние (трубопроводы, водопровод, канализация, отопление, газоснабжение, вентиляция и кондиционирование воздуха) |  |  | 4: %; 5: 121; 7: 121; 10: 475.55; 12: 14513.91 | [14 empty] | НР Сантехнические работы - внутренние (трубопроводы, водопровод, канализация, отопление, газоснабжение, вентиляция и кондиционирование воздуха)
| Пр/774-016.0 | СП Сантехнические работы - внутренние (трубопроводы, водопровод, канализация, отопление, газоснабжение, вентиляция и кондиционирование воздуха) |  |  | 4: %; 5: 72; 7: 72; 10: 282.97; 12: 8636.38 | [14 empty] | СП Сантехнические работы - внутренние (трубопроводы, водопровод, канализация, отопление, газоснабжение, вентиляция и кондиционирование воздуха)
|  | Всего по позиции |  |  | 10: 1440.6; 12: 37698.94 | [16 empty] | Всего по позиции
120 | ФЕР18-06-006-03 | Установка узлов конденсатоотводчиков диаметром: 25 мм |  |  | 4: узел; 7: 2 | [11 empty] | Установка узлов конденсатоотводчиков диаметром: 25 мм
| 1 | ОТ |  |  | 8: 25.59; 10: 51.18; 11: 30.52; 12: 1562.01 | [13 empty] | ОТ
| 2 | ЭМ |  |  | 8: 3.12; 10: 6.24; 11: 11.43; 12: 71.32 | [13 empty] | ЭМ
| 3 | в т.ч. ОТм |  |  | 8: 0.49; 10: 0.98; 11: 30.52; 12: 29.91 | [13 empty] | в т.ч. ОТм
| 4 | М |  |  | 8: 178.36; 10: 356.72; 11: 8.25; 12: 2942.94 | [13 empty] | М
|  | ЗТ |  |  | 4: чел.-ч; 5: 2.66; 7: 5.32 | [14 empty] | ЗТ
|  | ЗТм |  |  | 4: чел.-ч; 5: 0.04; 7: 0.08 | [14 empty] | ЗТм
|  | Итого по расценке |  |  | 8: 207.07; 10: 414.14; 12: 4576.27 | [15 empty] | Итого по расценке
|  | ФОТ |  |  | 10: 52.16; 12: 1591.92 | [14 empty] | ФОТ
| Пр/812-016.0-1 | НР Сантехнические работы - внутренние (трубопроводы, водопровод, канализация, отопление, газоснабжение, вентиляция и кондиционирование воздуха) |  |  | 4: %; 5: 121; 7: 121; 10: 63.11; 12: 1926.22 | [14 empty] | НР Сантехнические работы - внутренние (трубопроводы, водопровод, канализация, отопление, газоснабжение, вентиляция и кондиционирование воздуха)
| Пр/774-016.0 | СП Сантехнические работы - внутренние (трубопроводы, водопровод, канализация, отопление, газоснабжение, вентиляция и кондиционирование воздуха) |  |  | 4: %; 5: 72; 7: 72; 10: 37.56; 12: 1146.18 | [14 empty] | СП Сантехнические работы - внутренние (трубопроводы, водопровод, канализация, отопление, газоснабжение, вентиляция и кондиционирование воздуха)
|  | Всего по позиции |  |  | 10: 514.81; 12: 7648.67 | [16 empty] | Всего по позиции
121 О | ФССЦ-64.4.03.01-0001 | Установка приточная вентиляционная АПК 1,6 2, производительность до 600 м3/ч, калорифер 22 кВт/прим. П7 канальная приточная установка с расходом воздуха притока 125 м3/ч |  |  | 4: шт; 7: 1; 8: 12574.1; 10: 12574.1; 12: 12574.1 | [11 empty] | Установка приточная вентиляционная АПК 1,6 2, производительность до 600 м3/ч, калорифер 22 кВт/прим. П7 канальная приточная установка с расходом воздуха притока 125 м3/ч
|  | (Инженерное оборудование) | [28 empty] | (Инженерное оборудование)
|  | Всего по позиции |  |  | 10: 12574.1; 12: 12574.1 | [16 empty] | Всего по позиции
122 | ФЕР20-02-002-02 | Установка решеток жалюзийных площадью в свету: до 1,0 м2 | [22 empty] | Установка решеток жалюзийных площадью в свету: до 1,0 м2 | bar: 4; 7
| 1 | ОТ |  |  | 8: 12.47; 10: 12.47; 11: 30.52; 12: 380.58 | [13 empty] | ОТ
| 2 | ЭМ |  |  | 8: 2.62; 10: 2.62; 11: 11.43; 12: 29.95 | [13 empty] | ЭМ
| 3 | в т.ч. ОТм |  |  | 8: 0.26; 10: 0.26; 11: 30.52; 12: 7.94 | [13 empty] | в т.ч. ОТм
| 4 | М |  |  | 8: 7.72; 10: 7.72; 11: 8.25; 12: 63.69 | [13 empty] | М
Н | 19.2.03.09 | Решетки жалюзийные | [29 empty] | Решетки жалюзийные | bar: 4 to 5; 7
|  | ЗТ |  |  | 4: чел.-ч; 5: 1.39; 7: 1.39 | [14 empty] | ЗТ
|  | ЗТм |  |  | 4: чел.-ч; 5: 0.02; 7: 0.02 | [14 empty] | ЗТм
|  | Итого по расценке |  |  | 8: 22.81; 10: 22.81; 12: 474.22 | [15 empty] | Итого по расценке
|  | ФОТ |  |  | 10: 12.73; 12: 388.52 | [14 empty] | ФОТ
| Пр/812-016.0-1 | НР Сантехнические работы - внутренние (трубопроводы, водопровод, канализация, отопление, газоснабжение, вентиляция и кондиционирование воздуха) |  |  | 4: %; 5: 121; 7: 121; 10: 15.4; 12: 470.11 | [14 empty] | НР Сантехнические работы - внутренние (трубопроводы, водопровод, канализация, отопление, газоснабжение, вентиляция и кондиционирование воздуха)
| Пр/774-016.0 | СП Сантехнические работы - внутренние (трубопроводы, водопровод, канализация, отопление, газоснабжение, вентиляция и кондиционирование воздуха) |  |  | 4: %; 5: 72; 7: 72; 10: 9.17; 12: 279.73 | [14 empty] | СП Сантехнические работы - внутренние (трубопроводы, водопровод, канализация, отопление, газоснабжение, вентиляция и кондиционирование воздуха)
|  | Всего по позиции |  |  | 10: 47.38; 12: 1224.06 | [16 empty] | Всего по позиции
123 | ФССЦ-19.2.03.02-0137 | Решетки вентиляционные алюминиевые "АРКТОС" типа: АРН размером 300х500 мм |  |  | шт |  |  | 1 | 282.81 |  | 282.81 | 8.25 | 2333.18 | [11 empty] | Решетки вентиляционные алюминиевые "АРКТОС" типа: АРН размером 300х500 мм
|  | (Теплоизоляционные работы) | [28 empty] | (Теплоизоляционные работы)
|  | Всего по позиции |  |  | 10: 282.81; 12: 2333.18 | [16 empty] | Всего по позиции
124 | ФССЦ-19.2.03.01-0002 | Решетки вентиляционные алюминиевые штампованные с противомоскитной сеткой, диаметр 125 мм |  |  | шт |  |  | 1 | 270.91 |  | 270.91 | 8.25 | 2235.01 | [11 empty] | Решетки вентиляционные алюминиевые штампованные с противомоскитной сеткой, диаметр 125 мм
|  | (Теплоизоляционные работы) | [28 empty] | (Теплоизоляционные работы)
|  | Всего по позиции |  |  | 10: 270.91; 12: 2235.01 | [16 empty] | Всего по позиции
125 | ФЕР20-02-001-01 | Установка воздухораспределителей, предназначенных для подачи воздуха: в рабочую зону, массой до 20 кг |  |  | 4: шт; 7: 2 | [11 empty] | Установка воздухораспределителей, предназначенных для подачи воздуха: в рабочую зону, массой до 20 кг
| ОП п.1.20.19 | Индивидуальные испытания систем вентиляции и кондиционирования воздуха - 5% ОЗП=1,05; ЭМ=1,05 к расх.; ЗПМ=1,05; ТЗ=1,05; ТЗМ=1,05 | [23 empty] | Индивидуальные испытания систем вентиляции и кондиционирования воздуха - 5% ОЗП=1,05; ЭМ=1,05 к расх.; ЗПМ=1,05; ТЗ=1,05; ТЗМ=1,05
| 1 | ОТ |  |  | 8: 10.81; 9: 1.05; 10: 22.7; 11: 30.52; 12: 692.8 | [13 empty] | ОТ
| 2 | ЭМ |  |  | 8: 3.52; 9: 1.05; 10: 7.39; 11: 11.43; 12: 84.47 | [13 empty] | ЭМ
| 3 | в т.ч. ОТм |  |  | 8: 0.12; 9: 1.05; 10: 0.25; 11: 30.52; 12: 7.63 | [13 empty] | в т.ч. ОТм
| 4 | М |  |  | 8: 7.03; 10: 14.06; 11: 8.25; 12: 116 | [13 empty] | М
П,Н | 19.1.01.11 | Крепления |  |  | 4: кг; 5: 0; 7: 0 | [18 empty] | Крепления
Н | 19.1.02.09 | Воздухораспределители |  |  | 4: шт; 5: 1; 7: 2 | [18 empty] | Воздухораспределители
|  | ЗТ |  |  | 4: чел.-ч; 5: 1.22; 6: 1.05; 7: 2.562 | [14 empty] | ЗТ
|  | ЗТм |  |  | 4: чел.-ч; 5: 0.01; 6: 1.05; 7: 0.021 | [14 empty] | ЗТм
|  | Итого по расценке |  |  | 8: 21.36; 10: 44.15; 12: 893.27 | [15 empty] | Итого по расценке
|  | ФОТ |  |  | 10: 22.95; 12: 700.43 | [14 empty] | ФОТ
| Пр/812-016.0-1 | НР Сантехнические работы - внутренние (трубопроводы, водопровод, канализация, отопление, газоснабжение, вентиляция и кондиционирование воздуха) |  |  | 4: %; 5: 121; 7: 121; 10: 27.77; 12: 847.52 | [14 empty] | НР Сантехнические работы - внутренние (трубопроводы, водопровод, канализация, отопление, газоснабжение, вентиляция и кондиционирование воздуха)
| Пр/774-016.0 | СП Сантехнические работы - внутренние (трубопроводы, водопровод, канализация, отопление, газоснабжение, вентиляция и кондиционирование воздуха) |  |  | 4: %; 5: 72; 7: 72; 10: 16.52; 12: 504.31 | [14 empty] | СП Сантехнические работы - внутренние (трубопроводы, водопровод, канализация, отопление, газоснабжение, вентиляция и кондиционирование воздуха)
|  | Всего по позиции |  |  | 10: 88.44; 12: 2245.1 | [16 empty] | Всего по позиции
126 | ФССЦ-19.1.05.03-0002 | Диффузоры вентиляционные приточные/вытяжные круглые стальные, диаметр воздуховода 125 мм |  |  | шт |  |  | 2 | 51.59 |  | 103.18 | 8.25 | 851.24 | [11 empty] | Диффузоры вентиляционные приточные/вытяжные круглые стальные, диаметр воздуховода 125 мм
|  | (Сантехнические работы - внутренние (трубопроводы, водопровод, канализация, отопление, газоснабжение, вентиляция и кондиционирование воздуха)) | [28 empty] | (Сантехнические работы - внутренние (трубопроводы, водопровод, канализация, отопление, газоснабжение, вентиляция и кондиционирование воздуха))
|  | Всего по позиции |  |  | 10: 103.18; 12: 851.24 | [16 empty] | Всего по позиции
127 | ФЕР20-01-001-01 | Прокладка воздуховодов из листовой, оцинкованной стали и алюминия класса Н (нормальные) толщиной: 0,5 мм, диаметром до 200 мм |  |  | 4: 100 м2; 7: 0.0177 | [11 empty] | Прокладка воздуховодов из листовой, оцинкованной стали и алюминия класса Н (нормальные) толщиной: 0,5 мм, диаметром до 200 мм
|  | Объем=(0,98+0,79) / 100 | [30 empty] | Объем=(0,98+0,79) / 100
| 1 | ОТ |  |  | 8: 1345.96; 10: 23.82; 11: 30.52; 12: 726.99 | [13 empty] | ОТ
| 2 | ЭМ |  |  | 8: 117.43; 10: 2.08; 11: 11.43; 12: 23.77 | [13 empty] | ЭМ
| 3 | в т.ч. ОТм |  |  | 8: 14.83; 10: 0.26; 11: 30.52; 12: 7.94 | [13 empty] | в т.ч. ОТм
| 4 | М |  |  | 8: 434.65; 10: 7.69; 11: 8.25; 12: 63.44 | [13 empty] | М
П,Н | 08.1.02.17 | Сетки в рамках |  |  | 4: м2; 5: 0; 7: 0 | [18 empty] | Сетки в рамках
Н | 19.1.01.02 | Воздуховоды металлические |  |  | 4: м2; 5: 100; 7: 1.77 | [18 empty] | Воздуховоды металлические
П,Н | 19.1.01.11 | Заглушки питометражных лючков |  |  | 4: шт; 5: 0; 7: 0 | [18 empty] | Заглушки питометражных лючков
П,Н | 19.1.01.11 | Крепления |  |  | 4: кг; 5: 0; 7: 0 | [18 empty] | Крепления
П,Н | 19.3.01.01 | Дроссель-клапаны в патрубке |  |  | 4: шт; 5: 0; 7: 0 | [18 empty] | Дроссель-клапаны в патрубке
П,Н | 19.3.02.07 | Шиберы |  |  | 4: шт; 5: 0; 7: 0 | [18 empty] | Шиберы
|  | ЗТ |  |  | 4: чел.-ч; 5: 154; 7: 2.7258 | [14 empty] | ЗТ
|  | ЗТм |  |  | 4: чел.-ч; 5: 1.2; 7: 0.02124 | [14 empty] | ЗТм
|  | Итого по расценке |  |  | 8: 1898.04; 10: 33.59; 12: 814.2 | [15 empty] | Итого по расценке
|  | ФОТ |  |  | 10: 24.08; 12: 734.93 | [14 empty] | ФОТ
| Пр/812-016.0-1 | НР Сантехнические работы - внутренние (трубопроводы, водопровод, канализация, отопление, газоснабжение, вентиляция и кондиционирование воздуха) |  |  | 4: %; 5: 121; 7: 121; 10: 29.14; 12: 889.27 | [14 empty] | НР Сантехнические работы - внутренние (трубопроводы, водопровод, канализация, отопление, газоснабжение, вентиляция и кондиционирование воздуха)
| Пр/774-016.0 | СП Сантехнические работы - внутренние (трубопроводы, водопровод, канализация, отопление, газоснабжение, вентиляция и кондиционирование воздуха) |  |  | 4: %; 5: 72; 7: 72; 10: 17.34; 12: 529.15 | [14 empty] | СП Сантехнические работы - внутренние (трубопроводы, водопровод, канализация, отопление, газоснабжение, вентиляция и кондиционирование воздуха)
|  | Всего по позиции |  |  | 10: 80.07; 12: 2232.62 | [16 empty] | Всего по позиции
128 | ФССЦ-19.1.01.03-0071 | Воздуховоды из оцинкованной стали, толщина 0,5 мм, диаметр до 200 мм |  |  | м2 |  |  | 0.98 | 96.29 |  | 94.36 | 8.25 | 778.47 | [11 empty] | Воздуховоды из оцинкованной стали, толщина 0,5 мм, диаметр до 200 мм
|  | (Сантехнические работы - внутренние (трубопроводы, водопровод, канализация, отопление, газоснабжение, вентиляция и кондиционирование воздуха)) | [28 empty] | (Сантехнические работы - внутренние (трубопроводы, водопровод, канализация, отопление, газоснабжение, вентиляция и кондиционирование воздуха))
|  | Всего по позиции |  |  | 10: 94.36; 12: 778.47 | [16 empty] | Всего по позиции
129 | КСР-19.1.01.03 | Воздуховод гибкий неизолированный армированный класса герме-тичности "А", ⌀125 ALUWAY |  |  | м |  |  | 2 | 831.25 |  | 201.52 | 8.25 | 1662.5 | [11 empty] | Воздуховод гибкий неизолированный армированный класса герме-тичности "А", ⌀125 ALUWAY
|  | (Сантехнические работы - внутренние (трубопроводы, водопровод, канализация, отопление, газоснабжение, вентиляция и кондиционирование воздуха)) | [28 empty] | (Сантехнические работы - внутренние (трубопроводы, водопровод, канализация, отопление, газоснабжение, вентиляция и кондиционирование воздуха))
|  | Всего по позиции |  |  | 10: 201.52; 12: 1662.5 | [16 empty] | Всего по позиции
130 | ФЕР26-01-011-01 | Изоляция плоских и криволинейных поверхностей матами минераловатными прошивными безобкладочными и в обкладках, плитами минераловатными на синтетическом связующем, плитами из стеклянного штапельного волокна |  |  | 4: м3; 7: 0.05 | [11 empty] | Изоляция плоских и криволинейных поверхностей матами минераловатными прошивными безобкладочными и в обкладках, плитами минераловатными на синтетическом связующем, плитами из стеклянного штапельного волокна
|  | Объем=1*0,05 | [30 empty] | Объем=1*0,05
| 1 | ОТ |  |  | 8: 137.49; 10: 6.87; 11: 30.52; 12: 209.67 | [13 empty] | ОТ
| 2 | ЭМ |  |  | 8: 33.94; 10: 1.7; 11: 11.43; 12: 19.43 | [13 empty] | ЭМ
| 3 | в т.ч. ОТм |  |  | 8: 5.92; 10: 0.3; 11: 30.52; 12: 9.16 | [13 empty] | в т.ч. ОТм
| 4 | М |  |  | 8: 135.18; 10: 6.76; 11: 8.25; 12: 55.77 | [13 empty] | М
Н | 12.2.04.05 | Изделия теплоизоляционные |  |  | 4: м3; 5: 1.08; 7: 0.054 | [18 empty] | Изделия теплоизоляционные
|  | ЗТ |  |  | 4: чел.-ч; 5: 14.8; 7: 0.74 | [14 empty] | ЗТ
|  | ЗТм |  |  | 4: чел.-ч; 5: 0.51; 7: 0.0255 | [14 empty] | ЗТм
|  | Итого по расценке |  |  | 8: 306.61; 10: 15.33; 12: 284.87 | [15 empty] | Итого по расценке
|  | ФОТ |  |  | 10: 7.17; 12: 218.83 | [14 empty] | ФОТ
| Пр/812-020.0-1 | НР Теплоизоляционные работы |  |  | 4: %; 5: 97; 7: 97; 10: 6.95; 12: 212.27 | [14 empty] | НР Теплоизоляционные работы
| Пр/774-020.0 | СП Теплоизоляционные работы |  |  | 4: %; 5: 55; 7: 55; 10: 3.94; 12: 120.36 | [14 empty] | СП Теплоизоляционные работы
|  | Всего по позиции |  |  | 10: 26.22; 12: 617.5 | [16 empty] | Всего по позиции
131 | КСР-12.2.04.07 | Тепловая изоляция из минеральной ваты с покрытием из алюминиевой фольги толщиной 50 мм ISOTEC M-25 |  |  | м2 |  |  | 1.08 | 371 |  | 48.57 | 8.25 | 400.68 | [11 empty] | Тепловая изоляция из минеральной ваты с покрытием из алюминиевой фольги толщиной 50 мм ISOTEC M-25
|  | (Теплоизоляционные работы) | [28 empty] | (Теплоизоляционные работы)
|  | Объем=1*1,08 | [30 empty] | Объем=1*1,08
|  | Всего по позиции |  |  | 10: 48.57; 12: 400.68 | [16 empty] | Всего по позиции
Система В2 | [23 empty] | Система В2
132 | ФЕР20-03-002-03 | Установка вентиляторов осевых массой: до 0,1 т | [22 empty] | Установка вентиляторов осевых массой: до 0,1 т | bar: 4; 7
| 1 | ОТ |  |  | 8: 91.49; 10: 91.49; 11: 30.52; 12: 2792.27 | [13 empty] | ОТ
| 2 | ЭМ |  |  | 8: 20.21; 10: 20.21; 11: 11.43; 12: 231 | [13 empty] | ЭМ
| 3 | в т.ч. ОТм |  |  | 8: 2.13; 10: 2.13; 11: 30.52; 12: 65.01 | [13 empty] | в т.ч. ОТм
| 4 | М |  |  | 8: 97.68; 10: 97.68; 11: 8.25; 12: 805.86 | [13 empty] | М
|  | ЗТ |  |  | 4: чел.-ч; 5: 9.51; 7: 9.51 | [14 empty] | ЗТ
|  | ЗТм |  |  | 4: чел.-ч; 5: 0.18; 7: 0.18 | [14 empty] | ЗТм
|  | Итого по расценке |  |  | 8: 209.38; 10: 209.38; 12: 3829.13 | [15 empty] | Итого по расценке
|  | ФОТ |  |  | 10: 93.62; 12: 2857.28 | [14 empty] | ФОТ
| Пр/812-016.0-1 | НР Сантехнические работы - внутренние (трубопроводы, водопровод, канализация, отопление, газоснабжение, вентиляция и кондиционирование воздуха) |  |  | 4: %; 5: 121; 7: 121; 10: 113.28; 12: 3457.31 | [14 empty] | НР Сантехнические работы - внутренние (трубопроводы, водопровод, канализация, отопление, газоснабжение, вентиляция и кондиционирование воздуха)
| Пр/774-016.0 | СП Сантехнические работы - внутренние (трубопроводы, водопровод, канализация, отопление, газоснабжение, вентиляция и кондиционирование воздуха) |  |  | 4: %; 5: 72; 7: 72; 10: 67.41; 12: 2057.24 | [14 empty] | СП Сантехнические работы - внутренние (трубопроводы, водопровод, канализация, отопление, газоснабжение, вентиляция и кондиционирование воздуха)
|  | Всего по позиции |  |  | 10: 390.07; 12: 9343.68 | [16 empty] | Всего по позиции
133 О | КСР-64.1.02.02 | В3 вентилятор канального типа Расход воздуха: вытяжка 270м3/ч, Внешнее давление 300Па Состав: -вентилятор; -шумоглушитель - клапан обратный; - гибкие вставки |  |  | 4: шт; 7: 1; 8: 3876.24; 10: 3876.24; 12: 3876.24 | [11 empty] | В3 вентилятор канального типа Расход воздуха: вытяжка 270м3/ч, Внешнее давление 300Па Состав: -вентилятор; -шумоглушитель - клапан обратный; - гибкие вставки
|  | (Инженерное оборудование) | [28 empty] | (Инженерное оборудование)
|  | Всего по позиции |  |  | 10: 3876.24; 12: 3876.24 | [16 empty] | Всего по позиции
134 | ФЕР20-02-005-01 | Установка заслонок воздушных и клапанов воздушных КВР с ручным приводом: диаметром до 250 мм |  |  | 4: шт; 7: 2 | [11 empty] | Установка заслонок воздушных и клапанов воздушных КВР с ручным приводом: диаметром до 250 мм
|  | Объем=1+1 | [30 empty] | Объем=1+1
| ОП п.1.20.19 | Индивидуальные испытания систем вентиляции и кондиционирования воздуха - 5% ОЗП=1,05; ЭМ=1,05 к расх.; ЗПМ=1,05; ТЗ=1,05; ТЗМ=1,05 | [23 empty] | Индивидуальные испытания систем вентиляции и кондиционирования воздуха - 5% ОЗП=1,05; ЭМ=1,05 к расх.; ЗПМ=1,05; ТЗ=1,05; ТЗМ=1,05
| 1 | ОТ |  |  | 8: 9.51; 9: 1.05; 10: 19.97; 11: 30.52; 12: 609.48 | [13 empty] | ОТ
| 2 | ЭМ |  |  | 8: 1.5; 9: 1.05; 10: 3.15; 11: 11.43; 12: 36 | [13 empty] | ЭМ
| 3 | в т.ч. ОТм |  |  | 8: 0.12; 9: 1.05; 10: 0.25; 11: 30.52; 12: 7.63 | [13 empty] | в т.ч. ОТм
| 4 | М |  |  | 8: 14.74; 10: 29.48; 11: 8.25; 12: 243.21 | [13 empty] | М
Н | 19.3.01.02 | Заслонки унифицированные или клапаны |  |  | 4: шт; 5: 1; 7: 2 | [18 empty] | Заслонки унифицированные или клапаны
|  | ЗТ |  |  | 4: чел.-ч; 5: 1.06; 6: 1.05; 7: 2.226 | [14 empty] | ЗТ
|  | ЗТм |  |  | 4: чел.-ч; 5: 0.01; 6: 1.05; 7: 0.021 | [14 empty] | ЗТм
|  | Итого по расценке |  |  | 8: 25.75; 10: 52.6; 12: 888.69 | [15 empty] | Итого по расценке
|  | ФОТ |  |  | 10: 20.22; 12: 617.11 | [14 empty] | ФОТ
| Пр/812-016.0-1 | НР Сантехнические работы - внутренние (трубопроводы, водопровод, канализация, отопление, газоснабжение, вентиляция и кондиционирование воздуха) |  |  | 4: %; 5: 121; 7: 121; 10: 24.47; 12: 746.7 | [14 empty] | НР Сантехнические работы - внутренние (трубопроводы, водопровод, канализация, отопление, газоснабжение, вентиляция и кондиционирование воздуха)
| Пр/774-016.0 | СП Сантехнические работы - внутренние (трубопроводы, водопровод, канализация, отопление, газоснабжение, вентиляция и кондиционирование воздуха) |  |  | 4: %; 5: 72; 7: 72; 10: 14.56; 12: 444.32 | [14 empty] | СП Сантехнические работы - внутренние (трубопроводы, водопровод, канализация, отопление, газоснабжение, вентиляция и кондиционирование воздуха)
|  | Всего по позиции |  |  | 10: 91.63; 12: 2079.71 | [16 empty] | Всего по позиции
135 | КСР-18.1.06.05 | Клапан регулирующий круглый КВК 180Р |  |  | шт |  |  | 1 | 790.13 |  | 95.77 | 8.25 | 790.13 | [11 empty] | Клапан регулирующий круглый КВК 180Р
|  | (Сантехнические работы - внутренние (трубопроводы, водопровод, канализация, отопление, газоснабжение, вентиляция и кондиционирование воздуха)) | [28 empty] | (Сантехнические работы - внутренние (трубопроводы, водопровод, канализация, отопление, газоснабжение, вентиляция и кондиционирование воздуха))
|  | Всего по позиции |  |  | 10: 95.77; 12: 790.13 | [16 empty] | Всего по позиции
136 | КСР-18.1.06.05 | Клапан регулирующий круглый КВК 200Р |  |  | шт |  |  | 1 | 878.5 |  | 106.48 | 8.25 | 878.5 | [11 empty] | Клапан регулирующий круглый КВК 200Р
|  | (Сантехнические работы - внутренние (трубопроводы, водопровод, канализация, отопление, газоснабжение, вентиляция и кондиционирование воздуха)) | [28 empty] | (Сантехнические работы - внутренние (трубопроводы, водопровод, канализация, отопление, газоснабжение, вентиляция и кондиционирование воздуха))
|  | Всего по позиции |  |  | 10: 106.48; 12: 878.5 | [16 empty] | Всего по позиции
137 | ФЕР20-02-001-01 | Установка воздухораспределителей, предназначенных для подачи воздуха: в рабочую зону, массой до 20 кг |  |  | 4: шт; 7: 13 | [11 empty] | Установка воздухораспределителей, предназначенных для подачи воздуха: в рабочую зону, массой до 20 кг
| ОП п.1.20.19 | Индивидуальные испытания систем вентиляции и кондиционирования воздуха - 5% ОЗП=1,05; ЭМ=1,05 к расх.; ЗПМ=1,05; ТЗ=1,05; ТЗМ=1,05 | [23 empty] | Индивидуальные испытания систем вентиляции и кондиционирования воздуха - 5% ОЗП=1,05; ЭМ=1,05 к расх.; ЗПМ=1,05; ТЗ=1,05; ТЗМ=1,05
| 1 | ОТ |  |  | 8: 10.81; 9: 1.05; 10: 147.56; 11: 30.52; 12: 4503.53 | [13 empty] | ОТ
| 2 | ЭМ |  |  | 8: 3.52; 9: 1.05; 10: 48.05; 11: 11.43; 12: 549.21 | [13 empty] | ЭМ
| 3 | в т.ч. ОТм |  |  | 8: 0.12; 9: 1.05; 10: 1.64; 11: 30.52; 12: 50.05 | [13 empty] | в т.ч. ОТм
| 4 | М |  |  | 8: 7.03; 10: 91.39; 11: 8.25; 12: 753.97 | [13 empty] | М
П,Н | 19.1.01.11 | Крепления |  |  | 4: кг; 5: 0; 7: 0 | [18 empty] | Крепления
Н | 19.1.02.09 | Воздухораспределители |  |  | 4: шт; 5: 1; 7: 13 | [18 empty] | Воздухораспределители
|  | ЗТ |  |  | 4: чел.-ч; 5: 1.22; 6: 1.05; 7: 16.653 | [14 empty] | ЗТ
|  | ЗТм |  |  | 4: чел.-ч; 5: 0.01; 6: 1.05; 7: 0.1365 | [14 empty] | ЗТм
|  | Итого по расценке |  |  | 8: 21.36; 10: 287; 12: 5806.71 | [15 empty] | Итого по расценке
|  | ФОТ |  |  | 10: 149.2; 12: 4553.58 | [14 empty] | ФОТ
| Пр/812-016.0-1 | НР Сантехнические работы - внутренние (трубопроводы, водопровод, канализация, отопление, газоснабжение, вентиляция и кондиционирование воздуха) |  |  | 4: %; 5: 121; 7: 121; 10: 180.53; 12: 5509.83 | [14 empty] | НР Сантехнические работы - внутренние (трубопроводы, водопровод, канализация, отопление, газоснабжение, вентиляция и кондиционирование воздуха)
| Пр/774-016.0 | СП Сантехнические работы - внутренние (трубопроводы, водопровод, канализация, отопление, газоснабжение, вентиляция и кондиционирование воздуха) |  |  | 4: %; 5: 72; 7: 72; 10: 107.42; 12: 3278.58 | [14 empty] | СП Сантехнические работы - внутренние (трубопроводы, водопровод, канализация, отопление, газоснабжение, вентиляция и кондиционирование воздуха)
|  | Всего по позиции |  |  | 10: 574.95; 12: 14595.12 | [16 empty] | Всего по позиции
138 | ФССЦ-19.1.05.03-1004 | Диффузоры потолочные металлические вытяжные, диаметр 100 мм |  |  | шт |  |  | 13 | 46.11 |  | 599.43 | 8.25 | 4945.3 | [11 empty] | Диффузоры потолочные металлические вытяжные, диаметр 100 мм
|  | (Сантехнические работы - внутренние (трубопроводы, водопровод, канализация, отопление, газоснабжение, вентиляция и кондиционирование воздуха)) | [28 empty] | (Сантехнические работы - внутренние (трубопроводы, водопровод, канализация, отопление, газоснабжение, вентиляция и кондиционирование воздуха))
|  | Всего по позиции |  |  | 10: 599.43; 12: 4945.3 | [16 empty] | Всего по позиции
139 | ФЕР20-01-001-01 | Прокладка воздуховодов из листовой, оцинкованной стали и алюминия класса Н (нормальные) толщиной: 0,5 мм, диаметром до 200 мм |  |  | 4: 100 м2; 7: 0.0503 | [11 empty] | Прокладка воздуховодов из листовой, оцинкованной стали и алюминия класса Н (нормальные) толщиной: 0,5 мм, диаметром до 200 мм
|  | Объем=5,03 / 100 | [30 empty] | Объем=5,03 / 100
| ОП п.1.20.19 | Индивидуальные испытания систем вентиляции и кондиционирования воздуха - 5% ОЗП=1,05; ЭМ=1,05 к расх.; ЗПМ=1,05; ТЗ=1,05; ТЗМ=1,05 | [23 empty] | Индивидуальные испытания систем вентиляции и кондиционирования воздуха - 5% ОЗП=1,05; ЭМ=1,05 к расх.; ЗПМ=1,05; ТЗ=1,05; ТЗМ=1,05
| 1 | ОТ |  |  | 8: 1345.96; 9: 1.05; 10: 71.09; 11: 30.52; 12: 2169.67 | [13 empty] | ОТ
| 2 | ЭМ |  |  | 8: 117.43; 9: 1.05; 10: 6.2; 11: 11.43; 12: 70.87 | [13 empty] | ЭМ
| 3 | в т.ч. ОТм |  |  | 8: 14.83; 9: 1.05; 10: 0.78; 11: 30.52; 12: 23.81 | [13 empty] | в т.ч. ОТм
| 4 | М |  |  | 8: 434.65; 10: 21.86; 11: 8.25; 12: 180.35 | [13 empty] | М
П,Н | 08.1.02.17 | Сетки в рамках |  |  | 4: м2; 5: 0; 7: 0 | [18 empty] | Сетки в рамках
Н | 19.1.01.02 | Воздуховоды металлические |  |  | 4: м2; 5: 100; 7: 5.03 | [18 empty] | Воздуховоды металлические
П,Н | 19.1.01.11 | Заглушки питометражных лючков |  |  | 4: шт; 5: 0; 7: 0 | [18 empty] | Заглушки питометражных лючков
П,Н | 19.1.01.11 | Крепления |  |  | 4: кг; 5: 0; 7: 0 | [18 empty] | Крепления
П,Н | 19.3.01.01 | Дроссель-клапаны в патрубке |  |  | 4: шт; 5: 0; 7: 0 | [18 empty] | Дроссель-клапаны в патрубке
П,Н | 19.3.02.07 | Шиберы |  |  | 4: шт; 5: 0; 7: 0 | [18 empty] | Шиберы
|  | ЗТ |  |  | 4: чел.-ч; 5: 154; 6: 1.05; 7: 8.1335 | [14 empty] | ЗТ
|  | ЗТм |  |  | 4: чел.-ч; 5: 1.2; 6: 1.05; 7: 0.063378 | [14 empty] | ЗТм
|  | Итого по расценке |  |  | 8: 1898.04; 10: 99.15; 12: 2420.89 | [15 empty] | Итого по расценке
|  | ФОТ |  |  | 10: 71.87; 12: 2193.48 | [14 empty] | ФОТ
| Пр/812-016.0-1 | НР Сантехнические работы - внутренние (трубопроводы, водопровод, канализация, отопление, газоснабжение, вентиляция и кондиционирование воздуха) |  |  | 4: %; 5: 121; 7: 121; 10: 86.96; 12: 2654.11 | [14 empty] | НР Сантехнические работы - внутренние (трубопроводы, водопровод, канализация, отопление, газоснабжение, вентиляция и кондиционирование воздуха)
| Пр/774-016.0 | СП Сантехнические работы - внутренние (трубопроводы, водопровод, канализация, отопление, газоснабжение, вентиляция и кондиционирование воздуха) |  |  | 4: %; 5: 72; 7: 72; 10: 51.75; 12: 1579.31 | [14 empty] | СП Сантехнические работы - внутренние (трубопроводы, водопровод, канализация, отопление, газоснабжение, вентиляция и кондиционирование воздуха)
|  | Всего по позиции |  |  | 10: 237.86; 12: 6654.31 | [16 empty] | Всего по позиции
140 | ФССЦ-19.1.01.03-0071 | Воздуховоды из оцинкованной стали, толщина 0,5 мм, диаметр до 200 мм |  |  | м2 |  |  | 5.03 | 96.29 |  | 484.34 | 8.25 | 3995.81 | [11 empty] | Воздуховоды из оцинкованной стали, толщина 0,5 мм, диаметр до 200 мм
|  | (Сантехнические работы - внутренние (трубопроводы, водопровод, канализация, отопление, газоснабжение, вентиляция и кондиционирование воздуха)) | [28 empty] | (Сантехнические работы - внутренние (трубопроводы, водопровод, канализация, отопление, газоснабжение, вентиляция и кондиционирование воздуха))
|  | Всего по позиции |  |  | 10: 484.34; 12: 3995.81 | [16 empty] | Всего по позиции
141 | ФЕР20-01-001-04 | Прокладка воздуховодов из листовой, оцинкованной стали и алюминия класса Н (нормальные) толщиной: 0,6 мм, диаметром до 250 мм/прим. толщина 0,7 мм |  |  | 4: 100 м2; 7: 0.1728 | [11 empty] | Прокладка воздуховодов из листовой, оцинкованной стали и алюминия класса Н (нормальные) толщиной: 0,6 мм, диаметром до 250 мм/прим. толщина 0,7 мм
|  | Объем=17,28 / 100 | [30 empty] | Объем=17,28 / 100
| ОП п.1.20.19 | Индивидуальные испытания систем вентиляции и кондиционирования воздуха - 5% ОЗП=1,05; ЭМ=1,05 к расх.; ЗПМ=1,05; ТЗ=1,05; ТЗМ=1,05 | [23 empty] | Индивидуальные испытания систем вентиляции и кондиционирования воздуха - 5% ОЗП=1,05; ЭМ=1,05 к расх.; ЗПМ=1,05; ТЗ=1,05; ТЗМ=1,05
| 1 | ОТ |  |  | 8: 1345.96; 9: 1.05; 10: 244.21; 11: 30.52; 12: 7453.29 | [13 empty] | ОТ
| 2 | ЭМ |  |  | 8: 118.09; 9: 1.05; 10: 21.43; 11: 11.43; 12: 244.94 | [13 empty] | ЭМ
| 3 | в т.ч. ОТм |  |  | 8: 14.95; 9: 1.05; 10: 2.71; 11: 30.52; 12: 82.71 | [13 empty] | в т.ч. ОТм
| 4 | М |  |  | 8: 434.65; 10: 75.11; 11: 8.25; 12: 619.66 | [13 empty] | М
П,Н | 08.1.02.17 | Сетки в рамках |  |  | 4: м2; 5: 0; 7: 0 | [18 empty] | Сетки в рамках
Н | 19.1.01.02 | Воздуховоды металлические |  |  | 4: м2; 5: 100; 7: 17.28 | [18 empty] | Воздуховоды металлические
П,Н | 19.1.01.11 | Заглушки питометражных лючков |  |  | 4: шт; 5: 0; 7: 0 | [18 empty] | Заглушки питометражных лючков
П,Н | 19.1.01.11 | Крепления |  |  | 4: кг; 5: 0; 7: 0 | [18 empty] | Крепления
П,Н | 19.3.01.01 | Дроссель-клапаны в патрубке |  |  | 4: шт; 5: 0; 7: 0 | [18 empty] | Дроссель-клапаны в патрубке
П,Н | 19.3.02.07 | Шиберы |  |  | 4: шт; 5: 0; 7: 0 | [18 empty] | Шиберы
|  | ЗТ |  |  | 4: чел.-ч; 5: 154; 6: 1.05; 7: 27.9418 | [14 empty] | ЗТ
|  | ЗТм |  |  | 4: чел.-ч; 5: 1.21; 6: 1.05; 7: 0.21954 | [14 empty] | ЗТм
|  | Итого по расценке |  |  | 8: 1898.7; 10: 340.75; 12: 8317.89 | [15 empty] | Итого по расценке
|  | ФОТ |  |  | 10: 246.92; 12: 7536 | [14 empty] | ФОТ
| Пр/812-016.0-1 | НР Сантехнические работы - внутренние (трубопроводы, водопровод, канализация, отопление, газоснабжение, вентиляция и кондиционирование воздуха) |  |  | 4: %; 5: 121; 7: 121; 10: 298.77; 12: 9118.56 | [14 empty] | НР Сантехнические работы - внутренние (трубопроводы, водопровод, канализация, отопление, газоснабжение, вентиляция и кондиционирование воздуха)
| Пр/774-016.0 | СП Сантехнические работы - внутренние (трубопроводы, водопровод, канализация, отопление, газоснабжение, вентиляция и кондиционирование воздуха) |  |  | 4: %; 5: 72; 7: 72; 10: 177.78; 12: 5425.92 | [14 empty] | СП Сантехнические работы - внутренние (трубопроводы, водопровод, канализация, отопление, газоснабжение, вентиляция и кондиционирование воздуха)
|  | Всего по позиции |  |  | 10: 817.3; 12: 22862.37 | [16 empty] | Всего по позиции
142 | ФССЦ-19.1.01.03-0073 | Воздуховоды из оцинкованной стали, толщина 0,6 мм, диаметр до 250 мм/прим. толщина 0,7 мм |  |  | м2 |  |  | 17.28 | 93.52 |  | 1616.03 | 8.25 | 13332.25 | [11 empty] | Воздуховоды из оцинкованной стали, толщина 0,6 мм, диаметр до 250 мм/прим. толщина 0,7 мм
|  | (Сантехнические работы - внутренние (трубопроводы, водопровод, канализация, отопление, газоснабжение, вентиляция и кондиционирование воздуха)) | [28 empty] | (Сантехнические работы - внутренние (трубопроводы, водопровод, канализация, отопление, газоснабжение, вентиляция и кондиционирование воздуха))
|  | Всего по позиции |  |  | 10: 1616.03; 12: 13332.25 | [16 empty] | Всего по позиции
143 | ФЕР26-01-011-01 | Изоляция плоских и криволинейных поверхностей матами минераловатными прошивными безобкладочными и в обкладках, плитами минераловатными на синтетическом связующем, плитами из стеклянного штапельного волокна |  |  | 4: м3; 7: 0.225 | [11 empty] | Изоляция плоских и криволинейных поверхностей матами минераловатными прошивными безобкладочными и в обкладках, плитами минераловатными на синтетическом связующем, плитами из стеклянного штапельного волокна
|  | Объем=7,5*0,03 | [30 empty] | Объем=7,5*0,03
| 1 | ОТ |  |  | 8: 137.49; 10: 30.94; 11: 30.52; 12: 944.29 | [13 empty] | ОТ
| 2 | ЭМ |  |  | 8: 33.94; 10: 7.64; 11: 11.43; 12: 87.33 | [13 empty] | ЭМ
| 3 | в т.ч. ОТм |  |  | 8: 5.92; 10: 1.33; 11: 30.52; 12: 40.59 | [13 empty] | в т.ч. ОТм
| 4 | М |  |  | 8: 135.18; 10: 30.42; 11: 8.25; 12: 250.97 | [13 empty] | М
Н | 12.2.04.05 | Изделия теплоизоляционные |  |  | 4: м3; 5: 1.08; 7: 0.243 | [18 empty] | Изделия теплоизоляционные
|  | ЗТ |  |  | 4: чел.-ч; 5: 14.8; 7: 3.33 | [14 empty] | ЗТ
|  | ЗТм |  |  | 4: чел.-ч; 5: 0.51; 7: 0.11475 | [14 empty] | ЗТм
|  | Итого по расценке |  |  | 8: 306.61; 10: 69; 12: 1282.59 | [15 empty] | Итого по расценке
|  | ФОТ |  |  | 10: 32.27; 12: 984.88 | [14 empty] | ФОТ
| Пр/812-020.0-1 | НР Теплоизоляционные работы |  |  | 4: %; 5: 97; 7: 97; 10: 31.3; 12: 955.33 | [14 empty] | НР Теплоизоляционные работы
| Пр/774-020.0 | СП Теплоизоляционные работы |  |  | 4: %; 5: 55; 7: 55; 10: 17.75; 12: 541.68 | [14 empty] | СП Теплоизоляционные работы
|  | Всего по позиции |  |  | 10: 118.05; 12: 2779.6 | [16 empty] | Всего по позиции
144 | КСР-12.2.04.07 | Огнестойкая изоляция из минеральной ваты с покрытием из алюминиевой фольги толщиной 30 мм ISOTEC Wired mat80 |  |  | м2 |  |  | 8.1 | 394.63 |  | 387.45 | 8.25 | 3196.5 | [11 empty] | Огнестойкая изоляция из минеральной ваты с покрытием из алюминиевой фольги толщиной 30 мм ISOTEC Wired mat80
|  | (Теплоизоляционные работы) | [28 empty] | (Теплоизоляционные работы)
|  | Объем=7,5*1,08 | [30 empty] | Объем=7,5*1,08
|  | Всего по позиции |  |  | 10: 387.45; 12: 3196.5 | [16 empty] | Всего по позиции
Система В3 | [23 empty] | Система В3
145 | ФЕР20-03-002-03 | Установка вентиляторов осевых массой: до 0,1 т | [22 empty] | Установка вентиляторов осевых массой: до 0,1 т | bar: 4; 7
| 1 | ОТ |  |  | 8: 91.49; 10: 91.49; 11: 30.52; 12: 2792.27 | [13 empty] | ОТ
| 2 | ЭМ |  |  | 8: 20.21; 10: 20.21; 11: 11.43; 12: 231 | [13 empty] | ЭМ
| 3 | в т.ч. ОТм |  |  | 8: 2.13; 10: 2.13; 11: 30.52; 12: 65.01 | [13 empty] | в т.ч. ОТм
| 4 | М |  |  | 8: 97.68; 10: 97.68; 11: 8.25; 12: 805.86 | [13 empty] | М
|  | ЗТ |  |  | 4: чел.-ч; 5: 9.51; 7: 9.51 | [14 empty] | ЗТ
|  | ЗТм |  |  | 4: чел.-ч; 5: 0.18; 7: 0.18 | [14 empty] | ЗТм
|  | Итого по расценке |  |  | 8: 209.38; 10: 209.38; 12: 3829.13 | [15 empty] | Итого по расценке
|  | ФОТ |  |  | 10: 93.62; 12: 2857.28 | [14 empty] | ФОТ
| Пр/812-016.0-1 | НР Сантехнические работы - внутренние (трубопроводы, водопровод, канализация, отопление, газоснабжение, вентиляция и кондиционирование воздуха) |  |  | 4: %; 5: 121; 7: 121; 10: 113.28; 12: 3457.31 | [14 empty] | НР Сантехнические работы - внутренние (трубопроводы, водопровод, канализация, отопление, газоснабжение, вентиляция и кондиционирование воздуха)
| Пр/774-016.0 | СП Сантехнические работы - внутренние (трубопроводы, водопровод, канализация, отопление, газоснабжение, вентиляция и кондиционирование воздуха) |  |  | 4: %; 5: 72; 7: 72; 10: 67.41; 12: 2057.24 | [14 empty] | СП Сантехнические работы - внутренние (трубопроводы, водопровод, канализация, отопление, газоснабжение, вентиляция и кондиционирование воздуха)
|  | Всего по позиции |  |  | 10: 390.07; 12: 9343.68 | [16 empty] | Всего по позиции
146 О | КСР-64.1.02.02 | В3 вентилятор канального типа Расход воздуха: вытяжка 270м3/ч, Внешнее давление 300Па Состав: -вентилятор; -шумоглушитель - клапан обратный; - гибкие вставки |  |  | 4: шт; 7: 1; 8: 3876.24; 10: 3876.24; 12: 3876.24 | [11 empty] | В3 вентилятор канального типа Расход воздуха: вытяжка 270м3/ч, Внешнее давление 300Па Состав: -вентилятор; -шумоглушитель - клапан обратный; - гибкие вставки
|  | (Инженерное оборудование) | [28 empty] | (Инженерное оборудование)
|  | Всего по позиции |  |  | 10: 3876.24; 12: 3876.24 | [16 empty] | Всего по позиции
147 | ФЕР20-02-005-01 | Установка заслонок воздушных и клапанов воздушных КВР с ручным приводом: диаметром до 250 мм |  |  | 4: шт; 7: 2 | [11 empty] | Установка заслонок воздушных и клапанов воздушных КВР с ручным приводом: диаметром до 250 мм
|  | Объем=1+1 | [30 empty] | Объем=1+1
| ОП п.1.20.19 | Индивидуальные испытания систем вентиляции и кондиционирования воздуха - 5% ОЗП=1,05; ЭМ=1,05 к расх.; ЗПМ=1,05; ТЗ=1,05; ТЗМ=1,05 | [23 empty] | Индивидуальные испытания систем вентиляции и кондиционирования воздуха - 5% ОЗП=1,05; ЭМ=1,05 к расх.; ЗПМ=1,05; ТЗ=1,05; ТЗМ=1,05
| 1 | ОТ |  |  | 8: 9.51; 9: 1.05; 10: 19.97; 11: 30.52; 12: 609.48 | [13 empty] | ОТ
| 2 | ЭМ |  |  | 8: 1.5; 9: 1.05; 10: 3.15; 11: 11.43; 12: 36 | [13 empty] | ЭМ
| 3 | в т.ч. ОТм |  |  | 8: 0.12; 9: 1.05; 10: 0.25; 11: 30.52; 12: 7.63 | [13 empty] | в т.ч. ОТм
| 4 | М |  |  | 8: 14.74; 10: 29.48; 11: 8.25; 12: 243.21 | [13 empty] | М
Н | 19.3.01.02 | Заслонки унифицированные или клапаны |  |  | 4: шт; 5: 1; 7: 2 | [18 empty] | Заслонки унифицированные или клапаны
|  | ЗТ |  |  | 4: чел.-ч; 5: 1.06; 6: 1.05; 7: 2.226 | [14 empty] | ЗТ
|  | ЗТм |  |  | 4: чел.-ч; 5: 0.01; 6: 1.05; 7: 0.021 | [14 empty] | ЗТм
|  | Итого по расценке |  |  | 8: 25.75; 10: 52.6; 12: 888.69 | [15 empty] | Итого по расценке
|  | ФОТ |  |  | 10: 20.22; 12: 617.11 | [14 empty] | ФОТ
| Пр/812-016.0-1 | НР Сантехнические работы - внутренние (трубопроводы, водопровод, канализация, отопление, газоснабжение, вентиляция и кондиционирование воздуха) |  |  | 4: %; 5: 121; 7: 121; 10: 24.47; 12: 746.7 | [14 empty] | НР Сантехнические работы - внутренние (трубопроводы, водопровод, канализация, отопление, газоснабжение, вентиляция и кондиционирование воздуха)
| Пр/774-016.0 | СП Сантехнические работы - внутренние (трубопроводы, водопровод, канализация, отопление, газоснабжение, вентиляция и кондиционирование воздуха) |  |  | 4: %; 5: 72; 7: 72; 10: 14.56; 12: 444.32 | [14 empty] | СП Сантехнические работы - внутренние (трубопроводы, водопровод, канализация, отопление, газоснабжение, вентиляция и кондиционирование воздуха)
|  | Всего по позиции |  |  | 10: 91.63; 12: 2079.71 | [16 empty] | Всего по позиции
148 | КСР-18.1.06.05 | Клапан регулирующий круглый КВК 100Р |  |  | шт |  |  | 1 | 1302 |  | 157.82 | 8.25 | 1302 | [11 empty] | Клапан регулирующий круглый КВК 100Р
|  | (Сантехнические работы - внутренние (трубопроводы, водопровод, канализация, отопление, газоснабжение, вентиляция и кондиционирование воздуха)) | [28 empty] | (Сантехнические работы - внутренние (трубопроводы, водопровод, канализация, отопление, газоснабжение, вентиляция и кондиционирование воздуха))
|  | Всего по позиции |  |  | 10: 157.82; 12: 1302 | [16 empty] | Всего по позиции
149 | КСР-18.1.06.05 | Клапан регулирующий круглый КВК 125Р |  |  | шт |  |  | 1 | 700 |  | 84.85 | 8.25 | 700 | [11 empty] | Клапан регулирующий круглый КВК 125Р
|  | (Сантехнические работы - внутренние (трубопроводы, водопровод, канализация, отопление, газоснабжение, вентиляция и кондиционирование воздуха)) | [28 empty] | (Сантехнические работы - внутренние (трубопроводы, водопровод, канализация, отопление, газоснабжение, вентиляция и кондиционирование воздуха))
|  | Всего по позиции |  |  | 10: 84.85; 12: 700 | [16 empty] | Всего по позиции
150 | ФЕР20-02-001-01 | Установка воздухораспределителей, предназначенных для подачи воздуха: в рабочую зону, массой до 20 кг |  |  | 4: шт; 7: 8 | [11 empty] | Установка воздухораспределителей, предназначенных для подачи воздуха: в рабочую зону, массой до 20 кг
| ОП п.1.20.19 | Индивидуальные испытания систем вентиляции и кондиционирования воздуха - 5% ОЗП=1,05; ЭМ=1,05 к расх.; ЗПМ=1,05; ТЗ=1,05; ТЗМ=1,05 | [23 empty] | Индивидуальные испытания систем вентиляции и кондиционирования воздуха - 5% ОЗП=1,05; ЭМ=1,05 к расх.; ЗПМ=1,05; ТЗ=1,05; ТЗМ=1,05
| 1 | ОТ |  |  | 8: 10.81; 9: 1.05; 10: 90.8; 11: 30.52; 12: 2771.22 | [13 empty] | ОТ
| 2 | ЭМ |  |  | 8: 3.52; 9: 1.05; 10: 29.57; 11: 11.43; 12: 337.99 | [13 empty] | ЭМ
| 3 | в т.ч. ОТм |  |  | 8: 0.12; 9: 1.05; 10: 1.01; 11: 30.52; 12: 30.83 | [13 empty] | в т.ч. ОТм
| 4 | М |  |  | 8: 7.03; 10: 56.24; 11: 8.25; 12: 463.98 | [13 empty] | М
П,Н | 19.1.01.11 | Крепления |  |  | 4: кг; 5: 0; 7: 0 | [18 empty] | Крепления
Н | 19.1.02.09 | Воздухораспределители |  |  | 4: шт; 5: 1; 7: 8 | [18 empty] | Воздухораспределители
|  | ЗТ |  |  | 4: чел.-ч; 5: 1.22; 6: 1.05; 7: 10.248 | [14 empty] | ЗТ
|  | ЗТм |  |  | 4: чел.-ч; 5: 0.01; 6: 1.05; 7: 0.084 | [14 empty] | ЗТм
|  | Итого по расценке |  |  | 8: 21.36; 10: 176.61; 12: 3573.19 | [15 empty] | Итого по расценке
|  | ФОТ |  |  | 10: 91.81; 12: 2802.05 | [14 empty] | ФОТ
| Пр/812-016.0-1 | НР Сантехнические работы - внутренние (трубопроводы, водопровод, канализация, отопление, газоснабжение, вентиляция и кондиционирование воздуха) |  |  | 4: %; 5: 121; 7: 121; 10: 111.09; 12: 3390.48 | [14 empty] | НР Сантехнические работы - внутренние (трубопроводы, водопровод, канализация, отопление, газоснабжение, вентиляция и кондиционирование воздуха)
| Пр/774-016.0 | СП Сантехнические работы - внутренние (трубопроводы, водопровод, канализация, отопление, газоснабжение, вентиляция и кондиционирование воздуха) |  |  | 4: %; 5: 72; 7: 72; 10: 66.1; 12: 2017.48 | [14 empty] | СП Сантехнические работы - внутренние (трубопроводы, водопровод, канализация, отопление, газоснабжение, вентиляция и кондиционирование воздуха)
|  | Всего по позиции |  |  | 10: 353.8; 12: 8981.15 | [16 empty] | Всего по позиции
151 | ФССЦ-19.1.05.03-1004 | Диффузоры потолочные металлические вытяжные, диаметр 100 мм |  |  | шт |  |  | 8 | 46.11 |  | 368.88 | 8.25 | 3043.26 | [11 empty] | Диффузоры потолочные металлические вытяжные, диаметр 100 мм
|  | (Сантехнические работы - внутренние (трубопроводы, водопровод, канализация, отопление, газоснабжение, вентиляция и кондиционирование воздуха)) | [28 empty] | (Сантехнические работы - внутренние (трубопроводы, водопровод, канализация, отопление, газоснабжение, вентиляция и кондиционирование воздуха))
|  | Всего по позиции |  |  | 10: 368.88; 12: 3043.26 | [16 empty] | Всего по позиции
152 | ФЕР20-01-001-01 | Прокладка воздуховодов из листовой, оцинкованной стали и алюминия класса Н (нормальные) толщиной: 0,5 мм, диаметром до 200 мм |  |  | 4: 100 м2; 7: 0.255 | [11 empty] | Прокладка воздуховодов из листовой, оцинкованной стали и алюминия класса Н (нормальные) толщиной: 0,5 мм, диаметром до 200 мм
|  | Объем=(16,08+9,42) / 100 | [30 empty] | Объем=(16,08+9,42) / 100
| ОП п.1.20.19 | Индивидуальные испытания систем вентиляции и кондиционирования воздуха - 5% ОЗП=1,05; ЭМ=1,05 к расх.; ЗПМ=1,05; ТЗ=1,05; ТЗМ=1,05 | [23 empty] | Индивидуальные испытания систем вентиляции и кондиционирования воздуха - 5% ОЗП=1,05; ЭМ=1,05 к расх.; ЗПМ=1,05; ТЗ=1,05; ТЗМ=1,05
| 1 | ОТ |  |  | 8: 1345.96; 9: 1.05; 10: 360.38; 11: 30.52; 12: 10998.8 | [13 empty] | ОТ
| 2 | ЭМ |  |  | 8: 117.43; 9: 1.05; 10: 31.44; 11: 11.43; 12: 359.36 | [13 empty] | ЭМ
| 3 | в т.ч. ОТм |  |  | 8: 14.83; 9: 1.05; 10: 3.97; 11: 30.52; 12: 121.16 | [13 empty] | в т.ч. ОТм
| 4 | М |  |  | 8: 434.65; 10: 110.84; 11: 8.25; 12: 914.43 | [13 empty] | М
П,Н | 08.1.02.17 | Сетки в рамках |  |  | 4: м2; 5: 0; 7: 0 | [18 empty] | Сетки в рамках
Н | 19.1.01.02 | Воздуховоды металлические |  |  | 4: м2; 5: 100; 7: 25.5 | [18 empty] | Воздуховоды металлические
П,Н | 19.1.01.11 | Заглушки питометражных лючков |  |  | 4: шт; 5: 0; 7: 0 | [18 empty] | Заглушки питометражных лючков
П,Н | 19.1.01.11 | Крепления |  |  | 4: кг; 5: 0; 7: 0 | [18 empty] | Крепления
П,Н | 19.3.01.01 | Дроссель-клапаны в патрубке |  |  | 4: шт; 5: 0; 7: 0 | [18 empty] | Дроссель-клапаны в патрубке
П,Н | 19.3.02.07 | Шиберы |  |  | 4: шт; 5: 0; 7: 0 | [18 empty] | Шиберы
|  | ЗТ |  |  | 4: чел.-ч; 5: 154; 6: 1.05; 7: 41.2335 | [14 empty] | ЗТ
|  | ЗТм |  |  | 4: чел.-ч; 5: 1.2; 6: 1.05; 7: 0.3213 | [14 empty] | ЗТм
|  | Итого по расценке |  |  | 8: 1898.04; 10: 502.66; 12: 12272.59 | [15 empty] | Итого по расценке
|  | ФОТ |  |  | 10: 364.35; 12: 11119.96 | [14 empty] | ФОТ
| Пр/812-016.0-1 | НР Сантехнические работы - внутренние (трубопроводы, водопровод, канализация, отопление, газоснабжение, вентиляция и кондиционирование воздуха) |  |  | 4: %; 5: 121; 7: 121; 10: 440.86; 12: 13455.15 | [14 empty] | НР Сантехнические работы - внутренние (трубопроводы, водопровод, канализация, отопление, газоснабжение, вентиляция и кондиционирование воздуха)
| Пр/774-016.0 | СП Сантехнические работы - внутренние (трубопроводы, водопровод, канализация, отопление, газоснабжение, вентиляция и кондиционирование воздуха) |  |  | 4: %; 5: 72; 7: 72; 10: 262.33; 12: 8006.37 | [14 empty] | СП Сантехнические работы - внутренние (трубопроводы, водопровод, канализация, отопление, газоснабжение, вентиляция и кондиционирование воздуха)
|  | Всего по позиции |  |  | 10: 1205.85; 12: 33734.11 | [16 empty] | Всего по позиции
153 | ФССЦ-19.1.01.03-0071 | Воздуховоды из оцинкованной стали, толщина 0,5 мм, диаметр до 200 мм |  |  | м2 |  |  | 25.5 | 96.29 |  | 2455.4 | 8.25 | 20257.05 | [11 empty] | Воздуховоды из оцинкованной стали, толщина 0,5 мм, диаметр до 200 мм
|  | (Сантехнические работы - внутренние (трубопроводы, водопровод, канализация, отопление, газоснабжение, вентиляция и кондиционирование воздуха)) | [28 empty] | (Сантехнические работы - внутренние (трубопроводы, водопровод, канализация, отопление, газоснабжение, вентиляция и кондиционирование воздуха))
|  | Всего по позиции |  |  | 10: 2455.4; 12: 20257.05 | [16 empty] | Всего по позиции
154 | ФЕР20-01-001-04 | Прокладка воздуховодов из листовой, оцинкованной стали и алюминия класса Н (нормальные) толщиной: 0,6 мм, диаметром до 250 мм/прим. толщина 0,7 мм |  |  | 4: 100 м2; 7: 0.022 | [11 empty] | Прокладка воздуховодов из листовой, оцинкованной стали и алюминия класса Н (нормальные) толщиной: 0,6 мм, диаметром до 250 мм/прим. толщина 0,7 мм
|  | Объем=2,2 / 100 | [30 empty] | Объем=2,2 / 100
| ОП п.1.20.19 | Индивидуальные испытания систем вентиляции и кондиционирования воздуха - 5% ОЗП=1,05; ЭМ=1,05 к расх.; ЗПМ=1,05; ТЗ=1,05; ТЗМ=1,05 | [23 empty] | Индивидуальные испытания систем вентиляции и кондиционирования воздуха - 5% ОЗП=1,05; ЭМ=1,05 к расх.; ЗПМ=1,05; ТЗ=1,05; ТЗМ=1,05
| 1 | ОТ |  |  | 8: 1345.96; 9: 1.05; 10: 31.09; 11: 30.52; 12: 948.87 | [13 empty] | ОТ
| 2 | ЭМ |  |  | 8: 118.09; 9: 1.05; 10: 2.73; 11: 11.43; 12: 31.2 | [13 empty] | ЭМ
| 3 | в т.ч. ОТм |  |  | 8: 14.95; 9: 1.05; 10: 0.35; 11: 30.52; 12: 10.68 | [13 empty] | в т.ч. ОТм
| 4 | М |  |  | 8: 434.65; 10: 9.56; 11: 8.25; 12: 78.87 | [13 empty] | М
П,Н | 08.1.02.17 | Сетки в рамках |  |  | 4: м2; 5: 0; 7: 0 | [18 empty] | Сетки в рамках
Н | 19.1.01.02 | Воздуховоды металлические |  |  | 4: м2; 5: 100; 7: 2.2 | [18 empty] | Воздуховоды металлические
П,Н | 19.1.01.11 | Заглушки питометражных лючков |  |  | 4: шт; 5: 0; 7: 0 | [18 empty] | Заглушки питометражных лючков
П,Н | 19.1.01.11 | Крепления |  |  | 4: кг; 5: 0; 7: 0 | [18 empty] | Крепления
П,Н | 19.3.01.01 | Дроссель-клапаны в патрубке |  |  | 4: шт; 5: 0; 7: 0 | [18 empty] | Дроссель-клапаны в патрубке
П,Н | 19.3.02.07 | Шиберы |  |  | 4: шт; 5: 0; 7: 0 | [18 empty] | Шиберы
|  | ЗТ |  |  | 4: чел.-ч; 5: 154; 6: 1.05; 7: 3.5574 | [14 empty] | ЗТ
|  | ЗТм |  |  | 4: чел.-ч; 5: 1.21; 6: 1.05; 7: 0.027951 | [14 empty] | ЗТм
|  | Итого по расценке |  |  | 8: 1898.7; 10: 43.38; 12: 1058.94 | [15 empty] | Итого по расценке
|  | ФОТ |  |  | 10: 31.44; 12: 959.55 | [14 empty] | ФОТ
| Пр/812-016.0-1 | НР Сантехнические работы - внутренние (трубопроводы, водопровод, канализация, отопление, газоснабжение, вентиляция и кондиционирование воздуха) |  |  | 4: %; 5: 121; 7: 121; 10: 38.04; 12: 1161.06 | [14 empty] | НР Сантехнические работы - внутренние (трубопроводы, водопровод, канализация, отопление, газоснабжение, вентиляция и кондиционирование воздуха)
| Пр/774-016.0 | СП Сантехнические работы - внутренние (трубопроводы, водопровод, канализация, отопление, газоснабжение, вентиляция и кондиционирование воздуха) |  |  | 4: %; 5: 72; 7: 72; 10: 22.64; 12: 690.88 | [14 empty] | СП Сантехнические работы - внутренние (трубопроводы, водопровод, канализация, отопление, газоснабжение, вентиляция и кондиционирование воздуха)
|  | Всего по позиции |  |  | 10: 104.06; 12: 2910.88 | [16 empty] | Всего по позиции
155 | ФССЦ-19.1.01.03-0073 | Воздуховоды из оцинкованной стали, толщина 0,6 мм, диаметр до 250 мм/прим. толщина 0,7 мм |  |  | м2 |  |  | 2.2 | 93.52 |  | 205.74 | 8.25 | 1697.36 | [11 empty] | Воздуховоды из оцинкованной стали, толщина 0,6 мм, диаметр до 250 мм/прим. толщина 0,7 мм
|  | (Сантехнические работы - внутренние (трубопроводы, водопровод, канализация, отопление, газоснабжение, вентиляция и кондиционирование воздуха)) | [28 empty] | (Сантехнические работы - внутренние (трубопроводы, водопровод, канализация, отопление, газоснабжение, вентиляция и кондиционирование воздуха))
|  | Всего по позиции |  |  | 10: 205.74; 12: 1697.36 | [16 empty] | Всего по позиции
156 | ФЕР20-01-001-10 | Прокладка воздуховодов из листовой, оцинкованной стали и алюминия класса Н (нормальные) толщиной: 0,7 мм, периметром от 1100 до 1600 мм |  |  | 4: 100 м2; 7: 0.3584 | [11 empty] | Прокладка воздуховодов из листовой, оцинкованной стали и алюминия класса Н (нормальные) толщиной: 0,7 мм, периметром от 1100 до 1600 мм
|  | Объем=35,84 / 100 | [30 empty] | Объем=35,84 / 100
| 1 | ОТ |  |  | 8: 1066.28; 10: 382.15; 11: 30.52; 12: 11663.22 | [13 empty] | ОТ
| 2 | ЭМ |  |  | 8: 87.59; 10: 31.39; 11: 11.43; 12: 358.79 | [13 empty] | ЭМ
| 3 | в т.ч. ОТм |  |  | 8: 10.76; 10: 3.86; 11: 30.52; 12: 117.81 | [13 empty] | в т.ч. ОТм
| 4 | М |  |  | 8: 388.91; 10: 139.39; 11: 8.25; 12: 1149.97 | [13 empty] | М
П,Н | 08.1.02.17 | Сетки в рамках |  |  | 4: м2; 5: 0; 7: 0 | [18 empty] | Сетки в рамках
Н | 19.1.01.02 | Воздуховоды металлические |  |  | 4: м2; 5: 100; 7: 35.84 | [18 empty] | Воздуховоды металлические
П,Н | 19.1.01.11 | Заглушки питометражных лючков |  |  | 4: шт; 5: 0; 7: 0 | [18 empty] | Заглушки питометражных лючков
П,Н | 19.1.01.11 | Крепления |  |  | 4: кг; 5: 0; 7: 0 | [18 empty] | Крепления
П,Н | 19.3.01.01 | Дроссель-клапаны в патрубке |  |  | 4: шт; 5: 0; 7: 0 | [18 empty] | Дроссель-клапаны в патрубке
|  | ЗТ |  |  | 4: чел.-ч; 5: 122; 7: 43.7248 | [14 empty] | ЗТ
|  | ЗТм |  |  | 4: чел.-ч; 5: 0.87; 7: 0.31181 | [14 empty] | ЗТм
|  | Итого по расценке |  |  | 8: 1542.78; 10: 552.93; 12: 13171.98 | [15 empty] | Итого по расценке
|  | ФОТ |  |  | 10: 386.01; 12: 11781.03 | [14 empty] | ФОТ
| Пр/812-016.0-1 | НР Сантехнические работы - внутренние (трубопроводы, водопровод, канализация, отопление, газоснабжение, вентиляция и кондиционирование воздуха) |  |  | 4: %; 5: 121; 7: 121; 10: 467.07; 12: 14255.05 | [14 empty] | НР Сантехнические работы - внутренние (трубопроводы, водопровод, канализация, отопление, газоснабжение, вентиляция и кондиционирование воздуха)
| Пр/774-016.0 | СП Сантехнические работы - внутренние (трубопроводы, водопровод, канализация, отопление, газоснабжение, вентиляция и кондиционирование воздуха) |  |  | 4: %; 5: 72; 7: 72; 10: 277.93; 12: 8482.34 | [14 empty] | СП Сантехнические работы - внутренние (трубопроводы, водопровод, канализация, отопление, газоснабжение, вентиляция и кондиционирование воздуха)
|  | Всего по позиции |  |  | 10: 1297.93; 12: 35909.37 | [16 empty] | Всего по позиции
157 | ФССЦ-19.1.01.03-0078 | Воздуховоды из оцинкованной стали толщиной: 0,7 мм, периметром от 1100 до 1600 мм |  |  | м2 |  |  | 35.84 | 104.33 |  | 3739.19 | 8.25 | 30848.32 | [11 empty] | Воздуховоды из оцинкованной стали толщиной: 0,7 мм, периметром от 1100 до 1600 мм
|  | (Сантехнические работы - внутренние (трубопроводы, водопровод, канализация, отопление, газоснабжение, вентиляция и кондиционирование воздуха)) | [28 empty] | (Сантехнические работы - внутренние (трубопроводы, водопровод, канализация, отопление, газоснабжение, вентиляция и кондиционирование воздуха))
|  | Всего по позиции |  |  | 10: 3739.19; 12: 30848.32 | [16 empty] | Всего по позиции
158 | ФЕР20-01-001-01 | Прокладка воздуховодов из листовой, оцинкованной стали и алюминия класса Н (нормальные) толщиной: 0,5 мм, диаметром до 200 мм |  |  | 4: 100 м2; 7: 0.0063 | [11 empty] | Прокладка воздуховодов из листовой, оцинкованной стали и алюминия класса Н (нормальные) толщиной: 0,5 мм, диаметром до 200 мм
|  | Объем=0,63 / 100 | [30 empty] | Объем=0,63 / 100
| 1 | ОТ |  |  | 8: 1345.96; 10: 8.48; 11: 30.52; 12: 258.81 | [13 empty] | ОТ
| 2 | ЭМ |  |  | 8: 117.43; 10: 0.74; 11: 11.43; 12: 8.46 | [13 empty] | ЭМ
| 3 | в т.ч. ОТм |  |  | 8: 14.83; 10: 0.09; 11: 30.52; 12: 2.75 | [13 empty] | в т.ч. ОТм
| 4 | М |  |  | 8: 434.65; 10: 2.74; 11: 8.25; 12: 22.61 | [13 empty] | М
П,Н | 08.1.02.17 | Сетки в рамках |  |  | 4: м2; 5: 0; 7: 0 | [18 empty] | Сетки в рамках
Н | 19.1.01.02 | Воздуховоды металлические |  |  | 4: м2; 5: 100; 7: 0.63 | [18 empty] | Воздуховоды металлические
П,Н | 19.1.01.11 | Заглушки питометражных лючков |  |  | 4: шт; 5: 0; 7: 0 | [18 empty] | Заглушки питометражных лючков
П,Н | 19.1.01.11 | Крепления |  |  | 4: кг; 5: 0; 7: 0 | [18 empty] | Крепления
П,Н | 19.3.01.01 | Дроссель-клапаны в патрубке |  |  | 4: шт; 5: 0; 7: 0 | [18 empty] | Дроссель-клапаны в патрубке
П,Н | 19.3.02.07 | Шиберы |  |  | 4: шт; 5: 0; 7: 0 | [18 empty] | Шиберы
|  | ЗТ |  |  | 4: чел.-ч; 5: 154; 7: 0.9702 | [14 empty] | ЗТ
|  | ЗТм |  |  | 4: чел.-ч; 5: 1.2; 7: 0.00756 | [14 empty] | ЗТм
|  | Итого по расценке |  |  | 8: 1898.04; 10: 11.96; 12: 289.88 | [15 empty] | Итого по расценке
|  | ФОТ |  |  | 10: 8.57; 12: 261.56 | [14 empty] | ФОТ
| Пр/812-016.0-1 | НР Сантехнические работы - внутренние (трубопроводы, водопровод, канализация, отопление, газоснабжение, вентиляция и кондиционирование воздуха) |  |  | 4: %; 5: 121; 7: 121; 10: 10.37; 12: 316.49 | [14 empty] | НР Сантехнические работы - внутренние (трубопроводы, водопровод, канализация, отопление, газоснабжение, вентиляция и кондиционирование воздуха)
| Пр/774-016.0 | СП Сантехнические работы - внутренние (трубопроводы, водопровод, канализация, отопление, газоснабжение, вентиляция и кондиционирование воздуха) |  |  | 4: %; 5: 72; 7: 72; 10: 6.17; 12: 188.32 | [14 empty] | СП Сантехнические работы - внутренние (трубопроводы, водопровод, канализация, отопление, газоснабжение, вентиляция и кондиционирование воздуха)
|  | Всего по позиции |  |  | 10: 28.5; 12: 794.69 | [16 empty] | Всего по позиции
159 | КСР-19.1.01.03 | Воздуховод гибкий неизолированный армированный класса герме-тичности "А", ⌀100 ALUWAY |  |  | м |  |  | 2 | 831.25 |  | 201.52 | 8.25 | 1662.5 | [11 empty] | Воздуховод гибкий неизолированный армированный класса герме-тичности "А", ⌀100 ALUWAY
|  | (Сантехнические работы - внутренние (трубопроводы, водопровод, канализация, отопление, газоснабжение, вентиляция и кондиционирование воздуха)) | [28 empty] | (Сантехнические работы - внутренние (трубопроводы, водопровод, канализация, отопление, газоснабжение, вентиляция и кондиционирование воздуха))
|  | Всего по позиции |  |  | 10: 201.52; 12: 1662.5 | [16 empty] | Всего по позиции
Система В4 | [23 empty] | Система В4
160 | ФЕР20-03-002-03 | Установка вентиляторов осевых массой: до 0,1 т |  |  | 4: шт; 7: 2 | [11 empty] | Установка вентиляторов осевых массой: до 0,1 т
| 1 | ОТ |  |  | 8: 91.49; 10: 182.98; 11: 30.52; 12: 5584.55 | [13 empty] | ОТ
| 2 | ЭМ |  |  | 8: 20.21; 10: 40.42; 11: 11.43; 12: 462 | [13 empty] | ЭМ
| 3 | в т.ч. ОТм |  |  | 8: 2.13; 10: 4.26; 11: 30.52; 12: 130.02 | [13 empty] | в т.ч. ОТм
| 4 | М |  |  | 8: 97.68; 10: 195.36; 11: 8.25; 12: 1611.72 | [13 empty] | М
|  | ЗТ |  |  | 4: чел.-ч; 5: 9.51; 7: 19.02 | [14 empty] | ЗТ
|  | ЗТм |  |  | 4: чел.-ч; 5: 0.18; 7: 0.36 | [14 empty] | ЗТм
|  | Итого по расценке |  |  | 8: 209.38; 10: 418.76; 12: 7658.27 | [15 empty] | Итого по расценке
|  | ФОТ |  |  | 10: 187.24; 12: 5714.57 | [14 empty] | ФОТ
| Пр/812-016.0-1 | НР Сантехнические работы - внутренние (трубопроводы, водопровод, канализация, отопление, газоснабжение, вентиляция и кондиционирование воздуха) |  |  | 4: %; 5: 121; 7: 121; 10: 226.56; 12: 6914.63 | [14 empty] | НР Сантехнические работы - внутренние (трубопроводы, водопровод, канализация, отопление, газоснабжение, вентиляция и кондиционирование воздуха)
| Пр/774-016.0 | СП Сантехнические работы - внутренние (трубопроводы, водопровод, канализация, отопление, газоснабжение, вентиляция и кондиционирование воздуха) |  |  | 4: %; 5: 72; 7: 72; 10: 134.81; 12: 4114.49 | [14 empty] | СП Сантехнические работы - внутренние (трубопроводы, водопровод, канализация, отопление, газоснабжение, вентиляция и кондиционирование воздуха)
|  | Всего по позиции |  |  | 10: 780.13; 12: 18687.39 | [16 empty] | Всего по позиции
161 О | КСР-64.1.02.02 | В4 вентилятор канального типа IP-54 Расход воздуха: вытяжка 900м3/ч, Внешнее давление 400Па Состав: -вентилятор; -шумоглушитель - клапан обратный; - гибкие вставки |  |  | 4: шт; 7: 2; 8: 5646.77; 10: 11293.54; 12: 11293.54 | [11 empty] | В4 вентилятор канального типа IP-54 Расход воздуха: вытяжка 900м3/ч, Внешнее давление 400Па Состав: -вентилятор; -шумоглушитель - клапан обратный; - гибкие вставки
|  | (Инженерное оборудование) | [28 empty] | (Инженерное оборудование)
|  | Всего по позиции |  |  | 10: 11293.54; 12: 11293.54 | [16 empty] | Всего по позиции
162 | ФЕР20-02-005-05 | Установка заслонок воздушных и клапанов воздушных КВР с ручным приводом: диаметром до 1000 мм |  |  | 4: шт; 7: 8 | [11 empty] | Установка заслонок воздушных и клапанов воздушных КВР с ручным приводом: диаметром до 1000 мм
|  | Объем=5+3 | [30 empty] | Объем=5+3
| 1 | ОТ |  |  | 8: 23.95; 10: 191.6; 11: 30.52; 12: 5847.63 | [13 empty] | ОТ
| 2 | ЭМ |  |  | 8: 4.18; 10: 33.44; 11: 11.43; 12: 382.22 | [13 empty] | ЭМ
| 3 | в т.ч. ОТм |  |  | 8: 0.37; 10: 2.96; 11: 30.52; 12: 90.34 | [13 empty] | в т.ч. ОТм
| 4 | М |  |  | 8: 31.74; 10: 253.92; 11: 8.25; 12: 2094.84 | [13 empty] | М
Н | 19.3.01.02 | Заслонки унифицированные или клапаны |  |  | 4: шт; 5: 1; 7: 8 | [18 empty] | Заслонки унифицированные или клапаны
|  | ЗТ |  |  | 4: чел.-ч; 5: 2.67; 7: 21.36 | [14 empty] | ЗТ
|  | ЗТм |  |  | 4: чел.-ч; 5: 0.03; 7: 0.24 | [14 empty] | ЗТм
|  | Итого по расценке |  |  | 8: 59.87; 10: 478.96; 12: 8324.69 | [15 empty] | Итого по расценке
|  | ФОТ |  |  | 10: 194.56; 12: 5937.97 | [14 empty] | ФОТ
| Пр/812-016.0-1 | НР Сантехнические работы - внутренние (трубопроводы, водопровод, канализация, отопление, газоснабжение, вентиляция и кондиционирование воздуха) |  |  | 4: %; 5: 121; 7: 121; 10: 235.42; 12: 7184.94 | [14 empty] | НР Сантехнические работы - внутренние (трубопроводы, водопровод, канализация, отопление, газоснабжение, вентиляция и кондиционирование воздуха)
| Пр/774-016.0 | СП Сантехнические работы - внутренние (трубопроводы, водопровод, канализация, отопление, газоснабжение, вентиляция и кондиционирование воздуха) |  |  | 4: %; 5: 72; 7: 72; 10: 140.08; 12: 4275.34 | [14 empty] | СП Сантехнические работы - внутренние (трубопроводы, водопровод, канализация, отопление, газоснабжение, вентиляция и кондиционирование воздуха)
|  | Всего по позиции |  |  | 10: 854.46; 12: 19784.97 | [16 empty] | Всего по позиции
163 | КСР-18.1.06.05 | Клапан регулирующий круглый КВК 100Р |  |  | шт |  |  | 5 | 1302 |  | 789.09 | 8.25 | 6510 | [11 empty] | Клапан регулирующий круглый КВК 100Р
|  | (Сантехнические работы - внутренние (трубопроводы, водопровод, канализация, отопление, газоснабжение, вентиляция и кондиционирование воздуха)) | [28 empty] | (Сантехнические работы - внутренние (трубопроводы, водопровод, канализация, отопление, газоснабжение, вентиляция и кондиционирование воздуха))
|  | Всего по позиции |  |  | 10: 789.09; 12: 6510 | [16 empty] | Всего по позиции
164 | КСР-18.1.06.05 | Клапан регулирующий круглый КВК 160Р |  |  | шт |  |  | 3 | 790.13 |  | 287.32 | 8.25 | 2370.39 | [11 empty] | Клапан регулирующий круглый КВК 160Р
|  | (Сантехнические работы - внутренние (трубопроводы, водопровод, канализация, отопление, газоснабжение, вентиляция и кондиционирование воздуха)) | [28 empty] | (Сантехнические работы - внутренние (трубопроводы, водопровод, канализация, отопление, газоснабжение, вентиляция и кондиционирование воздуха))
|  | Всего по позиции |  |  | 10: 287.32; 12: 2370.39 | [16 empty] | Всего по позиции
165 | ФЕР20-02-004-15 | Установка клапанов: огнезадерживающих с ручной регулировкой периметром до 1600 мм (ф315) | [22 empty] | Установка клапанов: огнезадерживающих с ручной регулировкой периметром до 1600 мм (ф315) | bar: 4; 7
| ОП п.1.20.19 | Индивидуальные испытания систем вентиляции и кондиционирования воздуха - 5% ОЗП=1,05; ЭМ=1,05 к расх.; ЗПМ=1,05; ТЗ=1,05; ТЗМ=1,05 | [23 empty] | Индивидуальные испытания систем вентиляции и кондиционирования воздуха - 5% ОЗП=1,05; ЭМ=1,05 к расх.; ЗПМ=1,05; ТЗ=1,05; ТЗМ=1,05
| 1 | ОТ |  |  | 8: 36.46; 9: 1.05; 10: 38.28; 11: 30.52; 12: 1168.31 | [13 empty] | ОТ
| 2 | ЭМ |  |  | 8: 3.81; 9: 1.05; 10: 4; 11: 11.43; 12: 45.72 | [13 empty] | ЭМ
| 3 | в т.ч. ОТм |  |  | 8: 0.12; 9: 1.05; 10: 0.13; 11: 30.52; 12: 3.97 | [13 empty] | в т.ч. ОТм
| 4 | М |  |  | 8: 172.22; 10: 172.22; 11: 8.25; 12: 1420.82 | [13 empty] | М
Н | 19.3.01.11 | Клапаны огнезадерживающие | [29 empty] | Клапаны огнезадерживающие | bar: 4 to 5; 7
|  | ЗТ |  |  | 4: чел.-ч; 5: 4.02; 6: 1.05; 7: 4.221 | [14 empty] | ЗТ
|  | ЗТм |  |  | 4: чел.-ч; 5: 0.01; 6: 1.05; 7: 0.0105 | [14 empty] | ЗТм
|  | Итого по расценке |  |  | 8: 212.49; 10: 214.5; 12: 2634.85 | [15 empty] | Итого по расценке
|  | ФОТ |  |  | 10: 38.41; 12: 1172.28 | [14 empty] | ФОТ
| Пр/812-016.0-1 | НР Сантехнические работы - внутренние (трубопроводы, водопровод, канализация, отопление, газоснабжение, вентиляция и кондиционирование воздуха) |  |  | 4: %; 5: 121; 7: 121; 10: 46.48; 12: 1418.46 | [14 empty] | НР Сантехнические работы - внутренние (трубопроводы, водопровод, канализация, отопление, газоснабжение, вентиляция и кондиционирование воздуха)
| Пр/774-016.0 | СП Сантехнические работы - внутренние (трубопроводы, водопровод, канализация, отопление, газоснабжение, вентиляция и кондиционирование воздуха) |  |  | 4: %; 5: 72; 7: 72; 10: 27.66; 12: 844.04 | [14 empty] | СП Сантехнические работы - внутренние (трубопроводы, водопровод, канализация, отопление, газоснабжение, вентиляция и кондиционирование воздуха)
|  | Всего по позиции |  |  | 10: 288.64; 12: 4897.35 | [16 empty] | Всего по позиции
166 О | КСР-69.2.02.05 | Противопожарный клапан нормально открытый КЛОП-2(60)-НО-315(Нп)-MB(220)-К |  |  | 4: шт; 7: 1; 8: 12142.77; 10: 12142.77; 12: 12142.77 | [11 empty] | Противопожарный клапан нормально открытый КЛОП-2(60)-НО-315(Нп)-MB(220)-К
|  | (Инженерное оборудование) | [28 empty] | (Инженерное оборудование)
|  | Всего по позиции |  |  | 10: 12142.77; 12: 12142.77 | [16 empty] | Всего по позиции
167 | ФЕР20-01-001-01 | Прокладка воздуховодов из листовой, оцинкованной стали и алюминия класса Н (нормальные) толщиной: 0,5 мм, диаметром до 200 мм |  |  | 4: 100 м2; 7: 0.1345 | [11 empty] | Прокладка воздуховодов из листовой, оцинкованной стали и алюминия класса Н (нормальные) толщиной: 0,5 мм, диаметром до 200 мм
|  | Объем=(9,05+4,4) / 100 | [30 empty] | Объем=(9,05+4,4) / 100
| ОП п.1.20.19 | Индивидуальные испытания систем вентиляции и кондиционирования воздуха - 5% ОЗП=1,05; ЭМ=1,05 к расх.; ЗПМ=1,05; ТЗ=1,05; ТЗМ=1,05 | [23 empty] | Индивидуальные испытания систем вентиляции и кондиционирования воздуха - 5% ОЗП=1,05; ЭМ=1,05 к расх.; ЗПМ=1,05; ТЗ=1,05; ТЗМ=1,05
| 1 | ОТ |  |  | 8: 1345.96; 9: 1.05; 10: 190.08; 11: 30.52; 12: 5801.24 | [13 empty] | ОТ
| 2 | ЭМ |  |  | 8: 117.43; 9: 1.05; 10: 16.58; 11: 11.43; 12: 189.51 | [13 empty] | ЭМ
| 3 | в т.ч. ОТм |  |  | 8: 14.83; 9: 1.05; 10: 2.09; 11: 30.52; 12: 63.79 | [13 empty] | в т.ч. ОТм
| 4 | М |  |  | 8: 434.65; 10: 58.46; 11: 8.25; 12: 482.3 | [13 empty] | М
П,Н | 08.1.02.17 | Сетки в рамках |  |  | 4: м2; 5: 0; 7: 0 | [18 empty] | Сетки в рамках
Н | 19.1.01.02 | Воздуховоды металлические |  |  | 4: м2; 5: 100; 7: 13.45 | [18 empty] | Воздуховоды металлические
П,Н | 19.1.01.11 | Заглушки питометражных лючков |  |  | 4: шт; 5: 0; 7: 0 | [18 empty] | Заглушки питометражных лючков
П,Н | 19.1.01.11 | Крепления |  |  | 4: кг; 5: 0; 7: 0 | [18 empty] | Крепления
П,Н | 19.3.01.01 | Дроссель-клапаны в патрубке |  |  | 4: шт; 5: 0; 7: 0 | [18 empty] | Дроссель-клапаны в патрубке
П,Н | 19.3.02.07 | Шиберы |  |  | 4: шт; 5: 0; 7: 0 | [18 empty] | Шиберы
|  | ЗТ |  |  | 4: чел.-ч; 5: 154; 6: 1.05; 7: 21.7487 | [14 empty] | ЗТ
|  | ЗТм |  |  | 4: чел.-ч; 5: 1.2; 6: 1.05; 7: 0.16947 | [14 empty] | ЗТм
|  | Итого по расценке |  |  | 8: 1898.04; 10: 265.12; 12: 6473.05 | [15 empty] | Итого по расценке
|  | ФОТ |  |  | 10: 192.17; 12: 5865.03 | [14 empty] | ФОТ
| Пр/812-016.0-1 | НР Сантехнические работы - внутренние (трубопроводы, водопровод, канализация, отопление, газоснабжение, вентиляция и кондиционирование воздуха) |  |  | 4: %; 5: 121; 7: 121; 10: 232.53; 12: 7096.69 | [14 empty] | НР Сантехнические работы - внутренние (трубопроводы, водопровод, канализация, отопление, газоснабжение, вентиляция и кондиционирование воздуха)
| Пр/774-016.0 | СП Сантехнические работы - внутренние (трубопроводы, водопровод, канализация, отопление, газоснабжение, вентиляция и кондиционирование воздуха) |  |  | 4: %; 5: 72; 7: 72; 10: 138.36; 12: 4222.82 | [14 empty] | СП Сантехнические работы - внутренние (трубопроводы, водопровод, канализация, отопление, газоснабжение, вентиляция и кондиционирование воздуха)
|  | Всего по позиции |  |  | 10: 636.01; 12: 17792.56 | [16 empty] | Всего по позиции
168 | ФССЦ-19.1.01.03-0071 | Воздуховоды из оцинкованной стали, толщина 0,5 мм, диаметр до 200 мм |  |  | м2 |  |  | 13.45 | 96.29 |  | 1295.1 | 8.25 | 10684.58 | [11 empty] | Воздуховоды из оцинкованной стали, толщина 0,5 мм, диаметр до 200 мм
|  | (Сантехнические работы - внутренние (трубопроводы, водопровод, канализация, отопление, газоснабжение, вентиляция и кондиционирование воздуха)) | [28 empty] | (Сантехнические работы - внутренние (трубопроводы, водопровод, канализация, отопление, газоснабжение, вентиляция и кондиционирование воздуха))
|  | Всего по позиции |  |  | 10: 1295.1; 12: 10684.58 | [16 empty] | Всего по позиции
169 | ФЕР20-01-001-04 | Прокладка воздуховодов из листовой, оцинкованной стали и алюминия класса Н (нормальные) толщиной: 0,6 мм, диаметром до 250 мм/прим. толщина 0,7 мм |  |  | 4: 100 м2; 7: 0.0236 | [11 empty] | Прокладка воздуховодов из листовой, оцинкованной стали и алюминия класса Н (нормальные) толщиной: 0,6 мм, диаметром до 250 мм/прим. толщина 0,7 мм
|  | Объем=2,36 / 100 | [30 empty] | Объем=2,36 / 100
| ОП п.1.20.19 | Индивидуальные испытания систем вентиляции и кондиционирования воздуха - 5% ОЗП=1,05; ЭМ=1,05 к расх.; ЗПМ=1,05; ТЗ=1,05; ТЗМ=1,05 | [23 empty] | Индивидуальные испытания систем вентиляции и кондиционирования воздуха - 5% ОЗП=1,05; ЭМ=1,05 к расх.; ЗПМ=1,05; ТЗ=1,05; ТЗМ=1,05
| 1 | ОТ |  |  | 8: 1345.96; 9: 1.05; 10: 33.35; 11: 30.52; 12: 1017.84 | [13 empty] | ОТ
| 2 | ЭМ |  |  | 8: 118.09; 9: 1.05; 10: 2.93; 11: 11.43; 12: 33.49 | [13 empty] | ЭМ
| 3 | в т.ч. ОТм |  |  | 8: 14.95; 9: 1.05; 10: 0.37; 11: 30.52; 12: 11.29 | [13 empty] | в т.ч. ОТм
| 4 | М |  |  | 8: 434.65; 10: 10.26; 11: 8.25; 12: 84.65 | [13 empty] | М
П,Н | 08.1.02.17 | Сетки в рамках |  |  | 4: м2; 5: 0; 7: 0 | [18 empty] | Сетки в рамках
Н | 19.1.01.02 | Воздуховоды металлические |  |  | 4: м2; 5: 100; 7: 2.36 | [18 empty] | Воздуховоды металлические
П,Н | 19.1.01.11 | Заглушки питометражных лючков |  |  | 4: шт; 5: 0; 7: 0 | [18 empty] | Заглушки питометражных лючков
П,Н | 19.1.01.11 | Крепления |  |  | 4: кг; 5: 0; 7: 0 | [18 empty] | Крепления
П,Н | 19.3.01.01 | Дроссель-клапаны в патрубке |  |  | 4: шт; 5: 0; 7: 0 | [18 empty] | Дроссель-клапаны в патрубке
П,Н | 19.3.02.07 | Шиберы |  |  | 4: шт; 5: 0; 7: 0 | [18 empty] | Шиберы
|  | ЗТ |  |  | 4: чел.-ч; 5: 154; 6: 1.05; 7: 3.8161 | [14 empty] | ЗТ
|  | ЗТм |  |  | 4: чел.-ч; 5: 1.21; 6: 1.05; 7: 0.029984 | [14 empty] | ЗТм
|  | Итого по расценке |  |  | 8: 1898.7; 10: 46.54; 12: 1135.98 | [15 empty] | Итого по расценке
|  | ФОТ |  |  | 10: 33.72; 12: 1029.13 | [14 empty] | ФОТ
| Пр/812-016.0-1 | НР Сантехнические работы - внутренние (трубопроводы, водопровод, канализация, отопление, газоснабжение, вентиляция и кондиционирование воздуха) |  |  | 4: %; 5: 121; 7: 121; 10: 40.8; 12: 1245.25 | [14 empty] | НР Сантехнические работы - внутренние (трубопроводы, водопровод, канализация, отопление, газоснабжение, вентиляция и кондиционирование воздуха)
| Пр/774-016.0 | СП Сантехнические работы - внутренние (трубопроводы, водопровод, канализация, отопление, газоснабжение, вентиляция и кондиционирование воздуха) |  |  | 4: %; 5: 72; 7: 72; 10: 24.28; 12: 740.97 | [14 empty] | СП Сантехнические работы - внутренние (трубопроводы, водопровод, канализация, отопление, газоснабжение, вентиляция и кондиционирование воздуха)
|  | Всего по позиции |  |  | 10: 111.62; 12: 3122.2 | [16 empty] | Всего по позиции
170 | ФССЦ-19.1.01.03-0073 | Воздуховоды из оцинкованной стали, толщина 0,6 мм, диаметр до 250 мм/прим. толщина 0,7 мм |  |  | м2 |  |  | 2.36 | 93.52 |  | 220.71 | 8.25 | 1820.86 | [11 empty] | Воздуховоды из оцинкованной стали, толщина 0,6 мм, диаметр до 250 мм/прим. толщина 0,7 мм
|  | (Сантехнические работы - внутренние (трубопроводы, водопровод, канализация, отопление, газоснабжение, вентиляция и кондиционирование воздуха)) | [28 empty] | (Сантехнические работы - внутренние (трубопроводы, водопровод, канализация, отопление, газоснабжение, вентиляция и кондиционирование воздуха))
|  | Всего по позиции |  |  | 10: 220.71; 12: 1820.86 | [16 empty] | Всего по позиции
171 | ФЕР20-01-001-10 | Прокладка воздуховодов из листовой, оцинкованной стали и алюминия класса Н (нормальные) толщиной: 0,7 мм, периметром от 1100 до 1600 мм |  |  | 4: 100 м2; 7: 0.352 | [11 empty] | Прокладка воздуховодов из листовой, оцинкованной стали и алюминия класса Н (нормальные) толщиной: 0,7 мм, периметром от 1100 до 1600 мм
|  | Объем=35,2 / 100 | [30 empty] | Объем=35,2 / 100
| 1 | ОТ |  |  | 8: 1066.28; 10: 375.33; 11: 30.52; 12: 11455.07 | [13 empty] | ОТ
| 2 | ЭМ |  |  | 8: 87.59; 10: 30.83; 11: 11.43; 12: 352.39 | [13 empty] | ЭМ
| 3 | в т.ч. ОТм |  |  | 8: 10.76; 10: 3.79; 11: 30.52; 12: 115.67 | [13 empty] | в т.ч. ОТм
| 4 | М |  |  | 8: 388.91; 10: 136.9; 11: 8.25; 12: 1129.43 | [13 empty] | М
П,Н | 08.1.02.17 | Сетки в рамках |  |  | 4: м2; 5: 0; 7: 0 | [18 empty] | Сетки в рамках
Н | 19.1.01.02 | Воздуховоды металлические |  |  | 4: м2; 5: 100; 7: 35.2 | [18 empty] | Воздуховоды металлические
П,Н | 19.1.01.11 | Заглушки питометражных лючков |  |  | 4: шт; 5: 0; 7: 0 | [18 empty] | Заглушки питометражных лючков
П,Н | 19.1.01.11 | Крепления |  |  | 4: кг; 5: 0; 7: 0 | [18 empty] | Крепления
П,Н | 19.3.01.01 | Дроссель-клапаны в патрубке |  |  | 4: шт; 5: 0; 7: 0 | [18 empty] | Дроссель-клапаны в патрубке
|  | ЗТ |  |  | 4: чел.-ч; 5: 122; 7: 42.944 | [14 empty] | ЗТ
|  | ЗТм |  |  | 4: чел.-ч; 5: 0.87; 7: 0.30624 | [14 empty] | ЗТм
|  | Итого по расценке |  |  | 8: 1542.78; 10: 543.06; 12: 12936.89 | [15 empty] | Итого по расценке
|  | ФОТ |  |  | 10: 379.12; 12: 11570.74 | [14 empty] | ФОТ
| Пр/812-016.0-1 | НР Сантехнические работы - внутренние (трубопроводы, водопровод, канализация, отопление, газоснабжение, вентиляция и кондиционирование воздуха) |  |  | 4: %; 5: 121; 7: 121; 10: 458.74; 12: 14000.6 | [14 empty] | НР Сантехнические работы - внутренние (трубопроводы, водопровод, канализация, отопление, газоснабжение, вентиляция и кондиционирование воздуха)
| Пр/774-016.0 | СП Сантехнические работы - внутренние (трубопроводы, водопровод, канализация, отопление, газоснабжение, вентиляция и кондиционирование воздуха) |  |  | 4: %; 5: 72; 7: 72; 10: 272.97; 12: 8330.93 | [14 empty] | СП Сантехнические работы - внутренние (трубопроводы, водопровод, канализация, отопление, газоснабжение, вентиляция и кондиционирование воздуха)
|  | Всего по позиции |  |  | 10: 1274.77; 12: 35268.42 | [16 empty] | Всего по позиции
172 | ФССЦ-19.1.01.03-0078 | Воздуховоды из оцинкованной стали толщиной: 0,7 мм, периметром от 1100 до 1600 мм |  |  | м2 |  |  | 35.2 | 104.33 |  | 3672.42 | 8.25 | 30297.47 | [11 empty] | Воздуховоды из оцинкованной стали толщиной: 0,7 мм, периметром от 1100 до 1600 мм
|  | (Сантехнические работы - внутренние (трубопроводы, водопровод, канализация, отопление, газоснабжение, вентиляция и кондиционирование воздуха)) | [28 empty] | (Сантехнические работы - внутренние (трубопроводы, водопровод, канализация, отопление, газоснабжение, вентиляция и кондиционирование воздуха))
|  | Всего по позиции |  |  | 10: 3672.42; 12: 30297.47 | [16 empty] | Всего по позиции
173 | ФЕР26-01-011-01 | Изоляция плоских и криволинейных поверхностей матами минераловатными прошивными безобкладочными и в обкладках, плитами минераловатными на синтетическом связующем, плитами из стеклянного штапельного волокна |  |  | 4: м3; 7: 0.12 | [11 empty] | Изоляция плоских и криволинейных поверхностей матами минераловатными прошивными безобкладочными и в обкладках, плитами минераловатными на синтетическом связующем, плитами из стеклянного штапельного волокна
|  | Объем=4*0,03 | [30 empty] | Объем=4*0,03
| 1 | ОТ |  |  | 8: 137.49; 10: 16.5; 11: 30.52; 12: 503.58 | [13 empty] | ОТ
| 2 | ЭМ |  |  | 8: 33.94; 10: 4.07; 11: 11.43; 12: 46.52 | [13 empty] | ЭМ
| 3 | в т.ч. ОТм |  |  | 8: 5.92; 10: 0.71; 11: 30.52; 12: 21.67 | [13 empty] | в т.ч. ОТм
| 4 | М |  |  | 8: 135.18; 10: 16.22; 11: 8.25; 12: 133.82 | [13 empty] | М
Н | 12.2.04.05 | Изделия теплоизоляционные |  |  | 4: м3; 5: 1.08; 7: 0.1296 | [18 empty] | Изделия теплоизоляционные
|  | ЗТ |  |  | 4: чел.-ч; 5: 14.8; 7: 1.776 | [14 empty] | ЗТ
|  | ЗТм |  |  | 4: чел.-ч; 5: 0.51; 7: 0.0612 | [14 empty] | ЗТм
|  | Итого по расценке |  |  | 8: 306.61; 10: 36.79; 12: 683.92 | [15 empty] | Итого по расценке
|  | ФОТ |  |  | 10: 17.21; 12: 525.25 | [14 empty] | ФОТ
| Пр/812-020.0-1 | НР Теплоизоляционные работы |  |  | 4: %; 5: 97; 7: 97; 10: 16.69; 12: 509.49 | [14 empty] | НР Теплоизоляционные работы
| Пр/774-020.0 | СП Теплоизоляционные работы |  |  | 4: %; 5: 55; 7: 55; 10: 9.47; 12: 288.89 | [14 empty] | СП Теплоизоляционные работы
|  | Всего по позиции |  |  | 10: 62.95; 12: 1482.3 | [16 empty] | Всего по позиции
174 | КСР-12.2.04.07 | Огнестойкая изоляция из минеральной ваты с покрытием из алюминиевой фольги толщиной 30 мм ISOTEC Wired mat80 |  |  | м2 |  |  | 4.32 | 394.63 |  | 206.64 | 8.25 | 1704.8 | [11 empty] | Огнестойкая изоляция из минеральной ваты с покрытием из алюминиевой фольги толщиной 30 мм ISOTEC Wired mat80
|  | (Теплоизоляционные работы) | [28 empty] | (Теплоизоляционные работы)
|  | Объем=4*1,08 | [30 empty] | Объем=4*1,08
|  | Всего по позиции |  |  | 10: 206.64; 12: 1704.8 | [16 empty] | Всего по позиции
Система В5 | [23 empty] | Система В5
175 | ФЕР20-03-002-03 | Установка вентиляторов осевых массой: до 0,1 т |  |  | 4: шт; 7: 2 | [11 empty] | Установка вентиляторов осевых массой: до 0,1 т
| 1 | ОТ |  |  | 8: 91.49; 10: 182.98; 11: 30.52; 12: 5584.55 | [13 empty] | ОТ
| 2 | ЭМ |  |  | 8: 20.21; 10: 40.42; 11: 11.43; 12: 462 | [13 empty] | ЭМ
| 3 | в т.ч. ОТм |  |  | 8: 2.13; 10: 4.26; 11: 30.52; 12: 130.02 | [13 empty] | в т.ч. ОТм
| 4 | М |  |  | 8: 97.68; 10: 195.36; 11: 8.25; 12: 1611.72 | [13 empty] | М
|  | ЗТ |  |  | 4: чел.-ч; 5: 9.51; 7: 19.02 | [14 empty] | ЗТ
|  | ЗТм |  |  | 4: чел.-ч; 5: 0.18; 7: 0.36 | [14 empty] | ЗТм
|  | Итого по расценке |  |  | 8: 209.38; 10: 418.76; 12: 7658.27 | [15 empty] | Итого по расценке
|  | ФОТ |  |  | 10: 187.24; 12: 5714.57 | [14 empty] | ФОТ
| Пр/812-016.0-1 | НР Сантехнические работы - внутренние (трубопроводы, водопровод, канализация, отопление, газоснабжение, вентиляция и кондиционирование воздуха) |  |  | 4: %; 5: 121; 7: 121; 10: 226.56; 12: 6914.63 | [14 empty] | НР Сантехнические работы - внутренние (трубопроводы, водопровод, канализация, отопление, газоснабжение, вентиляция и кондиционирование воздуха)
| Пр/774-016.0 | СП Сантехнические работы - внутренние (трубопроводы, водопровод, канализация, отопление, газоснабжение, вентиляция и кондиционирование воздуха) |  |  | 4: %; 5: 72; 7: 72; 10: 134.81; 12: 4114.49 | [14 empty] | СП Сантехнические работы - внутренние (трубопроводы, водопровод, канализация, отопление, газоснабжение, вентиляция и кондиционирование воздуха)
|  | Всего по позиции |  |  | 10: 780.13; 12: 18687.39 | [16 empty] | Всего по позиции
176 О | ФССЦ-64.1.02.02-0056 | Вентиляторы канальные для прямоугольных воздуховодов OSTBERG марки: RK 500х250 B1, производительность 1050 м3/час |  |  | 4: шт; 7: 2; 8: 5823.87; 10: 11647.74; 12: 11647.74 | [11 empty] | Вентиляторы канальные для прямоугольных воздуховодов OSTBERG марки: RK 500х250 B1, производительность 1050 м3/час
|  | (Инженерное оборудование) | [28 empty] | (Инженерное оборудование)
|  | Всего по позиции |  |  | 10: 11647.74; 12: 11647.74 | [16 empty] | Всего по позиции
177 | ФЕР20-02-002-02 | Установка решеток жалюзийных площадью в свету: до 1,0 м2 |  |  | 4: шт; 7: 2 | [11 empty] | Установка решеток жалюзийных площадью в свету: до 1,0 м2
| 1 | ОТ |  |  | 8: 12.47; 10: 24.94; 11: 30.52; 12: 761.17 | [13 empty] | ОТ
| 2 | ЭМ |  |  | 8: 2.62; 10: 5.24; 11: 11.43; 12: 59.89 | [13 empty] | ЭМ
| 3 | в т.ч. ОТм |  |  | 8: 0.26; 10: 0.52; 11: 30.52; 12: 15.87 | [13 empty] | в т.ч. ОТм
| 4 | М |  |  | 8: 7.72; 10: 15.44; 11: 8.25; 12: 127.38 | [13 empty] | М
Н | 19.2.03.09 | Решетки жалюзийные |  |  | 4: шт; 5: 1; 7: 2 | [18 empty] | Решетки жалюзийные
|  | ЗТ |  |  | 4: чел.-ч; 5: 1.39; 7: 2.78 | [14 empty] | ЗТ
|  | ЗТм |  |  | 4: чел.-ч; 5: 0.02; 7: 0.04 | [14 empty] | ЗТм
|  | Итого по расценке |  |  | 8: 22.81; 10: 45.62; 12: 948.44 | [15 empty] | Итого по расценке
|  | ФОТ |  |  | 10: 25.46; 12: 777.04 | [14 empty] | ФОТ
| Пр/812-016.0-1 | НР Сантехнические работы - внутренние (трубопроводы, водопровод, канализация, отопление, газоснабжение, вентиляция и кондиционирование воздуха) |  |  | 4: %; 5: 121; 7: 121; 10: 30.81; 12: 940.22 | [14 empty] | НР Сантехнические работы - внутренние (трубопроводы, водопровод, канализация, отопление, газоснабжение, вентиляция и кондиционирование воздуха)
| Пр/774-016.0 | СП Сантехнические работы - внутренние (трубопроводы, водопровод, канализация, отопление, газоснабжение, вентиляция и кондиционирование воздуха) |  |  | 4: %; 5: 72; 7: 72; 10: 18.33; 12: 559.47 | [14 empty] | СП Сантехнические работы - внутренние (трубопроводы, водопровод, канализация, отопление, газоснабжение, вентиляция и кондиционирование воздуха)
|  | Всего по позиции |  |  | 10: 94.76; 12: 2448.13 | [16 empty] | Всего по позиции
178 | ФССЦ-19.2.03.02-0121 | Решетки вентиляционные алюминиевые "АРКТОС" типа: АМР, размером 200х500 мм |  |  | шт |  |  | 2 | 283.82 |  | 567.64 | 8.25 | 4683.03 | [11 empty] | Решетки вентиляционные алюминиевые "АРКТОС" типа: АМР, размером 200х500 мм
|  | (Сантехнические работы - внутренние (трубопроводы, водопровод, канализация, отопление, газоснабжение, вентиляция и кондиционирование воздуха)) | [28 empty] | (Сантехнические работы - внутренние (трубопроводы, водопровод, канализация, отопление, газоснабжение, вентиляция и кондиционирование воздуха))
|  | Всего по позиции |  |  | 10: 567.64; 12: 4683.03 | [16 empty] | Всего по позиции
179 | ФЕР20-02-005-02 | Установка заслонок воздушных и клапанов воздушных КВР с ручным приводом: диаметром до 355 мм | [22 empty] | Установка заслонок воздушных и клапанов воздушных КВР с ручным приводом: диаметром до 355 мм | bar: 4; 7
| 1 | ОТ |  |  | 8: 10.58; 10: 10.58; 11: 30.52; 12: 322.9 | [13 empty] | ОТ
| 2 | ЭМ |  |  | 8: 1.6; 10: 1.6; 11: 11.43; 12: 18.29 | [13 empty] | ЭМ
| 3 | в т.ч. ОТм |  |  | 8: 0.12; 10: 0.12; 11: 30.52; 12: 3.66 | [13 empty] | в т.ч. ОТм
| 4 | М |  |  | 8: 18.64; 10: 18.64; 11: 8.25; 12: 153.78 | [13 empty] | М
Н | 19.3.01.02 | Заслонки унифицированные или клапаны | [29 empty] | Заслонки унифицированные или клапаны | bar: 4 to 5; 7
|  | ЗТ |  |  | 4: чел.-ч; 5: 1.18; 7: 1.18 | [14 empty] | ЗТ
|  | ЗТм |  |  | 4: чел.-ч; 5: 0.01; 7: 0.01 | [14 empty] | ЗТм
|  | Итого по расценке |  |  | 8: 30.82; 10: 30.82; 12: 494.97 | [15 empty] | Итого по расценке
|  | ФОТ |  |  | 10: 10.7; 12: 326.56 | [14 empty] | ФОТ
| Пр/812-016.0-1 | НР Сантехнические работы - внутренние (трубопроводы, водопровод, канализация, отопление, газоснабжение, вентиляция и кондиционирование воздуха) |  |  | 4: %; 5: 121; 7: 121; 10: 12.95; 12: 395.14 | [14 empty] | НР Сантехнические работы - внутренние (трубопроводы, водопровод, канализация, отопление, газоснабжение, вентиляция и кондиционирование воздуха)
| Пр/774-016.0 | СП Сантехнические работы - внутренние (трубопроводы, водопровод, канализация, отопление, газоснабжение, вентиляция и кондиционирование воздуха) |  |  | 4: %; 5: 72; 7: 72; 10: 7.7; 12: 235.12 | [14 empty] | СП Сантехнические работы - внутренние (трубопроводы, водопровод, канализация, отопление, газоснабжение, вентиляция и кондиционирование воздуха)
|  | Всего по позиции |  |  | 10: 51.47; 12: 1125.23 | [16 empty] | Всего по позиции
180 | ФССЦ-19.3.01.02-0047 | Заслонки воздушные унифицированные ручного управления РК-300-07, диаметр 315 мм |  |  | шт |  |  | 1 | 383.24 |  | 383.24 | 8.25 | 3161.73 | [11 empty] | Заслонки воздушные унифицированные ручного управления РК-300-07, диаметр 315 мм
|  | (Сантехнические работы - внутренние (трубопроводы, водопровод, канализация, отопление, газоснабжение, вентиляция и кондиционирование воздуха)) | [28 empty] | (Сантехнические работы - внутренние (трубопроводы, водопровод, канализация, отопление, газоснабжение, вентиляция и кондиционирование воздуха))
|  | Всего по позиции |  |  | 10: 383.24; 12: 3161.73 | [16 empty] | Всего по позиции
181 | ФЕР20-02-004-15 | Установка клапанов: огнезадерживающих с ручной регулировкой периметром до 1600 мм | [22 empty] | Установка клапанов: огнезадерживающих с ручной регулировкой периметром до 1600 мм | bar: 4; 7
| ОП п.1.20.19 | Индивидуальные испытания систем вентиляции и кондиционирования воздуха - 5% ОЗП=1,05; ЭМ=1,05 к расх.; ЗПМ=1,05; ТЗ=1,05; ТЗМ=1,05 | [23 empty] | Индивидуальные испытания систем вентиляции и кондиционирования воздуха - 5% ОЗП=1,05; ЭМ=1,05 к расх.; ЗПМ=1,05; ТЗ=1,05; ТЗМ=1,05
| 1 | ОТ |  |  | 8: 36.46; 9: 1.05; 10: 38.28; 11: 30.52; 12: 1168.31 | [13 empty] | ОТ
| 2 | ЭМ |  |  | 8: 3.81; 9: 1.05; 10: 4; 11: 11.43; 12: 45.72 | [13 empty] | ЭМ
| 3 | в т.ч. ОТм |  |  | 8: 0.12; 9: 1.05; 10: 0.13; 11: 30.52; 12: 3.97 | [13 empty] | в т.ч. ОТм
| 4 | М |  |  | 8: 172.22; 10: 172.22; 11: 8.25; 12: 1420.82 | [13 empty] | М
Н | 19.3.01.11 | Клапаны огнезадерживающие | [29 empty] | Клапаны огнезадерживающие | bar: 4 to 5; 7
|  | ЗТ |  |  | 4: чел.-ч; 5: 4.02; 6: 1.05; 7: 4.221 | [14 empty] | ЗТ
|  | ЗТм |  |  | 4: чел.-ч; 5: 0.01; 6: 1.05; 7: 0.0105 | [14 empty] | ЗТм
|  | Итого по расценке |  |  | 8: 212.49; 10: 214.5; 12: 2634.85 | [15 empty] | Итого по расценке
|  | ФОТ |  |  | 10: 38.41; 12: 1172.28 | [14 empty] | ФОТ
| Пр/812-016.0-1 | НР Сантехнические работы - внутренние (трубопроводы, водопровод, канализация, отопление, газоснабжение, вентиляция и кондиционирование воздуха) |  |  | 4: %; 5: 121; 7: 121; 10: 46.48; 12: 1418.46 | [14 empty] | НР Сантехнические работы - внутренние (трубопроводы, водопровод, канализация, отопление, газоснабжение, вентиляция и кондиционирование воздуха)
| Пр/774-016.0 | СП Сантехнические работы - внутренние (трубопроводы, водопровод, канализация, отопление, газоснабжение, вентиляция и кондиционирование воздуха) |  |  | 4: %; 5: 72; 7: 72; 10: 27.66; 12: 844.04 | [14 empty] | СП Сантехнические работы - внутренние (трубопроводы, водопровод, канализация, отопление, газоснабжение, вентиляция и кондиционирование воздуха)
|  | Всего по позиции |  |  | 10: 288.64; 12: 4897.35 | [16 empty] | Всего по позиции
182 О | КСР-69.2.02.05 | Противопожарный клапан нормально открытый КЛОП-2(60)-НО-500х250(Нп)-MB(220)-К |  |  | 4: шт; 7: 1; 8: 15029.98; 10: 15029.98; 12: 15029.98 | [11 empty] | Противопожарный клапан нормально открытый КЛОП-2(60)-НО-500х250(Нп)-MB(220)-К
|  | (Инженерное оборудование) | [28 empty] | (Инженерное оборудование)
|  | Всего по позиции |  |  | 10: 15029.98; 12: 15029.98 | [16 empty] | Всего по позиции
183 | ФЕР20-01-001-05 | Прокладка воздуховодов из листовой, оцинкованной стали и алюминия класса Н (нормальные) толщиной: 0,6 мм, диаметром до 355 мм |  |  | 4: 100 м2; 7: 0.0396 | [11 empty] | Прокладка воздуховодов из листовой, оцинкованной стали и алюминия класса Н (нормальные) толщиной: 0,6 мм, диаметром до 355 мм
|  | Объем=3,96 / 100 | [30 empty] | Объем=3,96 / 100
| 1 | ОТ |  |  | 8: 1232.34; 10: 48.8; 11: 30.52; 12: 1489.38 | [13 empty] | ОТ
| 2 | ЭМ |  |  | 8: 96.06; 10: 3.8; 11: 11.43; 12: 43.43 | [13 empty] | ЭМ
| 3 | в т.ч. ОТм |  |  | 8: 11.88; 10: 0.47; 11: 30.52; 12: 14.34 | [13 empty] | в т.ч. ОТм
| 4 | М |  |  | 8: 398.08; 10: 15.76; 11: 8.25; 12: 130.02 | [13 empty] | М
П,Н | 08.1.02.17 | Сетки в рамках |  |  | 4: м2; 5: 0; 7: 0 | [18 empty] | Сетки в рамках
Н | 19.1.01.02 | Воздуховоды металлические |  |  | 4: м2; 5: 100; 7: 3.96 | [18 empty] | Воздуховоды металлические
П,Н | 19.1.01.11 | Заглушки питометражных лючков |  |  | 4: шт; 5: 0; 7: 0 | [18 empty] | Заглушки питометражных лючков
П,Н | 19.1.01.11 | Крепления |  |  | 4: кг; 5: 0; 7: 0 | [18 empty] | Крепления
П,Н | 19.3.01.01 | Дроссель-клапаны в патрубке |  |  | 4: шт; 5: 0; 7: 0 | [18 empty] | Дроссель-клапаны в патрубке
П,Н | 19.3.02.07 | Шиберы |  |  | 4: шт; 5: 0; 7: 0 | [18 empty] | Шиберы
|  | ЗТ |  |  | 4: чел.-ч; 5: 141; 7: 5.5836 | [14 empty] | ЗТ
|  | ЗТм |  |  | 4: чел.-ч; 5: 0.96; 7: 0.038016 | [14 empty] | ЗТм
|  | Итого по расценке |  |  | 8: 1726.48; 10: 68.36; 12: 1662.83 | [15 empty] | Итого по расценке
|  | ФОТ |  |  | 10: 49.27; 12: 1503.72 | [14 empty] | ФОТ
| Пр/812-016.0-1 | НР Сантехнические работы - внутренние (трубопроводы, водопровод, канализация, отопление, газоснабжение, вентиляция и кондиционирование воздуха) |  |  | 4: %; 5: 121; 7: 121; 10: 59.62; 12: 1819.5 | [14 empty] | НР Сантехнические работы - внутренние (трубопроводы, водопровод, канализация, отопление, газоснабжение, вентиляция и кондиционирование воздуха)
| Пр/774-016.0 | СП Сантехнические работы - внутренние (трубопроводы, водопровод, канализация, отопление, газоснабжение, вентиляция и кондиционирование воздуха) |  |  | 4: %; 5: 72; 7: 72; 10: 35.47; 12: 1082.68 | [14 empty] | СП Сантехнические работы - внутренние (трубопроводы, водопровод, канализация, отопление, газоснабжение, вентиляция и кондиционирование воздуха)
|  | Всего по позиции |  |  | 10: 163.45; 12: 4565.01 | [16 empty] | Всего по позиции
184 | ФССЦ-19.1.01.03-0074 | Воздуховоды из оцинкованной стали, толщина 0,6 мм, диаметр до 450 мм |  |  | м2 |  |  | 3.96 | 84.05 |  | 332.84 | 8.25 | 2745.93 | [11 empty] | Воздуховоды из оцинкованной стали, толщина 0,6 мм, диаметр до 450 мм
|  | (Сантехнические работы - внутренние (трубопроводы, водопровод, канализация, отопление, газоснабжение, вентиляция и кондиционирование воздуха)) | [28 empty] | (Сантехнические работы - внутренние (трубопроводы, водопровод, канализация, отопление, газоснабжение, вентиляция и кондиционирование воздуха))
|  | Всего по позиции |  |  | 10: 332.84; 12: 2745.93 | [16 empty] | Всего по позиции
185 | ФЕР20-01-001-10 | Прокладка воздуховодов из листовой, оцинкованной стали и алюминия класса Н (нормальные) толщиной: 0,7 мм, периметром от 1100 до 1600 мм |  |  | 4: 100 м2; 7: 0.26 | [11 empty] | Прокладка воздуховодов из листовой, оцинкованной стали и алюминия класса Н (нормальные) толщиной: 0,7 мм, периметром от 1100 до 1600 мм
|  | Объем=(3,6+3,2+19,2) / 100 | [30 empty] | Объем=(3,6+3,2+19,2) / 100
| 1 | ОТ |  |  | 8: 1066.28; 10: 277.23; 11: 30.52; 12: 8461.06 | [13 empty] | ОТ
| 2 | ЭМ |  |  | 8: 87.59; 10: 22.77; 11: 11.43; 12: 260.26 | [13 empty] | ЭМ
| 3 | в т.ч. ОТм |  |  | 8: 10.76; 10: 2.8; 11: 30.52; 12: 85.46 | [13 empty] | в т.ч. ОТм
| 4 | М |  |  | 8: 388.91; 10: 101.12; 11: 8.25; 12: 834.24 | [13 empty] | М
П,Н | 08.1.02.17 | Сетки в рамках |  |  | 4: м2; 5: 0; 7: 0 | [18 empty] | Сетки в рамках
Н | 19.1.01.02 | Воздуховоды металлические |  |  | 4: м2; 5: 100; 7: 26 | [18 empty] | Воздуховоды металлические
П,Н | 19.1.01.11 | Заглушки питометражных лючков |  |  | 4: шт; 5: 0; 7: 0 | [18 empty] | Заглушки питометражных лючков
П,Н | 19.1.01.11 | Крепления |  |  | 4: кг; 5: 0; 7: 0 | [18 empty] | Крепления
П,Н | 19.3.01.01 | Дроссель-клапаны в патрубке |  |  | 4: шт; 5: 0; 7: 0 | [18 empty] | Дроссель-клапаны в патрубке
|  | ЗТ |  |  | 4: чел.-ч; 5: 122; 7: 31.72 | [14 empty] | ЗТ
|  | ЗТм |  |  | 4: чел.-ч; 5: 0.87; 7: 0.2262 | [14 empty] | ЗТм
|  | Итого по расценке |  |  | 8: 1542.78; 10: 401.12; 12: 9555.56 | [15 empty] | Итого по расценке
|  | ФОТ |  |  | 10: 280.03; 12: 8546.52 | [14 empty] | ФОТ
| Пр/812-016.0-1 | НР Сантехнические работы - внутренние (трубопроводы, водопровод, канализация, отопление, газоснабжение, вентиляция и кондиционирование воздуха) |  |  | 4: %; 5: 121; 7: 121; 10: 338.84; 12: 10341.29 | [14 empty] | НР Сантехнические работы - внутренние (трубопроводы, водопровод, канализация, отопление, газоснабжение, вентиляция и кондиционирование воздуха)
| Пр/774-016.0 | СП Сантехнические работы - внутренние (трубопроводы, водопровод, канализация, отопление, газоснабжение, вентиляция и кондиционирование воздуха) |  |  | 4: %; 5: 72; 7: 72; 10: 201.62; 12: 6153.49 | [14 empty] | СП Сантехнические работы - внутренние (трубопроводы, водопровод, канализация, отопление, газоснабжение, вентиляция и кондиционирование воздуха)
|  | Всего по позиции |  |  | 10: 941.58; 12: 26050.34 | [16 empty] | Всего по позиции
186 | ФССЦ-19.1.01.03-0078 | Воздуховоды из оцинкованной стали толщиной: 0,7 мм, периметром от 1100 до 1600 мм |  |  | м2 |  |  | 26 | 104.33 |  | 2712.58 | 8.25 | 22378.79 | [11 empty] | Воздуховоды из оцинкованной стали толщиной: 0,7 мм, периметром от 1100 до 1600 мм
|  | (Сантехнические работы - внутренние (трубопроводы, водопровод, канализация, отопление, газоснабжение, вентиляция и кондиционирование воздуха)) | [28 empty] | (Сантехнические работы - внутренние (трубопроводы, водопровод, канализация, отопление, газоснабжение, вентиляция и кондиционирование воздуха))
|  | Объем=3,6+3,2+19,2 | [30 empty] | Объем=3,6+3,2+19,2
|  | Всего по позиции |  |  | 10: 2712.58; 12: 22378.79 | [16 empty] | Всего по позиции
187 | ФЕР26-01-011-01 | Изоляция плоских и криволинейных поверхностей матами минераловатными прошивными безобкладочными и в обкладках, плитами минераловатными на синтетическом связующем, плитами из стеклянного штапельного волокна |  |  | 4: м3; 7: 0.576 | [11 empty] | Изоляция плоских и криволинейных поверхностей матами минераловатными прошивными безобкладочными и в обкладках, плитами минераловатными на синтетическом связующем, плитами из стеклянного штапельного волокна
|  | Объем=19,2*0,03 | [30 empty] | Объем=19,2*0,03
| 1 | ОТ |  |  | 8: 137.49; 10: 79.19; 11: 30.52; 12: 2416.88 | [13 empty] | ОТ
| 2 | ЭМ |  |  | 8: 33.94; 10: 19.55; 11: 11.43; 12: 223.46 | [13 empty] | ЭМ
| 3 | в т.ч. ОТм |  |  | 8: 5.92; 10: 3.41; 11: 30.52; 12: 104.07 | [13 empty] | в т.ч. ОТм
| 4 | М |  |  | 8: 135.18; 10: 77.86; 11: 8.25; 12: 642.35 | [13 empty] | М
Н | 12.2.04.05 | Изделия теплоизоляционные |  |  | 4: м3; 5: 1.08; 7: 0.62208 | [18 empty] | Изделия теплоизоляционные
|  | ЗТ |  |  | 4: чел.-ч; 5: 14.8; 7: 8.5248 | [14 empty] | ЗТ
|  | ЗТм |  |  | 4: чел.-ч; 5: 0.51; 7: 0.29376 | [14 empty] | ЗТм
|  | Итого по расценке |  |  | 8: 306.61; 10: 176.6; 12: 3282.69 | [15 empty] | Итого по расценке
|  | ФОТ |  |  | 10: 82.6; 12: 2520.95 | [14 empty] | ФОТ
| Пр/812-020.0-1 | НР Теплоизоляционные работы |  |  | 4: %; 5: 97; 7: 97; 10: 80.12; 12: 2445.32 | [14 empty] | НР Теплоизоляционные работы
| Пр/774-020.0 | СП Теплоизоляционные работы |  |  | 4: %; 5: 55; 7: 55; 10: 45.43; 12: 1386.52 | [14 empty] | СП Теплоизоляционные работы
|  | Всего по позиции |  |  | 10: 302.15; 12: 7114.53 | [16 empty] | Всего по позиции
188 | КСР-12.2.04.07 | Огнестойкая изоляция из минеральной ваты с покрытием из алюминиевой фольги толщиной 30 мм ISOTEC Wired mat80 |  |  | м2 |  |  | 20.736 | 394.63 |  | 991.88 | 8.25 | 8183.05 | [11 empty] | Огнестойкая изоляция из минеральной ваты с покрытием из алюминиевой фольги толщиной 30 мм ISOTEC Wired mat80
|  | (Теплоизоляционные работы) | [28 empty] | (Теплоизоляционные работы)
|  | Объем=19,2*1,08 | [30 empty] | Объем=19,2*1,08
|  | Всего по позиции |  |  | 10: 991.88; 12: 8183.05 | [16 empty] | Всего по позиции
Система В6 | [23 empty] | Система В6
189 | ФЕР20-03-002-03 | Установка вентиляторов осевых массой: до 0,1 т |  |  | 4: шт; 7: 2 | [11 empty] | Установка вентиляторов осевых массой: до 0,1 т
| 1 | ОТ |  |  | 8: 91.49; 10: 182.98; 11: 30.52; 12: 5584.55 | [13 empty] | ОТ
| 2 | ЭМ |  |  | 8: 20.21; 10: 40.42; 11: 11.43; 12: 462 | [13 empty] | ЭМ
| 3 | в т.ч. ОТм |  |  | 8: 2.13; 10: 4.26; 11: 30.52; 12: 130.02 | [13 empty] | в т.ч. ОТм
| 4 | М |  |  | 8: 97.68; 10: 195.36; 11: 8.25; 12: 1611.72 | [13 empty] | М
|  | ЗТ |  |  | 4: чел.-ч; 5: 9.51; 7: 19.02 | [14 empty] | ЗТ
|  | ЗТм |  |  | 4: чел.-ч; 5: 0.18; 7: 0.36 | [14 empty] | ЗТм
|  | Итого по расценке |  |  | 8: 209.38; 10: 418.76; 12: 7658.27 | [15 empty] | Итого по расценке
|  | ФОТ |  |  | 10: 187.24; 12: 5714.57 | [14 empty] | ФОТ
| Пр/812-016.0-1 | НР Сантехнические работы - внутренние (трубопроводы, водопровод, канализация, отопление, газоснабжение, вентиляция и кондиционирование воздуха) |  |  | 4: %; 5: 121; 7: 121; 10: 226.56; 12: 6914.63 | [14 empty] | НР Сантехнические работы - внутренние (трубопроводы, водопровод, канализация, отопление, газоснабжение, вентиляция и кондиционирование воздуха)
| Пр/774-016.0 | СП Сантехнические работы - внутренние (трубопроводы, водопровод, канализация, отопление, газоснабжение, вентиляция и кондиционирование воздуха) |  |  | 4: %; 5: 72; 7: 72; 10: 134.81; 12: 4114.49 | [14 empty] | СП Сантехнические работы - внутренние (трубопроводы, водопровод, канализация, отопление, газоснабжение, вентиляция и кондиционирование воздуха)
|  | Всего по позиции |  |  | 10: 780.13; 12: 18687.39 | [16 empty] | Всего по позиции
190 О | ФССЦ-64.1.02.02-0059 | Вентиляторы канальные для прямоугольных воздуховодов OSTBERG марки: RK 600х300 D1, производительность 2100 м3/час |  |  | 4: шт; 7: 2; 8: 8700.72; 10: 17401.44; 12: 17401.44 | [11 empty] | Вентиляторы канальные для прямоугольных воздуховодов OSTBERG марки: RK 600х300 D1, производительность 2100 м3/час
|  | (Инженерное оборудование) | [28 empty] | (Инженерное оборудование)
|  | Всего по позиции |  |  | 10: 17401.44; 12: 17401.44 | [16 empty] | Всего по позиции
191 | ФЕР20-02-002-02 | Установка решеток жалюзийных площадью в свету: до 1,0 м2 |  |  | 4: шт; 7: 6 | [11 empty] | Установка решеток жалюзийных площадью в свету: до 1,0 м2
| 1 | ОТ |  |  | 8: 12.47; 10: 74.82; 11: 30.52; 12: 2283.51 | [13 empty] | ОТ
| 2 | ЭМ |  |  | 8: 2.62; 10: 15.72; 11: 11.43; 12: 179.68 | [13 empty] | ЭМ
| 3 | в т.ч. ОТм |  |  | 8: 0.26; 10: 1.56; 11: 30.52; 12: 47.61 | [13 empty] | в т.ч. ОТм
| 4 | М |  |  | 8: 7.72; 10: 46.32; 11: 8.25; 12: 382.14 | [13 empty] | М
Н | 19.2.03.09 | Решетки жалюзийные |  |  | 4: шт; 5: 1; 7: 6 | [18 empty] | Решетки жалюзийные
|  | ЗТ |  |  | 4: чел.-ч; 5: 1.39; 7: 8.34 | [14 empty] | ЗТ
|  | ЗТм |  |  | 4: чел.-ч; 5: 0.02; 7: 0.12 | [14 empty] | ЗТм
|  | Итого по расценке |  |  | 8: 22.81; 10: 136.86; 12: 2845.33 | [15 empty] | Итого по расценке
|  | ФОТ |  |  | 10: 76.38; 12: 2331.12 | [14 empty] | ФОТ
| Пр/812-016.0-1 | НР Сантехнические работы - внутренние (трубопроводы, водопровод, канализация, отопление, газоснабжение, вентиляция и кондиционирование воздуха) |  |  | 4: %; 5: 121; 7: 121; 10: 92.42; 12: 2820.66 | [14 empty] | НР Сантехнические работы - внутренние (трубопроводы, водопровод, канализация, отопление, газоснабжение, вентиляция и кондиционирование воздуха)
| Пр/774-016.0 | СП Сантехнические работы - внутренние (трубопроводы, водопровод, канализация, отопление, газоснабжение, вентиляция и кондиционирование воздуха) |  |  | 4: %; 5: 72; 7: 72; 10: 54.99; 12: 1678.41 | [14 empty] | СП Сантехнические работы - внутренние (трубопроводы, водопровод, канализация, отопление, газоснабжение, вентиляция и кондиционирование воздуха)
|  | Всего по позиции |  |  | 10: 284.27; 12: 7344.4 | [16 empty] | Всего по позиции
192 | ФССЦ-19.2.03.02-0121 | Решетки вентиляционные алюминиевые "АРКТОС" типа: АМР, размером 200х500 мм |  |  | шт |  |  | 6 | 283.82 |  | 1702.92 | 8.25 | 14049.09 | [11 empty] | Решетки вентиляционные алюминиевые "АРКТОС" типа: АМР, размером 200х500 мм
|  | (Сантехнические работы - внутренние (трубопроводы, водопровод, канализация, отопление, газоснабжение, вентиляция и кондиционирование воздуха)) | [28 empty] | (Сантехнические работы - внутренние (трубопроводы, водопровод, канализация, отопление, газоснабжение, вентиляция и кондиционирование воздуха))
|  | Всего по позиции |  |  | 10: 1702.92; 12: 14049.09 | [16 empty] | Всего по позиции
193 | ФЕР20-01-001-09 | Прокладка воздуховодов из листовой, оцинкованной стали и алюминия класса Н (нормальные) толщиной: 0,7 мм, периметром до 1000 мм |  |  | 4: 100 м2; 7: 0.085 | [11 empty] | Прокладка воздуховодов из листовой, оцинкованной стали и алюминия класса Н (нормальные) толщиной: 0,7 мм, периметром до 1000 мм
|  | Объем=8,5 / 100 | [30 empty] | Объем=8,5 / 100
| 1 | ОТ |  |  | 8: 1232.34; 10: 104.75; 11: 30.52; 12: 3196.97 | [13 empty] | ОТ
| 2 | ЭМ |  |  | 8: 94.25; 10: 8.01; 11: 11.43; 12: 91.55 | [13 empty] | ЭМ
| 3 | в т.ч. ОТм |  |  | 8: 11.63; 10: 0.99; 11: 30.52; 12: 30.21 | [13 empty] | в т.ч. ОТм
| 4 | М |  |  | 8: 434.24; 10: 36.91; 11: 8.25; 12: 304.51 | [13 empty] | М
П,Н | 08.1.02.17 | Сетки в рамках |  |  | 4: м2; 5: 0; 7: 0 | [18 empty] | Сетки в рамках
Н | 19.1.01.02 | Воздуховоды металлические |  |  | 4: м2; 5: 100; 7: 8.5 | [18 empty] | Воздуховоды металлические
П,Н | 19.1.01.11 | Заглушки питометражных лючков |  |  | 4: шт; 5: 0; 7: 0 | [18 empty] | Заглушки питометражных лючков
П,Н | 19.1.01.11 | Крепления |  |  | 4: кг; 5: 0; 7: 0 | [18 empty] | Крепления
П,Н | 19.3.01.01 | Дроссель-клапаны в патрубке |  |  | 4: шт; 5: 0; 7: 0 | [18 empty] | Дроссель-клапаны в патрубке
|  | ЗТ |  |  | 4: чел.-ч; 5: 141; 7: 11.985 | [14 empty] | ЗТ
|  | ЗТм |  |  | 4: чел.-ч; 5: 0.94; 7: 0.0799 | [14 empty] | ЗТм
|  | Итого по расценке |  |  | 8: 1760.83; 10: 149.67; 12: 3593.03 | [15 empty] | Итого по расценке
|  | ФОТ |  |  | 10: 105.74; 12: 3227.18 | [14 empty] | ФОТ
| Пр/812-016.0-1 | НР Сантехнические работы - внутренние (трубопроводы, водопровод, канализация, отопление, газоснабжение, вентиляция и кондиционирование воздуха) |  |  | 4: %; 5: 121; 7: 121; 10: 127.95; 12: 3904.89 | [14 empty] | НР Сантехнические работы - внутренние (трубопроводы, водопровод, канализация, отопление, газоснабжение, вентиляция и кондиционирование воздуха)
| Пр/774-016.0 | СП Сантехнические работы - внутренние (трубопроводы, водопровод, канализация, отопление, газоснабжение, вентиляция и кондиционирование воздуха) |  |  | 4: %; 5: 72; 7: 72; 10: 76.13; 12: 2323.57 | [14 empty] | СП Сантехнические работы - внутренние (трубопроводы, водопровод, канализация, отопление, газоснабжение, вентиляция и кондиционирование воздуха)
|  | Всего по позиции |  |  | 10: 353.75; 12: 9821.49 | [16 empty] | Всего по позиции
194 | ФССЦ-19.1.01.03-0077 | Воздуховоды из оцинкованной стали толщиной: 0,7 мм, периметром до 1000 мм |  |  | м2 |  |  | 8.5 | 111.37 |  | 946.65 | 8.25 | 7809.86 | [11 empty] | Воздуховоды из оцинкованной стали толщиной: 0,7 мм, периметром до 1000 мм
|  | (Сантехнические работы - внутренние (трубопроводы, водопровод, канализация, отопление, газоснабжение, вентиляция и кондиционирование воздуха)) | [28 empty] | (Сантехнические работы - внутренние (трубопроводы, водопровод, канализация, отопление, газоснабжение, вентиляция и кондиционирование воздуха))
|  | Всего по позиции |  |  | 10: 946.65; 12: 7809.86 | [16 empty] | Всего по позиции
195 | ФЕР20-01-001-10 | Прокладка воздуховодов из листовой, оцинкованной стали и алюминия класса Н (нормальные) толщиной: 0,7 мм, периметром от 1100 до 1600 мм |  |  | 4: 100 м2; 7: 0.1582 | [11 empty] | Прокладка воздуховодов из листовой, оцинкованной стали и алюминия класса Н (нормальные) толщиной: 0,7 мм, периметром от 1100 до 1600 мм
|  | Объем=(9,24+6,58) / 100 | [30 empty] | Объем=(9,24+6,58) / 100
| 1 | ОТ |  |  | 8: 1066.28; 10: 168.69; 11: 30.52; 12: 5148.42 | [13 empty] | ОТ
| 2 | ЭМ |  |  | 8: 87.59; 10: 13.86; 11: 11.43; 12: 158.42 | [13 empty] | ЭМ
| 3 | в т.ч. ОТм |  |  | 8: 10.76; 10: 1.7; 11: 30.52; 12: 51.88 | [13 empty] | в т.ч. ОТм
| 4 | М |  |  | 8: 388.91; 10: 61.53; 11: 8.25; 12: 507.62 | [13 empty] | М
П,Н | 08.1.02.17 | Сетки в рамках |  |  | 4: м2; 5: 0; 7: 0 | [18 empty] | Сетки в рамках
Н | 19.1.01.02 | Воздуховоды металлические |  |  | 4: м2; 5: 100; 7: 15.82 | [18 empty] | Воздуховоды металлические
П,Н | 19.1.01.11 | Заглушки питометражных лючков |  |  | 4: шт; 5: 0; 7: 0 | [18 empty] | Заглушки питометражных лючков
П,Н | 19.1.01.11 | Крепления |  |  | 4: кг; 5: 0; 7: 0 | [18 empty] | Крепления
П,Н | 19.3.01.01 | Дроссель-клапаны в патрубке |  |  | 4: шт; 5: 0; 7: 0 | [18 empty] | Дроссель-клапаны в патрубке
|  | ЗТ |  |  | 4: чел.-ч; 5: 122; 7: 19.3004 | [14 empty] | ЗТ
|  | ЗТм |  |  | 4: чел.-ч; 5: 0.87; 7: 0.13763 | [14 empty] | ЗТм
|  | Итого по расценке |  |  | 8: 1542.78; 10: 244.08; 12: 5814.46 | [15 empty] | Итого по расценке
|  | ФОТ |  |  | 10: 170.39; 12: 5200.3 | [14 empty] | ФОТ
| Пр/812-016.0-1 | НР Сантехнические работы - внутренние (трубопроводы, водопровод, канализация, отопление, газоснабжение, вентиляция и кондиционирование воздуха) |  |  | 4: %; 5: 121; 7: 121; 10: 206.17; 12: 6292.36 | [14 empty] | НР Сантехнические работы - внутренние (трубопроводы, водопровод, канализация, отопление, газоснабжение, вентиляция и кондиционирование воздуха)
| Пр/774-016.0 | СП Сантехнические работы - внутренние (трубопроводы, водопровод, канализация, отопление, газоснабжение, вентиляция и кондиционирование воздуха) |  |  | 4: %; 5: 72; 7: 72; 10: 122.68; 12: 3744.22 | [14 empty] | СП Сантехнические работы - внутренние (трубопроводы, водопровод, канализация, отопление, газоснабжение, вентиляция и кондиционирование воздуха)
|  | Всего по позиции |  |  | 10: 572.93; 12: 15851.04 | [16 empty] | Всего по позиции
196 | ФССЦ-19.1.01.03-0078 | Воздуховоды из оцинкованной стали толщиной: 0,7 мм, периметром от 1100 до 1600 мм |  |  | м2 |  |  | 15.82 | 104.33 |  | 1650.5 | 8.25 | 13616.63 | [11 empty] | Воздуховоды из оцинкованной стали толщиной: 0,7 мм, периметром от 1100 до 1600 мм
|  | (Сантехнические работы - внутренние (трубопроводы, водопровод, канализация, отопление, газоснабжение, вентиляция и кондиционирование воздуха)) | [28 empty] | (Сантехнические работы - внутренние (трубопроводы, водопровод, канализация, отопление, газоснабжение, вентиляция и кондиционирование воздуха))
|  | Объем=9,24+6,58 | [30 empty] | Объем=9,24+6,58
|  | Всего по позиции |  |  | 10: 1650.5; 12: 13616.63 | [16 empty] | Всего по позиции
197 | ФЕР20-01-001-11 | Прокладка воздуховодов из листовой, оцинкованной стали и алюминия класса Н (нормальные) толщиной: 0,7 мм, периметром до 2400 мм |  |  | 4: 100 м2; 7: 0.216 | [11 empty] | Прокладка воздуховодов из листовой, оцинкованной стали и алюминия класса Н (нормальные) толщиной: 0,7 мм, периметром до 2400 мм
|  | Объем=(9,9+11,7) / 100 | [30 empty] | Объем=(9,9+11,7) / 100
| 1 | ОТ |  |  | 8: 802.33; 10: 173.3; 11: 30.52; 12: 5289.12 | [13 empty] | ОТ
| 2 | ЭМ |  |  | 8: 97.27; 10: 21.01; 11: 11.43; 12: 240.14 | [13 empty] | ЭМ
| 3 | в т.ч. ОТм |  |  | 8: 8.03; 10: 1.73; 11: 30.52; 12: 52.8 | [13 empty] | в т.ч. ОТм
| 4 | М |  |  | 8: 379.93; 10: 82.06; 11: 8.25; 12: 677 | [13 empty] | М
П,Н | 08.1.02.17 | Сетки в рамках |  |  | 4: м2; 5: 0; 7: 0 | [18 empty] | Сетки в рамках
Н | 19.1.01.02 | Воздуховоды металлические |  |  | 4: м2; 5: 100; 7: 21.6 | [18 empty] | Воздуховоды металлические
П,Н | 19.1.01.11 | Заглушки питометражных лючков |  |  | 4: шт; 5: 0; 7: 0 | [18 empty] | Заглушки питометражных лючков
П,Н | 19.1.01.11 | Крепления |  |  | 4: кг; 5: 0; 7: 0 | [18 empty] | Крепления
П,Н | 19.3.01.01 | Дроссель-клапаны в патрубке |  |  | 4: шт; 5: 0; 7: 0 | [18 empty] | Дроссель-клапаны в патрубке
|  | ЗТ |  |  | 4: чел.-ч; 5: 91.8; 7: 19.8288 | [14 empty] | ЗТ
|  | ЗТм |  |  | 4: чел.-ч; 5: 0.65; 7: 0.1404 | [14 empty] | ЗТм
|  | Итого по расценке |  |  | 8: 1279.53; 10: 276.37; 12: 6206.26 | [15 empty] | Итого по расценке
|  | ФОТ |  |  | 10: 175.03; 12: 5341.92 | [14 empty] | ФОТ
| Пр/812-016.0-1 | НР Сантехнические работы - внутренние (трубопроводы, водопровод, канализация, отопление, газоснабжение, вентиляция и кондиционирование воздуха) |  |  | 4: %; 5: 121; 7: 121; 10: 211.79; 12: 6463.72 | [14 empty] | НР Сантехнические работы - внутренние (трубопроводы, водопровод, канализация, отопление, газоснабжение, вентиляция и кондиционирование воздуха)
| Пр/774-016.0 | СП Сантехнические работы - внутренние (трубопроводы, водопровод, канализация, отопление, газоснабжение, вентиляция и кондиционирование воздуха) |  |  | 4: %; 5: 72; 7: 72; 10: 126.02; 12: 3846.18 | [14 empty] | СП Сантехнические работы - внутренние (трубопроводы, водопровод, канализация, отопление, газоснабжение, вентиляция и кондиционирование воздуха)
|  | Всего по позиции |  |  | 10: 614.18; 12: 16516.16 | [16 empty] | Всего по позиции
198 | ФССЦ-19.1.01.03-0079 | Воздуховоды из оцинкованной стали толщиной: 0,7 мм, периметром от 1700 до 4000 мм |  |  | м2 |  |  | 21.6 | 109.09 |  | 2356.34 | 8.25 | 19439.81 | [11 empty] | Воздуховоды из оцинкованной стали толщиной: 0,7 мм, периметром от 1700 до 4000 мм
|  | (Сантехнические работы - внутренние (трубопроводы, водопровод, канализация, отопление, газоснабжение, вентиляция и кондиционирование воздуха)) | [28 empty] | (Сантехнические работы - внутренние (трубопроводы, водопровод, канализация, отопление, газоснабжение, вентиляция и кондиционирование воздуха))
|  | Объем=9,9+11,7 | [30 empty] | Объем=9,9+11,7
|  | Всего по позиции |  |  | 10: 2356.34; 12: 19439.81 | [16 empty] | Всего по позиции
199 | ФЕР26-01-011-01 | Изоляция плоских и криволинейных поверхностей матами минераловатными прошивными безобкладочными и в обкладках, плитами минераловатными на синтетическом связующем, плитами из стеклянного штапельного волокна |  |  | 4: м3; 7: 0.36 | [11 empty] | Изоляция плоских и криволинейных поверхностей матами минераловатными прошивными безобкладочными и в обкладках, плитами минераловатными на синтетическом связующем, плитами из стеклянного штапельного волокна
|  | Объем=12*0,03 | [30 empty] | Объем=12*0,03
| 1 | ОТ |  |  | 8: 137.49; 10: 49.5; 11: 30.52; 12: 1510.74 | [13 empty] | ОТ
| 2 | ЭМ |  |  | 8: 33.94; 10: 12.22; 11: 11.43; 12: 139.67 | [13 empty] | ЭМ
| 3 | в т.ч. ОТм |  |  | 8: 5.92; 10: 2.13; 11: 30.52; 12: 65.01 | [13 empty] | в т.ч. ОТм
| 4 | М |  |  | 8: 135.18; 10: 48.66; 11: 8.25; 12: 401.45 | [13 empty] | М
Н | 12.2.04.05 | Изделия теплоизоляционные |  |  | 4: м3; 5: 1.08; 7: 0.3888 | [18 empty] | Изделия теплоизоляционные
|  | ЗТ |  |  | 4: чел.-ч; 5: 14.8; 7: 5.328 | [14 empty] | ЗТ
|  | ЗТм |  |  | 4: чел.-ч; 5: 0.51; 7: 0.1836 | [14 empty] | ЗТм
|  | Итого по расценке |  |  | 8: 306.61; 10: 110.38; 12: 2051.86 | [15 empty] | Итого по расценке
|  | ФОТ |  |  | 10: 51.63; 12: 1575.75 | [14 empty] | ФОТ
| Пр/812-020.0-1 | НР Теплоизоляционные работы |  |  | 4: %; 5: 97; 7: 97; 10: 50.08; 12: 1528.48 | [14 empty] | НР Теплоизоляционные работы
| Пр/774-020.0 | СП Теплоизоляционные работы |  |  | 4: %; 5: 55; 7: 55; 10: 28.4; 12: 866.66 | [14 empty] | СП Теплоизоляционные работы
|  | Всего по позиции |  |  | 10: 188.86; 12: 4447 | [16 empty] | Всего по позиции
200 | КСР-12.2.04.07 | Огнестойкая изоляция из минеральной ваты с покрытием из алюминиевой фольги толщиной 30 мм ISOTEC Wired mat80 |  |  | м2 |  |  | 12.96 | 394.63 |  | 619.93 | 8.25 | 5114.4 | [11 empty] | Огнестойкая изоляция из минеральной ваты с покрытием из алюминиевой фольги толщиной 30 мм ISOTEC Wired mat80
|  | (Теплоизоляционные работы) | [28 empty] | (Теплоизоляционные работы)
|  | Объем=12*1,08 | [30 empty] | Объем=12*1,08
|  | Всего по позиции |  |  | 10: 619.93; 12: 5114.4 | [16 empty] | Всего по позиции
Система В7 | [23 empty] | Система В7
201 | ФЕР20-03-002-03 | Установка вентиляторов осевых массой: до 0,1 т |  |  | 4: шт; 7: 2 | [11 empty] | Установка вентиляторов осевых массой: до 0,1 т
| 1 | ОТ |  |  | 8: 91.49; 10: 182.98; 11: 30.52; 12: 5584.55 | [13 empty] | ОТ
| 2 | ЭМ |  |  | 8: 20.21; 10: 40.42; 11: 11.43; 12: 462 | [13 empty] | ЭМ
| 3 | в т.ч. ОТм |  |  | 8: 2.13; 10: 4.26; 11: 30.52; 12: 130.02 | [13 empty] | в т.ч. ОТм
| 4 | М |  |  | 8: 97.68; 10: 195.36; 11: 8.25; 12: 1611.72 | [13 empty] | М
|  | ЗТ |  |  | 4: чел.-ч; 5: 9.51; 7: 19.02 | [14 empty] | ЗТ
|  | ЗТм |  |  | 4: чел.-ч; 5: 0.18; 7: 0.36 | [14 empty] | ЗТм
|  | Итого по расценке |  |  | 8: 209.38; 10: 418.76; 12: 7658.27 | [15 empty] | Итого по расценке
|  | ФОТ |  |  | 10: 187.24; 12: 5714.57 | [14 empty] | ФОТ
| Пр/812-016.0-1 | НР Сантехнические работы - внутренние (трубопроводы, водопровод, канализация, отопление, газоснабжение, вентиляция и кондиционирование воздуха) |  |  | 4: %; 5: 121; 7: 121; 10: 226.56; 12: 6914.63 | [14 empty] | НР Сантехнические работы - внутренние (трубопроводы, водопровод, канализация, отопление, газоснабжение, вентиляция и кондиционирование воздуха)
| Пр/774-016.0 | СП Сантехнические работы - внутренние (трубопроводы, водопровод, канализация, отопление, газоснабжение, вентиляция и кондиционирование воздуха) |  |  | 4: %; 5: 72; 7: 72; 10: 134.81; 12: 4114.49 | [14 empty] | СП Сантехнические работы - внутренние (трубопроводы, водопровод, канализация, отопление, газоснабжение, вентиляция и кондиционирование воздуха)
|  | Всего по позиции |  |  | 10: 780.13; 12: 18687.39 | [16 empty] | Всего по позиции
202 О | ФССЦ-64.1.02.02-0057 | Вентиляторы канальные для прямоугольных воздуховодов OSTBERG марки: RK 500х300 A1, производительность 1760 м3/час |  |  | 4: шт; 7: 2; 8: 6408.6; 10: 12817.2; 12: 12817.2 | [11 empty] | Вентиляторы канальные для прямоугольных воздуховодов OSTBERG марки: RK 500х300 A1, производительность 1760 м3/час
|  | (Инженерное оборудование) | [28 empty] | (Инженерное оборудование)
|  | Всего по позиции |  |  | 10: 12817.2; 12: 12817.2 | [16 empty] | Всего по позиции
203 | ФЕР20-02-005-02 | Установка заслонок воздушных и клапанов воздушных КВР с ручным приводом: диаметром до 355 мм |  |  | 4: шт; 7: 11 | [11 empty] | Установка заслонок воздушных и клапанов воздушных КВР с ручным приводом: диаметром до 355 мм
|  | Объем=6+5 | [30 empty] | Объем=6+5
| 1 | ОТ |  |  | 8: 10.58; 10: 116.38; 11: 30.52; 12: 3551.92 | [13 empty] | ОТ
| 2 | ЭМ |  |  | 8: 1.6; 10: 17.6; 11: 11.43; 12: 201.17 | [13 empty] | ЭМ
| 3 | в т.ч. ОТм |  |  | 8: 0.12; 10: 1.32; 11: 30.52; 12: 40.29 | [13 empty] | в т.ч. ОТм
| 4 | М |  |  | 8: 18.64; 10: 205.04; 11: 8.25; 12: 1691.58 | [13 empty] | М
Н | 19.3.01.02 | Заслонки унифицированные или клапаны |  |  | 4: шт; 5: 1; 7: 11 | [18 empty] | Заслонки унифицированные или клапаны
|  | ЗТ |  |  | 4: чел.-ч; 5: 1.18; 7: 12.98 | [14 empty] | ЗТ
|  | ЗТм |  |  | 4: чел.-ч; 5: 0.01; 7: 0.11 | [14 empty] | ЗТм
|  | Итого по расценке |  |  | 8: 30.82; 10: 339.02; 12: 5444.67 | [15 empty] | Итого по расценке
|  | ФОТ |  |  | 10: 117.7; 12: 3592.21 | [14 empty] | ФОТ
| Пр/812-016.0-1 | НР Сантехнические работы - внутренние (трубопроводы, водопровод, канализация, отопление, газоснабжение, вентиляция и кондиционирование воздуха) |  |  | 4: %; 5: 121; 7: 121; 10: 142.42; 12: 4346.57 | [14 empty] | НР Сантехнические работы - внутренние (трубопроводы, водопровод, канализация, отопление, газоснабжение, вентиляция и кондиционирование воздуха)
| Пр/774-016.0 | СП Сантехнические работы - внутренние (трубопроводы, водопровод, канализация, отопление, газоснабжение, вентиляция и кондиционирование воздуха) |  |  | 4: %; 5: 72; 7: 72; 10: 84.74; 12: 2586.39 | [14 empty] | СП Сантехнические работы - внутренние (трубопроводы, водопровод, канализация, отопление, газоснабжение, вентиляция и кондиционирование воздуха)
|  | Всего по позиции |  |  | 10: 566.18; 12: 12377.63 | [16 empty] | Всего по позиции
204 | КСР-18.1.06.05 | Клапан регулирующий круглый КВК 200Р |  |  | шт |  |  | 6 | 878.5 |  | 638.91 | 8.25 | 5271 | [11 empty] | Клапан регулирующий круглый КВК 200Р
|  | (Сантехнические работы - внутренние (трубопроводы, водопровод, канализация, отопление, газоснабжение, вентиляция и кондиционирование воздуха)) | [28 empty] | (Сантехнические работы - внутренние (трубопроводы, водопровод, канализация, отопление, газоснабжение, вентиляция и кондиционирование воздуха))
|  | Всего по позиции |  |  | 10: 638.91; 12: 5271 | [16 empty] | Всего по позиции
205 | КСР-18.1.06.05 | Клапан регулирующий круглый КВК 160Р |  |  | шт |  |  | 5 | 790.13 |  | 478.87 | 8.25 | 3950.65 | [11 empty] | Клапан регулирующий круглый КВК 160Р
|  | (Сантехнические работы - внутренние (трубопроводы, водопровод, канализация, отопление, газоснабжение, вентиляция и кондиционирование воздуха)) | [28 empty] | (Сантехнические работы - внутренние (трубопроводы, водопровод, канализация, отопление, газоснабжение, вентиляция и кондиционирование воздуха))
|  | Всего по позиции |  |  | 10: 478.87; 12: 3950.65 | [16 empty] | Всего по позиции
206 | ФЕР20-02-004-16 | Установка клапанов: огнезадерживающих с ручной регулировкой периметром до 3200 мм | [22 empty] | Установка клапанов: огнезадерживающих с ручной регулировкой периметром до 3200 мм | bar: 4; 7
| 1 | ОТ |  |  | 8: 47.72; 10: 47.72; 11: 30.52; 12: 1456.41 | [13 empty] | ОТ
| 2 | ЭМ |  |  | 8: 7.36; 10: 7.36; 11: 11.43; 12: 84.12 | [13 empty] | ЭМ
| 3 | в т.ч. ОТм |  |  | 8: 0.49; 10: 0.49; 11: 30.52; 12: 14.95 | [13 empty] | в т.ч. ОТм
| 4 | М |  |  | 8: 188.57; 10: 188.57; 11: 8.25; 12: 1555.7 | [13 empty] | М
Н | 19.3.01.11 | Клапаны огнезадерживающие | [29 empty] | Клапаны огнезадерживающие | bar: 4 to 5; 7
|  | ЗТ |  |  | 4: чел.-ч; 5: 5.46; 7: 5.46 | [14 empty] | ЗТ
|  | ЗТм |  |  | 4: чел.-ч; 5: 0.04; 7: 0.04 | [14 empty] | ЗТм
|  | Итого по расценке |  |  | 8: 243.65; 10: 243.65; 12: 3096.23 | [15 empty] | Итого по расценке
|  | ФОТ |  |  | 10: 48.21; 12: 1471.36 | [14 empty] | ФОТ
| Пр/812-016.0-1 | НР Сантехнические работы - внутренние (трубопроводы, водопровод, канализация, отопление, газоснабжение, вентиляция и кондиционирование воздуха) |  |  | 4: %; 5: 121; 7: 121; 10: 58.33; 12: 1780.35 | [14 empty] | НР Сантехнические работы - внутренние (трубопроводы, водопровод, канализация, отопление, газоснабжение, вентиляция и кондиционирование воздуха)
| Пр/774-016.0 | СП Сантехнические работы - внутренние (трубопроводы, водопровод, канализация, отопление, газоснабжение, вентиляция и кондиционирование воздуха) |  |  | 4: %; 5: 72; 7: 72; 10: 34.71; 12: 1059.38 | [14 empty] | СП Сантехнические работы - внутренние (трубопроводы, водопровод, канализация, отопление, газоснабжение, вентиляция и кондиционирование воздуха)
|  | Всего по позиции |  |  | 10: 336.69; 12: 5935.96 | [16 empty] | Всего по позиции
207 О | КСР-69.2.02.05 | Противопожарный клапан нормально открытый КЛОП-2(60)-НО-600х300(Нп)-MB(220)-К |  |  | 4: шт; 7: 1; 8: 15029.98; 10: 15029.98; 12: 15029.98 | [11 empty] | Противопожарный клапан нормально открытый КЛОП-2(60)-НО-600х300(Нп)-MB(220)-К
|  | (Инженерное оборудование) | [28 empty] | (Инженерное оборудование)
|  | Всего по позиции |  |  | 10: 15029.98; 12: 15029.98 | [16 empty] | Всего по позиции
208 | ФЕР20-01-001-01 | Прокладка воздуховодов из листовой, оцинкованной стали и алюминия класса Н (нормальные) толщиной: 0,5 мм, диаметром до 200 мм |  |  | 4: 100 м2; 7: 0.103 | [11 empty] | Прокладка воздуховодов из листовой, оцинкованной стали и алюминия класса Н (нормальные) толщиной: 0,5 мм, диаметром до 200 мм
|  | Объем=(4,02+6,28) / 100 | [30 empty] | Объем=(4,02+6,28) / 100
| 1 | ОТ |  |  | 8: 1345.96; 10: 138.63; 11: 30.52; 12: 4230.99 | [13 empty] | ОТ
| 2 | ЭМ |  |  | 8: 117.43; 10: 12.1; 11: 11.43; 12: 138.3 | [13 empty] | ЭМ
| 3 | в т.ч. ОТм |  |  | 8: 14.83; 10: 1.53; 11: 30.52; 12: 46.7 | [13 empty] | в т.ч. ОТм
| 4 | М |  |  | 8: 434.65; 10: 44.77; 11: 8.25; 12: 369.35 | [13 empty] | М
П,Н | 08.1.02.17 | Сетки в рамках |  |  | 4: м2; 5: 0; 7: 0 | [18 empty] | Сетки в рамках
Н | 19.1.01.02 | Воздуховоды металлические |  |  | 4: м2; 5: 100; 7: 10.3 | [18 empty] | Воздуховоды металлические
П,Н | 19.1.01.11 | Заглушки питометражных лючков |  |  | 4: шт; 5: 0; 7: 0 | [18 empty] | Заглушки питометражных лючков
П,Н | 19.1.01.11 | Крепления |  |  | 4: кг; 5: 0; 7: 0 | [18 empty] | Крепления
П,Н | 19.3.01.01 | Дроссель-клапаны в патрубке |  |  | 4: шт; 5: 0; 7: 0 | [18 empty] | Дроссель-клапаны в патрубке
П,Н | 19.3.02.07 | Шиберы |  |  | 4: шт; 5: 0; 7: 0 | [18 empty] | Шиберы
|  | ЗТ |  |  | 4: чел.-ч; 5: 154; 7: 15.862 | [14 empty] | ЗТ
|  | ЗТм |  |  | 4: чел.-ч; 5: 1.2; 7: 0.1236 | [14 empty] | ЗТм
|  | Итого по расценке |  |  | 8: 1898.04; 10: 195.5; 12: 4738.64 | [15 empty] | Итого по расценке
|  | ФОТ |  |  | 10: 140.16; 12: 4277.69 | [14 empty] | ФОТ
| Пр/812-016.0-1 | НР Сантехнические работы - внутренние (трубопроводы, водопровод, канализация, отопление, газоснабжение, вентиляция и кондиционирование воздуха) |  |  | 4: %; 5: 121; 7: 121; 10: 169.59; 12: 5176 | [14 empty] | НР Сантехнические работы - внутренние (трубопроводы, водопровод, канализация, отопление, газоснабжение, вентиляция и кондиционирование воздуха)
| Пр/774-016.0 | СП Сантехнические работы - внутренние (трубопроводы, водопровод, канализация, отопление, газоснабжение, вентиляция и кондиционирование воздуха) |  |  | 4: %; 5: 72; 7: 72; 10: 100.92; 12: 3079.94 | [14 empty] | СП Сантехнические работы - внутренние (трубопроводы, водопровод, канализация, отопление, газоснабжение, вентиляция и кондиционирование воздуха)
|  | Всего по позиции |  |  | 10: 466.01; 12: 12994.58 | [16 empty] | Всего по позиции
209 | ФССЦ-19.1.01.03-0071 | Воздуховоды из оцинкованной стали, толщина 0,5 мм, диаметр до 200 мм |  |  | м2 |  |  | 10.3 | 96.29 |  | 991.79 | 8.25 | 8182.27 | [11 empty] | Воздуховоды из оцинкованной стали, толщина 0,5 мм, диаметр до 200 мм
|  | (Сантехнические работы - внутренние (трубопроводы, водопровод, канализация, отопление, газоснабжение, вентиляция и кондиционирование воздуха)) | [28 empty] | (Сантехнические работы - внутренние (трубопроводы, водопровод, канализация, отопление, газоснабжение, вентиляция и кондиционирование воздуха))
|  | Всего по позиции |  |  | 10: 991.79; 12: 8182.27 | [16 empty] | Всего по позиции
210 | ФЕР20-01-001-05 | Прокладка воздуховодов из листовой, оцинкованной стали и алюминия класса Н (нормальные) толщиной: 0,6 мм, диаметром до 355 мм |  |  | 4: 100 м2; 7: 0.0365 | [11 empty] | Прокладка воздуховодов из листовой, оцинкованной стали и алюминия класса Н (нормальные) толщиной: 0,6 мм, диаметром до 355 мм
|  | Объем=(1,98+1,67) / 100 | [30 empty] | Объем=(1,98+1,67) / 100
| 1 | ОТ |  |  | 8: 1232.34; 10: 44.98; 11: 30.52; 12: 1372.79 | [13 empty] | ОТ
| 2 | ЭМ |  |  | 8: 96.06; 10: 3.51; 11: 11.43; 12: 40.12 | [13 empty] | ЭМ
| 3 | в т.ч. ОТм |  |  | 8: 11.88; 10: 0.43; 11: 30.52; 12: 13.12 | [13 empty] | в т.ч. ОТм
| 4 | М |  |  | 8: 398.08; 10: 14.53; 11: 8.25; 12: 119.87 | [13 empty] | М
П,Н | 08.1.02.17 | Сетки в рамках |  |  | 4: м2; 5: 0; 7: 0 | [18 empty] | Сетки в рамках
Н | 19.1.01.02 | Воздуховоды металлические |  |  | 4: м2; 5: 100; 7: 3.65 | [18 empty] | Воздуховоды металлические
П,Н | 19.1.01.11 | Заглушки питометражных лючков |  |  | 4: шт; 5: 0; 7: 0 | [18 empty] | Заглушки питометражных лючков
П,Н | 19.1.01.11 | Крепления |  |  | 4: кг; 5: 0; 7: 0 | [18 empty] | Крепления
П,Н | 19.3.01.01 | Дроссель-клапаны в патрубке |  |  | 4: шт; 5: 0; 7: 0 | [18 empty] | Дроссель-клапаны в патрубке
П,Н | 19.3.02.07 | Шиберы |  |  | 4: шт; 5: 0; 7: 0 | [18 empty] | Шиберы
|  | ЗТ |  |  | 4: чел.-ч; 5: 141; 7: 5.1465 | [14 empty] | ЗТ
|  | ЗТм |  |  | 4: чел.-ч; 5: 0.96; 7: 0.03504 | [14 empty] | ЗТм
|  | Итого по расценке |  |  | 8: 1726.48; 10: 63.02; 12: 1532.78 | [15 empty] | Итого по расценке
|  | ФОТ |  |  | 10: 45.41; 12: 1385.91 | [14 empty] | ФОТ
| Пр/812-016.0-1 | НР Сантехнические работы - внутренние (трубопроводы, водопровод, канализация, отопление, газоснабжение, вентиляция и кондиционирование воздуха) |  |  | 4: %; 5: 121; 7: 121; 10: 54.95; 12: 1676.95 | [14 empty] | НР Сантехнические работы - внутренние (трубопроводы, водопровод, канализация, отопление, газоснабжение, вентиляция и кондиционирование воздуха)
| Пр/774-016.0 | СП Сантехнические работы - внутренние (трубопроводы, водопровод, канализация, отопление, газоснабжение, вентиляция и кондиционирование воздуха) |  |  | 4: %; 5: 72; 7: 72; 10: 32.7; 12: 997.86 | [14 empty] | СП Сантехнические работы - внутренние (трубопроводы, водопровод, канализация, отопление, газоснабжение, вентиляция и кондиционирование воздуха)
|  | Всего по позиции |  |  | 10: 150.67; 12: 4207.59 | [16 empty] | Всего по позиции
211 | ФССЦ-19.1.01.03-0074 | Воздуховоды из оцинкованной стали, толщина 0,6 мм, диаметр до 450 мм |  |  | м2 |  |  | 3.65 | 84.05 |  | 306.78 | 8.25 | 2530.94 | [11 empty] | Воздуховоды из оцинкованной стали, толщина 0,6 мм, диаметр до 450 мм
|  | (Сантехнические работы - внутренние (трубопроводы, водопровод, канализация, отопление, газоснабжение, вентиляция и кондиционирование воздуха)) | [28 empty] | (Сантехнические работы - внутренние (трубопроводы, водопровод, канализация, отопление, газоснабжение, вентиляция и кондиционирование воздуха))
|  | Всего по позиции |  |  | 10: 306.78; 12: 2530.94 | [16 empty] | Всего по позиции
212 | ФЕР20-01-001-10 | Прокладка воздуховодов из листовой, оцинкованной стали и алюминия класса Н (нормальные) толщиной: 0,7 мм, периметром от 1100 до 1600 мм |  |  | 4: 100 м2; 7: 0.3632 | [11 empty] | Прокладка воздуховодов из листовой, оцинкованной стали и алюминия класса Н (нормальные) толщиной: 0,7 мм, периметром от 1100 до 1600 мм
|  | Объем=(1,92+34,4) / 100 | [30 empty] | Объем=(1,92+34,4) / 100
| 1 | ОТ |  |  | 8: 1066.28; 10: 387.27; 11: 30.52; 12: 11819.48 | [13 empty] | ОТ
| 2 | ЭМ |  |  | 8: 87.59; 10: 31.81; 11: 11.43; 12: 363.59 | [13 empty] | ЭМ
| 3 | в т.ч. ОТм |  |  | 8: 10.76; 10: 3.91; 11: 30.52; 12: 119.33 | [13 empty] | в т.ч. ОТм
| 4 | М |  |  | 8: 388.91; 10: 141.25; 11: 8.25; 12: 1165.31 | [13 empty] | М
П,Н | 08.1.02.17 | Сетки в рамках |  |  | 4: м2; 5: 0; 7: 0 | [18 empty] | Сетки в рамках
Н | 19.1.01.02 | Воздуховоды металлические |  |  | 4: м2; 5: 100; 7: 36.32 | [18 empty] | Воздуховоды металлические
П,Н | 19.1.01.11 | Заглушки питометражных лючков |  |  | 4: шт; 5: 0; 7: 0 | [18 empty] | Заглушки питометражных лючков
П,Н | 19.1.01.11 | Крепления |  |  | 4: кг; 5: 0; 7: 0 | [18 empty] | Крепления
П,Н | 19.3.01.01 | Дроссель-клапаны в патрубке |  |  | 4: шт; 5: 0; 7: 0 | [18 empty] | Дроссель-клапаны в патрубке
|  | ЗТ |  |  | 4: чел.-ч; 5: 122; 7: 44.3104 | [14 empty] | ЗТ
|  | ЗТм |  |  | 4: чел.-ч; 5: 0.87; 7: 0.31598 | [14 empty] | ЗТм
|  | Итого по расценке |  |  | 8: 1542.78; 10: 560.33; 12: 13348.38 | [15 empty] | Итого по расценке
|  | ФОТ |  |  | 10: 391.18; 12: 11938.81 | [14 empty] | ФОТ
| Пр/812-016.0-1 | НР Сантехнические работы - внутренние (трубопроводы, водопровод, канализация, отопление, газоснабжение, вентиляция и кондиционирование воздуха) |  |  | 4: %; 5: 121; 7: 121; 10: 473.33; 12: 14445.96 | [14 empty] | НР Сантехнические работы - внутренние (трубопроводы, водопровод, канализация, отопление, газоснабжение, вентиляция и кондиционирование воздуха)
| Пр/774-016.0 | СП Сантехнические работы - внутренние (трубопроводы, водопровод, канализация, отопление, газоснабжение, вентиляция и кондиционирование воздуха) |  |  | 4: %; 5: 72; 7: 72; 10: 281.65; 12: 8595.94 | [14 empty] | СП Сантехнические работы - внутренние (трубопроводы, водопровод, канализация, отопление, газоснабжение, вентиляция и кондиционирование воздуха)
|  | Всего по позиции |  |  | 10: 1315.31; 12: 36390.28 | [16 empty] | Всего по позиции
213 | ФССЦ-19.1.01.03-0078 | Воздуховоды из оцинкованной стали толщиной: 0,7 мм, периметром от 1100 до 1600 мм |  |  | м2 |  |  | 36.32 | 104.33 |  | 3789.27 | 8.25 | 31261.48 | [11 empty] | Воздуховоды из оцинкованной стали толщиной: 0,7 мм, периметром от 1100 до 1600 мм
|  | (Сантехнические работы - внутренние (трубопроводы, водопровод, канализация, отопление, газоснабжение, вентиляция и кондиционирование воздуха)) | [28 empty] | (Сантехнические работы - внутренние (трубопроводы, водопровод, канализация, отопление, газоснабжение, вентиляция и кондиционирование воздуха))
|  | Всего по позиции |  |  | 10: 3789.27; 12: 31261.48 | [16 empty] | Всего по позиции
214 | ФЕР20-02-010-04 | Установка зонтов над шахтами из листовой стали прямоугольного сечения периметром: 2000 мм | [22 empty] | Установка зонтов над шахтами из листовой стали прямоугольного сечения периметром: 2000 мм | bar: 4; 7
| 1 | ОТ |  |  | 8: 8.15; 10: 8.15; 11: 30.52; 12: 248.74 | [13 empty] | ОТ
| 2 | ЭМ |  |  | 8: 2.35; 10: 2.35; 11: 11.43; 12: 26.86 | [13 empty] | ЭМ
| 3 | в т.ч. ОТм |  |  | 8: 0.12; 10: 0.12; 11: 30.52; 12: 3.66 | [13 empty] | в т.ч. ОТм
| 4 | М |  |  | 8: 5.92; 10: 5.92; 11: 8.25; 12: 48.84 | [13 empty] | М
П,Н | 19.1.01.11 | Крепления |  |  | 4: кг; 5: 0; 7: 0 | [18 empty] | Крепления
Н | 19.2.02.01 | Зонты стальные вентиляционных систем | [29 empty] | Зонты стальные вентиляционных систем | bar: 4 to 5; 7
|  | ЗТ |  |  | 4: чел.-ч; 5: 0.92; 7: 0.92 | [14 empty] | ЗТ
|  | ЗТм |  |  | 4: чел.-ч; 5: 0.01; 7: 0.01 | [14 empty] | ЗТм
|  | Итого по расценке |  |  | 8: 16.42; 10: 16.42; 12: 324.44 | [15 empty] | Итого по расценке
|  | ФОТ |  |  | 10: 8.27; 12: 252.4 | [14 empty] | ФОТ
| Пр/812-016.0-1 | НР Сантехнические работы - внутренние (трубопроводы, водопровод, канализация, отопление, газоснабжение, вентиляция и кондиционирование воздуха) |  |  | 4: %; 5: 121; 7: 121; 10: 10.01; 12: 305.4 | [14 empty] | НР Сантехнические работы - внутренние (трубопроводы, водопровод, канализация, отопление, газоснабжение, вентиляция и кондиционирование воздуха)
| Пр/774-016.0 | СП Сантехнические работы - внутренние (трубопроводы, водопровод, канализация, отопление, газоснабжение, вентиляция и кондиционирование воздуха) |  |  | 4: %; 5: 72; 7: 72; 10: 5.95; 12: 181.73 | [14 empty] | СП Сантехнические работы - внутренние (трубопроводы, водопровод, канализация, отопление, газоснабжение, вентиляция и кондиционирование воздуха)
|  | Всего по позиции |  |  | 10: 32.38; 12: 811.57 | [16 empty] | Всего по позиции
215 | ФССЦ-19.2.02.02-0028 | Зонты вентиляционных систем из оцинкованной стали, прямоугольного сечения, размер 300х500 мм |  |  | шт |  |  | 1 | 200 |  | 200 | 8.25 | 1650 | [11 empty] | Зонты вентиляционных систем из оцинкованной стали, прямоугольного сечения, размер 300х500 мм
|  | (Сантехнические работы - внутренние (трубопроводы, водопровод, канализация, отопление, газоснабжение, вентиляция и кондиционирование воздуха)) | [28 empty] | (Сантехнические работы - внутренние (трубопроводы, водопровод, канализация, отопление, газоснабжение, вентиляция и кондиционирование воздуха))
|  | Всего по позиции |  |  | 10: 200; 12: 1650 | [16 empty] | Всего по позиции
216 | ФЕР26-01-011-01 | Изоляция плоских и криволинейных поверхностей матами минераловатными прошивными безобкладочными и в обкладках, плитами минераловатными на синтетическом связующем, плитами из стеклянного штапельного волокна |  |  | 4: м3; 7: 1.032 | [11 empty] | Изоляция плоских и криволинейных поверхностей матами минераловатными прошивными безобкладочными и в обкладках, плитами минераловатными на синтетическом связующем, плитами из стеклянного штапельного волокна
|  | Объем=34,4*0,03 | [30 empty] | Объем=34,4*0,03
| 1 | ОТ |  |  | 8: 137.49; 10: 141.89; 11: 30.52; 12: 4330.48 | [13 empty] | ОТ
| 2 | ЭМ |  |  | 8: 33.94; 10: 35.03; 11: 11.43; 12: 400.39 | [13 empty] | ЭМ
| 3 | в т.ч. ОТм |  |  | 8: 5.92; 10: 6.11; 11: 30.52; 12: 186.48 | [13 empty] | в т.ч. ОТм
| 4 | М |  |  | 8: 135.18; 10: 139.51; 11: 8.25; 12: 1150.96 | [13 empty] | М
Н | 12.2.04.05 | Изделия теплоизоляционные |  |  | 4: м3; 5: 1.08; 7: 1.1146 | [18 empty] | Изделия теплоизоляционные
|  | ЗТ |  |  | 4: чел.-ч; 5: 14.8; 7: 15.2736 | [14 empty] | ЗТ
|  | ЗТм |  |  | 4: чел.-ч; 5: 0.51; 7: 0.52632 | [14 empty] | ЗТм
|  | Итого по расценке |  |  | 8: 306.61; 10: 316.43; 12: 5881.83 | [15 empty] | Итого по расценке
|  | ФОТ |  |  | 10: 148; 12: 4516.96 | [14 empty] | ФОТ
| Пр/812-020.0-1 | НР Теплоизоляционные работы |  |  | 4: %; 5: 97; 7: 97; 10: 143.56; 12: 4381.45 | [14 empty] | НР Теплоизоляционные работы
| Пр/774-020.0 | СП Теплоизоляционные работы |  |  | 4: %; 5: 55; 7: 55; 10: 81.4; 12: 2484.33 | [14 empty] | СП Теплоизоляционные работы
|  | Всего по позиции |  |  | 10: 541.39; 12: 12747.61 | [16 empty] | Всего по позиции
217 | КСР-12.2.04.07 | Огнестойкая изоляция из минеральной ваты с покрытием из алюминиевой фольги толщиной 30 мм ISOTEC Wired mat80 |  |  | м2 |  |  | 37.152 | 394.63 |  | 1777.13 | 8.25 | 14661.29 | [11 empty] | Огнестойкая изоляция из минеральной ваты с покрытием из алюминиевой фольги толщиной 30 мм ISOTEC Wired mat80
|  | (Теплоизоляционные работы) | [28 empty] | (Теплоизоляционные работы)
|  | Объем=34,4*1,08 | [30 empty] | Объем=34,4*1,08
|  | Всего по позиции |  |  | 10: 1777.13; 12: 14661.29 | [16 empty] | Всего по позиции
Система В8 | [23 empty] | Система В8
218 | ФЕР20-03-002-05 | Установка вентиляторов осевых массой: до 0,3 т |  |  | 4: шт; 7: 4 | [11 empty] | Установка вентиляторов осевых массой: до 0,3 т
| 1 | ОТ |  |  | 8: 187.59; 10: 750.36; 11: 30.52; 12: 22900.99 | [13 empty] | ОТ
| 2 | ЭМ |  |  | 8: 57.59; 10: 230.36; 11: 11.43; 12: 2633.01 | [13 empty] | ЭМ
| 3 | в т.ч. ОТм |  |  | 8: 7.07; 10: 28.28; 11: 30.52; 12: 863.11 | [13 empty] | в т.ч. ОТм
| 4 | М |  |  | 8: 96.89; 10: 387.56; 11: 8.25; 12: 3197.37 | [13 empty] | М
|  | ЗТ |  |  | 4: чел.-ч; 5: 19.5; 7: 78 | [14 empty] | ЗТ
|  | ЗТм |  |  | 4: чел.-ч; 5: 0.6; 7: 2.4 | [14 empty] | ЗТм
|  | Итого по расценке |  |  | 8: 342.07; 10: 1368.28; 12: 28731.37 | [15 empty] | Итого по расценке
|  | ФОТ |  |  | 10: 778.64; 12: 23764.1 | [14 empty] | ФОТ
| Пр/812-016.0-1 | НР Сантехнические работы - внутренние (трубопроводы, водопровод, канализация, отопление, газоснабжение, вентиляция и кондиционирование воздуха) |  |  | 4: %; 5: 121; 7: 121; 10: 942.15; 12: 28754.56 | [14 empty] | НР Сантехнические работы - внутренние (трубопроводы, водопровод, канализация, отопление, газоснабжение, вентиляция и кондиционирование воздуха)
| Пр/774-016.0 | СП Сантехнические работы - внутренние (трубопроводы, водопровод, канализация, отопление, газоснабжение, вентиляция и кондиционирование воздуха) |  |  | 4: %; 5: 72; 7: 72; 10: 560.62; 12: 17110.15 | [14 empty] | СП Сантехнические работы - внутренние (трубопроводы, водопровод, канализация, отопление, газоснабжение, вентиляция и кондиционирование воздуха)
|  | Всего по позиции |  |  | 10: 2871.05; 12: 74596.08 | [16 empty] | Всего по позиции
219 О | КСР-64.1.05.09 | В8(р),2(р) вентилятор радиального типа Взрывозащищенный, Коррозионностойкий Расход воздуха: вытяжка 37720м3/ч, Внешнее давление 900Па Состав: -вентилятор; - клапан обратный во взрывозащищенном исполнении; - гибкие вставки |  |  | 4: шт; 7: 4; 8: 8646; 10: 34584; 12: 34584 | [11 empty] | В8(р),2(р) вентилятор радиального типа Взрывозащищенный, Коррозионностойкий Расход воздуха: вытяжка 37720м3/ч, Внешнее давление 900Па Состав: -вентилятор; - клапан обратный во взрывозащищенном исполнении; - гибкие вставки
|  | (Инженерное оборудование) | [28 empty] | (Инженерное оборудование)
|  | Всего по позиции |  |  | 10: 34584; 12: 34584 | [16 empty] | Всего по позиции
220 | ФЕР20-02-005-09 | Установка заслонок воздушных и клапанов воздушных КВР с ручным приводом: периметром до 4000 мм |  |  | 4: шт; 7: 2 | [11 empty] | Установка заслонок воздушных и клапанов воздушных КВР с ручным приводом: периметром до 4000 мм
| 1 | ОТ |  |  | 8: 19.82; 10: 39.64; 11: 30.52; 12: 1209.81 | [13 empty] | ОТ
| 2 | ЭМ |  |  | 8: 4.18; 10: 8.36; 11: 11.43; 12: 95.55 | [13 empty] | ЭМ
| 3 | в т.ч. ОТм |  |  | 8: 0.37; 10: 0.74; 11: 30.52; 12: 22.58 | [13 empty] | в т.ч. ОТм
| 4 | М |  |  | 8: 43.06; 10: 86.12; 11: 8.25; 12: 710.49 | [13 empty] | М
Н | 19.3.01.02 | Заслонки унифицированные или клапаны |  |  | 4: шт; 5: 1; 7: 2 | [18 empty] | Заслонки унифицированные или клапаны
|  | ЗТ |  |  | 4: чел.-ч; 5: 2.21; 7: 4.42 | [14 empty] | ЗТ
|  | ЗТм |  |  | 4: чел.-ч; 5: 0.03; 7: 0.06 | [14 empty] | ЗТм
|  | Итого по расценке |  |  | 8: 67.06; 10: 134.12; 12: 2015.85 | [15 empty] | Итого по расценке
|  | ФОТ |  |  | 10: 40.38; 12: 1232.39 | [14 empty] | ФОТ
| Пр/812-016.0-1 | НР Сантехнические работы - внутренние (трубопроводы, водопровод, канализация, отопление, газоснабжение, вентиляция и кондиционирование воздуха) |  |  | 4: %; 5: 121; 7: 121; 10: 48.86; 12: 1491.19 | [14 empty] | НР Сантехнические работы - внутренние (трубопроводы, водопровод, канализация, отопление, газоснабжение, вентиляция и кондиционирование воздуха)
| Пр/774-016.0 | СП Сантехнические работы - внутренние (трубопроводы, водопровод, канализация, отопление, газоснабжение, вентиляция и кондиционирование воздуха) |  |  | 4: %; 5: 72; 7: 72; 10: 29.07; 12: 887.32 | [14 empty] | СП Сантехнические работы - внутренние (трубопроводы, водопровод, канализация, отопление, газоснабжение, вентиляция и кондиционирование воздуха)
|  | Всего по позиции |  |  | 10: 212.05; 12: 4394.36 | [16 empty] | Всего по позиции
221 | ФССЦ-19.3.01.02-0070 | Заслонки воздушные унифицированные ручного управления РК-302-17, размер 1000х800 мм/прим. 800х1200 |  |  | шт |  |  | 2 | 1257.52 |  | 2515.04 | 8.25 | 20749.08 | [11 empty] | Заслонки воздушные унифицированные ручного управления РК-302-17, размер 1000х800 мм/прим. 800х1200
|  | (Сантехнические работы - внутренние (трубопроводы, водопровод, канализация, отопление, газоснабжение, вентиляция и кондиционирование воздуха)) | [28 empty] | (Сантехнические работы - внутренние (трубопроводы, водопровод, канализация, отопление, газоснабжение, вентиляция и кондиционирование воздуха))
|  | Всего по позиции |  |  | 10: 2515.04; 12: 20749.08 | [16 empty] | Всего по позиции
222 | ФЕР20-02-005-08 | Установка заслонок воздушных и клапанов воздушных КВР с ручным приводом: периметром до 2400 мм |  |  | 4: шт; 7: 12 | [11 empty] | Установка заслонок воздушных и клапанов воздушных КВР с ручным приводом: периметром до 2400 мм
| 1 | ОТ |  |  | 8: 13.19; 10: 158.28; 11: 30.52; 12: 4830.71 | [13 empty] | ОТ
| 2 | ЭМ |  |  | 8: 1.81; 10: 21.72; 11: 11.43; 12: 248.26 | [13 empty] | ЭМ
| 3 | в т.ч. ОТм |  |  | 8: 0.12; 10: 1.44; 11: 30.52; 12: 43.95 | [13 empty] | в т.ч. ОТм
| 4 | М |  |  | 8: 28.3; 10: 339.6; 11: 8.25; 12: 2801.7 | [13 empty] | М
Н | 19.3.01.02 | Заслонки унифицированные или клапаны |  |  | 4: шт; 5: 1; 7: 12 | [18 empty] | Заслонки унифицированные или клапаны
|  | ЗТ |  |  | 4: чел.-ч; 5: 1.47; 7: 17.64 | [14 empty] | ЗТ
|  | ЗТм |  |  | 4: чел.-ч; 5: 0.01; 7: 0.12 | [14 empty] | ЗТм
|  | Итого по расценке |  |  | 8: 43.3; 10: 519.6; 12: 7880.67 | [15 empty] | Итого по расценке
|  | ФОТ |  |  | 10: 159.72; 12: 4874.66 | [14 empty] | ФОТ
| Пр/812-016.0-1 | НР Сантехнические работы - внутренние (трубопроводы, водопровод, канализация, отопление, газоснабжение, вентиляция и кондиционирование воздуха) |  |  | 4: %; 5: 121; 7: 121; 10: 193.26; 12: 5898.34 | [14 empty] | НР Сантехнические работы - внутренние (трубопроводы, водопровод, канализация, отопление, газоснабжение, вентиляция и кондиционирование воздуха)
| Пр/774-016.0 | СП Сантехнические работы - внутренние (трубопроводы, водопровод, канализация, отопление, газоснабжение, вентиляция и кондиционирование воздуха) |  |  | 4: %; 5: 72; 7: 72; 10: 115; 12: 3509.76 | [14 empty] | СП Сантехнические работы - внутренние (трубопроводы, водопровод, канализация, отопление, газоснабжение, вентиляция и кондиционирование воздуха)
|  | Всего по позиции |  |  | 10: 827.86; 12: 17288.77 | [16 empty] | Всего по позиции
223 | ФССЦ-19.3.01.02-0068 | Заслонки воздушные унифицированные ручного управления РК-302-15, размер 800х600 мм/прим. 800х400 |  |  | шт |  |  | 12 | 968.59 |  | 11623.08 | 8.25 | 95890.41 | [11 empty] | Заслонки воздушные унифицированные ручного управления РК-302-15, размер 800х600 мм/прим. 800х400
|  | (Сантехнические работы - внутренние (трубопроводы, водопровод, канализация, отопление, газоснабжение, вентиляция и кондиционирование воздуха)) | [28 empty] | (Сантехнические работы - внутренние (трубопроводы, водопровод, канализация, отопление, газоснабжение, вентиляция и кондиционирование воздуха))
|  | Всего по позиции |  |  | 10: 11623.08; 12: 95890.41 | [16 empty] | Всего по позиции
224 | ФЕР20-02-004-15 | Установка клапанов: огнезадерживающих с ручной регулировкой периметром до 1600 мм |  |  | 4: шт; 7: 2 | [11 empty] | Установка клапанов: огнезадерживающих с ручной регулировкой периметром до 1600 мм
| ОП п.1.20.19 | Индивидуальные испытания систем вентиляции и кондиционирования воздуха - 5% ОЗП=1,05; ЭМ=1,05 к расх.; ЗПМ=1,05; ТЗ=1,05; ТЗМ=1,05 | [23 empty] | Индивидуальные испытания систем вентиляции и кондиционирования воздуха - 5% ОЗП=1,05; ЭМ=1,05 к расх.; ЗПМ=1,05; ТЗ=1,05; ТЗМ=1,05
| 1 | ОТ |  |  | 8: 36.46; 9: 1.05; 10: 76.57; 11: 30.52; 12: 2336.92 | [13 empty] | ОТ
| 2 | ЭМ |  |  | 8: 3.81; 9: 1.05; 10: 8; 11: 11.43; 12: 91.44 | [13 empty] | ЭМ
| 3 | в т.ч. ОТм |  |  | 8: 0.12; 9: 1.05; 10: 0.25; 11: 30.52; 12: 7.63 | [13 empty] | в т.ч. ОТм
| 4 | М |  |  | 8: 172.22; 10: 344.44; 11: 8.25; 12: 2841.63 | [13 empty] | М
Н | 19.3.01.11 | Клапаны огнезадерживающие |  |  | 4: шт; 5: 1; 7: 2 | [18 empty] | Клапаны огнезадерживающие
|  | ЗТ |  |  | 4: чел.-ч; 5: 4.02; 6: 1.05; 7: 8.442 | [14 empty] | ЗТ
|  | ЗТм |  |  | 4: чел.-ч; 5: 0.01; 6: 1.05; 7: 0.021 | [14 empty] | ЗТм
|  | Итого по расценке |  |  | 8: 212.49; 10: 429.01; 12: 5269.99 | [15 empty] | Итого по расценке
|  | ФОТ |  |  | 10: 76.82; 12: 2344.55 | [14 empty] | ФОТ
| Пр/812-016.0-1 | НР Сантехнические работы - внутренние (трубопроводы, водопровод, канализация, отопление, газоснабжение, вентиляция и кондиционирование воздуха) |  |  | 4: %; 5: 121; 7: 121; 10: 92.95; 12: 2836.91 | [14 empty] | НР Сантехнические работы - внутренние (трубопроводы, водопровод, канализация, отопление, газоснабжение, вентиляция и кондиционирование воздуха)
| Пр/774-016.0 | СП Сантехнические работы - внутренние (трубопроводы, водопровод, канализация, отопление, газоснабжение, вентиляция и кондиционирование воздуха) |  |  | 4: %; 5: 72; 7: 72; 10: 55.31; 12: 1688.08 | [14 empty] | СП Сантехнические работы - внутренние (трубопроводы, водопровод, канализация, отопление, газоснабжение, вентиляция и кондиционирование воздуха)
|  | Всего по позиции |  |  | 10: 577.27; 12: 9794.98 | [16 empty] | Всего по позиции
225 О | КСР-69.2.02.05 | Противопожарный клапан нормально открытый КЛОП-2(60)-НО-1250(Нп)-MB(220)-К |  |  | 4: шт; 7: 2; 8: 13337.6; 10: 26675.2; 12: 26675.2 | [11 empty] | Противопожарный клапан нормально открытый КЛОП-2(60)-НО-1250(Нп)-MB(220)-К
|  | (Инженерное оборудование) | [28 empty] | (Инженерное оборудование)
|  | Всего по позиции |  |  | 10: 26675.2; 12: 26675.2 | [16 empty] | Всего по позиции
226 | ФЕР20-02-006-04 | Установка заслонок воздушных и клапанов воздушных КВР с электрическим или пневматическим приводом: диаметром до 800 мм |  |  | 4: шт; 7: 4 | [11 empty] | Установка заслонок воздушных и клапанов воздушных КВР с электрическим или пневматическим приводом: диаметром до 800 мм
| 1 | ОТ |  |  | 8: 24.4; 10: 97.6; 11: 30.52; 12: 2978.75 | [13 empty] | ОТ
| 2 | ЭМ |  |  | 8: 4.58; 10: 18.32; 11: 11.43; 12: 209.4 | [13 empty] | ЭМ
| 3 | в т.ч. ОТм |  |  | 8: 0.37; 10: 1.48; 11: 30.52; 12: 45.17 | [13 empty] | в т.ч. ОТм
| 4 | М |  |  | 8: 25.76; 10: 103.04; 11: 8.25; 12: 850.08 | [13 empty] | М
Н | 19.3.01.02 | Заслонки унифицированные или клапаны |  |  | 4: шт; 5: 1; 7: 4 | [18 empty] | Заслонки унифицированные или клапаны
|  | ЗТ |  |  | 4: чел.-ч; 5: 2.72; 7: 10.88 | [14 empty] | ЗТ
|  | ЗТм |  |  | 4: чел.-ч; 5: 0.03; 7: 0.12 | [14 empty] | ЗТм
|  | Итого по расценке |  |  | 8: 54.74; 10: 218.96; 12: 4038.23 | [15 empty] | Итого по расценке
|  | ФОТ |  |  | 10: 99.08; 12: 3023.92 | [14 empty] | ФОТ
| Пр/812-016.0-1 | НР Сантехнические работы - внутренние (трубопроводы, водопровод, канализация, отопление, газоснабжение, вентиляция и кондиционирование воздуха) |  |  | 4: %; 5: 121; 7: 121; 10: 119.89; 12: 3658.94 | [14 empty] | НР Сантехнические работы - внутренние (трубопроводы, водопровод, канализация, отопление, газоснабжение, вентиляция и кондиционирование воздуха)
| Пр/774-016.0 | СП Сантехнические работы - внутренние (трубопроводы, водопровод, канализация, отопление, газоснабжение, вентиляция и кондиционирование воздуха) |  |  | 4: %; 5: 72; 7: 72; 10: 71.34; 12: 2177.22 | [14 empty] | СП Сантехнические работы - внутренние (трубопроводы, водопровод, канализация, отопление, газоснабжение, вентиляция и кондиционирование воздуха)
|  | Всего по позиции |  |  | 10: 410.19; 12: 9874.39 | [16 empty] | Всего по позиции
227 | ФССЦ-19.3.01.06-0129 | Клапаны воздушные под ручной или электропривод ВК, размер 600х600 мм/прим. ду.630 |  |  | шт |  |  | 4 | 1083.88 |  | 4335.52 | 8.25 | 35768.04 | [11 empty] | Клапаны воздушные под ручной или электропривод ВК, размер 600х600 мм/прим. ду.630
|  | (Сантехнические работы - внутренние (трубопроводы, водопровод, канализация, отопление, газоснабжение, вентиляция и кондиционирование воздуха)) | [28 empty] | (Сантехнические работы - внутренние (трубопроводы, водопровод, канализация, отопление, газоснабжение, вентиляция и кондиционирование воздуха))
|  | Всего по позиции |  |  | 10: 4335.52; 12: 35768.04 | [16 empty] | Всего по позиции
228 | ФЕР20-02-006-09 | Установка заслонок воздушных и клапанов воздушных КВР с электрическим или пневматическим приводом: периметром до 4000 мм |  |  | 4: шт; 7: 4 | [11 empty] | Установка заслонок воздушных и клапанов воздушных КВР с электрическим или пневматическим приводом: периметром до 4000 мм
| 1 | ОТ |  |  | 8: 27.99; 10: 111.96; 11: 30.52; 12: 3417.02 | [13 empty] | ОТ
| 2 | ЭМ |  |  | 8: 6.71; 10: 26.84; 11: 11.43; 12: 306.78 | [13 empty] | ЭМ
| 3 | в т.ч. ОТм |  |  | 8: 0.62; 10: 2.48; 11: 30.52; 12: 75.69 | [13 empty] | в т.ч. ОТм
| 4 | М |  |  | 8: 43.06; 10: 172.24; 11: 8.25; 12: 1420.98 | [13 empty] | М
Н | 19.3.01.02 | Заслонки унифицированные или клапаны |  |  | 4: шт; 5: 1; 7: 4 | [18 empty] | Заслонки унифицированные или клапаны
|  | ЗТ |  |  | 4: чел.-ч; 5: 3.12; 7: 12.48 | [14 empty] | ЗТ
|  | ЗТм |  |  | 4: чел.-ч; 5: 0.05; 7: 0.2 | [14 empty] | ЗТм
|  | Итого по расценке |  |  | 8: 77.76; 10: 311.04; 12: 5144.78 | [15 empty] | Итого по расценке
|  | ФОТ |  |  | 10: 114.44; 12: 3492.71 | [14 empty] | ФОТ
| Пр/812-016.0-1 | НР Сантехнические работы - внутренние (трубопроводы, водопровод, канализация, отопление, газоснабжение, вентиляция и кондиционирование воздуха) |  |  | 4: %; 5: 121; 7: 121; 10: 138.47; 12: 4226.18 | [14 empty] | НР Сантехнические работы - внутренние (трубопроводы, водопровод, канализация, отопление, газоснабжение, вентиляция и кондиционирование воздуха)
| Пр/774-016.0 | СП Сантехнические работы - внутренние (трубопроводы, водопровод, канализация, отопление, газоснабжение, вентиляция и кондиционирование воздуха) |  |  | 4: %; 5: 72; 7: 72; 10: 82.4; 12: 2514.75 | [14 empty] | СП Сантехнические работы - внутренние (трубопроводы, водопровод, канализация, отопление, газоснабжение, вентиляция и кондиционирование воздуха)
|  | Всего по позиции |  |  | 10: 531.91; 12: 11885.71 | [16 empty] | Всего по позиции
229 | ФССЦ-19.3.01.06-0181 | Клапаны воздушные под ручной или электропривод ВК, размер 1000х1000 мм/прим. 1200х1200 |  |  | шт |  |  | 4 | 1971.96 |  | 7887.84 | 8.25 | 65074.68 | [11 empty] | Клапаны воздушные под ручной или электропривод ВК, размер 1000х1000 мм/прим. 1200х1200
|  | (Сантехнические работы - внутренние (трубопроводы, водопровод, канализация, отопление, газоснабжение, вентиляция и кондиционирование воздуха)) | [28 empty] | (Сантехнические работы - внутренние (трубопроводы, водопровод, канализация, отопление, газоснабжение, вентиляция и кондиционирование воздуха))
|  | Всего по позиции |  |  | 10: 7887.84; 12: 65074.68 | [16 empty] | Всего по позиции
230 | ФЕР20-02-002-04 | Установка решеток жалюзийных площадью в свету: до 2,5 м2 |  |  | 4: шт; 7: 48 | [11 empty] | Установка решеток жалюзийных площадью в свету: до 2,5 м2
|  | Объем=24+12+12 | [30 empty] | Объем=24+12+12
| ОП п.1.20.19 | Индивидуальные испытания систем вентиляции и кондиционирования воздуха - 5% ОЗП=1,05; ЭМ=1,05 к расх.; ЗПМ=1,05; ТЗ=1,05; ТЗМ=1,05 | [23 empty] | Индивидуальные испытания систем вентиляции и кондиционирования воздуха - 5% ОЗП=1,05; ЭМ=1,05 к расх.; ЗПМ=1,05; ТЗ=1,05; ТЗМ=1,05
| 1 | ОТ |  |  | 8: 19.02; 9: 1.05; 10: 958.61; 11: 30.52; 12: 29256.78 | [13 empty] | ОТ
| 2 | ЭМ |  |  | 8: 4.08; 9: 1.05; 10: 205.63; 11: 11.43; 12: 2350.35 | [13 empty] | ЭМ
| 3 | в т.ч. ОТм |  |  | 8: 0.37; 9: 1.05; 10: 18.65; 11: 30.52; 12: 569.2 | [13 empty] | в т.ч. ОТм
| 4 | М |  |  | 8: 16.26; 10: 780.48; 11: 8.25; 12: 6438.96 | [13 empty] | М
Н | 19.2.03.09 | Решетки жалюзийные |  |  | 4: шт; 5: 1; 7: 48 | [18 empty] | Решетки жалюзийные
|  | ЗТ |  |  | 4: чел.-ч; 5: 2.12; 6: 1.05; 7: 106.848 | [14 empty] | ЗТ
|  | ЗТм |  |  | 4: чел.-ч; 5: 0.03; 6: 1.05; 7: 1.512 | [14 empty] | ЗТм
|  | Итого по расценке |  |  | 8: 39.36; 10: 1944.72; 12: 38046.09 | [15 empty] | Итого по расценке
|  | ФОТ |  |  | 10: 977.26; 12: 29825.98 | [14 empty] | ФОТ
| Пр/812-016.0-1 | НР Сантехнические работы - внутренние (трубопроводы, водопровод, канализация, отопление, газоснабжение, вентиляция и кондиционирование воздуха) |  |  | 4: %; 5: 121; 7: 121; 10: 1182.48; 12: 36089.44 | [14 empty] | НР Сантехнические работы - внутренние (трубопроводы, водопровод, канализация, отопление, газоснабжение, вентиляция и кондиционирование воздуха)
| Пр/774-016.0 | СП Сантехнические работы - внутренние (трубопроводы, водопровод, канализация, отопление, газоснабжение, вентиляция и кондиционирование воздуха) |  |  | 4: %; 5: 72; 7: 72; 10: 703.63; 12: 21474.71 | [14 empty] | СП Сантехнические работы - внутренние (трубопроводы, водопровод, канализация, отопление, газоснабжение, вентиляция и кондиционирование воздуха)
|  | Всего по позиции |  |  | 10: 3830.83; 12: 95610.24 | [16 empty] | Всего по позиции
231 | КСР-19.2.03.01 | Сотовые решётки РСР 1000х500 |  |  | шт |  |  | 24 | 1701.88 |  | 4950.92 | 8.25 | 40845.12 | [11 empty] | Сотовые решётки РСР 1000х500
|  | (Сантехнические работы - внутренние (трубопроводы, водопровод, канализация, отопление, газоснабжение, вентиляция и кондиционирование воздуха)) | [28 empty] | (Сантехнические работы - внутренние (трубопроводы, водопровод, канализация, отопление, газоснабжение, вентиляция и кондиционирование воздуха))
|  | Всего по позиции |  |  | 10: 4950.92; 12: 40845.12 | [16 empty] | Всего по позиции
232 | КСР-19.2.03.01 | Сотовые решётки РСР 800х500 |  |  | шт |  |  | 12 | 4311.13 |  | 6270.73 | 8.25 | 51733.56 | [11 empty] | Сотовые решётки РСР 800х500
|  | (Сантехнические работы - внутренние (трубопроводы, водопровод, канализация, отопление, газоснабжение, вентиляция и кондиционирование воздуха)) | [28 empty] | (Сантехнические работы - внутренние (трубопроводы, водопровод, канализация, отопление, газоснабжение, вентиляция и кондиционирование воздуха))
|  | Всего по позиции |  |  | 10: 6270.73; 12: 51733.56 | [16 empty] | Всего по позиции
233 | КСР-19.2.03.01 | Сотовые решётки РСР 800х400 |  |  | шт |  |  | 12 | 3634.75 |  | 5286.91 | 8.25 | 43617 | [11 empty] | Сотовые решётки РСР 800х400
|  | (Сантехнические работы - внутренние (трубопроводы, водопровод, канализация, отопление, газоснабжение, вентиляция и кондиционирование воздуха)) | [28 empty] | (Сантехнические работы - внутренние (трубопроводы, водопровод, канализация, отопление, газоснабжение, вентиляция и кондиционирование воздуха))
|  | Всего по позиции |  |  | 10: 5286.91; 12: 43617 | [16 empty] | Всего по позиции
234 | ФЕР20-01-001-19 | Прокладка воздуховодов из листовой, оцинкованной стали и алюминия класса Н (нормальные) толщиной: 1,0 мм, диаметром до 1250 мм |  |  | 4: 100 м2; 7: 0.2356 | [11 empty] | Прокладка воздуховодов из листовой, оцинкованной стали и алюминия класса Н (нормальные) толщиной: 1,0 мм, диаметром до 1250 мм
|  | Объем=23,56 / 100 | [30 empty] | Объем=23,56 / 100
| 1 | ОТ |  |  | 8: 596.94; 10: 140.64; 11: 30.52; 12: 4292.33 | [13 empty] | ОТ
| 2 | ЭМ |  |  | 8: 96.35; 10: 22.7; 11: 11.43; 12: 259.46 | [13 empty] | ЭМ
| 3 | в т.ч. ОТм |  |  | 8: 7.92; 10: 1.87; 11: 30.52; 12: 57.07 | [13 empty] | в т.ч. ОТм
| 4 | М |  |  | 8: 378.68; 10: 89.22; 11: 8.25; 12: 736.07 | [13 empty] | М
П,Н | 08.1.02.17 | Сетки в рамках |  |  | 4: м2; 5: 0; 7: 0 | [18 empty] | Сетки в рамках
Н | 19.1.01.02 | Воздуховоды металлические |  |  | 4: м2; 5: 100; 7: 23.56 | [18 empty] | Воздуховоды металлические
П,Н | 19.1.01.11 | Заглушки питометражных лючков |  |  | 4: шт; 5: 0; 7: 0 | [18 empty] | Заглушки питометражных лючков
П,Н | 19.1.01.11 | Крепления |  |  | 4: кг; 5: 0; 7: 0 | [18 empty] | Крепления
П,Н | 19.3.01.01 | Дроссель-клапаны в патрубке |  |  | 4: шт; 5: 0; 7: 0 | [18 empty] | Дроссель-клапаны в патрубке
|  | ЗТ |  |  | 4: чел.-ч; 5: 68.3; 7: 16.0915 | [14 empty] | ЗТ
|  | ЗТм |  |  | 4: чел.-ч; 5: 0.64; 7: 0.15078 | [14 empty] | ЗТм
|  | Итого по расценке |  |  | 8: 1071.97; 10: 252.56; 12: 5287.86 | [15 empty] | Итого по расценке
|  | ФОТ |  |  | 10: 142.51; 12: 4349.4 | [14 empty] | ФОТ
| Пр/812-016.0-1 | НР Сантехнические работы - внутренние (трубопроводы, водопровод, канализация, отопление, газоснабжение, вентиляция и кондиционирование воздуха) |  |  | 4: %; 5: 121; 7: 121; 10: 172.44; 12: 5262.77 | [14 empty] | НР Сантехнические работы - внутренние (трубопроводы, водопровод, канализация, отопление, газоснабжение, вентиляция и кондиционирование воздуха)
| Пр/774-016.0 | СП Сантехнические работы - внутренние (трубопроводы, водопровод, канализация, отопление, газоснабжение, вентиляция и кондиционирование воздуха) |  |  | 4: %; 5: 72; 7: 72; 10: 102.61; 12: 3131.57 | [14 empty] | СП Сантехнические работы - внутренние (трубопроводы, водопровод, канализация, отопление, газоснабжение, вентиляция и кондиционирование воздуха)
|  | Всего по позиции |  |  | 10: 527.61; 12: 13682.2 | [16 empty] | Всего по позиции
235 | ФССЦ-19.1.01.02-0016 | Воздуховоды из листовой стали, толщиной 1,0 мм, диаметр до 1250 мм |  |  | м2 |  |  | 23.56 | 83.1 |  | 1957.84 | 8.25 | 16152.18 | [11 empty] | Воздуховоды из листовой стали, толщиной 1,0 мм, диаметр до 1250 мм
|  | (Сантехнические работы - внутренние (трубопроводы, водопровод, канализация, отопление, газоснабжение, вентиляция и кондиционирование воздуха)) | [28 empty] | (Сантехнические работы - внутренние (трубопроводы, водопровод, канализация, отопление, газоснабжение, вентиляция и кондиционирование воздуха))
|  | Всего по позиции |  |  | 10: 1957.84; 12: 16152.18 | [16 empty] | Всего по позиции
236 | ФЕР20-01-001-10 | Прокладка воздуховодов из листовой, оцинкованной стали и алюминия класса Н (нормальные) толщиной: 0,7 мм, периметром от 1100 до 1600 мм |  |  | 4: 100 м2; 7: 0.1792 | [11 empty] | Прокладка воздуховодов из листовой, оцинкованной стали и алюминия класса Н (нормальные) толщиной: 0,7 мм, периметром от 1100 до 1600 мм
|  | Объем=17,92 / 100 | [30 empty] | Объем=17,92 / 100
| 1 | ОТ |  |  | 8: 1066.28; 10: 191.08; 11: 30.52; 12: 5831.76 | [13 empty] | ОТ
| 2 | ЭМ |  |  | 8: 87.59; 10: 15.7; 11: 11.43; 12: 179.45 | [13 empty] | ЭМ
| 3 | в т.ч. ОТм |  |  | 8: 10.76; 10: 1.93; 11: 30.52; 12: 58.9 | [13 empty] | в т.ч. ОТм
| 4 | М |  |  | 8: 388.91; 10: 69.69; 11: 8.25; 12: 574.94 | [13 empty] | М
П,Н | 08.1.02.17 | Сетки в рамках |  |  | 4: м2; 5: 0; 7: 0 | [18 empty] | Сетки в рамках
Н | 19.1.01.02 | Воздуховоды металлические |  |  | 4: м2; 5: 100; 7: 17.92 | [18 empty] | Воздуховоды металлические
П,Н | 19.1.01.11 | Заглушки питометражных лючков |  |  | 4: шт; 5: 0; 7: 0 | [18 empty] | Заглушки питометражных лючков
П,Н | 19.1.01.11 | Крепления |  |  | 4: кг; 5: 0; 7: 0 | [18 empty] | Крепления
П,Н | 19.3.01.01 | Дроссель-клапаны в патрубке |  |  | 4: шт; 5: 0; 7: 0 | [18 empty] | Дроссель-клапаны в патрубке
|  | ЗТ |  |  | 4: чел.-ч; 5: 122; 7: 21.8624 | [14 empty] | ЗТ
|  | ЗТм |  |  | 4: чел.-ч; 5: 0.87; 7: 0.1559 | [14 empty] | ЗТм
|  | Итого по расценке |  |  | 8: 1542.78; 10: 276.47; 12: 6586.15 | [15 empty] | Итого по расценке
|  | ФОТ |  |  | 10: 193.01; 12: 5890.66 | [14 empty] | ФОТ
| Пр/812-016.0-1 | НР Сантехнические работы - внутренние (трубопроводы, водопровод, канализация, отопление, газоснабжение, вентиляция и кондиционирование воздуха) |  |  | 4: %; 5: 121; 7: 121; 10: 233.54; 12: 7127.7 | [14 empty] | НР Сантехнические работы - внутренние (трубопроводы, водопровод, канализация, отопление, газоснабжение, вентиляция и кондиционирование воздуха)
| Пр/774-016.0 | СП Сантехнические работы - внутренние (трубопроводы, водопровод, канализация, отопление, газоснабжение, вентиляция и кондиционирование воздуха) |  |  | 4: %; 5: 72; 7: 72; 10: 138.97; 12: 4241.28 | [14 empty] | СП Сантехнические работы - внутренние (трубопроводы, водопровод, канализация, отопление, газоснабжение, вентиляция и кондиционирование воздуха)
|  | Всего по позиции |  |  | 10: 648.98; 12: 17955.13 | [16 empty] | Всего по позиции
237 | ФССЦ-19.1.01.03-0078 | Воздуховоды из оцинкованной стали толщиной: 0,7 мм, периметром от 1100 до 1600 мм |  |  | м2 |  |  | 17.92 | 104.33 |  | 1869.59 | 8.25 | 15424.12 | [11 empty] | Воздуховоды из оцинкованной стали толщиной: 0,7 мм, периметром от 1100 до 1600 мм
|  | (Сантехнические работы - внутренние (трубопроводы, водопровод, канализация, отопление, газоснабжение, вентиляция и кондиционирование воздуха)) | [28 empty] | (Сантехнические работы - внутренние (трубопроводы, водопровод, канализация, отопление, газоснабжение, вентиляция и кондиционирование воздуха))
|  | Всего по позиции |  |  | 10: 1869.59; 12: 15424.12 | [16 empty] | Всего по позиции
238 | ФЕР20-01-001-11 | Прокладка воздуховодов из листовой, оцинкованной стали и алюминия класса Н (нормальные) толщиной: 0,7 мм, периметром до 2400 мм |  |  | 4: 100 м2; 7: 2.7728 | [11 empty] | Прокладка воздуховодов из листовой, оцинкованной стали и алюминия класса Н (нормальные) толщиной: 0,7 мм, периметром до 2400 мм
|  | Объем=(24+22,88+24+206,4) / 100 | [30 empty] | Объем=(24+22,88+24+206,4) / 100
| 1 | ОТ |  |  | 8: 802.33; 10: 2224.7; 11: 30.52; 12: 67897.84 | [13 empty] | ОТ
| 2 | ЭМ |  |  | 8: 97.27; 10: 269.71; 11: 11.43; 12: 3082.79 | [13 empty] | ЭМ
| 3 | в т.ч. ОТм |  |  | 8: 8.03; 10: 22.27; 11: 30.52; 12: 679.68 | [13 empty] | в т.ч. ОТм
| 4 | М |  |  | 8: 379.93; 10: 1053.47; 11: 8.25; 12: 8691.13 | [13 empty] | М
П,Н | 08.1.02.17 | Сетки в рамках |  |  | 4: м2; 5: 0; 7: 0 | [18 empty] | Сетки в рамках
Н | 19.1.01.02 | Воздуховоды металлические |  |  | 4: м2; 5: 100; 7: 277.28 | [18 empty] | Воздуховоды металлические
П,Н | 19.1.01.11 | Заглушки питометражных лючков |  |  | 4: шт; 5: 0; 7: 0 | [18 empty] | Заглушки питометражных лючков
П,Н | 19.1.01.11 | Крепления |  |  | 4: кг; 5: 0; 7: 0 | [18 empty] | Крепления
П,Н | 19.3.01.01 | Дроссель-клапаны в патрубке |  |  | 4: шт; 5: 0; 7: 0 | [18 empty] | Дроссель-клапаны в патрубке
|  | ЗТ |  |  | 4: чел.-ч; 5: 91.8; 7: 254.543 | [14 empty] | ЗТ
|  | ЗТм |  |  | 4: чел.-ч; 5: 0.65; 7: 1.8023 | [14 empty] | ЗТм
|  | Итого по расценке |  |  | 8: 1279.53; 10: 3547.88; 12: 79671.76 | [15 empty] | Итого по расценке
|  | ФОТ |  |  | 10: 2246.97; 12: 68577.52 | [14 empty] | ФОТ
| Пр/812-016.0-1 | НР Сантехнические работы - внутренние (трубопроводы, водопровод, канализация, отопление, газоснабжение, вентиляция и кондиционирование воздуха) |  |  | 4: %; 5: 121; 7: 121; 10: 2718.83; 12: 82978.8 | [14 empty] | НР Сантехнические работы - внутренние (трубопроводы, водопровод, канализация, отопление, газоснабжение, вентиляция и кондиционирование воздуха)
| Пр/774-016.0 | СП Сантехнические работы - внутренние (трубопроводы, водопровод, канализация, отопление, газоснабжение, вентиляция и кондиционирование воздуха) |  |  | 4: %; 5: 72; 7: 72; 10: 1617.82; 12: 49375.81 | [14 empty] | СП Сантехнические работы - внутренние (трубопроводы, водопровод, канализация, отопление, газоснабжение, вентиляция и кондиционирование воздуха)
|  | Всего по позиции |  |  | 10: 7884.53; 12: 212026.37 | [16 empty] | Всего по позиции
239 | ФССЦ-19.1.01.03-0079 | Воздуховоды из оцинкованной стали толщиной: 0,7 мм, периметром от 1700 до 4000 мм |  |  | м2 |  |  | 277.28 | 109.09 |  | 30248.48 | 8.25 | 249549.96 | [11 empty] | Воздуховоды из оцинкованной стали толщиной: 0,7 мм, периметром от 1700 до 4000 мм
|  | (Сантехнические работы - внутренние (трубопроводы, водопровод, канализация, отопление, газоснабжение, вентиляция и кондиционирование воздуха)) | [28 empty] | (Сантехнические работы - внутренние (трубопроводы, водопровод, канализация, отопление, газоснабжение, вентиляция и кондиционирование воздуха))
|  | Всего по позиции |  |  | 10: 30248.48; 12: 249549.96 | [16 empty] | Всего по позиции
240 | ФЕР20-01-001-12 | Прокладка воздуховодов из листовой, оцинкованной стали и алюминия класса Н (нормальные) толщиной: 0,7 мм, периметром до 3200 мм |  |  | 4: 100 м2; 7: 2.678 | [11 empty] | Прокладка воздуховодов из листовой, оцинкованной стали и алюминия класса Н (нормальные) толщиной: 0,7 мм, периметром до 3200 мм
|  | Объем=(35,2+33+36,4+100,8+62,4) / 100 | [30 empty] | Объем=(35,2+33+36,4+100,8+62,4) / 100
| 1 | ОТ |  |  | 8: 648.51; 10: 1736.71; 11: 30.52; 12: 53004.39 | [13 empty] | ОТ
| 2 | ЭМ |  |  | 8: 100.89; 10: 270.18; 11: 11.43; 12: 3088.16 | [13 empty] | ЭМ
| 3 | в т.ч. ОТм |  |  | 8: 8.54; 10: 22.87; 11: 30.52; 12: 697.99 | [13 empty] | в т.ч. ОТм
| 4 | М |  |  | 8: 337.94; 10: 905; 11: 8.25; 12: 7466.25 | [13 empty] | М
П,Н | 08.1.02.17 | Сетки в рамках |  |  | 4: м2; 5: 0; 7: 0 | [18 empty] | Сетки в рамках
Н | 19.1.01.02 | Воздуховоды металлические |  |  | 4: м2; 5: 100; 7: 267.8 | [18 empty] | Воздуховоды металлические
П,Н | 19.1.01.11 | Заглушки питометражных лючков |  |  | 4: шт; 5: 0; 7: 0 | [18 empty] | Заглушки питометражных лючков
П,Н | 19.1.01.11 | Крепления |  |  | 4: кг; 5: 0; 7: 0 | [18 empty] | Крепления
П,Н | 19.3.01.01 | Дроссель-клапаны в патрубке |  |  | 4: шт; 5: 0; 7: 0 | [18 empty] | Дроссель-клапаны в патрубке
|  | ЗТ |  |  | 4: чел.-ч; 5: 74.2; 7: 198.7076 | [14 empty] | ЗТ
|  | ЗТм |  |  | 4: чел.-ч; 5: 0.69; 7: 1.8478 | [14 empty] | ЗТм
|  | Итого по расценке |  |  | 8: 1087.34; 10: 2911.89; 12: 63558.8 | [15 empty] | Итого по расценке
|  | ФОТ |  |  | 10: 1759.58; 12: 53702.38 | [14 empty] | ФОТ
| Пр/812-016.0-1 | НР Сантехнические работы - внутренние (трубопроводы, водопровод, канализация, отопление, газоснабжение, вентиляция и кондиционирование воздуха) |  |  | 4: %; 5: 121; 7: 121; 10: 2129.09; 12: 64979.88 | [14 empty] | НР Сантехнические работы - внутренние (трубопроводы, водопровод, канализация, отопление, газоснабжение, вентиляция и кондиционирование воздуха)
| Пр/774-016.0 | СП Сантехнические работы - внутренние (трубопроводы, водопровод, канализация, отопление, газоснабжение, вентиляция и кондиционирование воздуха) |  |  | 4: %; 5: 72; 7: 72; 10: 1266.9; 12: 38665.71 | [14 empty] | СП Сантехнические работы - внутренние (трубопроводы, водопровод, канализация, отопление, газоснабжение, вентиляция и кондиционирование воздуха)
|  | Всего по позиции |  |  | 10: 6307.88; 12: 167204.39 | [16 empty] | Всего по позиции
241 | ФССЦ-19.1.01.03-0079 | Воздуховоды из оцинкованной стали толщиной: 0,7 мм, периметром от 1700 до 4000 мм |  |  | м2 |  |  | 267.8 | 109.09 |  | 29214.3 | 8.25 | 241017.98 | [11 empty] | Воздуховоды из оцинкованной стали толщиной: 0,7 мм, периметром от 1700 до 4000 мм
|  | (Сантехнические работы - внутренние (трубопроводы, водопровод, канализация, отопление, газоснабжение, вентиляция и кондиционирование воздуха)) | [28 empty] | (Сантехнические работы - внутренние (трубопроводы, водопровод, канализация, отопление, газоснабжение, вентиляция и кондиционирование воздуха))
|  | Всего по позиции |  |  | 10: 29214.3; 12: 241017.98 | [16 empty] | Всего по позиции
242 | ФЕР20-01-001-13 | Прокладка воздуховодов из листовой, оцинкованной стали и алюминия класса Н (нормальные) толщиной: 0,7 мм, периметром до 3600 мм |  |  | 4: 100 м2; 7: 3.3464 | [11 empty] | Прокладка воздуховодов из листовой, оцинкованной стали и алюминия класса Н (нормальные) толщиной: 0,7 мм, периметром до 3600 мм
|  | Объем=(46,8+39,44+126+122,4) / 100 | [30 empty] | Объем=(46,8+39,44+126+122,4) / 100
| 1 | ОТ |  |  | 8: 596.94; 10: 1997.6; 11: 30.52; 12: 60966.75 | [13 empty] | ОТ
| 2 | ЭМ |  |  | 8: 100.76; 10: 337.18; 11: 11.43; 12: 3853.97 | [13 empty] | ЭМ
| 3 | в т.ч. ОТм |  |  | 8: 8.54; 10: 28.58; 11: 30.52; 12: 872.26 | [13 empty] | в т.ч. ОТм
| 4 | М |  |  | 8: 378.68; 10: 1267.21; 11: 8.25; 12: 10454.48 | [13 empty] | М
П,Н | 08.1.02.17 | Сетки в рамках |  |  | 4: м2; 5: 0; 7: 0 | [18 empty] | Сетки в рамках
Н | 19.1.01.02 | Воздуховоды металлические |  |  | 4: м2; 5: 100; 7: 334.64 | [18 empty] | Воздуховоды металлические
П,Н | 19.1.01.11 | Заглушки питометражных лючков |  |  | 4: шт; 5: 0; 7: 0 | [18 empty] | Заглушки питометражных лючков
П,Н | 19.1.01.11 | Крепления |  |  | 4: кг; 5: 0; 7: 0 | [18 empty] | Крепления
П,Н | 19.3.01.01 | Дроссель-клапаны в патрубке |  |  | 4: шт; 5: 0; 7: 0 | [18 empty] | Дроссель-клапаны в патрубке
|  | ЗТ |  |  | 4: чел.-ч; 5: 68.3; 7: 228.5591 | [14 empty] | ЗТ
|  | ЗТм |  |  | 4: чел.-ч; 5: 0.69; 7: 2.309 | [14 empty] | ЗТм
|  | Итого по расценке |  |  | 8: 1076.38; 10: 3601.99; 12: 75275.2 | [15 empty] | Итого по расценке
|  | ФОТ |  |  | 10: 2026.18; 12: 61839.01 | [14 empty] | ФОТ
| Пр/812-016.0-1 | НР Сантехнические работы - внутренние (трубопроводы, водопровод, канализация, отопление, газоснабжение, вентиляция и кондиционирование воздуха) |  |  | 4: %; 5: 121; 7: 121; 10: 2451.68; 12: 74825.2 | [14 empty] | НР Сантехнические работы - внутренние (трубопроводы, водопровод, канализация, отопление, газоснабжение, вентиляция и кондиционирование воздуха)
| Пр/774-016.0 | СП Сантехнические работы - внутренние (трубопроводы, водопровод, канализация, отопление, газоснабжение, вентиляция и кондиционирование воздуха) |  |  | 4: %; 5: 72; 7: 72; 10: 1458.85; 12: 44524.09 | [14 empty] | СП Сантехнические работы - внутренние (трубопроводы, водопровод, канализация, отопление, газоснабжение, вентиляция и кондиционирование воздуха)
|  | Всего по позиции |  |  | 10: 7512.52; 12: 194624.49 | [16 empty] | Всего по позиции
243 | ФССЦ-19.1.01.03-0079 | Воздуховоды из оцинкованной стали толщиной: 0,7 мм, периметром от 1700 до 4000 мм |  |  | м2 |  |  | 334.64 | 109.09 |  | 36505.88 | 8.25 | 301173.51 | [11 empty] | Воздуховоды из оцинкованной стали толщиной: 0,7 мм, периметром от 1700 до 4000 мм
|  | (Сантехнические работы - внутренние (трубопроводы, водопровод, канализация, отопление, газоснабжение, вентиляция и кондиционирование воздуха)) | [28 empty] | (Сантехнические работы - внутренние (трубопроводы, водопровод, канализация, отопление, газоснабжение, вентиляция и кондиционирование воздуха))
|  | Всего по позиции |  |  | 10: 36505.88; 12: 301173.51 | [16 empty] | Всего по позиции
244 | ФЕР20-01-001-14 | Прокладка воздуховодов из листовой, оцинкованной стали и алюминия класса Н (нормальные) толщиной: 0,7 мм, периметром до 4000 мм |  |  | 4: 100 м2; 7: 1.1 | [11 empty] | Прокладка воздуховодов из листовой, оцинкованной стали и алюминия класса Н (нормальные) толщиной: 0,7 мм, периметром до 4000 мм
|  | Объем=(72+38) / 100 | [30 empty] | Объем=(72+38) / 100
| 1 | ОТ |  |  | 8: 545.38; 10: 599.92; 11: 30.52; 12: 18309.56 | [13 empty] | ОТ
| 2 | ЭМ |  |  | 8: 92.79; 10: 102.07; 11: 11.43; 12: 1166.66 | [13 empty] | ЭМ
| 3 | в т.ч. ОТм |  |  | 8: 8.17; 10: 8.99; 11: 30.52; 12: 274.37 | [13 empty] | в т.ч. ОТм
| 4 | М |  |  | 8: 352.95; 10: 388.25; 11: 8.25; 12: 3203.06 | [13 empty] | М
П,Н | 08.1.02.17 | Сетки в рамках |  |  | 4: м2; 5: 0; 7: 0 | [18 empty] | Сетки в рамках
Н | 19.1.01.02 | Воздуховоды металлические |  |  | 4: м2; 5: 100; 7: 110 | [18 empty] | Воздуховоды металлические
П,Н | 19.1.01.11 | Заглушки питометражных лючков |  |  | 4: шт; 5: 0; 7: 0 | [18 empty] | Заглушки питометражных лючков
П,Н | 19.1.01.11 | Крепления |  |  | 4: кг; 5: 0; 7: 0 | [18 empty] | Крепления
П,Н | 19.3.01.01 | Дроссель-клапаны в патрубке |  |  | 4: шт; 5: 0; 7: 0 | [18 empty] | Дроссель-клапаны в патрубке
|  | ЗТ |  |  | 4: чел.-ч; 5: 62.4; 7: 68.64 | [14 empty] | ЗТ
|  | ЗТм |  |  | 4: чел.-ч; 5: 0.66; 7: 0.726 | [14 empty] | ЗТм
|  | Итого по расценке |  |  | 8: 991.12; 10: 1090.24; 12: 22679.28 | [15 empty] | Итого по расценке
|  | ФОТ |  |  | 10: 608.91; 12: 18583.93 | [14 empty] | ФОТ
| Пр/812-016.0-1 | НР Сантехнические работы - внутренние (трубопроводы, водопровод, канализация, отопление, газоснабжение, вентиляция и кондиционирование воздуха) |  |  | 4: %; 5: 121; 7: 121; 10: 736.78; 12: 22486.56 | [14 empty] | НР Сантехнические работы - внутренние (трубопроводы, водопровод, канализация, отопление, газоснабжение, вентиляция и кондиционирование воздуха)
| Пр/774-016.0 | СП Сантехнические работы - внутренние (трубопроводы, водопровод, канализация, отопление, газоснабжение, вентиляция и кондиционирование воздуха) |  |  | 4: %; 5: 72; 7: 72; 10: 438.42; 12: 13380.43 | [14 empty] | СП Сантехнические работы - внутренние (трубопроводы, водопровод, канализация, отопление, газоснабжение, вентиляция и кондиционирование воздуха)
|  | Всего по позиции |  |  | 10: 2265.44; 12: 58546.27 | [16 empty] | Всего по позиции
245 | ФССЦ-19.1.01.03-0079 | Воздуховоды из оцинкованной стали толщиной: 0,7 мм, периметром от 1700 до 4000 мм |  |  | м2 |  |  | 110 | 109.09 |  | 11999.9 | 8.25 | 98999.18 | [11 empty] | Воздуховоды из оцинкованной стали толщиной: 0,7 мм, периметром от 1700 до 4000 мм
|  | (Сантехнические работы - внутренние (трубопроводы, водопровод, канализация, отопление, газоснабжение, вентиляция и кондиционирование воздуха)) | [28 empty] | (Сантехнические работы - внутренние (трубопроводы, водопровод, канализация, отопление, газоснабжение, вентиляция и кондиционирование воздуха))
|  | Всего по позиции |  |  | 10: 11999.9; 12: 98999.18 | [16 empty] | Всего по позиции
246 | ФЕР20-01-001-16 | Прокладка воздуховодов из листовой, оцинкованной стали и алюминия класса Н (нормальные) толщиной: 0,9 мм, периметром до 5200 мм/прим. толщина 0,7 |  |  | 4: 100 м2; 7: 1.2 | [11 empty] | Прокладка воздуховодов из листовой, оцинкованной стали и алюминия класса Н (нормальные) толщиной: 0,9 мм, периметром до 5200 мм/прим. толщина 0,7
|  | Объем=120 / 100 | [30 empty] | Объем=120 / 100
| 1 | ОТ |  |  | 8: 493.81; 10: 592.57; 11: 30.52; 12: 18085.24 | [13 empty] | ОТ
| 2 | ЭМ |  |  | 8: 97.89; 10: 117.47; 11: 11.43; 12: 1342.68 | [13 empty] | ЭМ
| 3 | в т.ч. ОТм |  |  | 8: 9.02; 10: 10.82; 11: 30.52; 12: 330.23 | [13 empty] | в т.ч. ОТм
| 4 | М |  |  | 8: 507.99; 10: 609.59; 11: 8.25; 12: 5029.12 | [13 empty] | М
П,Н | 08.1.02.17 | Сетки в рамках |  |  | 4: м2; 5: 0; 7: 0 | [18 empty] | Сетки в рамках
Н | 19.1.01.02 | Воздуховоды металлические |  |  | 4: м2; 5: 100; 7: 120 | [18 empty] | Воздуховоды металлические
П,Н | 19.1.01.11 | Заглушки питометражных лючков |  |  | 4: шт; 5: 0; 7: 0 | [18 empty] | Заглушки питометражных лючков
П,Н | 19.1.01.11 | Крепления |  |  | 4: кг; 5: 0; 7: 0 | [18 empty] | Крепления
П,Н | 19.3.01.01 | Дроссель-клапаны в патрубке |  |  | 4: шт; 5: 0; 7: 0 | [18 empty] | Дроссель-клапаны в патрубке
|  | ЗТ |  |  | 4: чел.-ч; 5: 56.5; 7: 67.8 | [14 empty] | ЗТ
|  | ЗТм |  |  | 4: чел.-ч; 5: 0.73; 7: 0.876 | [14 empty] | ЗТм
|  | Итого по расценке |  |  | 8: 1099.69; 10: 1319.63; 12: 24457.04 | [15 empty] | Итого по расценке
|  | ФОТ |  |  | 10: 603.39; 12: 18415.47 | [14 empty] | ФОТ
| Пр/812-016.0-1 | НР Сантехнические работы - внутренние (трубопроводы, водопровод, канализация, отопление, газоснабжение, вентиляция и кондиционирование воздуха) |  |  | 4: %; 5: 121; 7: 121; 10: 730.1; 12: 22282.72 | [14 empty] | НР Сантехнические работы - внутренние (трубопроводы, водопровод, канализация, отопление, газоснабжение, вентиляция и кондиционирование воздуха)
| Пр/774-016.0 | СП Сантехнические работы - внутренние (трубопроводы, водопровод, канализация, отопление, газоснабжение, вентиляция и кондиционирование воздуха) |  |  | 4: %; 5: 72; 7: 72; 10: 434.44; 12: 13259.14 | [14 empty] | СП Сантехнические работы - внутренние (трубопроводы, водопровод, канализация, отопление, газоснабжение, вентиляция и кондиционирование воздуха)
|  | Всего по позиции |  |  | 10: 2484.17; 12: 59998.9 | [16 empty] | Всего по позиции
247 | ФССЦ-19.1.01.03-0079 | Воздуховоды из оцинкованной стали толщиной: 0,7 мм, периметром от 1700 до 4000 мм |  |  | м2 |  |  | 120 | 109.09 |  | 13090.8 | 8.25 | 107999.1 | [11 empty] | Воздуховоды из оцинкованной стали толщиной: 0,7 мм, периметром от 1700 до 4000 мм
|  | (Сантехнические работы - внутренние (трубопроводы, водопровод, канализация, отопление, газоснабжение, вентиляция и кондиционирование воздуха)) | [28 empty] | (Сантехнические работы - внутренние (трубопроводы, водопровод, канализация, отопление, газоснабжение, вентиляция и кондиционирование воздуха))
|  | Всего по позиции |  |  | 10: 13090.8; 12: 107999.1 | [16 empty] | Всего по позиции
248 | ФЕР20-01-001-16 | Прокладка воздуховодов из листовой, оцинкованной стали и алюминия класса Н (нормальные) толщиной: 0,9 мм, периметром до 5200 мм/прим. толщина 1,0 |  |  | 4: 100 м2; 7: 1.728 | [11 empty] | Прокладка воздуховодов из листовой, оцинкованной стали и алюминия класса Н (нормальные) толщиной: 0,9 мм, периметром до 5200 мм/прим. толщина 1,0
|  | Объем=172,8 / 100 | [30 empty] | Объем=172,8 / 100
| 1 | ОТ |  |  | 8: 493.81; 10: 853.3; 11: 30.52; 12: 26042.72 | [13 empty] | ОТ
| 2 | ЭМ |  |  | 8: 97.89; 10: 169.15; 11: 11.43; 12: 1933.38 | [13 empty] | ЭМ
| 3 | в т.ч. ОТм |  |  | 8: 9.02; 10: 15.59; 11: 30.52; 12: 475.81 | [13 empty] | в т.ч. ОТм
| 4 | М |  |  | 8: 507.99; 10: 877.81; 11: 8.25; 12: 7241.93 | [13 empty] | М
П,Н | 08.1.02.17 | Сетки в рамках |  |  | 4: м2; 5: 0; 7: 0 | [18 empty] | Сетки в рамках
Н | 19.1.01.02 | Воздуховоды металлические |  |  | 4: м2; 5: 100; 7: 172.8 | [18 empty] | Воздуховоды металлические
П,Н | 19.1.01.11 | Заглушки питометражных лючков |  |  | 4: шт; 5: 0; 7: 0 | [18 empty] | Заглушки питометражных лючков
П,Н | 19.1.01.11 | Крепления |  |  | 4: кг; 5: 0; 7: 0 | [18 empty] | Крепления
П,Н | 19.3.01.01 | Дроссель-клапаны в патрубке |  |  | 4: шт; 5: 0; 7: 0 | [18 empty] | Дроссель-клапаны в патрубке
|  | ЗТ |  |  | 4: чел.-ч; 5: 56.5; 7: 97.632 | [14 empty] | ЗТ
|  | ЗТм |  |  | 4: чел.-ч; 5: 0.73; 7: 1.2614 | [14 empty] | ЗТм
|  | Итого по расценке |  |  | 8: 1099.69; 10: 1900.26; 12: 35218.03 | [15 empty] | Итого по расценке
|  | ФОТ |  |  | 10: 868.89; 12: 26518.53 | [14 empty] | ФОТ
| Пр/812-016.0-1 | НР Сантехнические работы - внутренние (трубопроводы, водопровод, канализация, отопление, газоснабжение, вентиляция и кондиционирование воздуха) |  |  | 4: %; 5: 121; 7: 121; 10: 1051.36; 12: 32087.42 | [14 empty] | НР Сантехнические работы - внутренние (трубопроводы, водопровод, канализация, отопление, газоснабжение, вентиляция и кондиционирование воздуха)
| Пр/774-016.0 | СП Сантехнические работы - внутренние (трубопроводы, водопровод, канализация, отопление, газоснабжение, вентиляция и кондиционирование воздуха) |  |  | 4: %; 5: 72; 7: 72; 10: 625.6; 12: 19093.34 | [14 empty] | СП Сантехнические работы - внутренние (трубопроводы, водопровод, канализация, отопление, газоснабжение, вентиляция и кондиционирование воздуха)
|  | Всего по позиции |  |  | 10: 3577.22; 12: 86398.79 | [16 empty] | Всего по позиции
249 | ФССЦ-19.1.01.03-0081 | Воздуховоды из оцинкованной стали толщиной: 0,9 мм, периметром от 4200 до 5200 мм/прим. толщина 1,0 |  |  | м2 |  |  | 172.8 | 117.94 |  | 20380.03 | 8.25 | 168135.25 | [11 empty] | Воздуховоды из оцинкованной стали толщиной: 0,9 мм, периметром от 4200 до 5200 мм/прим. толщина 1,0
|  | (Сантехнические работы - внутренние (трубопроводы, водопровод, канализация, отопление, газоснабжение, вентиляция и кондиционирование воздуха)) | [28 empty] | (Сантехнические работы - внутренние (трубопроводы, водопровод, канализация, отопление, газоснабжение, вентиляция и кондиционирование воздуха))
|  | Всего по позиции |  |  | 10: 20380.03; 12: 168135.25 | [16 empty] | Всего по позиции
Система В9 | [23 empty] | Система В9
250 | ФЕР20-03-002-05 | Установка вентиляторов осевых массой: до 0,3 т |  |  | 4: шт; 7: 4 | [11 empty] | Установка вентиляторов осевых массой: до 0,3 т
| 1 | ОТ |  |  | 8: 187.59; 10: 750.36; 11: 30.52; 12: 22900.99 | [13 empty] | ОТ
| 2 | ЭМ |  |  | 8: 57.59; 10: 230.36; 11: 11.43; 12: 2633.01 | [13 empty] | ЭМ
| 3 | в т.ч. ОТм |  |  | 8: 7.07; 10: 28.28; 11: 30.52; 12: 863.11 | [13 empty] | в т.ч. ОТм
| 4 | М |  |  | 8: 96.89; 10: 387.56; 11: 8.25; 12: 3197.37 | [13 empty] | М
|  | ЗТ |  |  | 4: чел.-ч; 5: 19.5; 7: 78 | [14 empty] | ЗТ
|  | ЗТм |  |  | 4: чел.-ч; 5: 0.6; 7: 2.4 | [14 empty] | ЗТм
|  | Итого по расценке |  |  | 8: 342.07; 10: 1368.28; 12: 28731.37 | [15 empty] | Итого по расценке
|  | ФОТ |  |  | 10: 778.64; 12: 23764.1 | [14 empty] | ФОТ
| Пр/812-016.0-1 | НР Сантехнические работы - внутренние (трубопроводы, водопровод, канализация, отопление, газоснабжение, вентиляция и кондиционирование воздуха) |  |  | 4: %; 5: 121; 7: 121; 10: 942.15; 12: 28754.56 | [14 empty] | НР Сантехнические работы - внутренние (трубопроводы, водопровод, канализация, отопление, газоснабжение, вентиляция и кондиционирование воздуха)
| Пр/774-016.0 | СП Сантехнические работы - внутренние (трубопроводы, водопровод, канализация, отопление, газоснабжение, вентиляция и кондиционирование воздуха) |  |  | 4: %; 5: 72; 7: 72; 10: 560.62; 12: 17110.15 | [14 empty] | СП Сантехнические работы - внутренние (трубопроводы, водопровод, канализация, отопление, газоснабжение, вентиляция и кондиционирование воздуха)
|  | Всего по позиции |  |  | 10: 2871.05; 12: 74596.08 | [16 empty] | Всего по позиции
251 О | КСР-64.1.04.04 | В9(р),2(р) вентилятор крышного (осевые) типа Взрывозащищенный, Коррозионностойкий Расход воздуха: вытяжка 37720м3/ч, Внешнее давление 900Па Состав: -вентилятор; - клапан обратный во взрывозащищенном исполнении; - гибкие вставки; |  |  | 4: шт; 7: 4; 8: 8646; 10: 34584; 12: 34584 | [11 empty] | В9(р),2(р) вентилятор крышного (осевые) типа Взрывозащищенный, Коррозионностойкий Расход воздуха: вытяжка 37720м3/ч, Внешнее давление 900Па Состав: -вентилятор; - клапан обратный во взрывозащищенном исполнении; - гибкие вставки;
|  | (Инженерное оборудование) | [28 empty] | (Инженерное оборудование)
|  | Всего по позиции |  |  | 10: 34584; 12: 34584 | [16 empty] | Всего по позиции
252 | ФЕР20-02-002-04 | Установка решеток жалюзийных площадью в свету: до 2,5 м2 |  |  | 4: шт; 7: 48 | [11 empty] | Установка решеток жалюзийных площадью в свету: до 2,5 м2
|  | Объем=24+12+12 | [30 empty] | Объем=24+12+12
| ОП п.1.20.19 | Индивидуальные испытания систем вентиляции и кондиционирования воздуха - 5% ОЗП=1,05; ЭМ=1,05 к расх.; ЗПМ=1,05; ТЗ=1,05; ТЗМ=1,05 | [23 empty] | Индивидуальные испытания систем вентиляции и кондиционирования воздуха - 5% ОЗП=1,05; ЭМ=1,05 к расх.; ЗПМ=1,05; ТЗ=1,05; ТЗМ=1,05
| 1 | ОТ |  |  | 8: 19.02; 9: 1.05; 10: 958.61; 11: 30.52; 12: 29256.78 | [13 empty] | ОТ
| 2 | ЭМ |  |  | 8: 4.08; 9: 1.05; 10: 205.63; 11: 11.43; 12: 2350.35 | [13 empty] | ЭМ
| 3 | в т.ч. ОТм |  |  | 8: 0.37; 9: 1.05; 10: 18.65; 11: 30.52; 12: 569.2 | [13 empty] | в т.ч. ОТм
| 4 | М |  |  | 8: 16.26; 10: 780.48; 11: 8.25; 12: 6438.96 | [13 empty] | М
Н | 19.2.03.09 | Решетки жалюзийные |  |  | 4: шт; 5: 1; 7: 48 | [18 empty] | Решетки жалюзийные
|  | ЗТ |  |  | 4: чел.-ч; 5: 2.12; 6: 1.05; 7: 106.848 | [14 empty] | ЗТ
|  | ЗТм |  |  | 4: чел.-ч; 5: 0.03; 6: 1.05; 7: 1.512 | [14 empty] | ЗТм
|  | Итого по расценке |  |  | 8: 39.36; 10: 1944.72; 12: 38046.09 | [15 empty] | Итого по расценке
|  | ФОТ |  |  | 10: 977.26; 12: 29825.98 | [14 empty] | ФОТ
| Пр/812-016.0-1 | НР Сантехнические работы - внутренние (трубопроводы, водопровод, канализация, отопление, газоснабжение, вентиляция и кондиционирование воздуха) |  |  | 4: %; 5: 121; 7: 121; 10: 1182.48; 12: 36089.44 | [14 empty] | НР Сантехнические работы - внутренние (трубопроводы, водопровод, канализация, отопление, газоснабжение, вентиляция и кондиционирование воздуха)
| Пр/774-016.0 | СП Сантехнические работы - внутренние (трубопроводы, водопровод, канализация, отопление, газоснабжение, вентиляция и кондиционирование воздуха) |  |  | 4: %; 5: 72; 7: 72; 10: 703.63; 12: 21474.71 | [14 empty] | СП Сантехнические работы - внутренние (трубопроводы, водопровод, канализация, отопление, газоснабжение, вентиляция и кондиционирование воздуха)
|  | Всего по позиции |  |  | 10: 3830.83; 12: 95610.24 | [16 empty] | Всего по позиции
253 | КСР-19.2.03.01 | Сотовые решётки РСР 1000х500 |  |  | шт |  |  | 24 | 1701.88 |  | 4950.92 | 8.25 | 40845.12 | [11 empty] | Сотовые решётки РСР 1000х500
|  | (Сантехнические работы - внутренние (трубопроводы, водопровод, канализация, отопление, газоснабжение, вентиляция и кондиционирование воздуха)) | [28 empty] | (Сантехнические работы - внутренние (трубопроводы, водопровод, канализация, отопление, газоснабжение, вентиляция и кондиционирование воздуха))
|  | Всего по позиции |  |  | 10: 4950.92; 12: 40845.12 | [16 empty] | Всего по позиции
254 | КСР-19.2.03.01 | Сотовые решётки РСР 800х500 |  |  | шт |  |  | 12 | 4311.13 |  | 6270.73 | 8.25 | 51733.56 | [11 empty] | Сотовые решётки РСР 800х500
|  | (Сантехнические работы - внутренние (трубопроводы, водопровод, канализация, отопление, газоснабжение, вентиляция и кондиционирование воздуха)) | [28 empty] | (Сантехнические работы - внутренние (трубопроводы, водопровод, канализация, отопление, газоснабжение, вентиляция и кондиционирование воздуха))
|  | Всего по позиции |  |  | 10: 6270.73; 12: 51733.56 | [16 empty] | Всего по позиции
255 | КСР-19.2.03.01 | Сотовые решётки РСР 800х400 |  |  | шт |  |  | 12 | 3634.75 |  | 5286.91 | 8.25 | 43617 | [11 empty] | Сотовые решётки РСР 800х400
|  | (Сантехнические работы - внутренние (трубопроводы, водопровод, канализация, отопление, газоснабжение, вентиляция и кондиционирование воздуха)) | [28 empty] | (Сантехнические работы - внутренние (трубопроводы, водопровод, канализация, отопление, газоснабжение, вентиляция и кондиционирование воздуха))
|  | Всего по позиции |  |  | 10: 5286.91; 12: 43617 | [16 empty] | Всего по позиции
256 | ФЕР20-02-005-09 | Установка заслонок воздушных и клапанов воздушных КВР с ручным приводом: периметром до 4000 мм |  |  | 4: шт; 7: 2 | [11 empty] | Установка заслонок воздушных и клапанов воздушных КВР с ручным приводом: периметром до 4000 мм
| 1 | ОТ |  |  | 8: 19.82; 10: 39.64; 11: 30.52; 12: 1209.81 | [13 empty] | ОТ
| 2 | ЭМ |  |  | 8: 4.18; 10: 8.36; 11: 11.43; 12: 95.55 | [13 empty] | ЭМ
| 3 | в т.ч. ОТм |  |  | 8: 0.37; 10: 0.74; 11: 30.52; 12: 22.58 | [13 empty] | в т.ч. ОТм
| 4 | М |  |  | 8: 43.06; 10: 86.12; 11: 8.25; 12: 710.49 | [13 empty] | М
Н | 19.3.01.02 | Заслонки унифицированные или клапаны |  |  | 4: шт; 5: 1; 7: 2 | [18 empty] | Заслонки унифицированные или клапаны
|  | ЗТ |  |  | 4: чел.-ч; 5: 2.21; 7: 4.42 | [14 empty] | ЗТ
|  | ЗТм |  |  | 4: чел.-ч; 5: 0.03; 7: 0.06 | [14 empty] | ЗТм
|  | Итого по расценке |  |  | 8: 67.06; 10: 134.12; 12: 2015.85 | [15 empty] | Итого по расценке
|  | ФОТ |  |  | 10: 40.38; 12: 1232.39 | [14 empty] | ФОТ
| Пр/812-016.0-1 | НР Сантехнические работы - внутренние (трубопроводы, водопровод, канализация, отопление, газоснабжение, вентиляция и кондиционирование воздуха) |  |  | 4: %; 5: 121; 7: 121; 10: 48.86; 12: 1491.19 | [14 empty] | НР Сантехнические работы - внутренние (трубопроводы, водопровод, канализация, отопление, газоснабжение, вентиляция и кондиционирование воздуха)
| Пр/774-016.0 | СП Сантехнические работы - внутренние (трубопроводы, водопровод, канализация, отопление, газоснабжение, вентиляция и кондиционирование воздуха) |  |  | 4: %; 5: 72; 7: 72; 10: 29.07; 12: 887.32 | [14 empty] | СП Сантехнические работы - внутренние (трубопроводы, водопровод, канализация, отопление, газоснабжение, вентиляция и кондиционирование воздуха)
|  | Всего по позиции |  |  | 10: 212.05; 12: 4394.36 | [16 empty] | Всего по позиции
257 | ФССЦ-19.3.01.02-0070 | Заслонки воздушные унифицированные ручного управления РК-302-17, размер 1000х800 мм/прим. 800х1200 |  |  | шт |  |  | 2 | 1257.52 |  | 2515.04 | 8.25 | 20749.08 | [11 empty] | Заслонки воздушные унифицированные ручного управления РК-302-17, размер 1000х800 мм/прим. 800х1200
|  | (Сантехнические работы - внутренние (трубопроводы, водопровод, канализация, отопление, газоснабжение, вентиляция и кондиционирование воздуха)) | [28 empty] | (Сантехнические работы - внутренние (трубопроводы, водопровод, канализация, отопление, газоснабжение, вентиляция и кондиционирование воздуха))
|  | Всего по позиции |  |  | 10: 2515.04; 12: 20749.08 | [16 empty] | Всего по позиции
258 | ФЕР20-02-005-08 | Установка заслонок воздушных и клапанов воздушных КВР с ручным приводом: периметром до 2400 мм |  |  | 4: шт; 7: 12 | [11 empty] | Установка заслонок воздушных и клапанов воздушных КВР с ручным приводом: периметром до 2400 мм
| 1 | ОТ |  |  | 8: 13.19; 10: 158.28; 11: 30.52; 12: 4830.71 | [13 empty] | ОТ
| 2 | ЭМ |  |  | 8: 1.81; 10: 21.72; 11: 11.43; 12: 248.26 | [13 empty] | ЭМ
| 3 | в т.ч. ОТм |  |  | 8: 0.12; 10: 1.44; 11: 30.52; 12: 43.95 | [13 empty] | в т.ч. ОТм
| 4 | М |  |  | 8: 28.3; 10: 339.6; 11: 8.25; 12: 2801.7 | [13 empty] | М
Н | 19.3.01.02 | Заслонки унифицированные или клапаны |  |  | 4: шт; 5: 1; 7: 12 | [18 empty] | Заслонки унифицированные или клапаны
|  | ЗТ |  |  | 4: чел.-ч; 5: 1.47; 7: 17.64 | [14 empty] | ЗТ
|  | ЗТм |  |  | 4: чел.-ч; 5: 0.01; 7: 0.12 | [14 empty] | ЗТм
|  | Итого по расценке |  |  | 8: 43.3; 10: 519.6; 12: 7880.67 | [15 empty] | Итого по расценке
|  | ФОТ |  |  | 10: 159.72; 12: 4874.66 | [14 empty] | ФОТ
| Пр/812-016.0-1 | НР Сантехнические работы - внутренние (трубопроводы, водопровод, канализация, отопление, газоснабжение, вентиляция и кондиционирование воздуха) |  |  | 4: %; 5: 121; 7: 121; 10: 193.26; 12: 5898.34 | [14 empty] | НР Сантехнические работы - внутренние (трубопроводы, водопровод, канализация, отопление, газоснабжение, вентиляция и кондиционирование воздуха)
| Пр/774-016.0 | СП Сантехнические работы - внутренние (трубопроводы, водопровод, канализация, отопление, газоснабжение, вентиляция и кондиционирование воздуха) |  |  | 4: %; 5: 72; 7: 72; 10: 115; 12: 3509.76 | [14 empty] | СП Сантехнические работы - внутренние (трубопроводы, водопровод, канализация, отопление, газоснабжение, вентиляция и кондиционирование воздуха)
|  | Всего по позиции |  |  | 10: 827.86; 12: 17288.77 | [16 empty] | Всего по позиции
259 | ФССЦ-19.3.01.02-0068 | Заслонки воздушные унифицированные ручного управления РК-302-15, размер 800х600 мм/прим. 800х400 |  |  | шт |  |  | 12 | 968.59 |  | 11623.08 | 8.25 | 95890.41 | [11 empty] | Заслонки воздушные унифицированные ручного управления РК-302-15, размер 800х600 мм/прим. 800х400
|  | (Сантехнические работы - внутренние (трубопроводы, водопровод, канализация, отопление, газоснабжение, вентиляция и кондиционирование воздуха)) | [28 empty] | (Сантехнические работы - внутренние (трубопроводы, водопровод, канализация, отопление, газоснабжение, вентиляция и кондиционирование воздуха))
|  | Всего по позиции |  |  | 10: 11623.08; 12: 95890.41 | [16 empty] | Всего по позиции
260 | ФЕР20-01-001-19 | Прокладка воздуховодов из листовой, оцинкованной стали и алюминия класса Н (нормальные) толщиной: 1,0 мм, диаметром до 1250 мм |  |  | 4: 100 м2; 7: 0.2356 | [11 empty] | Прокладка воздуховодов из листовой, оцинкованной стали и алюминия класса Н (нормальные) толщиной: 1,0 мм, диаметром до 1250 мм
|  | Объем=23,56 / 100 | [30 empty] | Объем=23,56 / 100
| 1 | ОТ |  |  | 8: 596.94; 10: 140.64; 11: 30.52; 12: 4292.33 | [13 empty] | ОТ
| 2 | ЭМ |  |  | 8: 96.35; 10: 22.7; 11: 11.43; 12: 259.46 | [13 empty] | ЭМ
| 3 | в т.ч. ОТм |  |  | 8: 7.92; 10: 1.87; 11: 30.52; 12: 57.07 | [13 empty] | в т.ч. ОТм
| 4 | М |  |  | 8: 378.68; 10: 89.22; 11: 8.25; 12: 736.07 | [13 empty] | М
П,Н | 08.1.02.17 | Сетки в рамках |  |  | 4: м2; 5: 0; 7: 0 | [18 empty] | Сетки в рамках
Н | 19.1.01.02 | Воздуховоды металлические |  |  | 4: м2; 5: 100; 7: 23.56 | [18 empty] | Воздуховоды металлические
П,Н | 19.1.01.11 | Заглушки питометражных лючков |  |  | 4: шт; 5: 0; 7: 0 | [18 empty] | Заглушки питометражных лючков
П,Н | 19.1.01.11 | Крепления |  |  | 4: кг; 5: 0; 7: 0 | [18 empty] | Крепления
П,Н | 19.3.01.01 | Дроссель-клапаны в патрубке |  |  | 4: шт; 5: 0; 7: 0 | [18 empty] | Дроссель-клапаны в патрубке
|  | ЗТ |  |  | 4: чел.-ч; 5: 68.3; 7: 16.0915 | [14 empty] | ЗТ
|  | ЗТм |  |  | 4: чел.-ч; 5: 0.64; 7: 0.15078 | [14 empty] | ЗТм
|  | Итого по расценке |  |  | 8: 1071.97; 10: 252.56; 12: 5287.86 | [15 empty] | Итого по расценке
|  | ФОТ |  |  | 10: 142.51; 12: 4349.4 | [14 empty] | ФОТ
| Пр/812-016.0-1 | НР Сантехнические работы - внутренние (трубопроводы, водопровод, канализация, отопление, газоснабжение, вентиляция и кондиционирование воздуха) |  |  | 4: %; 5: 121; 7: 121; 10: 172.44; 12: 5262.77 | [14 empty] | НР Сантехнические работы - внутренние (трубопроводы, водопровод, канализация, отопление, газоснабжение, вентиляция и кондиционирование воздуха)
| Пр/774-016.0 | СП Сантехнические работы - внутренние (трубопроводы, водопровод, канализация, отопление, газоснабжение, вентиляция и кондиционирование воздуха) |  |  | 4: %; 5: 72; 7: 72; 10: 102.61; 12: 3131.57 | [14 empty] | СП Сантехнические работы - внутренние (трубопроводы, водопровод, канализация, отопление, газоснабжение, вентиляция и кондиционирование воздуха)
|  | Всего по позиции |  |  | 10: 527.61; 12: 13682.2 | [16 empty] | Всего по позиции
261 | ФССЦ-19.1.01.02-0016 | Воздуховоды из листовой стали, толщиной 1,0 мм, диаметр до 1250 мм |  |  | м2 |  |  | 23.56 | 83.1 |  | 1957.84 | 8.25 | 16152.18 | [11 empty] | Воздуховоды из листовой стали, толщиной 1,0 мм, диаметр до 1250 мм
|  | (Сантехнические работы - внутренние (трубопроводы, водопровод, канализация, отопление, газоснабжение, вентиляция и кондиционирование воздуха)) | [28 empty] | (Сантехнические работы - внутренние (трубопроводы, водопровод, канализация, отопление, газоснабжение, вентиляция и кондиционирование воздуха))
|  | Всего по позиции |  |  | 10: 1957.84; 12: 16152.18 | [16 empty] | Всего по позиции
262 | ФЕР20-01-001-10 | Прокладка воздуховодов из листовой, оцинкованной стали и алюминия класса Н (нормальные) толщиной: 0,7 мм, периметром от 1100 до 1600 мм |  |  | 4: 100 м2; 7: 0.1792 | [11 empty] | Прокладка воздуховодов из листовой, оцинкованной стали и алюминия класса Н (нормальные) толщиной: 0,7 мм, периметром от 1100 до 1600 мм
|  | Объем=17,92 / 100 | [30 empty] | Объем=17,92 / 100
| 1 | ОТ |  |  | 8: 1066.28; 10: 191.08; 11: 30.52; 12: 5831.76 | [13 empty] | ОТ
| 2 | ЭМ |  |  | 8: 87.59; 10: 15.7; 11: 11.43; 12: 179.45 | [13 empty] | ЭМ
| 3 | в т.ч. ОТм |  |  | 8: 10.76; 10: 1.93; 11: 30.52; 12: 58.9 | [13 empty] | в т.ч. ОТм
| 4 | М |  |  | 8: 388.91; 10: 69.69; 11: 8.25; 12: 574.94 | [13 empty] | М
П,Н | 08.1.02.17 | Сетки в рамках |  |  | 4: м2; 5: 0; 7: 0 | [18 empty] | Сетки в рамках
Н | 19.1.01.02 | Воздуховоды металлические |  |  | 4: м2; 5: 100; 7: 17.92 | [18 empty] | Воздуховоды металлические
П,Н | 19.1.01.11 | Заглушки питометражных лючков |  |  | 4: шт; 5: 0; 7: 0 | [18 empty] | Заглушки питометражных лючков
П,Н | 19.1.01.11 | Крепления |  |  | 4: кг; 5: 0; 7: 0 | [18 empty] | Крепления
П,Н | 19.3.01.01 | Дроссель-клапаны в патрубке |  |  | 4: шт; 5: 0; 7: 0 | [18 empty] | Дроссель-клапаны в патрубке
|  | ЗТ |  |  | 4: чел.-ч; 5: 122; 7: 21.8624 | [14 empty] | ЗТ
|  | ЗТм |  |  | 4: чел.-ч; 5: 0.87; 7: 0.1559 | [14 empty] | ЗТм
|  | Итого по расценке |  |  | 8: 1542.78; 10: 276.47; 12: 6586.15 | [15 empty] | Итого по расценке
|  | ФОТ |  |  | 10: 193.01; 12: 5890.66 | [14 empty] | ФОТ
| Пр/812-016.0-1 | НР Сантехнические работы - внутренние (трубопроводы, водопровод, канализация, отопление, газоснабжение, вентиляция и кондиционирование воздуха) |  |  | 4: %; 5: 121; 7: 121; 10: 233.54; 12: 7127.7 | [14 empty] | НР Сантехнические работы - внутренние (трубопроводы, водопровод, канализация, отопление, газоснабжение, вентиляция и кондиционирование воздуха)
| Пр/774-016.0 | СП Сантехнические работы - внутренние (трубопроводы, водопровод, канализация, отопление, газоснабжение, вентиляция и кондиционирование воздуха) |  |  | 4: %; 5: 72; 7: 72; 10: 138.97; 12: 4241.28 | [14 empty] | СП Сантехнические работы - внутренние (трубопроводы, водопровод, канализация, отопление, газоснабжение, вентиляция и кондиционирование воздуха)
|  | Всего по позиции |  |  | 10: 648.98; 12: 17955.13 | [16 empty] | Всего по позиции
263 | ФССЦ-19.1.01.03-0078 | Воздуховоды из оцинкованной стали толщиной: 0,7 мм, периметром от 1100 до 1600 мм |  |  | м2 |  |  | 17.92 | 104.33 |  | 1869.59 | 8.25 | 15424.12 | [11 empty] | Воздуховоды из оцинкованной стали толщиной: 0,7 мм, периметром от 1100 до 1600 мм
|  | (Сантехнические работы - внутренние (трубопроводы, водопровод, канализация, отопление, газоснабжение, вентиляция и кондиционирование воздуха)) | [28 empty] | (Сантехнические работы - внутренние (трубопроводы, водопровод, канализация, отопление, газоснабжение, вентиляция и кондиционирование воздуха))
|  | Всего по позиции |  |  | 10: 1869.59; 12: 15424.12 | [16 empty] | Всего по позиции
264 | ФЕР20-01-001-11 | Прокладка воздуховодов из листовой, оцинкованной стали и алюминия класса Н (нормальные) толщиной: 0,7 мм, периметром до 2400 мм |  |  | 4: 100 м2; 7: 2.7728 | [11 empty] | Прокладка воздуховодов из листовой, оцинкованной стали и алюминия класса Н (нормальные) толщиной: 0,7 мм, периметром до 2400 мм
|  | Объем=(24+22,88+24+206,4) / 100 | [30 empty] | Объем=(24+22,88+24+206,4) / 100
| 1 | ОТ |  |  | 8: 802.33; 10: 2224.7; 11: 30.52; 12: 67897.84 | [13 empty] | ОТ
| 2 | ЭМ |  |  | 8: 97.27; 10: 269.71; 11: 11.43; 12: 3082.79 | [13 empty] | ЭМ
| 3 | в т.ч. ОТм |  |  | 8: 8.03; 10: 22.27; 11: 30.52; 12: 679.68 | [13 empty] | в т.ч. ОТм
| 4 | М |  |  | 8: 379.93; 10: 1053.47; 11: 8.25; 12: 8691.13 | [13 empty] | М
П,Н | 08.1.02.17 | Сетки в рамках |  |  | 4: м2; 5: 0; 7: 0 | [18 empty] | Сетки в рамках
Н | 19.1.01.02 | Воздуховоды металлические |  |  | 4: м2; 5: 100; 7: 277.28 | [18 empty] | Воздуховоды металлические
П,Н | 19.1.01.11 | Заглушки питометражных лючков |  |  | 4: шт; 5: 0; 7: 0 | [18 empty] | Заглушки питометражных лючков
П,Н | 19.1.01.11 | Крепления |  |  | 4: кг; 5: 0; 7: 0 | [18 empty] | Крепления
П,Н | 19.3.01.01 | Дроссель-клапаны в патрубке |  |  | 4: шт; 5: 0; 7: 0 | [18 empty] | Дроссель-клапаны в патрубке
|  | ЗТ |  |  | 4: чел.-ч; 5: 91.8; 7: 254.543 | [14 empty] | ЗТ
|  | ЗТм |  |  | 4: чел.-ч; 5: 0.65; 7: 1.8023 | [14 empty] | ЗТм
|  | Итого по расценке |  |  | 8: 1279.53; 10: 3547.88; 12: 79671.76 | [15 empty] | Итого по расценке
|  | ФОТ |  |  | 10: 2246.97; 12: 68577.52 | [14 empty] | ФОТ
| Пр/812-016.0-1 | НР Сантехнические работы - внутренние (трубопроводы, водопровод, канализация, отопление, газоснабжение, вентиляция и кондиционирование воздуха) |  |  | 4: %; 5: 121; 7: 121; 10: 2718.83; 12: 82978.8 | [14 empty] | НР Сантехнические работы - внутренние (трубопроводы, водопровод, канализация, отопление, газоснабжение, вентиляция и кондиционирование воздуха)
| Пр/774-016.0 | СП Сантехнические работы - внутренние (трубопроводы, водопровод, канализация, отопление, газоснабжение, вентиляция и кондиционирование воздуха) |  |  | 4: %; 5: 72; 7: 72; 10: 1617.82; 12: 49375.81 | [14 empty] | СП Сантехнические работы - внутренние (трубопроводы, водопровод, канализация, отопление, газоснабжение, вентиляция и кондиционирование воздуха)
|  | Всего по позиции |  |  | 10: 7884.53; 12: 212026.37 | [16 empty] | Всего по позиции
265 | ФССЦ-19.1.01.03-0079 | Воздуховоды из оцинкованной стали толщиной: 0,7 мм, периметром от 1700 до 4000 мм |  |  | м2 |  |  | 277.28 | 109.09 |  | 30248.48 | 8.25 | 249549.96 | [11 empty] | Воздуховоды из оцинкованной стали толщиной: 0,7 мм, периметром от 1700 до 4000 мм
|  | (Сантехнические работы - внутренние (трубопроводы, водопровод, канализация, отопление, газоснабжение, вентиляция и кондиционирование воздуха)) | [28 empty] | (Сантехнические работы - внутренние (трубопроводы, водопровод, канализация, отопление, газоснабжение, вентиляция и кондиционирование воздуха))
|  | Всего по позиции |  |  | 10: 30248.48; 12: 249549.96 | [16 empty] | Всего по позиции
266 | ФЕР20-01-001-12 | Прокладка воздуховодов из листовой, оцинкованной стали и алюминия класса Н (нормальные) толщиной: 0,7 мм, периметром до 3200 мм |  |  | 4: 100 м2; 7: 2.678 | [11 empty] | Прокладка воздуховодов из листовой, оцинкованной стали и алюминия класса Н (нормальные) толщиной: 0,7 мм, периметром до 3200 мм
|  | Объем=(35,2+33+36,4+100,8+62,4) / 100 | [30 empty] | Объем=(35,2+33+36,4+100,8+62,4) / 100
| 1 | ОТ |  |  | 8: 648.51; 10: 1736.71; 11: 30.52; 12: 53004.39 | [13 empty] | ОТ
| 2 | ЭМ |  |  | 8: 100.89; 10: 270.18; 11: 11.43; 12: 3088.16 | [13 empty] | ЭМ
| 3 | в т.ч. ОТм |  |  | 8: 8.54; 10: 22.87; 11: 30.52; 12: 697.99 | [13 empty] | в т.ч. ОТм
| 4 | М |  |  | 8: 337.94; 10: 905; 11: 8.25; 12: 7466.25 | [13 empty] | М
П,Н | 08.1.02.17 | Сетки в рамках |  |  | 4: м2; 5: 0; 7: 0 | [18 empty] | Сетки в рамках
Н | 19.1.01.02 | Воздуховоды металлические |  |  | 4: м2; 5: 100; 7: 267.8 | [18 empty] | Воздуховоды металлические
П,Н | 19.1.01.11 | Заглушки питометражных лючков |  |  | 4: шт; 5: 0; 7: 0 | [18 empty] | Заглушки питометражных лючков
П,Н | 19.1.01.11 | Крепления |  |  | 4: кг; 5: 0; 7: 0 | [18 empty] | Крепления
П,Н | 19.3.01.01 | Дроссель-клапаны в патрубке |  |  | 4: шт; 5: 0; 7: 0 | [18 empty] | Дроссель-клапаны в патрубке
|  | ЗТ |  |  | 4: чел.-ч; 5: 74.2; 7: 198.7076 | [14 empty] | ЗТ
|  | ЗТм |  |  | 4: чел.-ч; 5: 0.69; 7: 1.8478 | [14 empty] | ЗТм
|  | Итого по расценке |  |  | 8: 1087.34; 10: 2911.89; 12: 63558.8 | [15 empty] | Итого по расценке
|  | ФОТ |  |  | 10: 1759.58; 12: 53702.38 | [14 empty] | ФОТ
| Пр/812-016.0-1 | НР Сантехнические работы - внутренние (трубопроводы, водопровод, канализация, отопление, газоснабжение, вентиляция и кондиционирование воздуха) |  |  | 4: %; 5: 121; 7: 121; 10: 2129.09; 12: 64979.88 | [14 empty] | НР Сантехнические работы - внутренние (трубопроводы, водопровод, канализация, отопление, газоснабжение, вентиляция и кондиционирование воздуха)
| Пр/774-016.0 | СП Сантехнические работы - внутренние (трубопроводы, водопровод, канализация, отопление, газоснабжение, вентиляция и кондиционирование воздуха) |  |  | 4: %; 5: 72; 7: 72; 10: 1266.9; 12: 38665.71 | [14 empty] | СП Сантехнические работы - внутренние (трубопроводы, водопровод, канализация, отопление, газоснабжение, вентиляция и кондиционирование воздуха)
|  | Всего по позиции |  |  | 10: 6307.88; 12: 167204.39 | [16 empty] | Всего по позиции
267 | ФССЦ-19.1.01.03-0079 | Воздуховоды из оцинкованной стали толщиной: 0,7 мм, периметром от 1700 до 4000 мм |  |  | м2 |  |  | 267.8 | 109.09 |  | 29214.3 | 8.25 | 241017.98 | [11 empty] | Воздуховоды из оцинкованной стали толщиной: 0,7 мм, периметром от 1700 до 4000 мм
|  | (Сантехнические работы - внутренние (трубопроводы, водопровод, канализация, отопление, газоснабжение, вентиляция и кондиционирование воздуха)) | [28 empty] | (Сантехнические работы - внутренние (трубопроводы, водопровод, канализация, отопление, газоснабжение, вентиляция и кондиционирование воздуха))
|  | Всего по позиции |  |  | 10: 29214.3; 12: 241017.98 | [16 empty] | Всего по позиции
268 | ФЕР20-01-001-13 | Прокладка воздуховодов из листовой, оцинкованной стали и алюминия класса Н (нормальные) толщиной: 0,7 мм, периметром до 3600 мм |  |  | 4: 100 м2; 7: 3.3464 | [11 empty] | Прокладка воздуховодов из листовой, оцинкованной стали и алюминия класса Н (нормальные) толщиной: 0,7 мм, периметром до 3600 мм
|  | Объем=(46,8+39,44+126+122,4) / 100 | [30 empty] | Объем=(46,8+39,44+126+122,4) / 100
| 1 | ОТ |  |  | 8: 596.94; 10: 1997.6; 11: 30.52; 12: 60966.75 | [13 empty] | ОТ
| 2 | ЭМ |  |  | 8: 100.76; 10: 337.18; 11: 11.43; 12: 3853.97 | [13 empty] | ЭМ
| 3 | в т.ч. ОТм |  |  | 8: 8.54; 10: 28.58; 11: 30.52; 12: 872.26 | [13 empty] | в т.ч. ОТм
| 4 | М |  |  | 8: 378.68; 10: 1267.21; 11: 8.25; 12: 10454.48 | [13 empty] | М
П,Н | 08.1.02.17 | Сетки в рамках |  |  | 4: м2; 5: 0; 7: 0 | [18 empty] | Сетки в рамках
Н | 19.1.01.02 | Воздуховоды металлические |  |  | 4: м2; 5: 100; 7: 334.64 | [18 empty] | Воздуховоды металлические
П,Н | 19.1.01.11 | Заглушки питометражных лючков |  |  | 4: шт; 5: 0; 7: 0 | [18 empty] | Заглушки питометражных лючков
П,Н | 19.1.01.11 | Крепления |  |  | 4: кг; 5: 0; 7: 0 | [18 empty] | Крепления
П,Н | 19.3.01.01 | Дроссель-клапаны в патрубке |  |  | 4: шт; 5: 0; 7: 0 | [18 empty] | Дроссель-клапаны в патрубке
|  | ЗТ |  |  | 4: чел.-ч; 5: 68.3; 7: 228.5591 | [14 empty] | ЗТ
|  | ЗТм |  |  | 4: чел.-ч; 5: 0.69; 7: 2.309 | [14 empty] | ЗТм
|  | Итого по расценке |  |  | 8: 1076.38; 10: 3601.99; 12: 75275.2 | [15 empty] | Итого по расценке
|  | ФОТ |  |  | 10: 2026.18; 12: 61839.01 | [14 empty] | ФОТ
| Пр/812-016.0-1 | НР Сантехнические работы - внутренние (трубопроводы, водопровод, канализация, отопление, газоснабжение, вентиляция и кондиционирование воздуха) |  |  | 4: %; 5: 121; 7: 121; 10: 2451.68; 12: 74825.2 | [14 empty] | НР Сантехнические работы - внутренние (трубопроводы, водопровод, канализация, отопление, газоснабжение, вентиляция и кондиционирование воздуха)
| Пр/774-016.0 | СП Сантехнические работы - внутренние (трубопроводы, водопровод, канализация, отопление, газоснабжение, вентиляция и кондиционирование воздуха) |  |  | 4: %; 5: 72; 7: 72; 10: 1458.85; 12: 44524.09 | [14 empty] | СП Сантехнические работы - внутренние (трубопроводы, водопровод, канализация, отопление, газоснабжение, вентиляция и кондиционирование воздуха)
|  | Всего по позиции |  |  | 10: 7512.52; 12: 194624.49 | [16 empty] | Всего по позиции
269 | ФССЦ-19.1.01.03-0079 | Воздуховоды из оцинкованной стали толщиной: 0,7 мм, периметром от 1700 до 4000 мм |  |  | м2 |  |  | 334.64 | 109.09 |  | 36505.88 | 8.25 | 301173.51 | [11 empty] | Воздуховоды из оцинкованной стали толщиной: 0,7 мм, периметром от 1700 до 4000 мм
|  | (Сантехнические работы - внутренние (трубопроводы, водопровод, канализация, отопление, газоснабжение, вентиляция и кондиционирование воздуха)) | [28 empty] | (Сантехнические работы - внутренние (трубопроводы, водопровод, канализация, отопление, газоснабжение, вентиляция и кондиционирование воздуха))
|  | Всего по позиции |  |  | 10: 36505.88; 12: 301173.51 | [16 empty] | Всего по позиции
270 | ФЕР20-01-001-14 | Прокладка воздуховодов из листовой, оцинкованной стали и алюминия класса Н (нормальные) толщиной: 0,7 мм, периметром до 4000 мм |  |  | 4: 100 м2; 7: 1.1 | [11 empty] | Прокладка воздуховодов из листовой, оцинкованной стали и алюминия класса Н (нормальные) толщиной: 0,7 мм, периметром до 4000 мм
|  | Объем=(72+38) / 100 | [30 empty] | Объем=(72+38) / 100
| 1 | ОТ |  |  | 8: 545.38; 10: 599.92; 11: 30.52; 12: 18309.56 | [13 empty] | ОТ
| 2 | ЭМ |  |  | 8: 92.79; 10: 102.07; 11: 11.43; 12: 1166.66 | [13 empty] | ЭМ
| 3 | в т.ч. ОТм |  |  | 8: 8.17; 10: 8.99; 11: 30.52; 12: 274.37 | [13 empty] | в т.ч. ОТм
| 4 | М |  |  | 8: 352.95; 10: 388.25; 11: 8.25; 12: 3203.06 | [13 empty] | М
П,Н | 08.1.02.17 | Сетки в рамках |  |  | 4: м2; 5: 0; 7: 0 | [18 empty] | Сетки в рамках
Н | 19.1.01.02 | Воздуховоды металлические |  |  | 4: м2; 5: 100; 7: 110 | [18 empty] | Воздуховоды металлические
П,Н | 19.1.01.11 | Заглушки питометражных лючков |  |  | 4: шт; 5: 0; 7: 0 | [18 empty] | Заглушки питометражных лючков
П,Н | 19.1.01.11 | Крепления |  |  | 4: кг; 5: 0; 7: 0 | [18 empty] | Крепления
П,Н | 19.3.01.01 | Дроссель-клапаны в патрубке |  |  | 4: шт; 5: 0; 7: 0 | [18 empty] | Дроссель-клапаны в патрубке
|  | ЗТ |  |  | 4: чел.-ч; 5: 62.4; 7: 68.64 | [14 empty] | ЗТ
|  | ЗТм |  |  | 4: чел.-ч; 5: 0.66; 7: 0.726 | [14 empty] | ЗТм
|  | Итого по расценке |  |  | 8: 991.12; 10: 1090.24; 12: 22679.28 | [15 empty] | Итого по расценке
|  | ФОТ |  |  | 10: 608.91; 12: 18583.93 | [14 empty] | ФОТ
| Пр/812-016.0-1 | НР Сантехнические работы - внутренние (трубопроводы, водопровод, канализация, отопление, газоснабжение, вентиляция и кондиционирование воздуха) |  |  | 4: %; 5: 121; 7: 121; 10: 736.78; 12: 22486.56 | [14 empty] | НР Сантехнические работы - внутренние (трубопроводы, водопровод, канализация, отопление, газоснабжение, вентиляция и кондиционирование воздуха)
| Пр/774-016.0 | СП Сантехнические работы - внутренние (трубопроводы, водопровод, канализация, отопление, газоснабжение, вентиляция и кондиционирование воздуха) |  |  | 4: %; 5: 72; 7: 72; 10: 438.42; 12: 13380.43 | [14 empty] | СП Сантехнические работы - внутренние (трубопроводы, водопровод, канализация, отопление, газоснабжение, вентиляция и кондиционирование воздуха)
|  | Всего по позиции |  |  | 10: 2265.44; 12: 58546.27 | [16 empty] | Всего по позиции
271 | ФССЦ-19.1.01.03-0079 | Воздуховоды из оцинкованной стали толщиной: 0,7 мм, периметром от 1700 до 4000 мм |  |  | м2 |  |  | 110 | 109.09 |  | 11999.9 | 8.25 | 98999.18 | [11 empty] | Воздуховоды из оцинкованной стали толщиной: 0,7 мм, периметром от 1700 до 4000 мм
|  | (Сантехнические работы - внутренние (трубопроводы, водопровод, канализация, отопление, газоснабжение, вентиляция и кондиционирование воздуха)) | [28 empty] | (Сантехнические работы - внутренние (трубопроводы, водопровод, канализация, отопление, газоснабжение, вентиляция и кондиционирование воздуха))
|  | Всего по позиции |  |  | 10: 11999.9; 12: 98999.18 | [16 empty] | Всего по позиции
272 | ФЕР20-01-001-16 | Прокладка воздуховодов из листовой, оцинкованной стали и алюминия класса Н (нормальные) толщиной: 0,9 мм, периметром до 5200 мм/прим. толщина 0,7 |  |  | 4: 100 м2; 7: 1.2 | [11 empty] | Прокладка воздуховодов из листовой, оцинкованной стали и алюминия класса Н (нормальные) толщиной: 0,9 мм, периметром до 5200 мм/прим. толщина 0,7
|  | Объем=120 / 100 | [30 empty] | Объем=120 / 100
| 1 | ОТ |  |  | 8: 493.81; 10: 592.57; 11: 30.52; 12: 18085.24 | [13 empty] | ОТ
| 2 | ЭМ |  |  | 8: 97.89; 10: 117.47; 11: 11.43; 12: 1342.68 | [13 empty] | ЭМ
| 3 | в т.ч. ОТм |  |  | 8: 9.02; 10: 10.82; 11: 30.52; 12: 330.23 | [13 empty] | в т.ч. ОТм
| 4 | М |  |  | 8: 507.99; 10: 609.59; 11: 8.25; 12: 5029.12 | [13 empty] | М
П,Н | 08.1.02.17 | Сетки в рамках |  |  | 4: м2; 5: 0; 7: 0 | [18 empty] | Сетки в рамках
Н | 19.1.01.02 | Воздуховоды металлические |  |  | 4: м2; 5: 100; 7: 120 | [18 empty] | Воздуховоды металлические
П,Н | 19.1.01.11 | Заглушки питометражных лючков |  |  | 4: шт; 5: 0; 7: 0 | [18 empty] | Заглушки питометражных лючков
П,Н | 19.1.01.11 | Крепления |  |  | 4: кг; 5: 0; 7: 0 | [18 empty] | Крепления
П,Н | 19.3.01.01 | Дроссель-клапаны в патрубке |  |  | 4: шт; 5: 0; 7: 0 | [18 empty] | Дроссель-клапаны в патрубке
|  | ЗТ |  |  | 4: чел.-ч; 5: 56.5; 7: 67.8 | [14 empty] | ЗТ
|  | ЗТм |  |  | 4: чел.-ч; 5: 0.73; 7: 0.876 | [14 empty] | ЗТм
|  | Итого по расценке |  |  | 8: 1099.69; 10: 1319.63; 12: 24457.04 | [15 empty] | Итого по расценке
|  | ФОТ |  |  | 10: 603.39; 12: 18415.47 | [14 empty] | ФОТ
| Пр/812-016.0-1 | НР Сантехнические работы - внутренние (трубопроводы, водопровод, канализация, отопление, газоснабжение, вентиляция и кондиционирование воздуха) |  |  | 4: %; 5: 121; 7: 121; 10: 730.1; 12: 22282.72 | [14 empty] | НР Сантехнические работы - внутренние (трубопроводы, водопровод, канализация, отопление, газоснабжение, вентиляция и кондиционирование воздуха)
| Пр/774-016.0 | СП Сантехнические работы - внутренние (трубопроводы, водопровод, канализация, отопление, газоснабжение, вентиляция и кондиционирование воздуха) |  |  | 4: %; 5: 72; 7: 72; 10: 434.44; 12: 13259.14 | [14 empty] | СП Сантехнические работы - внутренние (трубопроводы, водопровод, канализация, отопление, газоснабжение, вентиляция и кондиционирование воздуха)
|  | Всего по позиции |  |  | 10: 2484.17; 12: 59998.9 | [16 empty] | Всего по позиции
273 | ФССЦ-19.1.01.03-0079 | Воздуховоды из оцинкованной стали толщиной: 0,7 мм, периметром от 1700 до 4000 мм |  |  | м2 |  |  | 120 | 109.09 |  | 13090.8 | 8.25 | 107999.1 | [11 empty] | Воздуховоды из оцинкованной стали толщиной: 0,7 мм, периметром от 1700 до 4000 мм
|  | (Сантехнические работы - внутренние (трубопроводы, водопровод, канализация, отопление, газоснабжение, вентиляция и кондиционирование воздуха)) | [28 empty] | (Сантехнические работы - внутренние (трубопроводы, водопровод, канализация, отопление, газоснабжение, вентиляция и кондиционирование воздуха))
|  | Всего по позиции |  |  | 10: 13090.8; 12: 107999.1 | [16 empty] | Всего по позиции
274 | ФЕР20-01-001-16 | Прокладка воздуховодов из листовой, оцинкованной стали и алюминия класса Н (нормальные) толщиной: 0,9 мм, периметром до 5200 мм/прим. толщина 1,0 |  |  | 4: 100 м2; 7: 1.728 | [11 empty] | Прокладка воздуховодов из листовой, оцинкованной стали и алюминия класса Н (нормальные) толщиной: 0,9 мм, периметром до 5200 мм/прим. толщина 1,0
|  | Объем=172,8 / 100 | [30 empty] | Объем=172,8 / 100
| 1 | ОТ |  |  | 8: 493.81; 10: 853.3; 11: 30.52; 12: 26042.72 | [13 empty] | ОТ
| 2 | ЭМ |  |  | 8: 97.89; 10: 169.15; 11: 11.43; 12: 1933.38 | [13 empty] | ЭМ
| 3 | в т.ч. ОТм |  |  | 8: 9.02; 10: 15.59; 11: 30.52; 12: 475.81 | [13 empty] | в т.ч. ОТм
| 4 | М |  |  | 8: 507.99; 10: 877.81; 11: 8.25; 12: 7241.93 | [13 empty] | М
П,Н | 08.1.02.17 | Сетки в рамках |  |  | 4: м2; 5: 0; 7: 0 | [18 empty] | Сетки в рамках
Н | 19.1.01.02 | Воздуховоды металлические |  |  | 4: м2; 5: 100; 7: 172.8 | [18 empty] | Воздуховоды металлические
П,Н | 19.1.01.11 | Заглушки питометражных лючков |  |  | 4: шт; 5: 0; 7: 0 | [18 empty] | Заглушки питометражных лючков
П,Н | 19.1.01.11 | Крепления |  |  | 4: кг; 5: 0; 7: 0 | [18 empty] | Крепления
П,Н | 19.3.01.01 | Дроссель-клапаны в патрубке |  |  | 4: шт; 5: 0; 7: 0 | [18 empty] | Дроссель-клапаны в патрубке
|  | ЗТ |  |  | 4: чел.-ч; 5: 56.5; 7: 97.632 | [14 empty] | ЗТ
|  | ЗТм |  |  | 4: чел.-ч; 5: 0.73; 7: 1.2614 | [14 empty] | ЗТм
|  | Итого по расценке |  |  | 8: 1099.69; 10: 1900.26; 12: 35218.03 | [15 empty] | Итого по расценке
|  | ФОТ |  |  | 10: 868.89; 12: 26518.53 | [14 empty] | ФОТ
| Пр/812-016.0-1 | НР Сантехнические работы - внутренние (трубопроводы, водопровод, канализация, отопление, газоснабжение, вентиляция и кондиционирование воздуха) |  |  | 4: %; 5: 121; 7: 121; 10: 1051.36; 12: 32087.42 | [14 empty] | НР Сантехнические работы - внутренние (трубопроводы, водопровод, канализация, отопление, газоснабжение, вентиляция и кондиционирование воздуха)
| Пр/774-016.0 | СП Сантехнические работы - внутренние (трубопроводы, водопровод, канализация, отопление, газоснабжение, вентиляция и кондиционирование воздуха) |  |  | 4: %; 5: 72; 7: 72; 10: 625.6; 12: 19093.34 | [14 empty] | СП Сантехнические работы - внутренние (трубопроводы, водопровод, канализация, отопление, газоснабжение, вентиляция и кондиционирование воздуха)
|  | Всего по позиции |  |  | 10: 3577.22; 12: 86398.79 | [16 empty] | Всего по позиции
275 | ФССЦ-19.1.01.03-0081 | Воздуховоды из оцинкованной стали толщиной: 0,9 мм, периметром от 4200 до 5200 мм/прим. толщина 1,0 |  |  | м2 |  |  | 172.8 | 117.94 |  | 20380.03 | 8.25 | 168135.25 | [11 empty] | Воздуховоды из оцинкованной стали толщиной: 0,9 мм, периметром от 4200 до 5200 мм/прим. толщина 1,0
|  | (Сантехнические работы - внутренние (трубопроводы, водопровод, канализация, отопление, газоснабжение, вентиляция и кондиционирование воздуха)) | [28 empty] | (Сантехнические работы - внутренние (трубопроводы, водопровод, канализация, отопление, газоснабжение, вентиляция и кондиционирование воздуха))
|  | Всего по позиции |  |  | 10: 20380.03; 12: 168135.25 | [16 empty] | Всего по позиции
Системы АВ, ДПЕ, ДВЕ, У. | [23 empty] | Системы АВ, ДПЕ, ДВЕ, У.
276 | ФЕР20-03-003-02 | Установка вентиляторов крышных массой: до 0,2 т |  |  | 4: шт; 7: 4 | [11 empty] | Установка вентиляторов крышных массой: до 0,2 т
| 1 | ОТ |  |  | 8: 74.17; 10: 296.68; 11: 30.52; 12: 9054.67 | [13 empty] | ОТ
| 2 | ЭМ |  |  | 8: 46.4; 10: 185.6; 11: 11.43; 12: 2121.41 | [13 empty] | ЭМ
| 3 | в т.ч. ОТм |  |  | 8: 5.56; 10: 22.24; 11: 30.52; 12: 678.76 | [13 empty] | в т.ч. ОТм
| 4 | М |  |  | 8: 42.37; 10: 169.48; 11: 8.25; 12: 1398.21 | [13 empty] | М
|  | ЗТ |  |  | 4: чел.-ч; 5: 7.71; 7: 30.84 | [14 empty] | ЗТ
|  | ЗТм |  |  | 4: чел.-ч; 5: 0.45; 7: 1.8 | [14 empty] | ЗТм
|  | Итого по расценке |  |  | 8: 162.94; 10: 651.76; 12: 12574.29 | [15 empty] | Итого по расценке
|  | ФОТ |  |  | 10: 318.92; 12: 9733.43 | [14 empty] | ФОТ
| Пр/812-016.0-1 | НР Сантехнические работы - внутренние (трубопроводы, водопровод, канализация, отопление, газоснабжение, вентиляция и кондиционирование воздуха) |  |  | 4: %; 5: 121; 7: 121; 10: 385.89; 12: 11777.45 | [14 empty] | НР Сантехнические работы - внутренние (трубопроводы, водопровод, канализация, отопление, газоснабжение, вентиляция и кондиционирование воздуха)
| Пр/774-016.0 | СП Сантехнические работы - внутренние (трубопроводы, водопровод, канализация, отопление, газоснабжение, вентиляция и кондиционирование воздуха) |  |  | 4: %; 5: 72; 7: 72; 10: 229.62; 12: 7008.07 | [14 empty] | СП Сантехнические работы - внутренние (трубопроводы, водопровод, канализация, отопление, газоснабжение, вентиляция и кондиционирование воздуха)
|  | Всего по позиции |  |  | 10: 1267.27; 12: 31359.81 | [16 empty] | Всего по позиции
277 О | ФССЦ-64.1.03.02-0008 | Вентиляторы крышные: дымоудаления ВКР-8 ДУ (400 °С), электродвигатель мощностью 11 кВт |  |  | 4: компл; 7: 4; 8: 15449.87; 10: 61799.48; 12: 61799.48 | [11 empty] | Вентиляторы крышные: дымоудаления ВКР-8 ДУ (400 °С), электродвигатель мощностью 11 кВт
|  | (Инженерное оборудование) | [28 empty] | (Инженерное оборудование)
|  | Всего по позиции |  |  | 10: 61799.48; 12: 61799.48 | [16 empty] | Всего по позиции
278 | ФЕР20-02-006-09 | Установка заслонок воздушных и клапанов воздушных КВР с электрическим или пневматическим приводом: периметром до 4000 мм |  |  | 4: шт; 7: 8 | [11 empty] | Установка заслонок воздушных и клапанов воздушных КВР с электрическим или пневматическим приводом: периметром до 4000 мм
| 1 | ОТ |  |  | 8: 27.99; 10: 223.92; 11: 30.52; 12: 6834.04 | [13 empty] | ОТ
| 2 | ЭМ |  |  | 8: 6.71; 10: 53.68; 11: 11.43; 12: 613.56 | [13 empty] | ЭМ
| 3 | в т.ч. ОТм |  |  | 8: 0.62; 10: 4.96; 11: 30.52; 12: 151.38 | [13 empty] | в т.ч. ОТм
| 4 | М |  |  | 8: 43.06; 10: 344.48; 11: 8.25; 12: 2841.96 | [13 empty] | М
Н | 19.3.01.02 | Заслонки унифицированные или клапаны |  |  | 4: шт; 5: 1; 7: 8 | [18 empty] | Заслонки унифицированные или клапаны
|  | ЗТ |  |  | 4: чел.-ч; 5: 3.12; 7: 24.96 | [14 empty] | ЗТ
|  | ЗТм |  |  | 4: чел.-ч; 5: 0.05; 7: 0.4 | [14 empty] | ЗТм
|  | Итого по расценке |  |  | 8: 77.76; 10: 622.08; 12: 10289.56 | [15 empty] | Итого по расценке
|  | ФОТ |  |  | 10: 228.88; 12: 6985.42 | [14 empty] | ФОТ
| Пр/812-016.0-1 | НР Сантехнические работы - внутренние (трубопроводы, водопровод, канализация, отопление, газоснабжение, вентиляция и кондиционирование воздуха) |  |  | 4: %; 5: 121; 7: 121; 10: 276.94; 12: 8452.36 | [14 empty] | НР Сантехнические работы - внутренние (трубопроводы, водопровод, канализация, отопление, газоснабжение, вентиляция и кондиционирование воздуха)
| Пр/774-016.0 | СП Сантехнические работы - внутренние (трубопроводы, водопровод, канализация, отопление, газоснабжение, вентиляция и кондиционирование воздуха) |  |  | 4: %; 5: 72; 7: 72; 10: 164.79; 12: 5029.5 | [14 empty] | СП Сантехнические работы - внутренние (трубопроводы, водопровод, канализация, отопление, газоснабжение, вентиляция и кондиционирование воздуха)
|  | Всего по позиции |  |  | 10: 1063.81; 12: 23771.42 | [16 empty] | Всего по позиции
279 О | КСР-69.1.03.03 | Клапан с электроприводом ГЕРМИК-Т1500-1000 |  |  | 4: шт; 7: 8; 8: 46924.73; 10: 375397.84; 12: 375397.84 | [11 empty] | Клапан с электроприводом ГЕРМИК-Т1500-1000
|  | (Инженерное оборудование) | [28 empty] | (Инженерное оборудование)
|  | Всего по позиции |  |  | 10: 375397.84; 12: 375397.84 | [16 empty] | Всего по позиции
280 | ФЕР20-02-017-07 | Установка люков герметических |  |  | 4: шт; 7: 12 | [11 empty] | Установка люков герметических
| 1 | ОТ |  |  | 8: 12.86; 10: 154.32; 11: 30.52; 12: 4709.85 | [13 empty] | ОТ
| 2 | ЭМ |  |  | 8: 6.6; 10: 79.2; 11: 11.43; 12: 905.26 | [13 empty] | ЭМ
| 3 | в т.ч. ОТм |  |  | 8: 0.46; 10: 5.52; 11: 30.52; 12: 168.47 | [13 empty] | в т.ч. ОТм
| 4 | М |  |  | 8: 22.26; 10: 267.12; 11: 8.25; 12: 2203.74 | [13 empty] | М
Н | 22.2.02.10 | Люки герметические |  |  | 4: шт; 5: 1; 7: 12 | [18 empty] | Люки герметические
|  | ЗТ |  |  | 4: чел.-ч; 5: 1.26; 7: 15.12 | [14 empty] | ЗТ
|  | ЗТм |  |  | 4: чел.-ч; 5: 0.04; 7: 0.48 | [14 empty] | ЗТм
|  | Итого по расценке |  |  | 8: 41.72; 10: 500.64; 12: 7818.85 | [15 empty] | Итого по расценке
|  | ФОТ |  |  | 10: 159.84; 12: 4878.32 | [14 empty] | ФОТ
| Пр/812-016.0-1 | НР Сантехнические работы - внутренние (трубопроводы, водопровод, канализация, отопление, газоснабжение, вентиляция и кондиционирование воздуха) |  |  | 4: %; 5: 121; 7: 121; 10: 193.41; 12: 5902.77 | [14 empty] | НР Сантехнические работы - внутренние (трубопроводы, водопровод, канализация, отопление, газоснабжение, вентиляция и кондиционирование воздуха)
| Пр/774-016.0 | СП Сантехнические работы - внутренние (трубопроводы, водопровод, канализация, отопление, газоснабжение, вентиляция и кондиционирование воздуха) |  |  | 4: %; 5: 72; 7: 72; 10: 115.08; 12: 3512.39 | [14 empty] | СП Сантехнические работы - внутренние (трубопроводы, водопровод, канализация, отопление, газоснабжение, вентиляция и кондиционирование воздуха)
|  | Всего по позиции |  |  | 10: 809.13; 12: 17234.01 | [16 empty] | Всего по позиции
281 О | ФССЦ-07.1.05.01-0004 | Люки металлические противопожарные (EI60) |  |  | 4: м2; 7: 20.7; 8: 2167.54; 10: 44868.08; 12: 44868.08 | [11 empty] | Люки металлические противопожарные (EI60)
|  | (Инженерное оборудование) | [28 empty] | (Инженерное оборудование)
|  | Объем=1*1,725*12 | [30 empty] | Объем=1*1,725*12
|  | Всего по позиции |  |  | 10: 44868.08; 12: 44868.08 | [16 empty] | Всего по позиции
282 | ФЕР20-04-001-01 | Установка агрегатов воздушно-отопительных массой: до 0,25 т |  |  | 4: шт; 7: 10 | [11 empty] | Установка агрегатов воздушно-отопительных массой: до 0,25 т
| 1 | ОТ |  |  | 8: 65.55; 10: 655.5; 11: 30.52; 12: 20005.86 | [13 empty] | ОТ
| 2 | ЭМ |  |  | 8: 24.31; 10: 243.1; 11: 11.43; 12: 2778.63 | [13 empty] | ЭМ
| 3 | в т.ч. ОТм |  |  | 8: 1.61; 10: 16.1; 11: 30.52; 12: 491.37 | [13 empty] | в т.ч. ОТм
| 4 | М |  |  | 8: 61.56; 10: 615.6; 11: 8.25; 12: 5078.7 | [13 empty] | М
|  | ЗТ |  |  | 4: чел.-ч; 5: 7.5; 7: 75 | [14 empty] | ЗТ
|  | ЗТм |  |  | 4: чел.-ч; 5: 0.13; 7: 1.3 | [14 empty] | ЗТм
|  | Итого по расценке |  |  | 8: 151.42; 10: 1514.2; 12: 27863.19 | [15 empty] | Итого по расценке
|  | ФОТ |  |  | 10: 671.6; 12: 20497.23 | [14 empty] | ФОТ
| Пр/812-016.0-1 | НР Сантехнические работы - внутренние (трубопроводы, водопровод, канализация, отопление, газоснабжение, вентиляция и кондиционирование воздуха) |  |  | 4: %; 5: 121; 7: 121; 10: 812.64; 12: 24801.65 | [14 empty] | НР Сантехнические работы - внутренние (трубопроводы, водопровод, канализация, отопление, газоснабжение, вентиляция и кондиционирование воздуха)
| Пр/774-016.0 | СП Сантехнические работы - внутренние (трубопроводы, водопровод, канализация, отопление, газоснабжение, вентиляция и кондиционирование воздуха) |  |  | 4: %; 5: 72; 7: 72; 10: 483.55; 12: 14758.01 | [14 empty] | СП Сантехнические работы - внутренние (трубопроводы, водопровод, канализация, отопление, газоснабжение, вентиляция и кондиционирование воздуха)
|  | Всего по позиции |  |  | 10: 2810.39; 12: 67422.85 | [16 empty] | Всего по позиции
283 О | КСР-64.5.01.02 | Воздушно-тепловая завеса водяная КЭВ-7021А |  |  | 4: шт; 7: 10; 8: 87484.58; 10: 874845.8; 12: 874845.8 | [11 empty] | Воздушно-тепловая завеса водяная КЭВ-7021А
|  | (Инженерное оборудование) | [28 empty] | (Инженерное оборудование)
|  | Всего по позиции |  |  | 10: 874845.8; 12: 874845.8 | [16 empty] | Всего по позиции
Система ВЕ1 | [23 empty] | Система ВЕ1
284 | ФЕР20-02-001-01 | Установка воздухораспределителей, предназначенных для подачи воздуха: в рабочую зону, массой до 20 кг | [22 empty] | Установка воздухораспределителей, предназначенных для подачи воздуха: в рабочую зону, массой до 20 кг | bar: 4; 7
| ОП п.1.20.19 | Индивидуальные испытания систем вентиляции и кондиционирования воздуха - 5% ОЗП=1,05; ЭМ=1,05 к расх.; ЗПМ=1,05; ТЗ=1,05; ТЗМ=1,05 | [23 empty] | Индивидуальные испытания систем вентиляции и кондиционирования воздуха - 5% ОЗП=1,05; ЭМ=1,05 к расх.; ЗПМ=1,05; ТЗ=1,05; ТЗМ=1,05
| 1 | ОТ |  |  | 8: 10.81; 9: 1.05; 10: 11.35; 11: 30.52; 12: 346.4 | [13 empty] | ОТ
| 2 | ЭМ |  |  | 8: 3.52; 9: 1.05; 10: 3.7; 11: 11.43; 12: 42.29 | [13 empty] | ЭМ
| 3 | в т.ч. ОТм |  |  | 8: 0.12; 9: 1.05; 10: 0.13; 11: 30.52; 12: 3.97 | [13 empty] | в т.ч. ОТм
| 4 | М |  |  | 8: 7.03; 10: 7.03; 11: 8.25; 12: 58 | [13 empty] | М
П,Н | 19.1.01.11 | Крепления |  |  | 4: кг; 5: 0; 7: 0 | [18 empty] | Крепления
Н | 19.1.02.09 | Воздухораспределители | [29 empty] | Воздухораспределители | bar: 4 to 5; 7
|  | ЗТ |  |  | 4: чел.-ч; 5: 1.22; 6: 1.05; 7: 1.281 | [14 empty] | ЗТ
|  | ЗТм |  |  | 4: чел.-ч; 5: 0.01; 6: 1.05; 7: 0.0105 | [14 empty] | ЗТм
|  | Итого по расценке |  |  | 8: 21.36; 10: 22.08; 12: 446.69 | [15 empty] | Итого по расценке
|  | ФОТ |  |  | 10: 11.48; 12: 350.37 | [14 empty] | ФОТ
| Пр/812-016.0-1 | НР Сантехнические работы - внутренние (трубопроводы, водопровод, канализация, отопление, газоснабжение, вентиляция и кондиционирование воздуха) |  |  | 4: %; 5: 121; 7: 121; 10: 13.89; 12: 423.95 | [14 empty] | НР Сантехнические работы - внутренние (трубопроводы, водопровод, канализация, отопление, газоснабжение, вентиляция и кондиционирование воздуха)
| Пр/774-016.0 | СП Сантехнические работы - внутренние (трубопроводы, водопровод, канализация, отопление, газоснабжение, вентиляция и кондиционирование воздуха) |  |  | 4: %; 5: 72; 7: 72; 10: 8.27; 12: 252.27 | [14 empty] | СП Сантехнические работы - внутренние (трубопроводы, водопровод, канализация, отопление, газоснабжение, вентиляция и кондиционирование воздуха)
|  | Всего по позиции |  |  | 10: 44.24; 12: 1122.91 | [16 empty] | Всего по позиции
285 | ФССЦ-19.1.05.03-1008 | Диффузоры потолочные металлические приточные, диаметр 125 мм |  |  | шт |  |  | 1 | 51.59 |  | 51.59 | 8.25 | 425.62 | [11 empty] | Диффузоры потолочные металлические приточные, диаметр 125 мм
|  | (Сантехнические работы - внутренние (трубопроводы, водопровод, канализация, отопление, газоснабжение, вентиляция и кондиционирование воздуха)) | [28 empty] | (Сантехнические работы - внутренние (трубопроводы, водопровод, канализация, отопление, газоснабжение, вентиляция и кондиционирование воздуха))
|  | Всего по позиции |  |  | 10: 51.59; 12: 425.62 | [16 empty] | Всего по позиции
286 | ФЕР20-01-001-01 | Прокладка воздуховодов из листовой, оцинкованной стали и алюминия класса Н (нормальные) толщиной: 0,5 мм, диаметром до 200 мм |  |  | 4: 100 м2; 7: 0.0137 | [11 empty] | Прокладка воздуховодов из листовой, оцинкованной стали и алюминия класса Н (нормальные) толщиной: 0,5 мм, диаметром до 200 мм
|  | Объем=1,37 / 100 | [30 empty] | Объем=1,37 / 100
| ОП п.1.20.19 | Индивидуальные испытания систем вентиляции и кондиционирования воздуха - 5% ОЗП=1,05; ЭМ=1,05 к расх.; ЗПМ=1,05; ТЗ=1,05; ТЗМ=1,05 | [23 empty] | Индивидуальные испытания систем вентиляции и кондиционирования воздуха - 5% ОЗП=1,05; ЭМ=1,05 к расх.; ЗПМ=1,05; ТЗ=1,05; ТЗМ=1,05
| 1 | ОТ |  |  | 8: 1345.96; 9: 1.05; 10: 19.36; 11: 30.52; 12: 590.87 | [13 empty] | ОТ
| 2 | ЭМ |  |  | 8: 117.43; 9: 1.05; 10: 1.69; 11: 11.43; 12: 19.32 | [13 empty] | ЭМ
| 3 | в т.ч. ОТм |  |  | 8: 14.83; 9: 1.05; 10: 0.21; 11: 30.52; 12: 6.41 | [13 empty] | в т.ч. ОТм
| 4 | М |  |  | 8: 434.65; 10: 5.95; 11: 8.25; 12: 49.09 | [13 empty] | М
П,Н | 08.1.02.17 | Сетки в рамках |  |  | 4: м2; 5: 0; 7: 0 | [18 empty] | Сетки в рамках
Н | 19.1.01.02 | Воздуховоды металлические |  |  | 4: м2; 5: 100; 7: 1.37 | [18 empty] | Воздуховоды металлические
П,Н | 19.1.01.11 | Заглушки питометражных лючков |  |  | 4: шт; 5: 0; 7: 0 | [18 empty] | Заглушки питометражных лючков
П,Н | 19.1.01.11 | Крепления |  |  | 4: кг; 5: 0; 7: 0 | [18 empty] | Крепления
П,Н | 19.3.01.01 | Дроссель-клапаны в патрубке |  |  | 4: шт; 5: 0; 7: 0 | [18 empty] | Дроссель-клапаны в патрубке
П,Н | 19.3.02.07 | Шиберы |  |  | 4: шт; 5: 0; 7: 0 | [18 empty] | Шиберы
|  | ЗТ |  |  | 4: чел.-ч; 5: 154; 6: 1.05; 7: 2.2153 | [14 empty] | ЗТ
|  | ЗТм |  |  | 4: чел.-ч; 5: 1.2; 6: 1.05; 7: 0.017262 | [14 empty] | ЗТм
|  | Итого по расценке |  |  | 8: 1898.04; 10: 27; 12: 659.28 | [15 empty] | Итого по расценке
|  | ФОТ |  |  | 10: 19.57; 12: 597.28 | [14 empty] | ФОТ
| Пр/812-016.0-1 | НР Сантехнические работы - внутренние (трубопроводы, водопровод, канализация, отопление, газоснабжение, вентиляция и кондиционирование воздуха) |  |  | 4: %; 5: 121; 7: 121; 10: 23.68; 12: 722.71 | [14 empty] | НР Сантехнические работы - внутренние (трубопроводы, водопровод, канализация, отопление, газоснабжение, вентиляция и кондиционирование воздуха)
| Пр/774-016.0 | СП Сантехнические работы - внутренние (трубопроводы, водопровод, канализация, отопление, газоснабжение, вентиляция и кондиционирование воздуха) |  |  | 4: %; 5: 72; 7: 72; 10: 14.09; 12: 430.04 | [14 empty] | СП Сантехнические работы - внутренние (трубопроводы, водопровод, канализация, отопление, газоснабжение, вентиляция и кондиционирование воздуха)
|  | Всего по позиции |  |  | 10: 64.77; 12: 1812.03 | [16 empty] | Всего по позиции
287 | ФССЦ-19.1.01.03-0071 | Воздуховоды из оцинкованной стали, толщина 0,5 мм, диаметр до 200 мм |  |  | м2 |  |  | 1.37 | 96.29 |  | 131.92 | 8.25 | 1088.34 | [11 empty] | Воздуховоды из оцинкованной стали, толщина 0,5 мм, диаметр до 200 мм
|  | (Сантехнические работы - внутренние (трубопроводы, водопровод, канализация, отопление, газоснабжение, вентиляция и кондиционирование воздуха)) | [28 empty] | (Сантехнические работы - внутренние (трубопроводы, водопровод, канализация, отопление, газоснабжение, вентиляция и кондиционирование воздуха))
|  | Всего по позиции |  |  | 10: 131.92; 12: 1088.34 | [16 empty] | Всего по позиции
288 | ФЕР20-02-012-01 | Установка дефлекторов диаметром патрубка: 280 мм | [22 empty] | Установка дефлекторов диаметром патрубка: 280 мм | bar: 4; 7
| 1 | ОТ |  |  | 8: 22.6; 10: 22.6; 11: 30.52; 12: 689.75 | [13 empty] | ОТ
| 2 | ЭМ |  |  | 8: 2.72; 10: 2.72; 11: 11.43; 12: 31.09 | [13 empty] | ЭМ
| 3 | в т.ч. ОТм |  |  | 8: 0.12; 10: 0.12; 11: 30.52; 12: 3.66 | [13 empty] | в т.ч. ОТм
| 4 | М |  |  | 8: 4.25; 10: 4.25; 11: 8.25; 12: 35.06 | [13 empty] | М
П,Н | 18.4.01.02 | Растяжки с талрепами |  |  | 4: шт; 5: 0; 7: 0 | [18 empty] | Растяжки с талрепами
Н | 19.1.04.02 | Дефлекторы | [29 empty] | Дефлекторы | bar: 4 to 5; 7
|  | ЗТ |  |  | 4: чел.-ч; 5: 2.65; 7: 2.65 | [14 empty] | ЗТ
|  | ЗТм |  |  | 4: чел.-ч; 5: 0.01; 7: 0.01 | [14 empty] | ЗТм
|  | Итого по расценке |  |  | 8: 29.57; 10: 29.57; 12: 755.9 | [15 empty] | Итого по расценке
|  | ФОТ |  |  | 10: 22.72; 12: 693.41 | [14 empty] | ФОТ
| Пр/812-016.0-1 | НР Сантехнические работы - внутренние (трубопроводы, водопровод, канализация, отопление, газоснабжение, вентиляция и кондиционирование воздуха) |  |  | 4: %; 5: 121; 7: 121; 10: 27.49; 12: 839.03 | [14 empty] | НР Сантехнические работы - внутренние (трубопроводы, водопровод, канализация, отопление, газоснабжение, вентиляция и кондиционирование воздуха)
| Пр/774-016.0 | СП Сантехнические работы - внутренние (трубопроводы, водопровод, канализация, отопление, газоснабжение, вентиляция и кондиционирование воздуха) |  |  | 4: %; 5: 72; 7: 72; 10: 16.36; 12: 499.26 | [14 empty] | СП Сантехнические работы - внутренние (трубопроводы, водопровод, канализация, отопление, газоснабжение, вентиляция и кондиционирование воздуха)
|  | Всего по позиции |  |  | 10: 73.42; 12: 2094.19 | [16 empty] | Всего по позиции
289 | ФССЦ-19.1.04.01-0002 | Дефлекторы вытяжные цилиндрические из листовой грунтованной или оцинкованной стали, диаметр патрубка 125 мм |  |  | шт |  |  | 1 | 418.3 |  | 418.3 | 8.25 | 3450.98 | [11 empty] | Дефлекторы вытяжные цилиндрические из листовой грунтованной или оцинкованной стали, диаметр патрубка 125 мм
|  | (Сантехнические работы - внутренние (трубопроводы, водопровод, канализация, отопление, газоснабжение, вентиляция и кондиционирование воздуха)) | [28 empty] | (Сантехнические работы - внутренние (трубопроводы, водопровод, канализация, отопление, газоснабжение, вентиляция и кондиционирование воздуха))
|  | Всего по позиции |  |  | 10: 418.3; 12: 3450.98 | [16 empty] | Всего по позиции
Система ВЕ2 | [23 empty] | Система ВЕ2
290 | ФЕР20-02-001-01 | Установка воздухораспределителей, предназначенных для подачи воздуха: в рабочую зону, массой до 20 кг | [22 empty] | Установка воздухораспределителей, предназначенных для подачи воздуха: в рабочую зону, массой до 20 кг | bar: 4; 7
| ОП п.1.20.19 | Индивидуальные испытания систем вентиляции и кондиционирования воздуха - 5% ОЗП=1,05; ЭМ=1,05 к расх.; ЗПМ=1,05; ТЗ=1,05; ТЗМ=1,05 | [23 empty] | Индивидуальные испытания систем вентиляции и кондиционирования воздуха - 5% ОЗП=1,05; ЭМ=1,05 к расх.; ЗПМ=1,05; ТЗ=1,05; ТЗМ=1,05
| 1 | ОТ |  |  | 8: 10.81; 9: 1.05; 10: 11.35; 11: 30.52; 12: 346.4 | [13 empty] | ОТ
| 2 | ЭМ |  |  | 8: 3.52; 9: 1.05; 10: 3.7; 11: 11.43; 12: 42.29 | [13 empty] | ЭМ
| 3 | в т.ч. ОТм |  |  | 8: 0.12; 9: 1.05; 10: 0.13; 11: 30.52; 12: 3.97 | [13 empty] | в т.ч. ОТм
| 4 | М |  |  | 8: 7.03; 10: 7.03; 11: 8.25; 12: 58 | [13 empty] | М
П,Н | 19.1.01.11 | Крепления |  |  | 4: кг; 5: 0; 7: 0 | [18 empty] | Крепления
Н | 19.1.02.09 | Воздухораспределители | [29 empty] | Воздухораспределители | bar: 4 to 5; 7
|  | ЗТ |  |  | 4: чел.-ч; 5: 1.22; 6: 1.05; 7: 1.281 | [14 empty] | ЗТ
|  | ЗТм |  |  | 4: чел.-ч; 5: 0.01; 6: 1.05; 7: 0.0105 | [14 empty] | ЗТм
|  | Итого по расценке |  |  | 8: 21.36; 10: 22.08; 12: 446.69 | [15 empty] | Итого по расценке
|  | ФОТ |  |  | 10: 11.48; 12: 350.37 | [14 empty] | ФОТ
| Пр/812-016.0-1 | НР Сантехнические работы - внутренние (трубопроводы, водопровод, канализация, отопление, газоснабжение, вентиляция и кондиционирование воздуха) |  |  | 4: %; 5: 121; 7: 121; 10: 13.89; 12: 423.95 | [14 empty] | НР Сантехнические работы - внутренние (трубопроводы, водопровод, канализация, отопление, газоснабжение, вентиляция и кондиционирование воздуха)
| Пр/774-016.0 | СП Сантехнические работы - внутренние (трубопроводы, водопровод, канализация, отопление, газоснабжение, вентиляция и кондиционирование воздуха) |  |  | 4: %; 5: 72; 7: 72; 10: 8.27; 12: 252.27 | [14 empty] | СП Сантехнические работы - внутренние (трубопроводы, водопровод, канализация, отопление, газоснабжение, вентиляция и кондиционирование воздуха)
|  | Всего по позиции |  |  | 10: 44.24; 12: 1122.91 | [16 empty] | Всего по позиции
291 | ФССЦ-19.1.05.03-1010 | Диффузоры потолочные металлические приточные, диаметр 160 мм |  |  | шт |  |  | 1 | 70.71 |  | 70.71 | 8.25 | 583.36 | [11 empty] | Диффузоры потолочные металлические приточные, диаметр 160 мм
|  | (Сантехнические работы - внутренние (трубопроводы, водопровод, канализация, отопление, газоснабжение, вентиляция и кондиционирование воздуха)) | [28 empty] | (Сантехнические работы - внутренние (трубопроводы, водопровод, канализация, отопление, газоснабжение, вентиляция и кондиционирование воздуха))
|  | Всего по позиции |  |  | 10: 70.71; 12: 583.36 | [16 empty] | Всего по позиции
292 | ФЕР20-01-001-01 | Прокладка воздуховодов из листовой, оцинкованной стали и алюминия класса Н (нормальные) толщиной: 0,5 мм, диаметром до 200 мм |  |  | 4: 100 м2; 7: 0.0176 | [11 empty] | Прокладка воздуховодов из листовой, оцинкованной стали и алюминия класса Н (нормальные) толщиной: 0,5 мм, диаметром до 200 мм
|  | Объем=1,76 / 100 | [30 empty] | Объем=1,76 / 100
| ОП п.1.20.19 | Индивидуальные испытания систем вентиляции и кондиционирования воздуха - 5% ОЗП=1,05; ЭМ=1,05 к расх.; ЗПМ=1,05; ТЗ=1,05; ТЗМ=1,05 | [23 empty] | Индивидуальные испытания систем вентиляции и кондиционирования воздуха - 5% ОЗП=1,05; ЭМ=1,05 к расх.; ЗПМ=1,05; ТЗ=1,05; ТЗМ=1,05
| 1 | ОТ |  |  | 8: 1345.96; 9: 1.05; 10: 24.87; 11: 30.52; 12: 759.03 | [13 empty] | ОТ
| 2 | ЭМ |  |  | 8: 117.43; 9: 1.05; 10: 2.17; 11: 11.43; 12: 24.8 | [13 empty] | ЭМ
| 3 | в т.ч. ОТм |  |  | 8: 14.83; 9: 1.05; 10: 0.27; 11: 30.52; 12: 8.24 | [13 empty] | в т.ч. ОТм
| 4 | М |  |  | 8: 434.65; 10: 7.65; 11: 8.25; 12: 63.11 | [13 empty] | М
П,Н | 08.1.02.17 | Сетки в рамках |  |  | 4: м2; 5: 0; 7: 0 | [18 empty] | Сетки в рамках
Н | 19.1.01.02 | Воздуховоды металлические |  |  | 4: м2; 5: 100; 7: 1.76 | [18 empty] | Воздуховоды металлические
П,Н | 19.1.01.11 | Заглушки питометражных лючков |  |  | 4: шт; 5: 0; 7: 0 | [18 empty] | Заглушки питометражных лючков
П,Н | 19.1.01.11 | Крепления |  |  | 4: кг; 5: 0; 7: 0 | [18 empty] | Крепления
П,Н | 19.3.01.01 | Дроссель-клапаны в патрубке |  |  | 4: шт; 5: 0; 7: 0 | [18 empty] | Дроссель-клапаны в патрубке
П,Н | 19.3.02.07 | Шиберы |  |  | 4: шт; 5: 0; 7: 0 | [18 empty] | Шиберы
|  | ЗТ |  |  | 4: чел.-ч; 5: 154; 6: 1.05; 7: 2.8459 | [14 empty] | ЗТ
|  | ЗТм |  |  | 4: чел.-ч; 5: 1.2; 6: 1.05; 7: 0.022176 | [14 empty] | ЗТм
|  | Итого по расценке |  |  | 8: 1898.04; 10: 34.69; 12: 846.94 | [15 empty] | Итого по расценке
|  | ФОТ |  |  | 10: 25.14; 12: 767.27 | [14 empty] | ФОТ
| Пр/812-016.0-1 | НР Сантехнические работы - внутренние (трубопроводы, водопровод, канализация, отопление, газоснабжение, вентиляция и кондиционирование воздуха) |  |  | 4: %; 5: 121; 7: 121; 10: 30.42; 12: 928.4 | [14 empty] | НР Сантехнические работы - внутренние (трубопроводы, водопровод, канализация, отопление, газоснабжение, вентиляция и кондиционирование воздуха)
| Пр/774-016.0 | СП Сантехнические работы - внутренние (трубопроводы, водопровод, канализация, отопление, газоснабжение, вентиляция и кондиционирование воздуха) |  |  | 4: %; 5: 72; 7: 72; 10: 18.1; 12: 552.43 | [14 empty] | СП Сантехнические работы - внутренние (трубопроводы, водопровод, канализация, отопление, газоснабжение, вентиляция и кондиционирование воздуха)
|  | Всего по позиции |  |  | 10: 83.21; 12: 2327.77 | [16 empty] | Всего по позиции
293 | ФССЦ-19.1.01.03-0071 | Воздуховоды из оцинкованной стали, толщина 0,5 мм, диаметр до 200 мм |  |  | м2 |  |  | 1.76 | 96.29 |  | 169.47 | 8.25 | 1398.13 | [11 empty] | Воздуховоды из оцинкованной стали, толщина 0,5 мм, диаметр до 200 мм
|  | (Сантехнические работы - внутренние (трубопроводы, водопровод, канализация, отопление, газоснабжение, вентиляция и кондиционирование воздуха)) | [28 empty] | (Сантехнические работы - внутренние (трубопроводы, водопровод, канализация, отопление, газоснабжение, вентиляция и кондиционирование воздуха))
|  | Всего по позиции |  |  | 10: 169.47; 12: 1398.13 | [16 empty] | Всего по позиции
294 | ФЕР20-02-012-01 | Установка дефлекторов диаметром патрубка: 280 мм | [22 empty] | Установка дефлекторов диаметром патрубка: 280 мм | bar: 4; 7
| 1 | ОТ |  |  | 8: 22.6; 10: 22.6; 11: 30.52; 12: 689.75 | [13 empty] | ОТ
| 2 | ЭМ |  |  | 8: 2.72; 10: 2.72; 11: 11.43; 12: 31.09 | [13 empty] | ЭМ
| 3 | в т.ч. ОТм |  |  | 8: 0.12; 10: 0.12; 11: 30.52; 12: 3.66 | [13 empty] | в т.ч. ОТм
| 4 | М |  |  | 8: 4.25; 10: 4.25; 11: 8.25; 12: 35.06 | [13 empty] | М
П,Н | 18.4.01.02 | Растяжки с талрепами |  |  | 4: шт; 5: 0; 7: 0 | [18 empty] | Растяжки с талрепами
Н | 19.1.04.02 | Дефлекторы | [29 empty] | Дефлекторы | bar: 4 to 5; 7
|  | ЗТ |  |  | 4: чел.-ч; 5: 2.65; 7: 2.65 | [14 empty] | ЗТ
|  | ЗТм |  |  | 4: чел.-ч; 5: 0.01; 7: 0.01 | [14 empty] | ЗТм
|  | Итого по расценке |  |  | 8: 29.57; 10: 29.57; 12: 755.9 | [15 empty] | Итого по расценке
|  | ФОТ |  |  | 10: 22.72; 12: 693.41 | [14 empty] | ФОТ
| Пр/812-016.0-1 | НР Сантехнические работы - внутренние (трубопроводы, водопровод, канализация, отопление, газоснабжение, вентиляция и кондиционирование воздуха) |  |  | 4: %; 5: 121; 7: 121; 10: 27.49; 12: 839.03 | [14 empty] | НР Сантехнические работы - внутренние (трубопроводы, водопровод, канализация, отопление, газоснабжение, вентиляция и кондиционирование воздуха)
| Пр/774-016.0 | СП Сантехнические работы - внутренние (трубопроводы, водопровод, канализация, отопление, газоснабжение, вентиляция и кондиционирование воздуха) |  |  | 4: %; 5: 72; 7: 72; 10: 16.36; 12: 499.26 | [14 empty] | СП Сантехнические работы - внутренние (трубопроводы, водопровод, канализация, отопление, газоснабжение, вентиляция и кондиционирование воздуха)
|  | Всего по позиции |  |  | 10: 73.42; 12: 2094.19 | [16 empty] | Всего по позиции
295 | ФССЦ-19.1.04.01-0003 | Дефлекторы вытяжные цилиндрические из листовой грунтованной или оцинкованной стали, диаметр патрубка 160 мм |  |  | шт |  |  | 1 | 418.3 |  | 418.3 | 8.25 | 3450.98 | [11 empty] | Дефлекторы вытяжные цилиндрические из листовой грунтованной или оцинкованной стали, диаметр патрубка 160 мм
|  | (Сантехнические работы - внутренние (трубопроводы, водопровод, канализация, отопление, газоснабжение, вентиляция и кондиционирование воздуха)) | [28 empty] | (Сантехнические работы - внутренние (трубопроводы, водопровод, канализация, отопление, газоснабжение, вентиляция и кондиционирование воздуха))
|  | Всего по позиции |  |  | 10: 418.3; 12: 3450.98 | [16 empty] | Всего по позиции
Система ВЕ3 | [23 empty] | Система ВЕ3
296 | ФЕР20-02-001-01 | Установка воздухораспределителей, предназначенных для подачи воздуха: в рабочую зону, массой до 20 кг | [22 empty] | Установка воздухораспределителей, предназначенных для подачи воздуха: в рабочую зону, массой до 20 кг | bar: 4; 7
| ОП п.1.20.19 | Индивидуальные испытания систем вентиляции и кондиционирования воздуха - 5% ОЗП=1,05; ЭМ=1,05 к расх.; ЗПМ=1,05; ТЗ=1,05; ТЗМ=1,05 | [23 empty] | Индивидуальные испытания систем вентиляции и кондиционирования воздуха - 5% ОЗП=1,05; ЭМ=1,05 к расх.; ЗПМ=1,05; ТЗ=1,05; ТЗМ=1,05
| 1 | ОТ |  |  | 8: 10.81; 9: 1.05; 10: 11.35; 11: 30.52; 12: 346.4 | [13 empty] | ОТ
| 2 | ЭМ |  |  | 8: 3.52; 9: 1.05; 10: 3.7; 11: 11.43; 12: 42.29 | [13 empty] | ЭМ
| 3 | в т.ч. ОТм |  |  | 8: 0.12; 9: 1.05; 10: 0.13; 11: 30.52; 12: 3.97 | [13 empty] | в т.ч. ОТм
| 4 | М |  |  | 8: 7.03; 10: 7.03; 11: 8.25; 12: 58 | [13 empty] | М
П,Н | 19.1.01.11 | Крепления |  |  | 4: кг; 5: 0; 7: 0 | [18 empty] | Крепления
Н | 19.1.02.09 | Воздухораспределители | [29 empty] | Воздухораспределители | bar: 4 to 5; 7
|  | ЗТ |  |  | 4: чел.-ч; 5: 1.22; 6: 1.05; 7: 1.281 | [14 empty] | ЗТ
|  | ЗТм |  |  | 4: чел.-ч; 5: 0.01; 6: 1.05; 7: 0.0105 | [14 empty] | ЗТм
|  | Итого по расценке |  |  | 8: 21.36; 10: 22.08; 12: 446.69 | [15 empty] | Итого по расценке
|  | ФОТ |  |  | 10: 11.48; 12: 350.37 | [14 empty] | ФОТ
| Пр/812-016.0-1 | НР Сантехнические работы - внутренние (трубопроводы, водопровод, канализация, отопление, газоснабжение, вентиляция и кондиционирование воздуха) |  |  | 4: %; 5: 121; 7: 121; 10: 13.89; 12: 423.95 | [14 empty] | НР Сантехнические работы - внутренние (трубопроводы, водопровод, канализация, отопление, газоснабжение, вентиляция и кондиционирование воздуха)
| Пр/774-016.0 | СП Сантехнические работы - внутренние (трубопроводы, водопровод, канализация, отопление, газоснабжение, вентиляция и кондиционирование воздуха) |  |  | 4: %; 5: 72; 7: 72; 10: 8.27; 12: 252.27 | [14 empty] | СП Сантехнические работы - внутренние (трубопроводы, водопровод, канализация, отопление, газоснабжение, вентиляция и кондиционирование воздуха)
|  | Всего по позиции |  |  | 10: 44.24; 12: 1122.91 | [16 empty] | Всего по позиции
297 | ФССЦ-19.1.05.03-1008 | Диффузоры потолочные металлические приточные, диаметр 125 мм |  |  | шт |  |  | 1 | 51.59 |  | 51.59 | 8.25 | 425.62 | [11 empty] | Диффузоры потолочные металлические приточные, диаметр 125 мм
|  | (Сантехнические работы - внутренние (трубопроводы, водопровод, канализация, отопление, газоснабжение, вентиляция и кондиционирование воздуха)) | [28 empty] | (Сантехнические работы - внутренние (трубопроводы, водопровод, канализация, отопление, газоснабжение, вентиляция и кондиционирование воздуха))
|  | Всего по позиции |  |  | 10: 51.59; 12: 425.62 | [16 empty] | Всего по позиции
298 | ФЕР20-01-001-01 | Прокладка воздуховодов из листовой, оцинкованной стали и алюминия класса Н (нормальные) толщиной: 0,5 мм, диаметром до 200 мм |  |  | 4: 100 м2; 7: 0.0137 | [11 empty] | Прокладка воздуховодов из листовой, оцинкованной стали и алюминия класса Н (нормальные) толщиной: 0,5 мм, диаметром до 200 мм
|  | Объем=1,37 / 100 | [30 empty] | Объем=1,37 / 100
| ОП п.1.20.19 | Индивидуальные испытания систем вентиляции и кондиционирования воздуха - 5% ОЗП=1,05; ЭМ=1,05 к расх.; ЗПМ=1,05; ТЗ=1,05; ТЗМ=1,05 | [23 empty] | Индивидуальные испытания систем вентиляции и кондиционирования воздуха - 5% ОЗП=1,05; ЭМ=1,05 к расх.; ЗПМ=1,05; ТЗ=1,05; ТЗМ=1,05
| 1 | ОТ |  |  | 8: 1345.96; 9: 1.05; 10: 19.36; 11: 30.52; 12: 590.87 | [13 empty] | ОТ
| 2 | ЭМ |  |  | 8: 117.43; 9: 1.05; 10: 1.69; 11: 11.43; 12: 19.32 | [13 empty] | ЭМ
| 3 | в т.ч. ОТм |  |  | 8: 14.83; 9: 1.05; 10: 0.21; 11: 30.52; 12: 6.41 | [13 empty] | в т.ч. ОТм
| 4 | М |  |  | 8: 434.65; 10: 5.95; 11: 8.25; 12: 49.09 | [13 empty] | М
П,Н | 08.1.02.17 | Сетки в рамках |  |  | 4: м2; 5: 0; 7: 0 | [18 empty] | Сетки в рамках
Н | 19.1.01.02 | Воздуховоды металлические |  |  | 4: м2; 5: 100; 7: 1.37 | [18 empty] | Воздуховоды металлические
П,Н | 19.1.01.11 | Заглушки питометражных лючков |  |  | 4: шт; 5: 0; 7: 0 | [18 empty] | Заглушки питометражных лючков
П,Н | 19.1.01.11 | Крепления |  |  | 4: кг; 5: 0; 7: 0 | [18 empty] | Крепления
П,Н | 19.3.01.01 | Дроссель-клапаны в патрубке |  |  | 4: шт; 5: 0; 7: 0 | [18 empty] | Дроссель-клапаны в патрубке
П,Н | 19.3.02.07 | Шиберы |  |  | 4: шт; 5: 0; 7: 0 | [18 empty] | Шиберы
|  | ЗТ |  |  | 4: чел.-ч; 5: 154; 6: 1.05; 7: 2.2153 | [14 empty] | ЗТ
|  | ЗТм |  |  | 4: чел.-ч; 5: 1.2; 6: 1.05; 7: 0.017262 | [14 empty] | ЗТм
|  | Итого по расценке |  |  | 8: 1898.04; 10: 27; 12: 659.28 | [15 empty] | Итого по расценке
|  | ФОТ |  |  | 10: 19.57; 12: 597.28 | [14 empty] | ФОТ
| Пр/812-016.0-1 | НР Сантехнические работы - внутренние (трубопроводы, водопровод, канализация, отопление, газоснабжение, вентиляция и кондиционирование воздуха) |  |  | 4: %; 5: 121; 7: 121; 10: 23.68; 12: 722.71 | [14 empty] | НР Сантехнические работы - внутренние (трубопроводы, водопровод, канализация, отопление, газоснабжение, вентиляция и кондиционирование воздуха)
| Пр/774-016.0 | СП Сантехнические работы - внутренние (трубопроводы, водопровод, канализация, отопление, газоснабжение, вентиляция и кондиционирование воздуха) |  |  | 4: %; 5: 72; 7: 72; 10: 14.09; 12: 430.04 | [14 empty] | СП Сантехнические работы - внутренние (трубопроводы, водопровод, канализация, отопление, газоснабжение, вентиляция и кондиционирование воздуха)
|  | Всего по позиции |  |  | 10: 64.77; 12: 1812.03 | [16 empty] | Всего по позиции
299 | ФССЦ-19.1.01.03-0071 | Воздуховоды из оцинкованной стали, толщина 0,5 мм, диаметр до 200 мм |  |  | м2 |  |  | 1.37 | 96.29 |  | 131.92 | 8.25 | 1088.34 | [11 empty] | Воздуховоды из оцинкованной стали, толщина 0,5 мм, диаметр до 200 мм
|  | (Сантехнические работы - внутренние (трубопроводы, водопровод, канализация, отопление, газоснабжение, вентиляция и кондиционирование воздуха)) | [28 empty] | (Сантехнические работы - внутренние (трубопроводы, водопровод, канализация, отопление, газоснабжение, вентиляция и кондиционирование воздуха))
|  | Всего по позиции |  |  | 10: 131.92; 12: 1088.34 | [16 empty] | Всего по позиции
300 | ФЕР20-02-012-01 | Установка дефлекторов диаметром патрубка: 280 мм | [22 empty] | Установка дефлекторов диаметром патрубка: 280 мм | bar: 4; 7
| 1 | ОТ |  |  | 8: 22.6; 10: 22.6; 11: 30.52; 12: 689.75 | [13 empty] | ОТ
| 2 | ЭМ |  |  | 8: 2.72; 10: 2.72; 11: 11.43; 12: 31.09 | [13 empty] | ЭМ
| 3 | в т.ч. ОТм |  |  | 8: 0.12; 10: 0.12; 11: 30.52; 12: 3.66 | [13 empty] | в т.ч. ОТм
| 4 | М |  |  | 8: 4.25; 10: 4.25; 11: 8.25; 12: 35.06 | [13 empty] | М
П,Н | 18.4.01.02 | Растяжки с талрепами |  |  | 4: шт; 5: 0; 7: 0 | [18 empty] | Растяжки с талрепами
Н | 19.1.04.02 | Дефлекторы | [29 empty] | Дефлекторы | bar: 4 to 5; 7
|  | ЗТ |  |  | 4: чел.-ч; 5: 2.65; 7: 2.65 | [14 empty] | ЗТ
|  | ЗТм |  |  | 4: чел.-ч; 5: 0.01; 7: 0.01 | [14 empty] | ЗТм
|  | Итого по расценке |  |  | 8: 29.57; 10: 29.57; 12: 755.9 | [15 empty] | Итого по расценке
|  | ФОТ |  |  | 10: 22.72; 12: 693.41 | [14 empty] | ФОТ
| Пр/812-016.0-1 | НР Сантехнические работы - внутренние (трубопроводы, водопровод, канализация, отопление, газоснабжение, вентиляция и кондиционирование воздуха) |  |  | 4: %; 5: 121; 7: 121; 10: 27.49; 12: 839.03 | [14 empty] | НР Сантехнические работы - внутренние (трубопроводы, водопровод, канализация, отопление, газоснабжение, вентиляция и кондиционирование воздуха)
| Пр/774-016.0 | СП Сантехнические работы - внутренние (трубопроводы, водопровод, канализация, отопление, газоснабжение, вентиляция и кондиционирование воздуха) |  |  | 4: %; 5: 72; 7: 72; 10: 16.36; 12: 499.26 | [14 empty] | СП Сантехнические работы - внутренние (трубопроводы, водопровод, канализация, отопление, газоснабжение, вентиляция и кондиционирование воздуха)
|  | Всего по позиции |  |  | 10: 73.42; 12: 2094.19 | [16 empty] | Всего по позиции
301 | ФССЦ-19.1.04.01-0002 | Дефлекторы вытяжные цилиндрические из листовой грунтованной или оцинкованной стали, диаметр патрубка 125 мм |  |  | шт |  |  | 1 | 418.3 |  | 418.3 | 8.25 | 3450.98 | [11 empty] | Дефлекторы вытяжные цилиндрические из листовой грунтованной или оцинкованной стали, диаметр патрубка 125 мм
|  | (Сантехнические работы - внутренние (трубопроводы, водопровод, канализация, отопление, газоснабжение, вентиляция и кондиционирование воздуха)) | [28 empty] | (Сантехнические работы - внутренние (трубопроводы, водопровод, канализация, отопление, газоснабжение, вентиляция и кондиционирование воздуха))
|  | Всего по позиции |  |  | 10: 418.3; 12: 3450.98 | [16 empty] | Всего по позиции
Система ВЕ4 | [23 empty] | Система ВЕ4
302 | ФЕР20-02-001-01 | Установка воздухораспределителей, предназначенных для подачи воздуха: в рабочую зону, массой до 20 кг | [22 empty] | Установка воздухораспределителей, предназначенных для подачи воздуха: в рабочую зону, массой до 20 кг | bar: 4; 7
| ОП п.1.20.19 | Индивидуальные испытания систем вентиляции и кондиционирования воздуха - 5% ОЗП=1,05; ЭМ=1,05 к расх.; ЗПМ=1,05; ТЗ=1,05; ТЗМ=1,05 | [23 empty] | Индивидуальные испытания систем вентиляции и кондиционирования воздуха - 5% ОЗП=1,05; ЭМ=1,05 к расх.; ЗПМ=1,05; ТЗ=1,05; ТЗМ=1,05
| 1 | ОТ |  |  | 8: 10.81; 9: 1.05; 10: 11.35; 11: 30.52; 12: 346.4 | [13 empty] | ОТ
| 2 | ЭМ |  |  | 8: 3.52; 9: 1.05; 10: 3.7; 11: 11.43; 12: 42.29 | [13 empty] | ЭМ
| 3 | в т.ч. ОТм |  |  | 8: 0.12; 9: 1.05; 10: 0.13; 11: 30.52; 12: 3.97 | [13 empty] | в т.ч. ОТм
| 4 | М |  |  | 8: 7.03; 10: 7.03; 11: 8.25; 12: 58 | [13 empty] | М
П,Н | 19.1.01.11 | Крепления |  |  | 4: кг; 5: 0; 7: 0 | [18 empty] | Крепления
Н | 19.1.02.09 | Воздухораспределители | [29 empty] | Воздухораспределители | bar: 4 to 5; 7
|  | ЗТ |  |  | 4: чел.-ч; 5: 1.22; 6: 1.05; 7: 1.281 | [14 empty] | ЗТ
|  | ЗТм |  |  | 4: чел.-ч; 5: 0.01; 6: 1.05; 7: 0.0105 | [14 empty] | ЗТм
|  | Итого по расценке |  |  | 8: 21.36; 10: 22.08; 12: 446.69 | [15 empty] | Итого по расценке
|  | ФОТ |  |  | 10: 11.48; 12: 350.37 | [14 empty] | ФОТ
| Пр/812-016.0-1 | НР Сантехнические работы - внутренние (трубопроводы, водопровод, канализация, отопление, газоснабжение, вентиляция и кондиционирование воздуха) |  |  | 4: %; 5: 121; 7: 121; 10: 13.89; 12: 423.95 | [14 empty] | НР Сантехнические работы - внутренние (трубопроводы, водопровод, канализация, отопление, газоснабжение, вентиляция и кондиционирование воздуха)
| Пр/774-016.0 | СП Сантехнические работы - внутренние (трубопроводы, водопровод, канализация, отопление, газоснабжение, вентиляция и кондиционирование воздуха) |  |  | 4: %; 5: 72; 7: 72; 10: 8.27; 12: 252.27 | [14 empty] | СП Сантехнические работы - внутренние (трубопроводы, водопровод, канализация, отопление, газоснабжение, вентиляция и кондиционирование воздуха)
|  | Всего по позиции |  |  | 10: 44.24; 12: 1122.91 | [16 empty] | Всего по позиции
303 | ФССЦ-19.1.05.03-1008 | Диффузоры потолочные металлические приточные, диаметр 125 мм |  |  | шт |  |  | 1 | 51.59 |  | 51.59 | 8.25 | 425.62 | [11 empty] | Диффузоры потолочные металлические приточные, диаметр 125 мм
|  | (Сантехнические работы - внутренние (трубопроводы, водопровод, канализация, отопление, газоснабжение, вентиляция и кондиционирование воздуха)) | [28 empty] | (Сантехнические работы - внутренние (трубопроводы, водопровод, канализация, отопление, газоснабжение, вентиляция и кондиционирование воздуха))
|  | Всего по позиции |  |  | 10: 51.59; 12: 425.62 | [16 empty] | Всего по позиции
304 | ФЕР20-01-001-01 | Прокладка воздуховодов из листовой, оцинкованной стали и алюминия класса Н (нормальные) толщиной: 0,5 мм, диаметром до 200 мм |  |  | 4: 100 м2; 7: 0.0137 | [11 empty] | Прокладка воздуховодов из листовой, оцинкованной стали и алюминия класса Н (нормальные) толщиной: 0,5 мм, диаметром до 200 мм
|  | Объем=1,37 / 100 | [30 empty] | Объем=1,37 / 100
| ОП п.1.20.19 | Индивидуальные испытания систем вентиляции и кондиционирования воздуха - 5% ОЗП=1,05; ЭМ=1,05 к расх.; ЗПМ=1,05; ТЗ=1,05; ТЗМ=1,05 | [23 empty] | Индивидуальные испытания систем вентиляции и кондиционирования воздуха - 5% ОЗП=1,05; ЭМ=1,05 к расх.; ЗПМ=1,05; ТЗ=1,05; ТЗМ=1,05
| 1 | ОТ |  |  | 8: 1345.96; 9: 1.05; 10: 19.36; 11: 30.52; 12: 590.87 | [13 empty] | ОТ
| 2 | ЭМ |  |  | 8: 117.43; 9: 1.05; 10: 1.69; 11: 11.43; 12: 19.32 | [13 empty] | ЭМ
| 3 | в т.ч. ОТм |  |  | 8: 14.83; 9: 1.05; 10: 0.21; 11: 30.52; 12: 6.41 | [13 empty] | в т.ч. ОТм
| 4 | М |  |  | 8: 434.65; 10: 5.95; 11: 8.25; 12: 49.09 | [13 empty] | М
П,Н | 08.1.02.17 | Сетки в рамках |  |  | 4: м2; 5: 0; 7: 0 | [18 empty] | Сетки в рамках
Н | 19.1.01.02 | Воздуховоды металлические |  |  | 4: м2; 5: 100; 7: 1.37 | [18 empty] | Воздуховоды металлические
П,Н | 19.1.01.11 | Заглушки питометражных лючков |  |  | 4: шт; 5: 0; 7: 0 | [18 empty] | Заглушки питометражных лючков
П,Н | 19.1.01.11 | Крепления |  |  | 4: кг; 5: 0; 7: 0 | [18 empty] | Крепления
П,Н | 19.3.01.01 | Дроссель-клапаны в патрубке |  |  | 4: шт; 5: 0; 7: 0 | [18 empty] | Дроссель-клапаны в патрубке
П,Н | 19.3.02.07 | Шиберы |  |  | 4: шт; 5: 0; 7: 0 | [18 empty] | Шиберы
|  | ЗТ |  |  | 4: чел.-ч; 5: 154; 6: 1.05; 7: 2.2153 | [14 empty] | ЗТ
|  | ЗТм |  |  | 4: чел.-ч; 5: 1.2; 6: 1.05; 7: 0.017262 | [14 empty] | ЗТм
|  | Итого по расценке |  |  | 8: 1898.04; 10: 27; 12: 659.28 | [15 empty] | Итого по расценке
|  | ФОТ |  |  | 10: 19.57; 12: 597.28 | [14 empty] | ФОТ
| Пр/812-016.0-1 | НР Сантехнические работы - внутренние (трубопроводы, водопровод, канализация, отопление, газоснабжение, вентиляция и кондиционирование воздуха) |  |  | 4: %; 5: 121; 7: 121; 10: 23.68; 12: 722.71 | [14 empty] | НР Сантехнические работы - внутренние (трубопроводы, водопровод, канализация, отопление, газоснабжение, вентиляция и кондиционирование воздуха)
| Пр/774-016.0 | СП Сантехнические работы - внутренние (трубопроводы, водопровод, канализация, отопление, газоснабжение, вентиляция и кондиционирование воздуха) |  |  | 4: %; 5: 72; 7: 72; 10: 14.09; 12: 430.04 | [14 empty] | СП Сантехнические работы - внутренние (трубопроводы, водопровод, канализация, отопление, газоснабжение, вентиляция и кондиционирование воздуха)
|  | Всего по позиции |  |  | 10: 64.77; 12: 1812.03 | [16 empty] | Всего по позиции
305 | ФССЦ-19.1.01.03-0071 | Воздуховоды из оцинкованной стали, толщина 0,5 мм, диаметр до 200 мм |  |  | м2 |  |  | 1.37 | 96.29 |  | 131.92 | 8.25 | 1088.34 | [11 empty] | Воздуховоды из оцинкованной стали, толщина 0,5 мм, диаметр до 200 мм
|  | (Сантехнические работы - внутренние (трубопроводы, водопровод, канализация, отопление, газоснабжение, вентиляция и кондиционирование воздуха)) | [28 empty] | (Сантехнические работы - внутренние (трубопроводы, водопровод, канализация, отопление, газоснабжение, вентиляция и кондиционирование воздуха))
|  | Всего по позиции |  |  | 10: 131.92; 12: 1088.34 | [16 empty] | Всего по позиции
306 | ФЕР20-02-012-01 | Установка дефлекторов диаметром патрубка: 280 мм | [22 empty] | Установка дефлекторов диаметром патрубка: 280 мм | bar: 4; 7
| 1 | ОТ |  |  | 8: 22.6; 10: 22.6; 11: 30.52; 12: 689.75 | [13 empty] | ОТ
| 2 | ЭМ |  |  | 8: 2.72; 10: 2.72; 11: 11.43; 12: 31.09 | [13 empty] | ЭМ
| 3 | в т.ч. ОТм |  |  | 8: 0.12; 10: 0.12; 11: 30.52; 12: 3.66 | [13 empty] | в т.ч. ОТм
| 4 | М |  |  | 8: 4.25; 10: 4.25; 11: 8.25; 12: 35.06 | [13 empty] | М
П,Н | 18.4.01.02 | Растяжки с талрепами |  |  | 4: шт; 5: 0; 7: 0 | [18 empty] | Растяжки с талрепами
Н | 19.1.04.02 | Дефлекторы | [29 empty] | Дефлекторы | bar: 4 to 5; 7
|  | ЗТ |  |  | 4: чел.-ч; 5: 2.65; 7: 2.65 | [14 empty] | ЗТ
|  | ЗТм |  |  | 4: чел.-ч; 5: 0.01; 7: 0.01 | [14 empty] | ЗТм
|  | Итого по расценке |  |  | 8: 29.57; 10: 29.57; 12: 755.9 | [15 empty] | Итого по расценке
|  | ФОТ |  |  | 10: 22.72; 12: 693.41 | [14 empty] | ФОТ
| Пр/812-016.0-1 | НР Сантехнические работы - внутренние (трубопроводы, водопровод, канализация, отопление, газоснабжение, вентиляция и кондиционирование воздуха) |  |  | 4: %; 5: 121; 7: 121; 10: 27.49; 12: 839.03 | [14 empty] | НР Сантехнические работы - внутренние (трубопроводы, водопровод, канализация, отопление, газоснабжение, вентиляция и кондиционирование воздуха)
| Пр/774-016.0 | СП Сантехнические работы - внутренние (трубопроводы, водопровод, канализация, отопление, газоснабжение, вентиляция и кондиционирование воздуха) |  |  | 4: %; 5: 72; 7: 72; 10: 16.36; 12: 499.26 | [14 empty] | СП Сантехнические работы - внутренние (трубопроводы, водопровод, канализация, отопление, газоснабжение, вентиляция и кондиционирование воздуха)
|  | Всего по позиции |  |  | 10: 73.42; 12: 2094.19 | [16 empty] | Всего по позиции
307 | ФССЦ-19.1.04.01-0002 | Дефлекторы вытяжные цилиндрические из листовой грунтованной или оцинкованной стали, диаметр патрубка 125 мм |  |  | шт |  |  | 1 | 418.3 |  | 418.3 | 8.25 | 3450.98 | [11 empty] | Дефлекторы вытяжные цилиндрические из листовой грунтованной или оцинкованной стали, диаметр патрубка 125 мм
|  | (Сантехнические работы - внутренние (трубопроводы, водопровод, канализация, отопление, газоснабжение, вентиляция и кондиционирование воздуха)) | [28 empty] | (Сантехнические работы - внутренние (трубопроводы, водопровод, канализация, отопление, газоснабжение, вентиляция и кондиционирование воздуха))
|  | Всего по позиции |  |  | 10: 418.3; 12: 3450.98 | [16 empty] | Всего по позиции
Система ВЕ5 | [23 empty] | Система ВЕ5
308 | ФЕР20-02-001-01 | Установка воздухораспределителей, предназначенных для подачи воздуха: в рабочую зону, массой до 20 кг | [22 empty] | Установка воздухораспределителей, предназначенных для подачи воздуха: в рабочую зону, массой до 20 кг | bar: 4; 7
| ОП п.1.20.19 | Индивидуальные испытания систем вентиляции и кондиционирования воздуха - 5% ОЗП=1,05; ЭМ=1,05 к расх.; ЗПМ=1,05; ТЗ=1,05; ТЗМ=1,05 | [23 empty] | Индивидуальные испытания систем вентиляции и кондиционирования воздуха - 5% ОЗП=1,05; ЭМ=1,05 к расх.; ЗПМ=1,05; ТЗ=1,05; ТЗМ=1,05
| 1 | ОТ |  |  | 8: 10.81; 9: 1.05; 10: 11.35; 11: 30.52; 12: 346.4 | [13 empty] | ОТ
| 2 | ЭМ |  |  | 8: 3.52; 9: 1.05; 10: 3.7; 11: 11.43; 12: 42.29 | [13 empty] | ЭМ
| 3 | в т.ч. ОТм |  |  | 8: 0.12; 9: 1.05; 10: 0.13; 11: 30.52; 12: 3.97 | [13 empty] | в т.ч. ОТм
| 4 | М |  |  | 8: 7.03; 10: 7.03; 11: 8.25; 12: 58 | [13 empty] | М
П,Н | 19.1.01.11 | Крепления |  |  | 4: кг; 5: 0; 7: 0 | [18 empty] | Крепления
Н | 19.1.02.09 | Воздухораспределители | [29 empty] | Воздухораспределители | bar: 4 to 5; 7
|  | ЗТ |  |  | 4: чел.-ч; 5: 1.22; 6: 1.05; 7: 1.281 | [14 empty] | ЗТ
|  | ЗТм |  |  | 4: чел.-ч; 5: 0.01; 6: 1.05; 7: 0.0105 | [14 empty] | ЗТм
|  | Итого по расценке |  |  | 8: 21.36; 10: 22.08; 12: 446.69 | [15 empty] | Итого по расценке
|  | ФОТ |  |  | 10: 11.48; 12: 350.37 | [14 empty] | ФОТ
| Пр/812-016.0-1 | НР Сантехнические работы - внутренние (трубопроводы, водопровод, канализация, отопление, газоснабжение, вентиляция и кондиционирование воздуха) |  |  | 4: %; 5: 121; 7: 121; 10: 13.89; 12: 423.95 | [14 empty] | НР Сантехнические работы - внутренние (трубопроводы, водопровод, канализация, отопление, газоснабжение, вентиляция и кондиционирование воздуха)
| Пр/774-016.0 | СП Сантехнические работы - внутренние (трубопроводы, водопровод, канализация, отопление, газоснабжение, вентиляция и кондиционирование воздуха) |  |  | 4: %; 5: 72; 7: 72; 10: 8.27; 12: 252.27 | [14 empty] | СП Сантехнические работы - внутренние (трубопроводы, водопровод, канализация, отопление, газоснабжение, вентиляция и кондиционирование воздуха)
|  | Всего по позиции |  |  | 10: 44.24; 12: 1122.91 | [16 empty] | Всего по позиции
309 | ФССЦ-19.1.05.03-1008 | Диффузоры потолочные металлические приточные, диаметр 125 мм |  |  | шт |  |  | 1 | 51.59 |  | 51.59 | 8.25 | 425.62 | [11 empty] | Диффузоры потолочные металлические приточные, диаметр 125 мм
|  | (Сантехнические работы - внутренние (трубопроводы, водопровод, канализация, отопление, газоснабжение, вентиляция и кондиционирование воздуха)) | [28 empty] | (Сантехнические работы - внутренние (трубопроводы, водопровод, канализация, отопление, газоснабжение, вентиляция и кондиционирование воздуха))
|  | Всего по позиции |  |  | 10: 51.59; 12: 425.62 | [16 empty] | Всего по позиции
310 | ФЕР20-01-001-01 | Прокладка воздуховодов из листовой, оцинкованной стали и алюминия класса Н (нормальные) толщиной: 0,5 мм, диаметром до 200 мм |  |  | 4: 100 м2; 7: 0.0175 | [11 empty] | Прокладка воздуховодов из листовой, оцинкованной стали и алюминия класса Н (нормальные) толщиной: 0,5 мм, диаметром до 200 мм
|  | Объем=1,75 / 100 | [30 empty] | Объем=1,75 / 100
| ОП п.1.20.19 | Индивидуальные испытания систем вентиляции и кондиционирования воздуха - 5% ОЗП=1,05; ЭМ=1,05 к расх.; ЗПМ=1,05; ТЗ=1,05; ТЗМ=1,05 | [23 empty] | Индивидуальные испытания систем вентиляции и кондиционирования воздуха - 5% ОЗП=1,05; ЭМ=1,05 к расх.; ЗПМ=1,05; ТЗ=1,05; ТЗМ=1,05
| 1 | ОТ |  |  | 8: 1345.96; 9: 1.05; 10: 24.73; 11: 30.52; 12: 754.76 | [13 empty] | ОТ
| 2 | ЭМ |  |  | 8: 117.43; 9: 1.05; 10: 2.16; 11: 11.43; 12: 24.69 | [13 empty] | ЭМ
| 3 | в т.ч. ОТм |  |  | 8: 14.83; 9: 1.05; 10: 0.27; 11: 30.52; 12: 8.24 | [13 empty] | в т.ч. ОТм
| 4 | М |  |  | 8: 434.65; 10: 7.61; 11: 8.25; 12: 62.78 | [13 empty] | М
П,Н | 08.1.02.17 | Сетки в рамках |  |  | 4: м2; 5: 0; 7: 0 | [18 empty] | Сетки в рамках
Н | 19.1.01.02 | Воздуховоды металлические |  |  | 4: м2; 5: 100; 7: 1.75 | [18 empty] | Воздуховоды металлические
П,Н | 19.1.01.11 | Заглушки питометражных лючков |  |  | 4: шт; 5: 0; 7: 0 | [18 empty] | Заглушки питометражных лючков
П,Н | 19.1.01.11 | Крепления |  |  | 4: кг; 5: 0; 7: 0 | [18 empty] | Крепления
П,Н | 19.3.01.01 | Дроссель-клапаны в патрубке |  |  | 4: шт; 5: 0; 7: 0 | [18 empty] | Дроссель-клапаны в патрубке
П,Н | 19.3.02.07 | Шиберы |  |  | 4: шт; 5: 0; 7: 0 | [18 empty] | Шиберы
|  | ЗТ |  |  | 4: чел.-ч; 5: 154; 6: 1.05; 7: 2.8298 | [14 empty] | ЗТ
|  | ЗТм |  |  | 4: чел.-ч; 5: 1.2; 6: 1.05; 7: 0.02205 | [14 empty] | ЗТм
|  | Итого по расценке |  |  | 8: 1898.04; 10: 34.5; 12: 842.23 | [15 empty] | Итого по расценке
|  | ФОТ |  |  | 10: 25; 12: 763 | [14 empty] | ФОТ
| Пр/812-016.0-1 | НР Сантехнические работы - внутренние (трубопроводы, водопровод, канализация, отопление, газоснабжение, вентиляция и кондиционирование воздуха) |  |  | 4: %; 5: 121; 7: 121; 10: 30.25; 12: 923.23 | [14 empty] | НР Сантехнические работы - внутренние (трубопроводы, водопровод, канализация, отопление, газоснабжение, вентиляция и кондиционирование воздуха)
| Пр/774-016.0 | СП Сантехнические работы - внутренние (трубопроводы, водопровод, канализация, отопление, газоснабжение, вентиляция и кондиционирование воздуха) |  |  | 4: %; 5: 72; 7: 72; 10: 18; 12: 549.36 | [14 empty] | СП Сантехнические работы - внутренние (трубопроводы, водопровод, канализация, отопление, газоснабжение, вентиляция и кондиционирование воздуха)
|  | Всего по позиции |  |  | 10: 82.75; 12: 2314.82 | [16 empty] | Всего по позиции
311 | ФССЦ-19.1.01.03-0071 | Воздуховоды из оцинкованной стали, толщина 0,5 мм, диаметр до 200 мм |  |  | м2 |  |  | 1.75 | 96.29 |  | 168.51 | 8.25 | 1390.21 | [11 empty] | Воздуховоды из оцинкованной стали, толщина 0,5 мм, диаметр до 200 мм
|  | (Сантехнические работы - внутренние (трубопроводы, водопровод, канализация, отопление, газоснабжение, вентиляция и кондиционирование воздуха)) | [28 empty] | (Сантехнические работы - внутренние (трубопроводы, водопровод, канализация, отопление, газоснабжение, вентиляция и кондиционирование воздуха))
|  | Всего по позиции |  |  | 10: 168.51; 12: 1390.21 | [16 empty] | Всего по позиции
312 | ФЕР20-02-012-01 | Установка дефлекторов диаметром патрубка: 280 мм | [22 empty] | Установка дефлекторов диаметром патрубка: 280 мм | bar: 4; 7
| 1 | ОТ |  |  | 8: 22.6; 10: 22.6; 11: 30.52; 12: 689.75 | [13 empty] | ОТ
| 2 | ЭМ |  |  | 8: 2.72; 10: 2.72; 11: 11.43; 12: 31.09 | [13 empty] | ЭМ
| 3 | в т.ч. ОТм |  |  | 8: 0.12; 10: 0.12; 11: 30.52; 12: 3.66 | [13 empty] | в т.ч. ОТм
| 4 | М |  |  | 8: 4.25; 10: 4.25; 11: 8.25; 12: 35.06 | [13 empty] | М
П,Н | 18.4.01.02 | Растяжки с талрепами |  |  | 4: шт; 5: 0; 7: 0 | [18 empty] | Растяжки с талрепами
Н | 19.1.04.02 | Дефлекторы | [29 empty] | Дефлекторы | bar: 4 to 5; 7
|  | ЗТ |  |  | 4: чел.-ч; 5: 2.65; 7: 2.65 | [14 empty] | ЗТ
|  | ЗТм |  |  | 4: чел.-ч; 5: 0.01; 7: 0.01 | [14 empty] | ЗТм
|  | Итого по расценке |  |  | 8: 29.57; 10: 29.57; 12: 755.9 | [15 empty] | Итого по расценке
|  | ФОТ |  |  | 10: 22.72; 12: 693.41 | [14 empty] | ФОТ
| Пр/812-016.0-1 | НР Сантехнические работы - внутренние (трубопроводы, водопровод, канализация, отопление, газоснабжение, вентиляция и кондиционирование воздуха) |  |  | 4: %; 5: 121; 7: 121; 10: 27.49; 12: 839.03 | [14 empty] | НР Сантехнические работы - внутренние (трубопроводы, водопровод, канализация, отопление, газоснабжение, вентиляция и кондиционирование воздуха)
| Пр/774-016.0 | СП Сантехнические работы - внутренние (трубопроводы, водопровод, канализация, отопление, газоснабжение, вентиляция и кондиционирование воздуха) |  |  | 4: %; 5: 72; 7: 72; 10: 16.36; 12: 499.26 | [14 empty] | СП Сантехнические работы - внутренние (трубопроводы, водопровод, канализация, отопление, газоснабжение, вентиляция и кондиционирование воздуха)
|  | Всего по позиции |  |  | 10: 73.42; 12: 2094.19 | [16 empty] | Всего по позиции
313 | ФССЦ-19.1.04.01-0002 | Дефлекторы вытяжные цилиндрические из листовой грунтованной или оцинкованной стали, диаметр патрубка 125 мм |  |  | шт |  |  | 1 | 418.3 |  | 418.3 | 8.25 | 3450.98 | [11 empty] | Дефлекторы вытяжные цилиндрические из листовой грунтованной или оцинкованной стали, диаметр патрубка 125 мм
|  | (Сантехнические работы - внутренние (трубопроводы, водопровод, канализация, отопление, газоснабжение, вентиляция и кондиционирование воздуха)) | [28 empty] | (Сантехнические работы - внутренние (трубопроводы, водопровод, канализация, отопление, газоснабжение, вентиляция и кондиционирование воздуха))
|  | Всего по позиции |  |  | 10: 418.3; 12: 3450.98 | [16 empty] | Всего по позиции
Система ВЕ6 | [23 empty] | Система ВЕ6
314 | ФЕР20-02-001-01 | Установка воздухораспределителей, предназначенных для подачи воздуха: в рабочую зону, массой до 20 кг |  |  | 4: шт; 7: 2 | [11 empty] | Установка воздухораспределителей, предназначенных для подачи воздуха: в рабочую зону, массой до 20 кг
| ОП п.1.20.19 | Индивидуальные испытания систем вентиляции и кондиционирования воздуха - 5% ОЗП=1,05; ЭМ=1,05 к расх.; ЗПМ=1,05; ТЗ=1,05; ТЗМ=1,05 | [23 empty] | Индивидуальные испытания систем вентиляции и кондиционирования воздуха - 5% ОЗП=1,05; ЭМ=1,05 к расх.; ЗПМ=1,05; ТЗ=1,05; ТЗМ=1,05
| 1 | ОТ |  |  | 8: 10.81; 9: 1.05; 10: 22.7; 11: 30.52; 12: 692.8 | [13 empty] | ОТ
| 2 | ЭМ |  |  | 8: 3.52; 9: 1.05; 10: 7.39; 11: 11.43; 12: 84.47 | [13 empty] | ЭМ
| 3 | в т.ч. ОТм |  |  | 8: 0.12; 9: 1.05; 10: 0.25; 11: 30.52; 12: 7.63 | [13 empty] | в т.ч. ОТм
| 4 | М |  |  | 8: 7.03; 10: 14.06; 11: 8.25; 12: 116 | [13 empty] | М
П,Н | 19.1.01.11 | Крепления |  |  | 4: кг; 5: 0; 7: 0 | [18 empty] | Крепления
Н | 19.1.02.09 | Воздухораспределители |  |  | 4: шт; 5: 1; 7: 2 | [18 empty] | Воздухораспределители
|  | ЗТ |  |  | 4: чел.-ч; 5: 1.22; 6: 1.05; 7: 2.562 | [14 empty] | ЗТ
|  | ЗТм |  |  | 4: чел.-ч; 5: 0.01; 6: 1.05; 7: 0.021 | [14 empty] | ЗТм
|  | Итого по расценке |  |  | 8: 21.36; 10: 44.15; 12: 893.27 | [15 empty] | Итого по расценке
|  | ФОТ |  |  | 10: 22.95; 12: 700.43 | [14 empty] | ФОТ
| Пр/812-016.0-1 | НР Сантехнические работы - внутренние (трубопроводы, водопровод, канализация, отопление, газоснабжение, вентиляция и кондиционирование воздуха) |  |  | 4: %; 5: 121; 7: 121; 10: 27.77; 12: 847.52 | [14 empty] | НР Сантехнические работы - внутренние (трубопроводы, водопровод, канализация, отопление, газоснабжение, вентиляция и кондиционирование воздуха)
| Пр/774-016.0 | СП Сантехнические работы - внутренние (трубопроводы, водопровод, канализация, отопление, газоснабжение, вентиляция и кондиционирование воздуха) |  |  | 4: %; 5: 72; 7: 72; 10: 16.52; 12: 504.31 | [14 empty] | СП Сантехнические работы - внутренние (трубопроводы, водопровод, канализация, отопление, газоснабжение, вентиляция и кондиционирование воздуха)
|  | Всего по позиции |  |  | 10: 88.44; 12: 2245.1 | [16 empty] | Всего по позиции
315 | ФССЦ-19.1.05.03-1006 | Диффузоры потолочные металлические приточные, диаметр 100 мм |  |  | шт |  |  | 2 | 46.11 |  | 92.22 | 8.25 | 760.82 | [11 empty] | Диффузоры потолочные металлические приточные, диаметр 100 мм
|  | (Сантехнические работы - внутренние (трубопроводы, водопровод, канализация, отопление, газоснабжение, вентиляция и кондиционирование воздуха)) | [28 empty] | (Сантехнические работы - внутренние (трубопроводы, водопровод, канализация, отопление, газоснабжение, вентиляция и кондиционирование воздуха))
|  | Всего по позиции |  |  | 10: 92.22; 12: 760.82 | [16 empty] | Всего по позиции
316 | ФЕР20-01-001-01 | Прокладка воздуховодов из листовой, оцинкованной стали и алюминия класса Н (нормальные) толщиной: 0,5 мм, диаметром до 200 мм |  |  | 4: 100 м2; 7: 0.0267 | [11 empty] | Прокладка воздуховодов из листовой, оцинкованной стали и алюминия класса Н (нормальные) толщиной: 0,5 мм, диаметром до 200 мм
|  | Объем=2,67 / 100 | [30 empty] | Объем=2,67 / 100
| ОП п.1.20.19 | Индивидуальные испытания систем вентиляции и кондиционирования воздуха - 5% ОЗП=1,05; ЭМ=1,05 к расх.; ЗПМ=1,05; ТЗ=1,05; ТЗМ=1,05 | [23 empty] | Индивидуальные испытания систем вентиляции и кондиционирования воздуха - 5% ОЗП=1,05; ЭМ=1,05 к расх.; ЗПМ=1,05; ТЗ=1,05; ТЗМ=1,05
| 1 | ОТ |  |  | 8: 1345.96; 9: 1.05; 10: 37.73; 11: 30.52; 12: 1151.52 | [13 empty] | ОТ
| 2 | ЭМ |  |  | 8: 117.43; 9: 1.05; 10: 3.29; 11: 11.43; 12: 37.6 | [13 empty] | ЭМ
| 3 | в т.ч. ОТм |  |  | 8: 14.83; 9: 1.05; 10: 0.42; 11: 30.52; 12: 12.82 | [13 empty] | в т.ч. ОТм
| 4 | М |  |  | 8: 434.65; 10: 11.61; 11: 8.25; 12: 95.78 | [13 empty] | М
П,Н | 08.1.02.17 | Сетки в рамках |  |  | 4: м2; 5: 0; 7: 0 | [18 empty] | Сетки в рамках
Н | 19.1.01.02 | Воздуховоды металлические |  |  | 4: м2; 5: 100; 7: 2.67 | [18 empty] | Воздуховоды металлические
П,Н | 19.1.01.11 | Заглушки питометражных лючков |  |  | 4: шт; 5: 0; 7: 0 | [18 empty] | Заглушки питометражных лючков
П,Н | 19.1.01.11 | Крепления |  |  | 4: кг; 5: 0; 7: 0 | [18 empty] | Крепления
П,Н | 19.3.01.01 | Дроссель-клапаны в патрубке |  |  | 4: шт; 5: 0; 7: 0 | [18 empty] | Дроссель-клапаны в патрубке
П,Н | 19.3.02.07 | Шиберы |  |  | 4: шт; 5: 0; 7: 0 | [18 empty] | Шиберы
|  | ЗТ |  |  | 4: чел.-ч; 5: 154; 6: 1.05; 7: 4.3174 | [14 empty] | ЗТ
|  | ЗТм |  |  | 4: чел.-ч; 5: 1.2; 6: 1.05; 7: 0.033642 | [14 empty] | ЗТм
|  | Итого по расценке |  |  | 8: 1898.04; 10: 52.63; 12: 1284.9 | [15 empty] | Итого по расценке
|  | ФОТ |  |  | 10: 38.15; 12: 1164.34 | [14 empty] | ФОТ
| Пр/812-016.0-1 | НР Сантехнические работы - внутренние (трубопроводы, водопровод, канализация, отопление, газоснабжение, вентиляция и кондиционирование воздуха) |  |  | 4: %; 5: 121; 7: 121; 10: 46.16; 12: 1408.85 | [14 empty] | НР Сантехнические работы - внутренние (трубопроводы, водопровод, канализация, отопление, газоснабжение, вентиляция и кондиционирование воздуха)
| Пр/774-016.0 | СП Сантехнические работы - внутренние (трубопроводы, водопровод, канализация, отопление, газоснабжение, вентиляция и кондиционирование воздуха) |  |  | 4: %; 5: 72; 7: 72; 10: 27.47; 12: 838.32 | [14 empty] | СП Сантехнические работы - внутренние (трубопроводы, водопровод, канализация, отопление, газоснабжение, вентиляция и кондиционирование воздуха)
|  | Всего по позиции |  |  | 10: 126.26; 12: 3532.07 | [16 empty] | Всего по позиции
317 | ФССЦ-19.1.01.03-0071 | Воздуховоды из оцинкованной стали, толщина 0,5 мм, диаметр до 200 мм |  |  | м2 |  |  | 2.67 | 96.29 |  | 257.09 | 8.25 | 2120.99 | [11 empty] | Воздуховоды из оцинкованной стали, толщина 0,5 мм, диаметр до 200 мм
|  | (Сантехнические работы - внутренние (трубопроводы, водопровод, канализация, отопление, газоснабжение, вентиляция и кондиционирование воздуха)) | [28 empty] | (Сантехнические работы - внутренние (трубопроводы, водопровод, канализация, отопление, газоснабжение, вентиляция и кондиционирование воздуха))
|  | Всего по позиции |  |  | 10: 257.09; 12: 2120.99 | [16 empty] | Всего по позиции
318 | ФЕР20-02-012-01 | Установка дефлекторов диаметром патрубка: 280 мм | [22 empty] | Установка дефлекторов диаметром патрубка: 280 мм | bar: 4; 7
| 1 | ОТ |  |  | 8: 22.6; 10: 22.6; 11: 30.52; 12: 689.75 | [13 empty] | ОТ
| 2 | ЭМ |  |  | 8: 2.72; 10: 2.72; 11: 11.43; 12: 31.09 | [13 empty] | ЭМ
| 3 | в т.ч. ОТм |  |  | 8: 0.12; 10: 0.12; 11: 30.52; 12: 3.66 | [13 empty] | в т.ч. ОТм
| 4 | М |  |  | 8: 4.25; 10: 4.25; 11: 8.25; 12: 35.06 | [13 empty] | М
П,Н | 18.4.01.02 | Растяжки с талрепами |  |  | 4: шт; 5: 0; 7: 0 | [18 empty] | Растяжки с талрепами
Н | 19.1.04.02 | Дефлекторы | [29 empty] | Дефлекторы | bar: 4 to 5; 7
|  | ЗТ |  |  | 4: чел.-ч; 5: 2.65; 7: 2.65 | [14 empty] | ЗТ
|  | ЗТм |  |  | 4: чел.-ч; 5: 0.01; 7: 0.01 | [14 empty] | ЗТм
|  | Итого по расценке |  |  | 8: 29.57; 10: 29.57; 12: 755.9 | [15 empty] | Итого по расценке
|  | ФОТ |  |  | 10: 22.72; 12: 693.41 | [14 empty] | ФОТ
| Пр/812-016.0-1 | НР Сантехнические работы - внутренние (трубопроводы, водопровод, канализация, отопление, газоснабжение, вентиляция и кондиционирование воздуха) |  |  | 4: %; 5: 121; 7: 121; 10: 27.49; 12: 839.03 | [14 empty] | НР Сантехнические работы - внутренние (трубопроводы, водопровод, канализация, отопление, газоснабжение, вентиляция и кондиционирование воздуха)
| Пр/774-016.0 | СП Сантехнические работы - внутренние (трубопроводы, водопровод, канализация, отопление, газоснабжение, вентиляция и кондиционирование воздуха) |  |  | 4: %; 5: 72; 7: 72; 10: 16.36; 12: 499.26 | [14 empty] | СП Сантехнические работы - внутренние (трубопроводы, водопровод, канализация, отопление, газоснабжение, вентиляция и кондиционирование воздуха)
|  | Всего по позиции |  |  | 10: 73.42; 12: 2094.19 | [16 empty] | Всего по позиции
319 | ФССЦ-19.1.04.01-0001 | Дефлекторы вытяжные цилиндрические из листовой грунтованной или оцинкованной стали, диаметр патрубка 100 мм |  |  | шт |  |  | 1 | 334.85 |  | 334.85 | 8.25 | 2762.51 | [11 empty] | Дефлекторы вытяжные цилиндрические из листовой грунтованной или оцинкованной стали, диаметр патрубка 100 мм
|  | (Сантехнические работы - внутренние (трубопроводы, водопровод, канализация, отопление, газоснабжение, вентиляция и кондиционирование воздуха)) | [28 empty] | (Сантехнические работы - внутренние (трубопроводы, водопровод, канализация, отопление, газоснабжение, вентиляция и кондиционирование воздуха))
|  | Всего по позиции |  |  | 10: 334.85; 12: 2762.51 | [16 empty] | Всего по позиции
Система ВЕ7 | [23 empty] | Система ВЕ7
320 | ФЕР20-02-006-07 | Установка заслонок воздушных и клапанов воздушных КВР с электрическим или пневматическим приводом: периметром до 1600 мм | [22 empty] | Установка заслонок воздушных и клапанов воздушных КВР с электрическим или пневматическим приводом: периметром до 1600 мм | bar: 4; 7
| 1 | ОТ |  |  | 8: 14.35; 10: 14.35; 11: 30.52; 12: 437.96 | [13 empty] | ОТ
| 2 | ЭМ |  |  | 8: 1.91; 10: 1.91; 11: 11.43; 12: 21.83 | [13 empty] | ЭМ
| 3 | в т.ч. ОТм |  |  | 8: 0.12; 10: 0.12; 11: 30.52; 12: 3.66 | [13 empty] | в т.ч. ОТм
| 4 | М |  |  | 8: 10.1; 10: 10.1; 11: 8.25; 12: 83.33 | [13 empty] | М
Н | 19.3.01.02 | Заслонки унифицированные или клапаны | [29 empty] | Заслонки унифицированные или клапаны | bar: 4 to 5; 7
|  | ЗТ |  |  | 4: чел.-ч; 5: 1.6; 7: 1.6 | [14 empty] | ЗТ
|  | ЗТм |  |  | 4: чел.-ч; 5: 0.01; 7: 0.01 | [14 empty] | ЗТм
|  | Итого по расценке |  |  | 8: 26.36; 10: 26.36; 12: 543.12 | [15 empty] | Итого по расценке
|  | ФОТ |  |  | 10: 14.47; 12: 441.62 | [14 empty] | ФОТ
| Пр/812-016.0-1 | НР Сантехнические работы - внутренние (трубопроводы, водопровод, канализация, отопление, газоснабжение, вентиляция и кондиционирование воздуха) |  |  | 4: %; 5: 121; 7: 121; 10: 17.51; 12: 534.36 | [14 empty] | НР Сантехнические работы - внутренние (трубопроводы, водопровод, канализация, отопление, газоснабжение, вентиляция и кондиционирование воздуха)
| Пр/774-016.0 | СП Сантехнические работы - внутренние (трубопроводы, водопровод, канализация, отопление, газоснабжение, вентиляция и кондиционирование воздуха) |  |  | 4: %; 5: 72; 7: 72; 10: 10.42; 12: 317.97 | [14 empty] | СП Сантехнические работы - внутренние (трубопроводы, водопровод, канализация, отопление, газоснабжение, вентиляция и кондиционирование воздуха)
|  | Всего по позиции |  |  | 10: 54.29; 12: 1395.45 | [16 empty] | Всего по позиции
321 | ФССЦ-19.3.01.06-0100 | Клапаны воздушные под ручной или электропривод ВК, размер 400х200 мм |  |  | шт |  |  | 1 | 555.4 |  | 555.4 | 8.25 | 4582.05 | [11 empty] | Клапаны воздушные под ручной или электропривод ВК, размер 400х200 мм
|  | (Сантехнические работы - внутренние (трубопроводы, водопровод, канализация, отопление, газоснабжение, вентиляция и кондиционирование воздуха)) | [28 empty] | (Сантехнические работы - внутренние (трубопроводы, водопровод, канализация, отопление, газоснабжение, вентиляция и кондиционирование воздуха))
|  | Всего по позиции |  |  | 10: 555.4; 12: 4582.05 | [16 empty] | Всего по позиции
322 | ФЕР20-02-002-02 | Установка решеток жалюзийных площадью в свету: до 1,0 м2 | [22 empty] | Установка решеток жалюзийных площадью в свету: до 1,0 м2 | bar: 4; 7
| 1 | ОТ |  |  | 8: 12.47; 10: 12.47; 11: 30.52; 12: 380.58 | [13 empty] | ОТ
| 2 | ЭМ |  |  | 8: 2.62; 10: 2.62; 11: 11.43; 12: 29.95 | [13 empty] | ЭМ
| 3 | в т.ч. ОТм |  |  | 8: 0.26; 10: 0.26; 11: 30.52; 12: 7.94 | [13 empty] | в т.ч. ОТм
| 4 | М |  |  | 8: 7.72; 10: 7.72; 11: 8.25; 12: 63.69 | [13 empty] | М
Н | 19.2.03.09 | Решетки жалюзийные | [29 empty] | Решетки жалюзийные | bar: 4 to 5; 7
|  | ЗТ |  |  | 4: чел.-ч; 5: 1.39; 7: 1.39 | [14 empty] | ЗТ
|  | ЗТм |  |  | 4: чел.-ч; 5: 0.02; 7: 0.02 | [14 empty] | ЗТм
|  | Итого по расценке |  |  | 8: 22.81; 10: 22.81; 12: 474.22 | [15 empty] | Итого по расценке
|  | ФОТ |  |  | 10: 12.73; 12: 388.52 | [14 empty] | ФОТ
| Пр/812-016.0-1 | НР Сантехнические работы - внутренние (трубопроводы, водопровод, канализация, отопление, газоснабжение, вентиляция и кондиционирование воздуха) |  |  | 4: %; 5: 121; 7: 121; 10: 15.4; 12: 470.11 | [14 empty] | НР Сантехнические работы - внутренние (трубопроводы, водопровод, канализация, отопление, газоснабжение, вентиляция и кондиционирование воздуха)
| Пр/774-016.0 | СП Сантехнические работы - внутренние (трубопроводы, водопровод, канализация, отопление, газоснабжение, вентиляция и кондиционирование воздуха) |  |  | 4: %; 5: 72; 7: 72; 10: 9.17; 12: 279.73 | [14 empty] | СП Сантехнические работы - внутренние (трубопроводы, водопровод, канализация, отопление, газоснабжение, вентиляция и кондиционирование воздуха)
|  | Всего по позиции |  |  | 10: 47.38; 12: 1224.06 | [16 empty] | Всего по позиции
323 | ФССЦ-19.2.03.03-0051 | Решетки вентиляционные наружные РН, из оцинкованной стали, размер 400х200 мм |  |  | шт |  |  | 1 | 95.75 |  | 95.75 | 8.25 | 789.94 | [11 empty] | Решетки вентиляционные наружные РН, из оцинкованной стали, размер 400х200 мм
|  | (Сантехнические работы - внутренние (трубопроводы, водопровод, канализация, отопление, газоснабжение, вентиляция и кондиционирование воздуха)) | [28 empty] | (Сантехнические работы - внутренние (трубопроводы, водопровод, канализация, отопление, газоснабжение, вентиляция и кондиционирование воздуха))
|  | Всего по позиции |  |  | 10: 95.75; 12: 789.94 | [16 empty] | Всего по позиции
Система ВЕ8 | [23 empty] | Система ВЕ8
324 | ФЕР20-02-006-07 | Установка заслонок воздушных и клапанов воздушных КВР с электрическим или пневматическим приводом: периметром до 1600 мм | [22 empty] | Установка заслонок воздушных и клапанов воздушных КВР с электрическим или пневматическим приводом: периметром до 1600 мм | bar: 4; 7
| 1 | ОТ |  |  | 8: 14.35; 10: 14.35; 11: 30.52; 12: 437.96 | [13 empty] | ОТ
| 2 | ЭМ |  |  | 8: 1.91; 10: 1.91; 11: 11.43; 12: 21.83 | [13 empty] | ЭМ
| 3 | в т.ч. ОТм |  |  | 8: 0.12; 10: 0.12; 11: 30.52; 12: 3.66 | [13 empty] | в т.ч. ОТм
| 4 | М |  |  | 8: 10.1; 10: 10.1; 11: 8.25; 12: 83.33 | [13 empty] | М
Н | 19.3.01.02 | Заслонки унифицированные или клапаны | [29 empty] | Заслонки унифицированные или клапаны | bar: 4 to 5; 7
|  | ЗТ |  |  | 4: чел.-ч; 5: 1.6; 7: 1.6 | [14 empty] | ЗТ
|  | ЗТм |  |  | 4: чел.-ч; 5: 0.01; 7: 0.01 | [14 empty] | ЗТм
|  | Итого по расценке |  |  | 8: 26.36; 10: 26.36; 12: 543.12 | [15 empty] | Итого по расценке
|  | ФОТ |  |  | 10: 14.47; 12: 441.62 | [14 empty] | ФОТ
| Пр/812-016.0-1 | НР Сантехнические работы - внутренние (трубопроводы, водопровод, канализация, отопление, газоснабжение, вентиляция и кондиционирование воздуха) |  |  | 4: %; 5: 121; 7: 121; 10: 17.51; 12: 534.36 | [14 empty] | НР Сантехнические работы - внутренние (трубопроводы, водопровод, канализация, отопление, газоснабжение, вентиляция и кондиционирование воздуха)
| Пр/774-016.0 | СП Сантехнические работы - внутренние (трубопроводы, водопровод, канализация, отопление, газоснабжение, вентиляция и кондиционирование воздуха) |  |  | 4: %; 5: 72; 7: 72; 10: 10.42; 12: 317.97 | [14 empty] | СП Сантехнические работы - внутренние (трубопроводы, водопровод, канализация, отопление, газоснабжение, вентиляция и кондиционирование воздуха)
|  | Всего по позиции |  |  | 10: 54.29; 12: 1395.45 | [16 empty] | Всего по позиции
325 | ФССЦ-19.3.01.06-0126 | Клапаны воздушные под ручной или электропривод ВК, размер 600х300 мм |  |  | шт |  |  | 1 | 888.34 |  | 888.34 | 8.25 | 7328.81 | [11 empty] | Клапаны воздушные под ручной или электропривод ВК, размер 600х300 мм
|  | (Сантехнические работы - внутренние (трубопроводы, водопровод, канализация, отопление, газоснабжение, вентиляция и кондиционирование воздуха)) | [28 empty] | (Сантехнические работы - внутренние (трубопроводы, водопровод, канализация, отопление, газоснабжение, вентиляция и кондиционирование воздуха))
|  | Всего по позиции |  |  | 10: 888.34; 12: 7328.81 | [16 empty] | Всего по позиции
326 | ФЕР20-02-002-02 | Установка решеток жалюзийных площадью в свету: до 1,0 м2 | [22 empty] | Установка решеток жалюзийных площадью в свету: до 1,0 м2 | bar: 4; 7
| 1 | ОТ |  |  | 8: 12.47; 10: 12.47; 11: 30.52; 12: 380.58 | [13 empty] | ОТ
| 2 | ЭМ |  |  | 8: 2.62; 10: 2.62; 11: 11.43; 12: 29.95 | [13 empty] | ЭМ
| 3 | в т.ч. ОТм |  |  | 8: 0.26; 10: 0.26; 11: 30.52; 12: 7.94 | [13 empty] | в т.ч. ОТм
| 4 | М |  |  | 8: 7.72; 10: 7.72; 11: 8.25; 12: 63.69 | [13 empty] | М
Н | 19.2.03.09 | Решетки жалюзийные | [29 empty] | Решетки жалюзийные | bar: 4 to 5; 7
|  | ЗТ |  |  | 4: чел.-ч; 5: 1.39; 7: 1.39 | [14 empty] | ЗТ
|  | ЗТм |  |  | 4: чел.-ч; 5: 0.02; 7: 0.02 | [14 empty] | ЗТм
|  | Итого по расценке |  |  | 8: 22.81; 10: 22.81; 12: 474.22 | [15 empty] | Итого по расценке
|  | ФОТ |  |  | 10: 12.73; 12: 388.52 | [14 empty] | ФОТ
| Пр/812-016.0-1 | НР Сантехнические работы - внутренние (трубопроводы, водопровод, канализация, отопление, газоснабжение, вентиляция и кондиционирование воздуха) |  |  | 4: %; 5: 121; 7: 121; 10: 15.4; 12: 470.11 | [14 empty] | НР Сантехнические работы - внутренние (трубопроводы, водопровод, канализация, отопление, газоснабжение, вентиляция и кондиционирование воздуха)
| Пр/774-016.0 | СП Сантехнические работы - внутренние (трубопроводы, водопровод, канализация, отопление, газоснабжение, вентиляция и кондиционирование воздуха) |  |  | 4: %; 5: 72; 7: 72; 10: 9.17; 12: 279.73 | [14 empty] | СП Сантехнические работы - внутренние (трубопроводы, водопровод, канализация, отопление, газоснабжение, вентиляция и кондиционирование воздуха)
|  | Всего по позиции |  |  | 10: 47.38; 12: 1224.06 | [16 empty] | Всего по позиции
327 | ФССЦ-19.2.03.03-0073 | Решетки вентиляционные наружные РН, из оцинкованной стали, размер 600х300 мм |  |  | шт |  |  | 1 | 188.35 |  | 188.35 | 8.25 | 1553.89 | [11 empty] | Решетки вентиляционные наружные РН, из оцинкованной стали, размер 600х300 мм
|  | (Сантехнические работы - внутренние (трубопроводы, водопровод, канализация, отопление, газоснабжение, вентиляция и кондиционирование воздуха)) | [28 empty] | (Сантехнические работы - внутренние (трубопроводы, водопровод, канализация, отопление, газоснабжение, вентиляция и кондиционирование воздуха))
|  | Всего по позиции |  |  | 10: 188.35; 12: 1553.89 | [16 empty] | Всего по позиции
Система ПЕ1 | [23 empty] | Система ПЕ1
328 | ФЕР20-02-006-07 | Установка заслонок воздушных и клапанов воздушных КВР с электрическим или пневматическим приводом: периметром до 1600 мм | [22 empty] | Установка заслонок воздушных и клапанов воздушных КВР с электрическим или пневматическим приводом: периметром до 1600 мм | bar: 4; 7
| 1 | ОТ |  |  | 8: 14.35; 10: 14.35; 11: 30.52; 12: 437.96 | [13 empty] | ОТ
| 2 | ЭМ |  |  | 8: 1.91; 10: 1.91; 11: 11.43; 12: 21.83 | [13 empty] | ЭМ
| 3 | в т.ч. ОТм |  |  | 8: 0.12; 10: 0.12; 11: 30.52; 12: 3.66 | [13 empty] | в т.ч. ОТм
| 4 | М |  |  | 8: 10.1; 10: 10.1; 11: 8.25; 12: 83.33 | [13 empty] | М
Н | 19.3.01.02 | Заслонки унифицированные или клапаны | [29 empty] | Заслонки унифицированные или клапаны | bar: 4 to 5; 7
|  | ЗТ |  |  | 4: чел.-ч; 5: 1.6; 7: 1.6 | [14 empty] | ЗТ
|  | ЗТм |  |  | 4: чел.-ч; 5: 0.01; 7: 0.01 | [14 empty] | ЗТм
|  | Итого по расценке |  |  | 8: 26.36; 10: 26.36; 12: 543.12 | [15 empty] | Итого по расценке
|  | ФОТ |  |  | 10: 14.47; 12: 441.62 | [14 empty] | ФОТ
| Пр/812-016.0-1 | НР Сантехнические работы - внутренние (трубопроводы, водопровод, канализация, отопление, газоснабжение, вентиляция и кондиционирование воздуха) |  |  | 4: %; 5: 121; 7: 121; 10: 17.51; 12: 534.36 | [14 empty] | НР Сантехнические работы - внутренние (трубопроводы, водопровод, канализация, отопление, газоснабжение, вентиляция и кондиционирование воздуха)
| Пр/774-016.0 | СП Сантехнические работы - внутренние (трубопроводы, водопровод, канализация, отопление, газоснабжение, вентиляция и кондиционирование воздуха) |  |  | 4: %; 5: 72; 7: 72; 10: 10.42; 12: 317.97 | [14 empty] | СП Сантехнические работы - внутренние (трубопроводы, водопровод, канализация, отопление, газоснабжение, вентиляция и кондиционирование воздуха)
|  | Всего по позиции |  |  | 10: 54.29; 12: 1395.45 | [16 empty] | Всего по позиции
329 | ФССЦ-19.3.01.06-0126 | Клапаны воздушные под ручной или электропривод ВК, размер 600х300 мм |  |  | шт |  |  | 1 | 888.34 |  | 888.34 | 8.25 | 7328.81 | [11 empty] | Клапаны воздушные под ручной или электропривод ВК, размер 600х300 мм
|  | (Сантехнические работы - внутренние (трубопроводы, водопровод, канализация, отопление, газоснабжение, вентиляция и кондиционирование воздуха)) | [28 empty] | (Сантехнические работы - внутренние (трубопроводы, водопровод, канализация, отопление, газоснабжение, вентиляция и кондиционирование воздуха))
|  | Всего по позиции |  |  | 10: 888.34; 12: 7328.81 | [16 empty] | Всего по позиции
330 | ФЕР20-02-002-02 | Установка решеток жалюзийных площадью в свету: до 1,0 м2 | [22 empty] | Установка решеток жалюзийных площадью в свету: до 1,0 м2 | bar: 4; 7
| 1 | ОТ |  |  | 8: 12.47; 10: 12.47; 11: 30.52; 12: 380.58 | [13 empty] | ОТ
| 2 | ЭМ |  |  | 8: 2.62; 10: 2.62; 11: 11.43; 12: 29.95 | [13 empty] | ЭМ
| 3 | в т.ч. ОТм |  |  | 8: 0.26; 10: 0.26; 11: 30.52; 12: 7.94 | [13 empty] | в т.ч. ОТм
| 4 | М |  |  | 8: 7.72; 10: 7.72; 11: 8.25; 12: 63.69 | [13 empty] | М
Н | 19.2.03.09 | Решетки жалюзийные | [29 empty] | Решетки жалюзийные | bar: 4 to 5; 7
|  | ЗТ |  |  | 4: чел.-ч; 5: 1.39; 7: 1.39 | [14 empty] | ЗТ
|  | ЗТм |  |  | 4: чел.-ч; 5: 0.02; 7: 0.02 | [14 empty] | ЗТм
|  | Итого по расценке |  |  | 8: 22.81; 10: 22.81; 12: 474.22 | [15 empty] | Итого по расценке
|  | ФОТ |  |  | 10: 12.73; 12: 388.52 | [14 empty] | ФОТ
| Пр/812-016.0-1 | НР Сантехнические работы - внутренние (трубопроводы, водопровод, канализация, отопление, газоснабжение, вентиляция и кондиционирование воздуха) |  |  | 4: %; 5: 121; 7: 121; 10: 15.4; 12: 470.11 | [14 empty] | НР Сантехнические работы - внутренние (трубопроводы, водопровод, канализация, отопление, газоснабжение, вентиляция и кондиционирование воздуха)
| Пр/774-016.0 | СП Сантехнические работы - внутренние (трубопроводы, водопровод, канализация, отопление, газоснабжение, вентиляция и кондиционирование воздуха) |  |  | 4: %; 5: 72; 7: 72; 10: 9.17; 12: 279.73 | [14 empty] | СП Сантехнические работы - внутренние (трубопроводы, водопровод, канализация, отопление, газоснабжение, вентиляция и кондиционирование воздуха)
|  | Всего по позиции |  |  | 10: 47.38; 12: 1224.06 | [16 empty] | Всего по позиции
331 | ФССЦ-19.2.03.03-0073 | Решетки вентиляционные наружные РН, из оцинкованной стали, размер 600х300 мм |  |  | шт |  |  | 1 | 188.35 |  | 188.35 | 8.25 | 1553.89 | [11 empty] | Решетки вентиляционные наружные РН, из оцинкованной стали, размер 600х300 мм
|  | (Сантехнические работы - внутренние (трубопроводы, водопровод, канализация, отопление, газоснабжение, вентиляция и кондиционирование воздуха)) | [28 empty] | (Сантехнические работы - внутренние (трубопроводы, водопровод, канализация, отопление, газоснабжение, вентиляция и кондиционирование воздуха))
|  | Всего по позиции |  |  | 10: 188.35; 12: 1553.89 | [16 empty] | Всего по позиции
Система ВЕ9 | [23 empty] | Система ВЕ9
332 | ФЕР20-02-001-01 | Установка воздухораспределителей, предназначенных для подачи воздуха: в рабочую зону, массой до 20 кг | [22 empty] | Установка воздухораспределителей, предназначенных для подачи воздуха: в рабочую зону, массой до 20 кг | bar: 4; 7
| ОП п.1.20.19 | Индивидуальные испытания систем вентиляции и кондиционирования воздуха - 5% ОЗП=1,05; ЭМ=1,05 к расх.; ЗПМ=1,05; ТЗ=1,05; ТЗМ=1,05 | [23 empty] | Индивидуальные испытания систем вентиляции и кондиционирования воздуха - 5% ОЗП=1,05; ЭМ=1,05 к расх.; ЗПМ=1,05; ТЗ=1,05; ТЗМ=1,05
| 1 | ОТ |  |  | 8: 10.81; 9: 1.05; 10: 11.35; 11: 30.52; 12: 346.4 | [13 empty] | ОТ
| 2 | ЭМ |  |  | 8: 3.52; 9: 1.05; 10: 3.7; 11: 11.43; 12: 42.29 | [13 empty] | ЭМ
| 3 | в т.ч. ОТм |  |  | 8: 0.12; 9: 1.05; 10: 0.13; 11: 30.52; 12: 3.97 | [13 empty] | в т.ч. ОТм
| 4 | М |  |  | 8: 7.03; 10: 7.03; 11: 8.25; 12: 58 | [13 empty] | М
П,Н | 19.1.01.11 | Крепления |  |  | 4: кг; 5: 0; 7: 0 | [18 empty] | Крепления
Н | 19.1.02.09 | Воздухораспределители | [29 empty] | Воздухораспределители | bar: 4 to 5; 7
|  | ЗТ |  |  | 4: чел.-ч; 5: 1.22; 6: 1.05; 7: 1.281 | [14 empty] | ЗТ
|  | ЗТм |  |  | 4: чел.-ч; 5: 0.01; 6: 1.05; 7: 0.0105 | [14 empty] | ЗТм
|  | Итого по расценке |  |  | 8: 21.36; 10: 22.08; 12: 446.69 | [15 empty] | Итого по расценке
|  | ФОТ |  |  | 10: 11.48; 12: 350.37 | [14 empty] | ФОТ
| Пр/812-016.0-1 | НР Сантехнические работы - внутренние (трубопроводы, водопровод, канализация, отопление, газоснабжение, вентиляция и кондиционирование воздуха) |  |  | 4: %; 5: 121; 7: 121; 10: 13.89; 12: 423.95 | [14 empty] | НР Сантехнические работы - внутренние (трубопроводы, водопровод, канализация, отопление, газоснабжение, вентиляция и кондиционирование воздуха)
| Пр/774-016.0 | СП Сантехнические работы - внутренние (трубопроводы, водопровод, канализация, отопление, газоснабжение, вентиляция и кондиционирование воздуха) |  |  | 4: %; 5: 72; 7: 72; 10: 8.27; 12: 252.27 | [14 empty] | СП Сантехнические работы - внутренние (трубопроводы, водопровод, канализация, отопление, газоснабжение, вентиляция и кондиционирование воздуха)
|  | Всего по позиции |  |  | 10: 44.24; 12: 1122.91 | [16 empty] | Всего по позиции
333 | ФССЦ-19.1.05.03-1010 | Диффузоры потолочные металлические приточные, диаметр 160 мм |  |  | шт |  |  | 1 | 70.71 |  | 70.71 | 8.25 | 583.36 | [11 empty] | Диффузоры потолочные металлические приточные, диаметр 160 мм
|  | (Сантехнические работы - внутренние (трубопроводы, водопровод, канализация, отопление, газоснабжение, вентиляция и кондиционирование воздуха)) | [28 empty] | (Сантехнические работы - внутренние (трубопроводы, водопровод, канализация, отопление, газоснабжение, вентиляция и кондиционирование воздуха))
|  | Всего по позиции |  |  | 10: 70.71; 12: 583.36 | [16 empty] | Всего по позиции
334 | ФЕР20-01-001-01 | Прокладка воздуховодов из листовой, оцинкованной стали и алюминия класса Н (нормальные) толщиной: 0,5 мм, диаметром до 200 мм |  |  | 4: 100 м2; 7: 0.0679 | [11 empty] | Прокладка воздуховодов из листовой, оцинкованной стали и алюминия класса Н (нормальные) толщиной: 0,5 мм, диаметром до 200 мм
|  | Объем=6,79 / 100 | [30 empty] | Объем=6,79 / 100
| ОП п.1.20.19 | Индивидуальные испытания систем вентиляции и кондиционирования воздуха - 5% ОЗП=1,05; ЭМ=1,05 к расх.; ЗПМ=1,05; ТЗ=1,05; ТЗМ=1,05 | [23 empty] | Индивидуальные испытания систем вентиляции и кондиционирования воздуха - 5% ОЗП=1,05; ЭМ=1,05 к расх.; ЗПМ=1,05; ТЗ=1,05; ТЗМ=1,05
| 1 | ОТ |  |  | 8: 1345.96; 9: 1.05; 10: 95.96; 11: 30.52; 12: 2928.7 | [13 empty] | ОТ
| 2 | ЭМ |  |  | 8: 117.43; 9: 1.05; 10: 8.37; 11: 11.43; 12: 95.67 | [13 empty] | ЭМ
| 3 | в т.ч. ОТм |  |  | 8: 14.83; 9: 1.05; 10: 1.06; 11: 30.52; 12: 32.35 | [13 empty] | в т.ч. ОТм
| 4 | М |  |  | 8: 434.65; 10: 29.51; 11: 8.25; 12: 243.46 | [13 empty] | М
П,Н | 08.1.02.17 | Сетки в рамках |  |  | 4: м2; 5: 0; 7: 0 | [18 empty] | Сетки в рамках
Н | 19.1.01.02 | Воздуховоды металлические |  |  | 4: м2; 5: 100; 7: 6.79 | [18 empty] | Воздуховоды металлические
П,Н | 19.1.01.11 | Заглушки питометражных лючков |  |  | 4: шт; 5: 0; 7: 0 | [18 empty] | Заглушки питометражных лючков
П,Н | 19.1.01.11 | Крепления |  |  | 4: кг; 5: 0; 7: 0 | [18 empty] | Крепления
П,Н | 19.3.01.01 | Дроссель-клапаны в патрубке |  |  | 4: шт; 5: 0; 7: 0 | [18 empty] | Дроссель-клапаны в патрубке
П,Н | 19.3.02.07 | Шиберы |  |  | 4: шт; 5: 0; 7: 0 | [18 empty] | Шиберы
|  | ЗТ |  |  | 4: чел.-ч; 5: 154; 6: 1.05; 7: 10.9794 | [14 empty] | ЗТ
|  | ЗТм |  |  | 4: чел.-ч; 5: 1.2; 6: 1.05; 7: 0.085554 | [14 empty] | ЗТм
|  | Итого по расценке |  |  | 8: 1898.04; 10: 133.84; 12: 3267.83 | [15 empty] | Итого по расценке
|  | ФОТ |  |  | 10: 97.02; 12: 2961.05 | [14 empty] | ФОТ
| Пр/812-016.0-1 | НР Сантехнические работы - внутренние (трубопроводы, водопровод, канализация, отопление, газоснабжение, вентиляция и кондиционирование воздуха) |  |  | 4: %; 5: 121; 7: 121; 10: 117.39; 12: 3582.87 | [14 empty] | НР Сантехнические работы - внутренние (трубопроводы, водопровод, канализация, отопление, газоснабжение, вентиляция и кондиционирование воздуха)
| Пр/774-016.0 | СП Сантехнические работы - внутренние (трубопроводы, водопровод, канализация, отопление, газоснабжение, вентиляция и кондиционирование воздуха) |  |  | 4: %; 5: 72; 7: 72; 10: 69.85; 12: 2131.96 | [14 empty] | СП Сантехнические работы - внутренние (трубопроводы, водопровод, канализация, отопление, газоснабжение, вентиляция и кондиционирование воздуха)
|  | Всего по позиции |  |  | 10: 321.08; 12: 8982.66 | [16 empty] | Всего по позиции
335 | ФССЦ-19.1.01.03-0071 | Воздуховоды из оцинкованной стали, толщина 0,5 мм, диаметр до 200 мм |  |  | м2 |  |  | 6.79 | 96.29 |  | 653.81 | 8.25 | 5393.93 | [11 empty] | Воздуховоды из оцинкованной стали, толщина 0,5 мм, диаметр до 200 мм
|  | (Сантехнические работы - внутренние (трубопроводы, водопровод, канализация, отопление, газоснабжение, вентиляция и кондиционирование воздуха)) | [28 empty] | (Сантехнические работы - внутренние (трубопроводы, водопровод, канализация, отопление, газоснабжение, вентиляция и кондиционирование воздуха))
|  | Всего по позиции |  |  | 10: 653.81; 12: 5393.93 | [16 empty] | Всего по позиции
336 | ФЕР20-02-012-01 | Установка дефлекторов диаметром патрубка: 280 мм | [22 empty] | Установка дефлекторов диаметром патрубка: 280 мм | bar: 4; 7
| 1 | ОТ |  |  | 8: 22.6; 10: 22.6; 11: 30.52; 12: 689.75 | [13 empty] | ОТ
| 2 | ЭМ |  |  | 8: 2.72; 10: 2.72; 11: 11.43; 12: 31.09 | [13 empty] | ЭМ
| 3 | в т.ч. ОТм |  |  | 8: 0.12; 10: 0.12; 11: 30.52; 12: 3.66 | [13 empty] | в т.ч. ОТм
| 4 | М |  |  | 8: 4.25; 10: 4.25; 11: 8.25; 12: 35.06 | [13 empty] | М
П,Н | 18.4.01.02 | Растяжки с талрепами |  |  | 4: шт; 5: 0; 7: 0 | [18 empty] | Растяжки с талрепами
Н | 19.1.04.02 | Дефлекторы | [29 empty] | Дефлекторы | bar: 4 to 5; 7
|  | ЗТ |  |  | 4: чел.-ч; 5: 2.65; 7: 2.65 | [14 empty] | ЗТ
|  | ЗТм |  |  | 4: чел.-ч; 5: 0.01; 7: 0.01 | [14 empty] | ЗТм
|  | Итого по расценке |  |  | 8: 29.57; 10: 29.57; 12: 755.9 | [15 empty] | Итого по расценке
|  | ФОТ |  |  | 10: 22.72; 12: 693.41 | [14 empty] | ФОТ
| Пр/812-016.0-1 | НР Сантехнические работы - внутренние (трубопроводы, водопровод, канализация, отопление, газоснабжение, вентиляция и кондиционирование воздуха) |  |  | 4: %; 5: 121; 7: 121; 10: 27.49; 12: 839.03 | [14 empty] | НР Сантехнические работы - внутренние (трубопроводы, водопровод, канализация, отопление, газоснабжение, вентиляция и кондиционирование воздуха)
| Пр/774-016.0 | СП Сантехнические работы - внутренние (трубопроводы, водопровод, канализация, отопление, газоснабжение, вентиляция и кондиционирование воздуха) |  |  | 4: %; 5: 72; 7: 72; 10: 16.36; 12: 499.26 | [14 empty] | СП Сантехнические работы - внутренние (трубопроводы, водопровод, канализация, отопление, газоснабжение, вентиляция и кондиционирование воздуха)
|  | Всего по позиции |  |  | 10: 73.42; 12: 2094.19 | [16 empty] | Всего по позиции
337 | ФССЦ-19.1.04.01-0003 | Дефлекторы вытяжные цилиндрические из листовой грунтованной или оцинкованной стали, диаметр патрубка 160 мм |  |  | шт |  |  | 1 | 418.3 |  | 418.3 | 8.25 | 3450.98 | [11 empty] | Дефлекторы вытяжные цилиндрические из листовой грунтованной или оцинкованной стали, диаметр патрубка 160 мм
|  | (Сантехнические работы - внутренние (трубопроводы, водопровод, канализация, отопление, газоснабжение, вентиляция и кондиционирование воздуха)) | [28 empty] | (Сантехнические работы - внутренние (трубопроводы, водопровод, канализация, отопление, газоснабжение, вентиляция и кондиционирование воздуха))
|  | Всего по позиции |  |  | 10: 418.3; 12: 3450.98 | [16 empty] | Всего по позиции
|  | Итоги по разделу 1 Вентиляция : | [31 empty] | Итоги по разделу 1 Вентиляция :
|  | Итого прямые затраты (справочно) |  |  | 10: 1019012.37 | [21 empty] | Итого прямые затраты (справочно)
|  | в том числе: | [32 empty] | в том числе:
|  | Оплата труда рабочих |  |  | 10: 51312.86 | [21 empty] | Оплата труда рабочих
|  | Эксплуатация машин |  |  | 10: 9673.8 | [21 empty] | Эксплуатация машин
|  | в том числе оплата труда машинистов (Отм) |  |  | 10: 881.76 | [21 empty] | в том числе оплата труда машинистов (Отм)
|  | Материалы |  |  | 10: 958025.71 | [21 empty] | Материалы
|  | Строительные работы |  |  | 10: 1119102.57 | [21 empty] | Строительные работы
|  | в том числе: | [32 empty] | в том числе:
|  | оплата труда |  |  | 10: 51312.86 | [21 empty] | оплата труда
|  | эксплуатация машин и механизмов |  |  | 10: 9673.8 | [21 empty] | эксплуатация машин и механизмов
|  | в том числе оплата труда машинистов (ОТм) |  |  | 10: 881.76 | [21 empty] | в том числе оплата труда машинистов (ОТм)
|  | материалы |  |  | 10: 958025.71 | [21 empty] | материалы
|  | накладные расходы |  |  | 10: 62777.62 | [21 empty] | накладные расходы
|  | сметная прибыль |  |  | 10: 37312.58 | [21 empty] | сметная прибыль
|  | Оборудование |  |  | 10: 5783523.83 | [21 empty] | Оборудование
|  | Инженерное оборудование |  |  | 10: 5783523.83 | [21 empty] | Инженерное оборудование
|  | Итого ФОТ (справочно) |  |  | 10: 52194.62 | [21 empty] | Итого ФОТ (справочно)
|  | Итого накладные расходы (справочно) |  |  | 10: 62777.62 | [21 empty] | Итого накладные расходы (справочно)
|  | Итого сметная прибыль (справочно) |  |  | 10: 37312.58 | [21 empty] | Итого сметная прибыль (справочно)
|  | Итого по разделу 1 Вентиляция |  |  | 10: 6902626.4 | [22 empty] | Итого по разделу 1 Вентиляция
|  | в том числе: | [32 empty] | в том числе:
|  | оборудование, отсутствующее в ФРСН |  |  | 10: 5622415.79 | [21 empty] | оборудование, отсутствующее в ФРСН
Раздел 2. Кондиционирование | [22 empty] | Раздел 2. Кондиционирование
338 | ФЕР20-06-018-03 | Установка сплит-систем с внутренним блоком настенного типа мощностью: до 5 кВт |  |  | 4: компл; 7: 4 | [11 empty] | Установка сплит-систем с внутренним блоком настенного типа мощностью: до 5 кВт
| 1 | ОТ |  |  | 8: 42.59; 10: 170.36; 11: 30.52; 12: 5199.39 | [13 empty] | ОТ
| 4 | М |  |  | 8: 93.31; 10: 373.24; 11: 8.25; 12: 3079.23 | [13 empty] | М
П,Н | 01.7.06.03-0024 | Лента полиэтиленовая с липким слоем, толщина 0,1 мм |  |  | 4: кг; 5: 0; 7: 0 | [18 empty] | Лента полиэтиленовая с липким слоем, толщина 0,1 мм
П,Н | 12.2.07.04 | Трубки из вспененного каучука, полиэтилена |  |  | 4: м; 5: 0; 7: 0 | [18 empty] | Трубки из вспененного каучука, полиэтилена
П,Н | 14.5.01.10-0003 | Пена монтажная |  |  | 4: л; 5: 0; 7: 0 | [18 empty] | Пена монтажная
П,Н | 19.3.02.08-0032 | Трубки дренажные (шланги) гофрированные для систем кондиционирования, диаметр 20 мм |  |  | 4: 10 м; 5: 0; 7: 0 | [18 empty] | Трубки дренажные (шланги) гофрированные для систем кондиционирования, диаметр 20 мм
П,Н | 21.1.05.04 | Кабель для систем кондиционирования |  |  | 4: 1000 м; 5: 0; 7: 0 | [18 empty] | Кабель для систем кондиционирования
П,Н | 23.2.02.05 | Трубы медные для систем кондиционирования |  |  | 4: м; 5: 0; 7: 0 | [18 empty] | Трубы медные для систем кондиционирования
|  | ЗТ |  |  | 4: чел.-ч; 5: 3.84; 7: 15.36 | [14 empty] | ЗТ
|  | Итого по расценке |  |  | 8: 135.9; 10: 543.6; 12: 8278.62 | [15 empty] | Итого по расценке
|  | ФОТ |  |  | 10: 170.36; 12: 5199.39 | [14 empty] | ФОТ
| Пр/812-016.0-1 | НР Сантехнические работы - внутренние (трубопроводы, водопровод, канализация, отопление, газоснабжение, вентиляция и кондиционирование воздуха) |  |  | 4: %; 5: 121; 7: 121; 10: 206.14; 12: 6291.26 | [14 empty] | НР Сантехнические работы - внутренние (трубопроводы, водопровод, канализация, отопление, газоснабжение, вентиляция и кондиционирование воздуха)
| Пр/774-016.0 | СП Сантехнические работы - внутренние (трубопроводы, водопровод, канализация, отопление, газоснабжение, вентиляция и кондиционирование воздуха) |  |  | 4: %; 5: 72; 7: 72; 10: 122.66; 12: 3743.56 | [14 empty] | СП Сантехнические работы - внутренние (трубопроводы, водопровод, канализация, отопление, газоснабжение, вентиляция и кондиционирование воздуха)
|  | Всего по позиции |  |  | 10: 872.4; 12: 18313.44 | [16 empty] | Всего по позиции
339 О | КСР-64.2.03.06 | Полупромышленная сплит-система со внутренним блоком настен-ноготипа. Беспроводной пульт ДУ в комплекте. Производительность на охлаждение 3,5кВт |  |  | 4: шт; 7: 4; 8: 23879.17; 10: 95516.68; 12: 95516.68 | [11 empty] | Полупромышленная сплит-система со внутренним блоком настен-ноготипа. Беспроводной пульт ДУ в комплекте. Производительность на охлаждение 3,5кВт
|  | (Инженерное оборудование) | [28 empty] | (Инженерное оборудование)
|  | Всего по позиции |  |  | 10: 95516.68; 12: 95516.68 | [16 empty] | Всего по позиции
340 О | КСР-64.2.03.07 | Блок ротации кондиционеров УРК-2Т |  |  | 4: шт; 7: 1; 8: 12286.92; 10: 12286.92; 12: 12286.92 | [11 empty] | Блок ротации кондиционеров УРК-2Т
|  | (Инженерное оборудование) | [28 empty] | (Инженерное оборудование)
|  | Всего по позиции |  |  | 10: 12286.92; 12: 12286.92 | [16 empty] | Всего по позиции
341 | ФЕРм12-01-105-01 | Трубопровод из медных труб на номинальное давление до 2,5 МПа, диаметр труб наружный: 18 мм |  |  | 4: 100 м; 7: 0.62 | [11 empty] | Трубопровод из медных труб на номинальное давление до 2,5 МПа, диаметр труб наружный: 18 мм
|  | Объем=(31+31) / 100 | [30 empty] | Объем=(31+31) / 100
| 1 | ОТ |  |  | 8: 769.6; 10: 477.15; 11: 30.52; 12: 14562.62 | [13 empty] | ОТ
| 2 | ЭМ |  |  | 8: 89.89; 10: 55.73; 11: 11.43; 12: 636.99 | [13 empty] | ЭМ
| 3 | в т.ч. ОТм |  |  | 8: 8.2; 10: 5.08; 11: 30.52; 12: 155.04 | [13 empty] | в т.ч. ОТм
| 4 | М |  |  | 8: 57.94; 10: 35.92; 11: 8.25; 12: 296.34 | [13 empty] | М
|  | ЗТ |  |  | 4: чел.-ч; 5: 80; 7: 49.6 | [14 empty] | ЗТ
|  | ЗТм |  |  | 4: чел.-ч; 5: 0.74; 7: 0.4588 | [14 empty] | ЗТм
|  | Итого по расценке |  |  | 8: 917.43; 10: 568.8; 12: 15495.95 | [15 empty] | Итого по расценке
|  | ФОТ |  |  | 10: 482.23; 12: 14717.66 | [14 empty] | ФОТ
| Пр/812-054.0-1 | НР Технологические трубопроводы |  |  | 4: %; 5: 90; 7: 90; 10: 434.01; 12: 13245.89 | [14 empty] | НР Технологические трубопроводы
| Пр/774-054.0 | СП Технологические трубопроводы |  |  | 4: %; 5: 46; 7: 46; 10: 221.83; 12: 6770.12 | [14 empty] | СП Технологические трубопроводы
|  | Всего по позиции |  |  | 10: 1224.64; 12: 35511.96 | [16 empty] | Всего по позиции
342 | ФССЦ-23.2.02.02-0012 | Трубы медные круглые тянутые и холоднокатаные (марки меди М2, М3), наружным диаметром: 9,52 мм, толщиной стенки 0,8 мм |  |  | м |  |  | 31 | 35.18 |  | 1090.58 | 8.25 | 8997.29 | [11 empty] | Трубы медные круглые тянутые и холоднокатаные (марки меди М2, М3), наружным диаметром: 9,52 мм, толщиной стенки 0,8 мм
|  | (Технологические трубопроводы) | [28 empty] | (Технологические трубопроводы)
|  | Всего по позиции |  |  | 10: 1090.58; 12: 8997.29 | [16 empty] | Всего по позиции
343 | ФССЦ-23.2.02.02-0014 | Трубы медные круглые тянутые и холоднокатаные (марки меди М2, М3), наружным диаметром: 15,88 мм, толщиной стенки 1,0 мм |  |  | м |  |  | 31 | 66.94 |  | 2075.14 | 8.25 | 17119.91 | [11 empty] | Трубы медные круглые тянутые и холоднокатаные (марки меди М2, М3), наружным диаметром: 15,88 мм, толщиной стенки 1,0 мм
|  | (Технологические трубопроводы) | [28 empty] | (Технологические трубопроводы)
|  | Всего по позиции |  |  | 10: 2075.14; 12: 17119.91 | [16 empty] | Всего по позиции
344 | ФЕРм12-11-004-01 | Протравка и промывка труб различными реактивами, диаметр труб наружный: 15-38 мм |  |  | 4: 100 м; 7: 0.62 | [11 empty] | Протравка и промывка труб различными реактивами, диаметр труб наружный: 15-38 мм
|  | Объем=(31+31) / 100 | [30 empty] | Объем=(31+31) / 100
| 1 | ОТ |  |  | 8: 198.17; 10: 122.87; 11: 30.52; 12: 3749.99 | [13 empty] | ОТ
| 2 | ЭМ |  |  | 8: 1336.44; 10: 828.59; 11: 11.43; 12: 9470.78 | [13 empty] | ЭМ
| 3 | в т.ч. ОТм |  |  | 8: 180.54; 10: 111.93; 11: 30.52; 12: 3416.1 | [13 empty] | в т.ч. ОТм
| 4 | М |  |  | 8: 3.96; 10: 2.46; 11: 8.25; 12: 20.3 | [13 empty] | М
|  | ЗТ |  |  | 4: чел.-ч; 5: 20.6; 7: 12.772 | [14 empty] | ЗТ
|  | ЗТм |  |  | 4: чел.-ч; 5: 14.63; 7: 9.0706 | [14 empty] | ЗТм
|  | Итого по расценке |  |  | 8: 1538.57; 10: 953.92; 12: 13241.07 | [15 empty] | Итого по расценке
|  | ФОТ |  |  | 10: 234.8; 12: 7166.09 | [14 empty] | ФОТ
| Пр/812-054.0-1 | НР Технологические трубопроводы |  |  | 4: %; 5: 90; 7: 90; 10: 211.32; 12: 6449.48 | [14 empty] | НР Технологические трубопроводы
| Пр/774-054.0 | СП Технологические трубопроводы |  |  | 4: %; 5: 46; 7: 46; 10: 108.01; 12: 3296.4 | [14 empty] | СП Технологические трубопроводы
|  | Всего по позиции |  |  | 10: 1273.25; 12: 22986.95 | [16 empty] | Всего по позиции
345 | ФЕР26-01-017-01 | Изоляция изделиями из вспененного каучука, вспененного полиэтилена трубопроводов наружным диметром: до 160 мм трубками |  |  | 4: 10 м; 7: 6.2 | [11 empty] | Изоляция изделиями из вспененного каучука, вспененного полиэтилена трубопроводов наружным диметром: до 160 мм трубками
|  | Объем=(31+31) / 10 | [30 empty] | Объем=(31+31) / 10
| 1 | ОТ |  |  | 8: 21.82; 10: 135.28; 11: 30.52; 12: 4128.75 | [13 empty] | ОТ
| 2 | ЭМ |  |  | 8: 17.27; 10: 107.07; 11: 11.43; 12: 1223.81 | [13 empty] | ЭМ
| 3 | в т.ч. ОТм |  |  | 8: 2.9; 10: 17.98; 11: 30.52; 12: 548.75 | [13 empty] | в т.ч. ОТм
| 4 | М |  |  | 8: 89.78; 10: 556.64; 11: 8.25; 12: 4592.28 | [13 empty] | М
Н | 12.2.07.04 | Трубки из вспененного каучука, полиэтилена |  |  | 4: м; 5: 11; 7: 68.2 | [18 empty] | Трубки из вспененного каучука, полиэтилена
П,Н | 14.3.02.06-0001 | Краска на водной основе со специальными добавками, для защиты теплоизоляционных материалов |  |  | 4: л; 5: 0; 7: 0 | [18 empty] | Краска на водной основе со специальными добавками, для защиты теплоизоляционных материалов
|  | ЗТ |  |  | 4: чел.-ч; 5: 2.2; 7: 13.64 | [14 empty] | ЗТ
|  | ЗТм |  |  | 4: чел.-ч; 5: 0.25; 7: 1.55 | [14 empty] | ЗТм
|  | Итого по расценке |  |  | 8: 128.87; 10: 798.99; 12: 9944.84 | [15 empty] | Итого по расценке
|  | ФОТ |  |  | 10: 153.26; 12: 4677.5 | [14 empty] | ФОТ
| Пр/812-020.0-1 | НР Теплоизоляционные работы |  |  | 4: %; 5: 97; 7: 97; 10: 148.66; 12: 4537.18 | [14 empty] | НР Теплоизоляционные работы
| Пр/774-020.0 | СП Теплоизоляционные работы |  |  | 4: %; 5: 55; 7: 55; 10: 84.29; 12: 2572.63 | [14 empty] | СП Теплоизоляционные работы
|  | Всего по позиции |  |  | 10: 1031.94; 12: 17054.65 | [16 empty] | Всего по позиции
346 | ФССЦ-12.2.07.04-1108 | Трубки теплоизоляционные из вспененного каучука, высокотемпературные, толщина 9 мм, диаметр 10 мм |  |  | 10 м |  |  | 3.41 | 131 |  | 446.71 | 8.25 | 3685.36 | [11 empty] | Трубки теплоизоляционные из вспененного каучука, высокотемпературные, толщина 9 мм, диаметр 10 мм
|  | (Теплоизоляционные работы) | [28 empty] | (Теплоизоляционные работы)
|  | Объем=(31*1,1) / 10 | [30 empty] | Объем=(31*1,1) / 10
|  | Всего по позиции |  |  | 10: 446.71; 12: 3685.36 | [16 empty] | Всего по позиции
347 | ФССЦ-12.2.07.04-1112 | Трубки теплоизоляционные из вспененного каучука, высокотемпературные, толщина 9 мм, диаметр 15 мм |  |  | 10 м |  |  | 3.41 | 161.1 |  | 549.35 | 8.25 | 4532.14 | [11 empty] | Трубки теплоизоляционные из вспененного каучука, высокотемпературные, толщина 9 мм, диаметр 15 мм
|  | (Теплоизоляционные работы) | [28 empty] | (Теплоизоляционные работы)
|  | Объем=(31*1,1) / 10 | [30 empty] | Объем=(31*1,1) / 10
|  | Всего по позиции |  |  | 10: 549.35; 12: 4532.14 | [16 empty] | Всего по позиции
348 | ФССЦ-01.3.02.11-0022 | Фреон |  |  | т |  |  | 0.021 | 68400 |  | 1436.4 | 8.25 | 11850.3 | [11 empty] | Фреон
|  | (Теплоизоляционные работы) | [28 empty] | (Теплоизоляционные работы)
|  | Объем=21/1000 | [30 empty] | Объем=21/1000
|  | Всего по позиции |  |  | 10: 1436.4; 12: 11850.3 | [16 empty] | Всего по позиции
349 | КСР-22.2.02.18 | Усиленная траверса длиной 2200 мм, нагрузка в середину пролета не более 2 кН |  |  | шт. |  |  | 300 | 7889 |  | 286872.73 | 8.25 | 2366700 | [11 empty] | Усиленная траверса длиной 2200 мм, нагрузка в середину пролета не более 2 кН
|  | (Технологические трубопроводы) | [28 empty] | (Технологические трубопроводы)
|  | Всего по позиции |  |  | 10: 286872.73; 12: 2366700 | [16 empty] | Всего по позиции
350 | ФССЦ-08.1.02.25-0012 | Детали крепления, масса до 0,001 т |  |  | т |  |  | 0.035 | 10100 |  | 353.5 | 8.25 | 2916.38 | [11 empty] | Детали крепления, масса до 0,001 т
|  | (Технологические трубопроводы) | [28 empty] | (Технологические трубопроводы)
|  | Объем=35/1000 | [30 empty] | Объем=35/1000
|  | Всего по позиции |  |  | 10: 353.5; 12: 2916.38 | [16 empty] | Всего по позиции
351 | КСР-01.7.15.12 | Шпилька оцинкованная М10 |  |  | шт. |  |  | 24 | 87.68 |  | 255.07 | 8.25 | 2104.32 | [11 empty] | Шпилька оцинкованная М10
|  | (Технологические трубопроводы) | [28 empty] | (Технологические трубопроводы)
|  | Всего по позиции |  |  | 10: 255.07; 12: 2104.32 | [16 empty] | Всего по позиции
Узлы прохода | [23 empty] | Узлы прохода
352 | ФЕР20-02-013-01 | Установка узлов прохода вытяжных вентиляционных шахт диаметром патрубка: до 250 мм/прим. |  |  | 4: 10 шт; 7: 21.3 | [11 empty] | Установка узлов прохода вытяжных вентиляционных шахт диаметром патрубка: до 250 мм/прим.
|  | Объем=213 / 10 | [30 empty] | Объем=213 / 10
| 1 | ОТ |  |  | 8: 220.07; 10: 4687.49; 11: 30.52; 12: 143062.19 | [13 empty] | ОТ
| 2 | ЭМ |  |  | 8: 3.64; 10: 77.53; 11: 11.43; 12: 886.17 | [13 empty] | ЭМ
| 3 | в т.ч. ОТм |  |  | 8: 0.23; 10: 4.9; 11: 30.52; 12: 149.55 | [13 empty] | в т.ч. ОТм
| 4 | М |  |  | 8: 60.62; 10: 1291.21; 11: 8.25; 12: 10652.48 | [13 empty] | М
Н | 19.1.06.01 | Узлы прохода вытяжных вентиляционных шахт |  |  | 4: шт; 5: 10; 7: 213 | [18 empty] | Узлы прохода вытяжных вентиляционных шахт
|  | ЗТ |  |  | 4: чел.-ч; 5: 25.8; 7: 549.54 | [14 empty] | ЗТ
|  | ЗТм |  |  | 4: чел.-ч; 5: 0.02; 7: 0.426 | [14 empty] | ЗТм
|  | Итого по расценке |  |  | 8: 284.33; 10: 6056.23; 12: 154600.84 | [15 empty] | Итого по расценке
|  | ФОТ |  |  | 10: 4692.39; 12: 143211.74 | [14 empty] | ФОТ
| Пр/812-016.0-1 | НР Сантехнические работы - внутренние (трубопроводы, водопровод, канализация, отопление, газоснабжение, вентиляция и кондиционирование воздуха) |  |  | 4: %; 5: 121; 7: 121; 10: 5677.79; 12: 173286.21 | [14 empty] | НР Сантехнические работы - внутренние (трубопроводы, водопровод, канализация, отопление, газоснабжение, вентиляция и кондиционирование воздуха)
| Пр/774-016.0 | СП Сантехнические работы - внутренние (трубопроводы, водопровод, канализация, отопление, газоснабжение, вентиляция и кондиционирование воздуха) |  |  | 4: %; 5: 72; 7: 72; 10: 3378.52; 12: 103112.45 | [14 empty] | СП Сантехнические работы - внутренние (трубопроводы, водопровод, канализация, отопление, газоснабжение, вентиляция и кондиционирование воздуха)
|  | Всего по позиции |  |  | 10: 15112.54; 12: 430999.5 | [16 empty] | Всего по позиции
353 | КСР-14.5.01.10 | Пена монтажная Технониколь 240 |  |  | шт. |  |  | 64 | 488.25 |  | 3787.64 | 8.25 | 31248 | [11 empty] | Пена монтажная Технониколь 240
|  | (Технологические трубопроводы) | [28 empty] | (Технологические трубопроводы)
|  | Всего по позиции |  |  | 10: 3787.64; 12: 31248 | [16 empty] | Всего по позиции
354 | ФССЦ-14.5.01.06-0111 | Герметик Эмфимастика PU-50 (600 мл) |  |  | шт |  |  | 9 | 50.28 |  | 452.52 | 8.25 | 3733.29 | [11 empty] | Герметик Эмфимастика PU-50 (600 мл)
|  | (Технологические трубопроводы) | [28 empty] | (Технологические трубопроводы)
|  | Всего по позиции |  |  | 10: 452.52; 12: 3733.29 | [16 empty] | Всего по позиции
355 | КСР-14.2.02.11 | Покрытие INVAMAT 670 (расход 1,05 кг) |  |  | кг |  |  | 168 | 2008.13 |  | 40892.83 | 8.25 | 337365.84 | [11 empty] | Покрытие INVAMAT 670 (расход 1,05 кг)
|  | (Технологические трубопроводы) | [28 empty] | (Технологические трубопроводы)
|  | Объем=160*1,05 | [30 empty] | Объем=160*1,05
|  | Всего по позиции |  |  | 10: 40892.83; 12: 337365.84 | [16 empty] | Всего по позиции
Дренаж | [23 empty] | Дренаж
356 | ФЕР16-03-002-03 | Прокладка трубопроводов водоснабжения из многослойных металлополимерных труб диаметром: 25 мм |  |  | 4: 100 м; 7: 0.25 | [11 empty] | Прокладка трубопроводов водоснабжения из многослойных металлополимерных труб диаметром: 25 мм
|  | Объем=25 / 100 | [30 empty] | Объем=25 / 100
| 1 | ОТ |  |  | 8: 1005.28; 10: 251.32; 11: 30.52; 12: 7670.29 | [13 empty] | ОТ
| 2 | ЭМ |  |  | 8: 31.23; 10: 7.81; 11: 11.43; 12: 89.27 | [13 empty] | ЭМ
| 3 | в т.ч. ОТм |  |  | 8: 5.24; 10: 1.31; 11: 30.52; 12: 39.98 | [13 empty] | в т.ч. ОТм
| 4 | М |  |  | 8: 125.32; 10: 31.33; 11: 8.25; 12: 258.47 | [13 empty] | М
П,Н | 18.1.09.06 | Арматура запорная к многослойным металлополимерным трубам |  |  | 4: шт; 5: 0; 7: 0 | [18 empty] | Арматура запорная к многослойным металлополимерным трубам
П,Н | 23.1.02.07 | Крепления |  |  | 4: кг; 5: 0; 7: 0 | [18 empty] | Крепления
Н | 24.2.02.01 | Трубы металлополимерные многослойные |  |  | 4: м; 5: 97.8; 7: 24.45 | [18 empty] | Трубы металлополимерные многослойные
П,Н | 24.2.06.01 | Фасонные и соединительные части к многослойным металлополимерным трубам |  |  | 4: шт; 5: 0; 7: 0 | [18 empty] | Фасонные и соединительные части к многослойным металлополимерным трубам
|  | ЗТ |  |  | 4: чел.-ч; 5: 103; 7: 25.75 | [14 empty] | ЗТ
|  | ЗТм |  |  | 4: чел.-ч; 5: 0.44; 7: 0.11 | [14 empty] | ЗТм
|  | Итого по расценке |  |  | 8: 1161.83; 10: 290.46; 12: 8018.03 | [15 empty] | Итого по расценке
|  | ФОТ |  |  | 10: 252.63; 12: 7710.27 | [14 empty] | ФОТ
| Пр/812-016.0-1 | НР Сантехнические работы - внутренние (трубопроводы, водопровод, канализация, отопление, газоснабжение, вентиляция и кондиционирование воздуха) |  |  | 4: %; 5: 121; 7: 121; 10: 305.68; 12: 9329.43 | [14 empty] | НР Сантехнические работы - внутренние (трубопроводы, водопровод, канализация, отопление, газоснабжение, вентиляция и кондиционирование воздуха)
| Пр/774-016.0 | СП Сантехнические работы - внутренние (трубопроводы, водопровод, канализация, отопление, газоснабжение, вентиляция и кондиционирование воздуха) |  |  | 4: %; 5: 72; 7: 72; 10: 181.89; 12: 5551.39 | [14 empty] | СП Сантехнические работы - внутренние (трубопроводы, водопровод, канализация, отопление, газоснабжение, вентиляция и кондиционирование воздуха)
|  | Всего по позиции |  |  | 10: 778.03; 12: 22898.85 | [16 empty] | Всего по позиции
357 | ФССЦ-24.3.02.01-0013 | Блок трубопровода полипропиленовый напорный с гильзами и креплениями для холодного и горячего водоснабжения, PPRS, SDR6, номинальное давление 2,0 МПа, размер 25х4,2 мм/прим. 25х3,5 |  |  | м |  |  | 25 | 13.99 |  | 349.75 | 8.25 | 2885.44 | [11 empty] | Блок трубопровода полипропиленовый напорный с гильзами и креплениями для холодного и горячего водоснабжения, PPRS, SDR6, номинальное давление 2,0 МПа, размер 25х4,2 мм/прим. 25х3,5
|  | (Сантехнические работы - внутренние (трубопроводы, водопровод, канализация, отопление, газоснабжение, вентиляция и кондиционирование воздуха)) | [28 empty] | (Сантехнические работы - внутренние (трубопроводы, водопровод, канализация, отопление, газоснабжение, вентиляция и кондиционирование воздуха))
|  | Всего по позиции |  |  | 10: 349.75; 12: 2885.44 | [16 empty] | Всего по позиции
|  | Итоги по разделу 2 Кондиционирование : | [31 empty] | Итоги по разделу 2 Кондиционирование :
|  | Итого прямые затраты (справочно) |  |  | 10: 347774.22 | [21 empty] | Итого прямые затраты (справочно)
|  | в том числе: | [32 empty] | в том числе:
|  | Оплата труда рабочих |  |  | 10: 5844.47 | [21 empty] | Оплата труда рабочих
|  | Эксплуатация машин |  |  | 10: 1076.73 | [21 empty] | Эксплуатация машин
|  | в том числе оплата труда машинистов (Отм) |  |  | 10: 141.2 | [21 empty] | в том числе оплата труда машинистов (Отм)
|  | Материалы |  |  | 10: 340853.02 | [21 empty] | Материалы
|  | Строительные работы |  |  | 10: 20577.12 | [21 empty] | Строительные работы
|  | в том числе: | [32 empty] | в том числе:
|  | оплата труда |  |  | 10: 5244.45 | [21 empty] | оплата труда
|  | эксплуатация машин и механизмов |  |  | 10: 192.41 | [21 empty] | эксплуатация машин и механизмов
|  | в том числе оплата труда машинистов (ОТм) |  |  | 10: 24.19 | [21 empty] | в том числе оплата труда машинистов (ОТм)
|  | материалы |  |  | 10: 5034.63 | [21 empty] | материалы
|  | накладные расходы |  |  | 10: 6338.27 | [21 empty] | накладные расходы
|  | сметная прибыль |  |  | 10: 3767.36 | [21 empty] | сметная прибыль
|  | Монтажные работы |  |  | 10: 338277.9 | [21 empty] | Монтажные работы
|  | в том числе: | [32 empty] | в том числе:
|  | оплата труда |  |  | 10: 600.02 | [21 empty] | оплата труда
|  | эксплуатация машин и механизмов |  |  | 10: 884.32 | [21 empty] | эксплуатация машин и механизмов
|  | в том числе оплата труда машинистов (ОТм) |  |  | 10: 117.01 | [21 empty] | в том числе оплата труда машинистов (ОТм)
|  | материалы |  |  | 10: 335818.39 | [21 empty] | материалы
|  | накладные расходы |  |  | 10: 645.33 | [21 empty] | накладные расходы
|  | сметная прибыль |  |  | 10: 329.84 | [21 empty] | сметная прибыль
|  | Оборудование |  |  | 10: 107803.6 | [21 empty] | Оборудование
|  | Инженерное оборудование |  |  | 10: 107803.6 | [21 empty] | Инженерное оборудование
|  | Итого ФОТ (справочно) |  |  | 10: 5985.67 | [21 empty] | Итого ФОТ (справочно)
|  | Итого накладные расходы (справочно) |  |  | 10: 6983.6 | [21 empty] | Итого накладные расходы (справочно)
|  | Итого сметная прибыль (справочно) |  |  | 10: 4097.2 | [21 empty] | Итого сметная прибыль (справочно)
|  | Итого по разделу 2 Кондиционирование |  |  | 10: 466658.62 | [22 empty] | Итого по разделу 2 Кондиционирование
|  | в том числе: | [32 empty] | в том числе:
|  | оборудование, отсутствующее в ФРСН |  |  | 10: 107803.6 | [21 empty] | оборудование, отсутствующее в ФРСН
|  | Итоги по смете: | [34 empty] | Итоги по смете:
|  | Итого прямые затраты (справочно) |  |  | 10: 1366786.59; 12: 12583070.24 | [24 empty] | Итого прямые затраты (справочно)
|  | в том числе: | [35 empty] | в том числе:
|  | Оплата труда рабочих |  |  | 10: 57157.33; 12: 1744441.77 | [24 empty] | Оплата труда рабочих
|  | Эксплуатация машин |  |  | 10: 10750.53; 12: 122878.51 | [24 empty] | Эксплуатация машин
|  | в том числе оплата труда машинистов (Отм) |  |  | 10: 1022.96; 12: 31220.78 | [24 empty] | в том числе оплата труда машинистов (Отм)
|  | Материалы |  |  | 10: 1298878.73; 12: 10715749.96 | [24 empty] | Материалы
|  | Строительные работы |  |  | 10: 1139679.69; 12: 13147323.36 | [24 empty] | Строительные работы
|  | в том числе: | [35 empty] | в том числе:
|  | оплата труда |  |  | 10: 56557.31; 12: 1726129.16 | [24 empty] | оплата труда
|  | эксплуатация машин и механизмов |  |  | 10: 9866.21; 12: 112770.74 | [24 empty] | эксплуатация машин и механизмов
|  | в том числе оплата труда машинистов (ОТм) |  |  | 10: 905.95; 12: 27649.64 | [24 empty] | в том числе оплата труда машинистов (ОТм)
|  | материалы |  |  | 10: 963060.34; 12: 7945248.29 | [24 empty] | материалы
|  | накладные расходы |  |  | 10: 69115.89; 12: 2109417.96 | [24 empty] | накладные расходы
|  | сметная прибыль |  |  | 10: 41079.94; 12: 1253757.21 | [24 empty] | сметная прибыль
|  | Монтажные работы |  |  | 10: 338277.9; 12: 2828683.94 | [24 empty] | Монтажные работы
|  | в том числе: | [35 empty] | в том числе:
|  | оплата труда |  |  | 10: 600.02; 12: 18312.61 | [24 empty] | оплата труда
|  | эксплуатация машин и механизмов |  |  | 10: 884.32; 12: 10107.77 | [24 empty] | эксплуатация машин и механизмов
|  | в том числе оплата труда машинистов (ОТм) |  |  | 10: 117.01; 12: 3571.14 | [24 empty] | в том числе оплата труда машинистов (ОТм)
|  | материалы |  |  | 10: 335818.39; 12: 2770501.67 | [24 empty] | материалы
|  | накладные расходы |  |  | 10: 645.33; 12: 19695.37 | [24 empty] | накладные расходы
|  | сметная прибыль |  |  | 10: 329.84; 12: 10066.52 | [24 empty] | сметная прибыль
|  | Оборудование |  |  | 10: 5891327.43; 12: 5891327.43 | [24 empty] | Оборудование
|  | Инженерное оборудование |  |  | 10: 5891327.43; 12: 5891327.43 | [24 empty] | Инженерное оборудование
|  | Итого ФОТ (справочно) |  |  | 10: 58180.29; 12: 1775662.55 | [24 empty] | Итого ФОТ (справочно)
|  | Итого накладные расходы (справочно) |  |  | 10: 69761.22; 12: 2129113.33 | [24 empty] | Итого накладные расходы (справочно)
|  | Итого сметная прибыль (справочно) |  |  | 10: 41409.78; 12: 1263823.73 | [24 empty] | Итого сметная прибыль (справочно)
|  | ВСЕГО по смете |  |  | 10: 7369285.02; 12: 21867334.73 | [25 empty] | ВСЕГО по смете
|  | в том числе: | [35 empty] | в том числе:
|  | оборудование, отсутствующее в ФРСН |  |  | 10: 5730219.39; 12: 5730219.39 | [24 empty] | оборудование, отсутствующее в ФРСН
| Составил: |  |  |  | 6: (Инженер-сметчик Синникова А.Е.) | [26 empty] | (Инженер-сметчик Синникова А.Е.)
[должность, подпись (инициалы, фамилия)]
| Проверил: |  |  |  | 6: (ГИП Счастков А.С.) | [27 empty] | (ГИП Счастков А.С.)
[должность, подпись (инициалы, фамилия)]
¹ Зарегистрирован Министерством юстиции Российской Федерации 10 сентября 2019 г., регистрационный № 55869), с изменениями, внесенными приказом Министерства строительства и жилищно-коммунального хозяйства Российской Федерации от 20 февраля 2021 г. № 79/пр (зарегистрирован Министерством юстиции Российской Федерации 9 августа 2021 г., регистрационный № 64577)
² Под прочими затратами понимаются затраты, учитываемые в соответствии с пунктом 184 Методики.
³ Под прочими работами понимаются затраты, учитываемые в соответствии с пунктами 122-128 Методики.