## СО_Спецификация сводная ОВ2
АВ1
АВ1 | Вытяжная крышная установка во взрывозащищенном исполнении (основная) в составе: - вентилятор крышный VDNS 50В-1,5х15-EX.B, - стакан монтажный утепленный MSN-U-500 с уклоном 3 гр. (нестандарт), - клапан обратный RVN-500-EX.B с фланцами под стакан монтажный с уклоном (нестандарт) | VDNS 50В-1,5х15-EX.B |  | NED | шт. | 1 | 78 | С КИПиА
АВр | Вытяжная крышная установка во взрывозащищенном исполнении (резервная) в составе: - вентилятор крышный VDNS 50В-1,5х15-EX.B, - стакан монтажный утепленный MSN-U-500 с уклоном 3 гр. (нестандарт), - клапан обратный RVN-500-EX.B с фланцами под стакан монтажный с уклоном (нестандарт) | VDNS 50В-1,5х15-EX.B |  | NED | шт. | 1 | 78 | С КИПиА
| Клапан противопожарный универсальный КПУ-1Н | КПУ-1Н-О-В-400х400-2*ф-ЭПВ220-СН-КК-0-0-0-0-0 |  | ООО ''ВЕЗА'' | шт. | 1 | 8.07
| Решётка вытяжна сотовая с регулятором расхода 400х400 | РСР 400х400 |  | Арктос | шт. | 2
| Воздуховод прямоугольного сечения из тонколистовой оцинкованной стали 400x400, класса герметичности "В", с толщиной стенки b=0.8 | ГОСТ 14918-2020 |  |  | м | 18.97
| Заглушка прямоугольная из тонколистовой оцинкованной стали 400x400, класс герметичности "В", b=0.8 | ГОСТ 14918-2020 |  |  | шт. | 1
| Отвод прямоугольного воздуховода 90° 400x400-400x400, класса герметичности "В", с толщиной стенки, b=0.8 | ГОСТ 14918-2020 |  |  | шт. | 5
| Переход прямоугольного сечения 681x681-400x400, класса герметичности "В", с толщиной стенки b=0.8 | ГОСТ 14918-2020 |  |  | шт. | 2
| Переход с круглого на прямоугольное сечение 681x681-ø681, класса герметичности "В", с толщиной стенки, b=0.8 | ГОСТ 14918-2020 |  |  | шт. | 1
| Тройник прямоугольного воздуховода 400x400-400x400-400x400, класса герметичности "В", с толщиной стенки, b=0.8 | ГОСТ 14918-2020 |  |  | шт. | 3
| Изоляция из минеральной ваты с покрытием из алюминиевой фольги без армирования, EI90, b=40 мм | ISOTEC Wired Mat 80-AL2 |  |  | м² | 28.71
В1
| Клапан воздушный круглого сечения ø100 | КВК 100М |  | Арктос | шт. | 1
| Клапан воздушный круглого сечения ø200 | КВК 200М |  | Арктос | шт. | 5
| Диффузор универсальный круглый ø100 | ДПУ-М 100 |  | Арктос | шт. | 1
| Диффузор универсальный круглый ø200 | ДПУ-М 200 |  | Арктос | шт. | 5
| Зонт вентиляционный крышный круглый ø400 | ЗК.00.000-03 | серия 5.904-51 |  | шт. | 1 | 7.1
| Воздуховод круглого сечения из тонколистовой оцинкованной стали ø100, класса герметичности "В", с толщиной стенки b=0.8 | ГОСТ 14918-2020 |  |  | м | 3.85
| Воздуховод круглого сечения из тонколистовой оцинкованной стали ø200, класса герметичности "В", с толщиной стенки b=0.8 | ГОСТ 14918-2020 |  |  | м | 32.81
| Воздуховод круглого сечения из тонколистовой оцинкованной стали ø400, класса герметичности "В", с толщиной стенки b=0.8 | ГОСТ 14918-2020 |  |  | м | 3.53
| Отвод круглого воздуховода 90° ø100-ø100, класса герметичности "В", с толщиной стенки, b=0.8 | ГОСТ 14918-2020 |  |  | шт. | 1
| Отвод круглого воздуховода 90° ø200-ø200, класса герметичности "В", с толщиной стенки, b=0.8 | ГОСТ 14918-2020 |  |  | шт. | 10
| Отвод круглого воздуховода 90° ø400-ø400, класса герметичности "В", с толщиной стенки, b=0.8 | ГОСТ 14918-2020 |  |  | шт. | 1
| Переход круглого сечения ø200-ø100, класса герметичности "В", с толщиной стенки b=0.8 | ГОСТ 14918-2020 |  |  | шт. | 1
| Переход круглого сечения ø400-ø200, класса герметичности "В", с толщиной стенки b=0.8 | ГОСТ 14918-2020 |  |  | шт. | 1
| Тройник круглого воздуховода ø200-ø200-ø200, класса герметичности "В", с толщиной стенки, b=0.8 | ГОСТ 14918-2020 |  |  | шт. | 3
| Тройник круглого воздуховода ø400-ø400-ø200, класса герметичности "В", с толщиной стенки, b=0.8 | ГОСТ 14918-2020 |  |  | шт. | 2
| Изоляция из минеральной ваты с покрытием из алюминиевой фольги, b=50 мм | ISOTEC M-25-AL1 |  |  | м² | 2.77
В2
В2 | Вытяжная канальная установка подвесная в составе: - клапан обратный KON 315, - вентилятор KVR 315/1, - шумоглушитель KNK 315/6, - хомут соединительный HTK 315 (2 шт.), - кронштейн крепления вентилятора KKV 315 | KVR 315/1 |  | NED | шт. | 1 | 19.1 | С КИПиА
| Клапан воздушный круглого сечения ø100 | КВК 100М |  | Арктос | шт. | 6
| Клапан воздушный круглого сечения ø125 | КВК 125М |  | Арктос | шт. | 2
| Клапан воздушный круглого сечения ø160 | КВК 160М |  | Арктос | шт. | 2
| Клапан противопожарный универсальный КПУ-1Н | КПУ-1Н-О-Н-315-0*ф-MV220-СН-КК-0-0-0-0-0 |  | ООО ''ВЕЗА'' | шт. | 1 | 6.6
| Диффузор универсальный круглый ø100 | ДПУ-М 100 |  | Арктос | шт. | 6
| Диффузор универсальный круглый ø125 | ДПУ-М 125 |  | Арктос | шт. | 2
| Диффузор универсальный круглый ø160 | ДПУ-М 160 |  | Арктос | шт. | 2
| Зонт вентиляционный крышный круглый ø315 | ЗК.00.000-02 | серия 5.904-51 |  | шт. | 1 | 4
| Воздуховод круглого сечения из тонколистовой оцинкованной стали ø100, класса герметичности "В", с толщиной стенки b=0.8 | ГОСТ 14918-2020 |  |  | м | 9.66
| Воздуховод круглого сечения из тонколистовой оцинкованной стали ø125, класса герметичности "В", с толщиной стенки b=0.8 | ГОСТ 14918-2020 |  |  | м | 2.49
| Воздуховод круглого сечения из тонколистовой оцинкованной стали ø160, класса герметичности "В", с толщиной стенки b=0.8 | ГОСТ 14918-2020 |  |  | м | 9.96
| Воздуховод круглого сечения из тонколистовой оцинкованной стали ø200, класса герметичности "В", с толщиной стенки b=0.8 | ГОСТ 14918-2020 |  |  | м | 4.93
| Воздуховод круглого сечения из тонколистовой оцинкованной стали ø315, класса герметичности "В", с толщиной стенки b=0.8 | ГОСТ 14918-2020 |  |  | м | 5.49
| Отвод круглого воздуховода 41° ø160-ø160, класса герметичности "В", с толщиной стенки, b=0.8 | ГОСТ 14918-2020 |  |  | шт. | 1
| Отвод круглого воздуховода 45° ø200-ø200, класса герметичности "В", с толщиной стенки, b=0.8 | ГОСТ 14918-2020 |  |  | шт. | 2
| Отвод круглого воздуховода 90° ø100-ø100, класса герметичности "В", с толщиной стенки, b=0.8 | ГОСТ 14918-2020 |  |  | шт. | 5
| Отвод круглого воздуховода 90° ø160-ø160, класса герметичности "В", с толщиной стенки, b=0.8 | ГОСТ 14918-2020 |  |  | шт. | 1
| Отвод круглого воздуховода 90° ø315-ø315, класса герметичности "В", с толщиной стенки, b=0.8 | ГОСТ 14918-2020 |  |  | шт. | 2
| Переход круглого сечения ø125-ø100, класса герметичности "В", с толщиной стенки b=0.8 | ГОСТ 14918-2020 |  |  | шт. | 1
| Переход круглого сечения ø160-ø100, класса герметичности "В", с толщиной стенки b=0.8 | ГОСТ 14918-2020 |  |  | шт. | 1
| Переход круглого сечения ø160-ø125, класса герметичности "В", с толщиной стенки b=0.8 | ГОСТ 14918-2020 |  |  | шт. | 1
| Переход круглого сечения ø200-ø100, класса герметичности "В", с толщиной стенки b=0.8 | ГОСТ 14918-2020 |  |  | шт. | 1
| Переход круглого сечения ø200-ø160, класса герметичности "В", с толщиной стенки b=0.8 | ГОСТ 14918-2020 |  |  | шт. | 1
| Переход круглого сечения ø315-ø160, класса герметичности "В", с толщиной стенки b=0.8 | ГОСТ 14918-2020 |  |  | шт. | 1
| Тройник круглого воздуховода ø125-ø125-ø125, класса герметичности "В", с толщиной стенки, b=0.8 | ГОСТ 14918-2020 |  |  | шт. | 1
| Тройник круглого воздуховода ø160-ø160-ø100, класса герметичности "В", с толщиной стенки, b=0.8 | ГОСТ 14918-2020 |  |  | шт. | 1
| Тройник круглого воздуховода ø160-ø160-ø125, класса герметичности "В", с толщиной стенки, b=0.8 | ГОСТ 14918-2020 |  |  | шт. | 1
| Тройник круглого воздуховода ø160-ø160-ø160, класса герметичности "В", с толщиной стенки, b=0.8 | ГОСТ 14918-2020 |  |  | шт. | 2
| Тройник круглого воздуховода ø200-ø200-ø100, класса герметичности "В", с толщиной стенки, b=0.8 | ГОСТ 14918-2020 |  |  | шт. | 2
| Тройник круглого воздуховода ø200-ø200-ø200, класса герметичности "В", с толщиной стенки, b=0.8 | ГОСТ 14918-2020 |  |  | шт. | 1
| Тройник круглого воздуховода ø315-ø315-ø200, класса герметичности "В", с толщиной стенки, b=0.8 | ГОСТ 14918-2020 |  |  | шт. | 1
| Изоляция из минеральной ваты с покрытием из алюминиевой фольги без армирования, EI90, b=40 мм | ISOTEC Wired Mat 80-AL2 |  |  | м² | 0.3
| Изоляция из минеральной ваты с покрытием из алюминиевой фольги, b=50 мм | ISOTEC M-25-AL1 |  |  | м² | 4.23
В3
В3 | Вытяжная канальная установка подвесная в составе: - клапан обратный KON 200, - вентилятор KVR 200/1, - шумоглушитель KNK 200/6, - хомут соединительный HTK 200 (2 шт.), - кронштейн крепления вентилятора KKV 200 | KVR 200/1 |  | NED | шт. | 1 | 12.6 | С КИПиА
| Клапан воздушный круглого сечения ø100 | КВК 100М |  | Арктос | шт. | 8
| Клапан противопожарный универсальный КПУ-1Н | КПУ-1Н-О-Н-100-0*ф-MV220-СН-КК-0-0-0-0-0 |  | ООО ''ВЕЗА'' | шт. | 1 | 1.7
| Диффузор универсальный круглый ø100 | ДПУ-М 100 |  | Арктос | шт. | 8
| Зонт вентиляционный крышный круглый ø200 | ЗК.00.000-00 | серия 5.904-51 |  | шт. | 1 | 2
| Воздуховод круглого сечения из тонколистовой оцинкованной стали ø100, класса герметичности "В", с толщиной стенки b=0.8 | ГОСТ 14918-2020 |  |  | м | 18.56
| Воздуховод круглого сечения из тонколистовой оцинкованной стали ø125, класса герметичности "В", с толщиной стенки b=0.8 | ГОСТ 14918-2020 |  |  | м | 2.55
| Воздуховод круглого сечения из тонколистовой оцинкованной стали ø160, класса герметичности "В", с толщиной стенки b=0.8 | ГОСТ 14918-2020 |  |  | м | 1.11
| Воздуховод круглого сечения из тонколистовой оцинкованной стали ø200, класса герметичности "В", с толщиной стенки b=0.8 | ГОСТ 14918-2020 |  |  | м | 3.87
| Отвод круглого воздуховода 90° ø100-ø100, класса герметичности "В", с толщиной стенки, b=0.8 | ГОСТ 14918-2020 |  |  | шт. | 7
| Отвод круглого воздуховода 90° ø200-ø200, класса герметичности "В", с толщиной стенки, b=0.8 | ГОСТ 14918-2020 |  |  | шт. | 2
| Переход круглого сечения ø125-ø100, класса герметичности "В", с толщиной стенки b=0.8 | ГОСТ 14918-2020 |  |  | шт. | 2
| Переход круглого сечения ø160-ø125, класса герметичности "В", с толщиной стенки b=0.8 | ГОСТ 14918-2020 |  |  | шт. | 1
| Переход круглого сечения ø200-ø160, класса герметичности "В", с толщиной стенки b=0.8 | ГОСТ 14918-2020 |  |  | шт. | 1
| Тройник круглого воздуховода ø100-ø100-ø100, класса герметичности "В", с толщиной стенки, b=0.8 | ГОСТ 14918-2020 |  |  | шт. | 3
| Тройник круглого воздуховода ø125-ø125-ø100, класса герметичности "В", с толщиной стенки, b=0.8 | ГОСТ 14918-2020 |  |  | шт. | 1
| Тройник круглого воздуховода ø125-ø125-ø125, класса герметичности "В", с толщиной стенки, b=0.8 | ГОСТ 14918-2020 |  |  | шт. | 1
| Тройник круглого воздуховода ø160-ø160-ø100, класса герметичности "В", с толщиной стенки, b=0.8 | ГОСТ 14918-2020 |  |  | шт. | 1
| Тройник круглого воздуховода ø200-ø200-ø100, класса герметичности "В", с толщиной стенки, b=0.8 | ГОСТ 14918-2020 |  |  | шт. | 1
| Изоляция из минеральной ваты с покрытием из алюминиевой фольги, b=50 мм | ISOTEC M-25-AL1 |  |  | м² | 2.59
В4
В4 | Вытяжная крышная установка во взрывозащищенном исполнении (основная) в составе: - вентилятор крышный КВИН-С-2,25-А-Вз-00,37/2-У1, - стакан монтажный утепленный со встроенным обратным клапаном МонСт-375/а-Укв-Вз | КВИН-С-2,25-А-Вз-00,37/2-У1 |  | Airone | шт. | 1 | 32 | С КИПиА
В4р | Вытяжная крышная установка во взрывозащищенном исполнении (резервная) в составе: - вентилятор крышный КВИН-С-2,25-А-Вз-00,37/2-У1, - стакан монтажный утепленный со встроенным обратным клапаном МонСт-375/а-Укв-Вз | КВИН-С-2,25-А-Вз-00,37/2-У1 |  | Airone | шт. | 1 | 32
| Клапан противопожарный универсальный КПУ-1Н | КПУ-1Н-О-В-200х150-2*ф-ЭПВ220-СН-КК-0-0-0-0-0 |  | ООО ''ВЕЗА'' | шт. | 1 | 3.31
| Шумоглушитель пластинчатый прямоугольного сечения 400х200, L=1000 мм | NK 40-20/10 |  | NED | шт. | 1 | 26
| Решётка вытяжна сотовая с регулятором расхода 200х200 | РСР 200х200 |  | Арктос | шт. | 2
| Воздуховод прямоугольного сечения из тонколистовой оцинкованной стали 150x200, класса герметичности "В", с толщиной стенки b=0.8 | ГОСТ 14918-2020 |  |  | м | 7.14
| Воздуховод прямоугольного сечения из тонколистовой оцинкованной стали 200x150, класса герметичности "В", с толщиной стенки b=0.8 | ГОСТ 14918-2020 |  |  | м | 3.88
| Воздуховод прямоугольного сечения из тонколистовой оцинкованной стали 200x200, класса герметичности "В", с толщиной стенки b=0.8 | ГОСТ 14918-2020 |  |  | м | 0.1
| Заглушка прямоугольная из тонколистовой оцинкованной стали 200x150, класс герметичности "В", b=0.8 | ГОСТ 14918-2020 |  |  | шт. | 1
| Отвод прямоугольного воздуховода 60° 150x200-150x200, класса герметичности "В", с толщиной стенки, b=0.8 | ГОСТ 14918-2020 |  |  | шт. | 2
| Отвод прямоугольного воздуховода 90° 150x200-150x200, класса герметичности "В", с толщиной стенки, b=0.8 | ГОСТ 14918-2020 |  |  | шт. | 2
| Отвод прямоугольного воздуховода 90° 200x150-200x150, класса герметичности "В", с толщиной стенки, b=0.8 | ГОСТ 14918-2020 |  |  | шт. | 2
| Переход прямоугольного сечения 300x300-150x200, класса герметичности "В", с толщиной стенки b=0.8 | ГОСТ 14918-2020 |  |  | шт. | 1
| Переход прямоугольного сечения 300x300-200x150, класса герметичности "В", с толщиной стенки b=0.8 | ГОСТ 14918-2020 |  |  | шт. | 1
| Переход прямоугольного сечения 400x200-150x200, класса герметичности "В", с толщиной стенки b=0.8 | ГОСТ 14918-2020 |  |  | шт. | 2
| Тройник прямоугольного воздуховода 150x200-150x200-150x200, класса герметичности "В", с толщиной стенки, b=0.8 | ГОСТ 14918-2020 |  |  | шт. | 1
| Тройник прямоугольного воздуховода 200x200-150x200-150x200, класса герметичности "В", с толщиной стенки, b=0.8 | ГОСТ 14918-2020 |  |  | шт. | 2
| Изоляция из минеральной ваты с покрытием из алюминиевой фольги без армирования, EI90, b=40 мм | ISOTEC Wired Mat 80-AL2 |  |  | м² | 11.73
В5
В5 | Вытяжная крышная установка во взрывозащищенном исполнении (основная) в составе: - вентилятор крышный КВИН-С-2,25-Б-Вз-00,37/2-У1, - стакан монтажный утепленный со встроенным обратным клапаном МонСт-375/а-Укв-Вз | КВИН-С-2,25-Б-Вз-00,37/2-У1 |  | Airone | шт. | 1 | 32 | С КИПиА
В5р | Вытяжная крышная установка во взрывозащищенном исполнении (резервная) в составе: - вентилятор крышный КВИН-С-2,25-Б-Вз-00,37/2-У1, - стакан монтажный утепленный со встроенным обратным клапаном МонСт-375/а-Укв-Вз | КВИН-С-2,25-Б-Вз-00,37/2-У1 |  | Airone | шт. | 1 | 32
| Клапан противопожарный универсальный КПУ-1Н | КПУ-1Н-О-В-300х200-2*ф-ЭПВ220-СН-КК-0-0-0-0-0 |  | ООО ''ВЕЗА'' | шт. | 1 | 4.7
| Шумоглушитель пластинчатый прямоугольного сечения 500х300, L=1000 мм | NK 50-30/10 |  | NED | шт. | 1 | 30
| Решётка вытяжна сотовая с регулятором расхода 300х200 | РСР 300х200 |  | Арктос | шт. | 2
| Воздуховод прямоугольного сечения из тонколистовой оцинкованной стали 200x300, класса герметичности "В", с толщиной стенки b=0.8 | ГОСТ 14918-2020 |  |  | м | 10.18
| Воздуховод прямоугольного сечения из тонколистовой оцинкованной стали 300x200, класса герметичности "В", с толщиной стенки b=0.8 | ГОСТ 14918-2020 |  |  | м | 4.85
| Заглушка прямоугольная из тонколистовой оцинкованной стали 200x300, класс герметичности "В", b=0.8 | ГОСТ 14918-2020 |  |  | шт. | 2
| Отвод прямоугольного воздуховода 30° 200x300-200x300, класса герметичности "В", с толщиной стенки, b=0.8 | ГОСТ 14918-2020 |  |  | шт. | 2
| Отвод прямоугольного воздуховода 90° 200x300-200x300, класса герметичности "В", с толщиной стенки, b=0.8 | ГОСТ 14918-2020 |  |  | шт. | 2
| Отвод прямоугольного воздуховода 90° 300x200-300x200, класса герметичности "В", с толщиной стенки, b=0.8 | ГОСТ 14918-2020 |  |  | шт. | 5
| Переход прямоугольного сечения 300x300-300x200, класса герметичности "В", с толщиной стенки b=0.8 | ГОСТ 14918-2020 |  |  | шт. | 2
| Переход прямоугольного сечения 500x300-200x300, класса герметичности "В", с толщиной стенки b=0.8 | ГОСТ 14918-2020 |  |  | шт. | 2
| Тройник прямоугольного воздуховода 200x300-200x300-200x300, класса герметичности "В", с толщиной стенки, b=0.8 | ГОСТ 14918-2020 |  |  | шт. | 4
| Изоляция из минеральной ваты с покрытием из алюминиевой фольги без армирования, EI90, b=40 мм | ISOTEC Wired Mat 80-AL2 |  |  | м² | 23.59
В6
В6 | Вытяжная крышная установка во взрывозащищенном исполнении (основная) в составе: - вентилятор крышный КВИН-С-2,25-Б-Вз-00,37/2-У1, - стакан монтажный утепленный со встроенным обратным клапаном МонСт-375/а-Укв-Вз | КВИН-С-2,25-Б-Вз-00,37/2-У1 |  | Airone | шт. | 1 | 32 | С КИПиА
В6р | Вытяжная крышная установка во взрывозащищенном исполнении (резервная) в составе: - вентилятор крышный КВИН-С-2,25-Б-Вз-00,37/2-У1, - стакан монтажный утепленный со встроенным обратным клапаном МонСт-375/а-Укв-Вз | КВИН-С-2,25-Б-Вз-00,37/2-У1 |  | Airone | шт. | 1 | 32
| Клапан противопожарный универсальный КПУ-1Н | КПУ-1Н-О-В-200х200-2*ф-ЭПВ220-СН-КК-0-0-0-0-0 |  | ООО ''ВЕЗА'' | шт. | 1 | 3.77
| Шумоглушитель пластинчатый прямоугольного сечения 400х200, L=1000 мм | NK 40-20/10 |  | NED | шт. | 1 | 26
| Решётка вытяжна сотовая с регулятором расхода 200х250 | РСР 200х250 |  | Арктос | шт. | 2
| Воздуховод прямоугольного сечения из тонколистовой оцинкованной стали 200x200, класса герметичности "В", с толщиной стенки b=0.8 | ГОСТ 14918-2020 |  |  | м | 31.52
| Воздуховод прямоугольного сечения из тонколистовой оцинкованной стали 200x250, класса герметичности "В", с толщиной стенки b=0.8 | ГОСТ 14918-2020 |  |  | м | 0.1
| Заглушка прямоугольная из тонколистовой оцинкованной стали 200x200, класс герметичности "В", b=0.8 | ГОСТ 14918-2020 |  |  | шт. | 2
| Отвод прямоугольного воздуховода 45° 200x200-200x200, класса герметичности "В", с толщиной стенки, b=0.8 | ГОСТ 14918-2020 |  |  | шт. | 4
| Отвод прямоугольного воздуховода 90° 200x200-200x200, класса герметичности "В", с толщиной стенки, b=0.8 | ГОСТ 14918-2020 |  |  | шт. | 9
| Переход прямоугольного воздуховода из тонколистовой оцинкованной стали 300x300-200x200, класс герметичности "В", b=0.8 | ГОСТ 14918-2020 |  |  | шт. | 2
| Переход прямоугольного воздуховода из тонколистовой оцинкованной стали 400x200-200x200, класс герметичности "В", b=0.8 | ГОСТ 14918-2020 |  |  | шт. | 2
| Тройник прямоугольного воздуховода 200x200-200x200-200x200, класса герметичности "В", с толщиной стенки, b=0.8 | ГОСТ 14918-2020 |  |  | шт. | 1
| Тройник прямоугольного воздуховода 250x200-200x200-200x200, класса герметичности "В", с толщиной стенки, b=0.8 | ГОСТ 14918-2020 |  |  | шт. | 2
| Тройник прямоугольного воздуховода из тонколистовой оцинкованной стали 200x200, класс герметичности "В", b=0.8 | ГОСТ 14918-2020 |  |  | шт. | 1
| Изоляция из минеральной ваты с покрытием из алюминиевой фольги без армирования, EI90, b=40 мм | ISOTEC Wired Mat 80-AL2 |  |  | м² | 41.54
В7
В7 | Вытяжная канальная установка подвесная в составе: - клапан обратный KON 160, - вентилятор KVR 160/1, - шумоглушитель KNK 160/6, - хомут соединительный HTK 160 (2 шт.), - кронштейн крепления вентилятора KKV 160 | KVR 160/1 |  | NED | шт. | 1 | 10.5 | С КИПиА
| Клапан воздушный круглого сечения ø100 | КВК 100М |  | Арктос | шт. | 3
| Клапан противопожарный универсальный КПУ-1Н | КПУ-1Н-О-В-250х250-2*ф-ЭПВ220-СН-КК-0-0-0-0-0 |  | ООО ''ВЕЗА'' | шт. | 1 | 4.74
| Клапан противопожарный универсальный КПУ-1Н | КПУ-1Н-О-Н-100-0*ф-MV220-СН-КК-0-0-0-0-0 |  | ООО ''ВЕЗА'' | шт. | 1 | 1.7
| Диффузор универсальный круглый ø100 | ДПУ-М 100 |  | Арктос | шт. | 3
| Наружная решётка | АРН 250х250 |  | Арктос | шт. | 1
| Воздуховод круглого сечения из тонколистовой оцинкованной стали ø100, класса герметичности "В", с толщиной стенки b=0.8 | ГОСТ 14918-2020 |  |  | м | 4.27
| Воздуховод круглого сечения из тонколистовой оцинкованной стали ø125, класса герметичности "В", с толщиной стенки b=0.8 | ГОСТ 14918-2020 |  |  | м | 0.73
| Воздуховод круглого сечения из тонколистовой оцинкованной стали ø160, класса герметичности "В", с толщиной стенки b=0.8 | ГОСТ 14918-2020 |  |  | м | 13.13
| Воздуховод прямоугольного сечения из тонколистовой оцинкованной стали 250x250, класса герметичности "В", с толщиной стенки b=0.8 | ГОСТ 14918-2020 |  |  | м | 1.06
| Отвод круглого воздуховода 30° ø160-ø160, класса герметичности "В", с толщиной стенки, b=0.8 | ГОСТ 14918-2020 |  |  | шт. | 2
| Отвод круглого воздуховода 90° ø100-ø100, класса герметичности "В", с толщиной стенки, b=0.8 | ГОСТ 14918-2020 |  |  | шт. | 5
| Отвод круглого воздуховода 90° ø125-ø125, класса герметичности "В", с толщиной стенки, b=0.8 | ГОСТ 14918-2020 |  |  | шт. | 1
| Отвод круглого воздуховода 90° ø160-ø160, класса герметичности "В", с толщиной стенки, b=0.8 | ГОСТ 14918-2020 |  |  | шт. | 1
| Отвод прямоугольного воздуховода 90° 250x250-250x250, класса герметичности "В", с толщиной стенки, b=0.8 | ГОСТ 14918-2020 |  |  | шт. | 1
| Переход круглого сечения ø125-ø100, класса герметичности "В", с толщиной стенки b=0.8 | ГОСТ 14918-2020 |  |  | шт. | 1
| Переход круглого сечения ø160-ø125, класса герметичности "В", с толщиной стенки b=0.8 | ГОСТ 14918-2020 |  |  | шт. | 1
| Переход с круглого на прямоугольное сечение 250x250-ø160, класса герметичности "В", с толщиной стенки b=0.8 | ГОСТ 14918-2020 |  |  | шт. | 1
| Тройник круглого воздуховода ø100-ø100-ø100, класса герметичности "В", с толщиной стенки, b=0.8 | ГОСТ 14918-2020 |  |  | шт. | 1
| Тройник круглого воздуховода ø125-ø125-ø100, класса герметичности "В", с толщиной стенки, b=0.8 | ГОСТ 14918-2020 |  |  | шт. | 1
| Изоляция из минеральной ваты с покрытием из алюминиевой фольги без армирования, EI150, b=60 мм | ISOTEC Wired Mat 80-AL2 |  |  | м² | 15.22
В8
В8 | Вытяжная радиальная установка во взрывозащищенном исполнении (основная) в составе: - клапан обратный RVK 1120-EX.B, - вентилятор VTR-112А-22х10-EX.B-R0-У2, - вставка гибкая VGKR-1120-EX, - вставка гибкая VGPR-1120-EX, - комплект резинометаллических виброопор RVI-8 | VTR-112А-22х10-EX.B-R0-У2 |  | NED | шт. | 1 | 620 | С КИПиА
В8р | Вытяжная радиальная установка во взрывозащищенном исполнении (резервная) в составе: - клапан обратный RVK 1120-EX.B, - вентилятор VTR-112А-22х10-EX.B-L0-У2, - вставка гибкая VGKR-1120-EX, - вставка гибкая VGPR-1120-EX, - комплект резинометаллических виброопор RVI-8 | VTR-112А-22х10-EX.B-L0-У2 |  | NED | шт. | 1 | 620
| Клапан воздушный прямоугольного сечения 300х200 | АВК 300х200К8 |  | Арктос | шт. | 1
| Клапан воздушный прямоугольного сечения 400х400 | АВК 400х400К8 |  | Арктос | шт. | 10
| Клапан воздушный прямоугольного сечения 600х400 | АВК 600х400К8 |  | Арктос | шт. | 10
| Клапан противопожарный универсальный КПУ-1Н | КПУ-1Н-О-В-1200х1200-2*ф-ЭПВ220-СН-КК-0-0-0-0-0 |  | ООО ''ВЕЗА'' | шт. | 1 | 41.81
| Шумоглушитель пластинчатый прямоугольного сечения 1200х1200, L=1000 мм | ГП 1200х1200-1000 | серия 5.907-17 | Аэрлайн | шт. | 1 | 185
| Зонт вентиляционный крышный круглый ø1000 | ЗК.00.000-09 | серия 5.904-51 |  | шт. | 2 | 48.3
| Решётка вытяжная сотовая 300х200 | РСН 300х200 |  | Арктос | шт. | 1
| Решётка вытяжная сотовая 400х600 | РСН 400х600 |  | Арктос | шт. | 10
| Решётка вытяжная сотовая 600х400 | РСН 600х400 |  | Арктос | шт. | 10
| Воздуховод круглого сечения из тонколистовой оцинкованной стали ø1000, класса герметичности "В", с толщиной стенки b=1.0 | ГОСТ 14918-2020 |  |  | м | 8.96
| Воздуховод круглого сечения из тонколистовой оцинкованной стали ø1120, класса герметичности "В", с толщиной стенки b=1.0 | ГОСТ 14918-2020 |  |  | м | 2
| Воздуховод прямоугольного сечения из тонколистовой оцинкованной стали 300x200, класса герметичности "В", с толщиной стенки b=0.8 | ГОСТ 14918-2020 |  |  | м | 0.58
| Воздуховод прямоугольного сечения из тонколистовой оцинкованной стали 400x400, класса герметичности "В", с толщиной стенки b=0.8 | ГОСТ 14918-2020 |  |  | м | 37.05
| Воздуховод прямоугольного сечения из тонколистовой оцинкованной стали 400x600, класса герметичности "В", с толщиной стенки b=0.8 | ГОСТ 14918-2020 |  |  | м | 3.5
| Воздуховод прямоугольного сечения из тонколистовой оцинкованной стали 600x400, класса герметичности "В", с толщиной стенки b=0.8 | ГОСТ 14918-2020 |  |  | м | 12.38
| Воздуховод прямоугольного сечения из тонколистовой оцинкованной стали 600x500, класса герметичности "В", с толщиной стенки b=0.8 | ГОСТ 14918-2020 |  |  | м | 9.2
| Воздуховод прямоугольного сечения из тонколистовой оцинкованной стали 600x600, класса герметичности "В", с толщиной стенки b=0.8 | ГОСТ 14918-2020 |  |  | м | 9.2
| Воздуховод прямоугольного сечения из тонколистовой оцинкованной стали 600x700, класса герметичности "В", с толщиной стенки b=0.8 | ГОСТ 14918-2020 |  |  | м | 14.2
| Воздуховод прямоугольного сечения из тонколистовой оцинкованной стали 600x800, класса герметичности "В", с толщиной стенки b=0.8 | ГОСТ 14918-2020 |  |  | м | 9.5
| Воздуховод прямоугольного сечения из тонколистовой оцинкованной стали 600x900, класса герметичности "В", с толщиной стенки b=0.8 | ГОСТ 14918-2020 |  |  | м | 14.8
| Воздуховод прямоугольного сечения из тонколистовой оцинкованной стали 600x1000, класса герметичности "В", с толщиной стенки b=0.8 | ГОСТ 14918-2020 |  |  | м | 16.2
| Воздуховод прямоугольного сечения из тонколистовой оцинкованной стали 600x1100, класса герметичности "В", с толщиной стенки b=0.8 | ГОСТ 14918-2020 |  |  | м | 10.2
| Воздуховод прямоугольного сечения из тонколистовой оцинкованной стали 600x1200, класса герметичности "В", с толщиной стенки b=0.8 | ГОСТ 14918-2020 |  |  | м | 11.98
| Воздуховод прямоугольного сечения из тонколистовой оцинкованной стали 900x600, класса герметичности "В", с толщиной стенки b=0.8 | ГОСТ 14918-2020 |  |  | м | 35.75
| Воздуховод прямоугольного сечения из тонколистовой оцинкованной стали 1200x600, класса герметичности "В", с толщиной стенки b=0.8 | ГОСТ 14918-2020 |  |  | м | 5.39
| Воздуховод прямоугольного сечения из тонколистовой оцинкованной стали 1200x1200, класса герметичности "В", с толщиной стенки b=0.8 | ГОСТ 14918-2020 |  |  | м | 6.06
| Врезка круглая из тонколистовой оцинкованной стали ø1120, класс герметичности "В", b=1.0 | ГОСТ 14918-2020 |  |  | шт. | 2
| Врезка прямоугольная из тонколистовой оцинкованной стали 200x300-200x300, класса герметичности "В", b=0.8 | ГОСТ 14918-2020 |  |  | шт. | 1
| Заглушка прямоугольная из тонколистовой оцинкованной стали 400x400, класс герметичности "В", b=0.8 | ГОСТ 14918-2020 |  |  | шт. | 10
| Заглушка прямоугольная из тонколистовой оцинкованной стали 600x400, класс герметичности "В", b=0.8 | ГОСТ 14918-2020 |  |  | шт. | 2
| Заглушка прямоугольная из тонколистовой оцинкованной стали 1200x1200, класс герметичности "В", b=0.8 | ГОСТ 14918-2020 |  |  | шт. | 2
| Отвод прямоугольного воздуховода 45° 600x900-600x900, класса герметичности "В", с толщиной стенки, b=0.8 | ГОСТ 14918-2020 |  |  | шт. | 4
| Отвод прямоугольного воздуховода 45° 600x1200-600x1200, класса герметичности "В", с толщиной стенки, b=0.8 | ГОСТ 14918-2020 |  |  | шт. | 2
| Отвод прямоугольного воздуховода 89° 400x400-400x400, класса герметичности "В", с толщиной стенки, b=0.8 | ГОСТ 14918-2020 |  |  | шт. | 1
| Отвод прямоугольного воздуховода 89° 1200x1200-1200x1200, класса герметичности "В", с толщиной стенки, b=0.8 | ГОСТ 14918-2020 |  |  | шт. | 1
| Отвод прямоугольного воздуховода 90° 400x400-400x400, класса герметичности "В", с толщиной стенки, b=0.8 | ГОСТ 14918-2020 |  |  | шт. | 10
| Отвод прямоугольного воздуховода 90° 600x900-600x900, класса герметичности "В", с толщиной стенки, b=0.8 | ГОСТ 14918-2020 |  |  | шт. | 2
| Отвод прямоугольного воздуховода 90° 600x1200-600x1200, класса герметичности "В", с толщиной стенки, b=0.8 | ГОСТ 14918-2020 |  |  | шт. | 2
| Отвод прямоугольного воздуховода 90° 900x600-900x600, класса герметичности "В", с толщиной стенки, b=0.8 | ГОСТ 14918-2020 |  |  | шт. | 2
| Отвод прямоугольного воздуховода 90° 1200x600-1200x600, класса герметичности "В", с толщиной стенки, b=0.8 | ГОСТ 14918-2020 |  |  | шт. | 1
| Отвод прямоугольного воздуховода 90° 1200x1200-1200x1200, класса герметичности "В", с толщиной стенки, b=0.8 | ГОСТ 14918-2020 |  |  | шт. | 1
| Переход прямоугольного сечения 600x500-600x400, класса герметичности "В", с толщиной стенки b=0.8 | ГОСТ 14918-2020 |  |  | шт. | 2
| Переход прямоугольного сечения 600x600-600x500, класса герметичности "В", с толщиной стенки b=0.8 | ГОСТ 14918-2020 |  |  | шт. | 2
| Переход прямоугольного сечения 600x700-600x600, класса герметичности "В", с толщиной стенки b=0.8 | ГОСТ 14918-2020 |  |  | шт. | 2
| Переход прямоугольного сечения 600x800-600x700, класса герметичности "В", с толщиной стенки b=0.8 | ГОСТ 14918-2020 |  |  | шт. | 2
| Переход прямоугольного сечения 600x900-600x800, класса герметичности "В", с толщиной стенки b=0.8 | ГОСТ 14918-2020 |  |  | шт. | 2
| Переход прямоугольного сечения 600x1000-600x900, класса герметичности "В", с толщиной стенки b=0.8 | ГОСТ 14918-2020 |  |  | шт. | 2
| Переход прямоугольного сечения 600x1100-600x1000, класса герметичности "В", с толщиной стенки b=0.8 | ГОСТ 14918-2020 |  |  | шт. | 2
| Переход прямоугольного сечения 600x1200-600x1100, класса герметичности "В", с толщиной стенки b=0.8 | ГОСТ 14918-2020 |  |  | шт. | 2
| Переход прямоугольного сечения 900x600-600x900, класса герметичности "В", с толщиной стенки b=0.8 | ГОСТ 14918-2020 |  |  | шт. | 2
| Переход прямоугольного сечения 1200x600-600x1200, класса герметичности "В", с толщиной стенки b=0.8 | ГОСТ 14918-2020 |  |  | шт. | 1
| Переход прямоугольного сечения 1200x1200-1200x600, класса герметичности "В", с толщиной стенки b=0.8 | ГОСТ 14918-2020 |  |  | шт. | 2
| Переход с круглого на прямоугольное сечение 720x1395-ø1000, класса герметичности "В", с толщиной стенки b=1.0 | ГОСТ 14918-2020 |  |  | шт. | 1
| Переход с круглого на прямоугольное сечение 1395x720-ø1000, класса герметичности "В", с толщиной стенки b=1.0 | ГОСТ 14918-2020 |  |  | шт. | 1
| Тройник прямоугольного воздуховода 600x400-400x400-400x400, класса герметичности "В", с толщиной стенки, b=0.8 | ГОСТ 14918-2020 |  |  | шт. | 10
| Тройник прямоугольного воздуховода 600x400-600x400-400x400, класса герметичности "В", с толщиной стенки, b=0.8 | ГОСТ 14918-2020 |  |  | шт. | 1
| Тройник прямоугольного воздуховода 600x400-600x400-600x400, класса герметичности "В", с толщиной стенки, b=0.8 | ГОСТ 14918-2020 |  |  | шт. | 1
| Тройник прямоугольного воздуховода 600x500-600x500-400x400, класса герметичности "В", с толщиной стенки, b=0.8 | ГОСТ 14918-2020 |  |  | шт. | 1
| Тройник прямоугольного воздуховода 600x500-600x500-600x400, класса герметичности "В", с толщиной стенки, b=0.8 | ГОСТ 14918-2020 |  |  | шт. | 1
| Тройник прямоугольного воздуховода 600x600-600x600-400x400, класса герметичности "В", с толщиной стенки, b=0.8 | ГОСТ 14918-2020 |  |  | шт. | 1
| Тройник прямоугольного воздуховода 600x600-600x600-600x400, класса герметичности "В", с толщиной стенки, b=0.8 | ГОСТ 14918-2020 |  |  | шт. | 1
| Тройник прямоугольного воздуховода 600x700-600x700-400x400, класса герметичности "В", с толщиной стенки, b=0.8 | ГОСТ 14918-2020 |  |  | шт. | 1
| Тройник прямоугольного воздуховода 600x700-600x700-600x400, класса герметичности "В", с толщиной стенки, b=0.8 | ГОСТ 14918-2020 |  |  | шт. | 1
| Тройник прямоугольного воздуховода 600x800-600x800-400x400, класса герметичности "В", с толщиной стенки, b=0.8 | ГОСТ 14918-2020 |  |  | шт. | 2
| Тройник прямоугольного воздуховода 600x800-600x800-600x400, класса герметичности "В", с толщиной стенки, b=0.8 | ГОСТ 14918-2020 |  |  | шт. | 1
| Тройник прямоугольного воздуховода 600x900-600x900-600x400, класса герметичности "В", с толщиной стенки, b=0.8 | ГОСТ 14918-2020 |  |  | шт. | 1
| Тройник прямоугольного воздуховода 600x1000-600x1000-400x400, класса герметичности "В", с толщиной стенки, b=0.8 | ГОСТ 14918-2020 |  |  | шт. | 1
| Тройник прямоугольного воздуховода 600x1000-600x1000-600x400, класса герметичности "В", с толщиной стенки, b=0.8 | ГОСТ 14918-2020 |  |  | шт. | 1
| Тройник прямоугольного воздуховода 600x1100-600x1100-400x400, класса герметичности "В", с толщиной стенки, b=0.8 | ГОСТ 14918-2020 |  |  | шт. | 1
| Тройник прямоугольного воздуховода 600x1100-600x1100-600x400, класса герметичности "В", с толщиной стенки, b=0.8 | ГОСТ 14918-2020 |  |  | шт. | 1
| Тройник прямоугольного воздуховода 600x1200-600x1200-400x400, класса герметичности "В", с толщиной стенки, b=0.8 | ГОСТ 14918-2020 |  |  | шт. | 2
| Тройник прямоугольного воздуховода 600x1200-600x1200-600x400, класса герметичности "В", с толщиной стенки, b=0.8 | ГОСТ 14918-2020 |  |  | шт. | 2
| Тройник прямоугольного воздуховода 1200x1200-1200x1200-1200x1200, класса герметичности "В", с толщиной стенки, b=0.8 | ГОСТ 14918-2020 |  |  | шт. | 2
| Изоляция из минеральной ваты с покрытием из алюминиевой фольги без армирования, EI90, b=40 мм | ISOTEC Wired Mat 80-AL2 |  |  | м² | 3.46
| Изоляция из минеральной ваты с покрытием из алюминиевой фольги, b=50 мм | ISOTEC M-25-AL1 |  |  | м² | 22.04
В9
В9 | Вытяжная радиальная установка во взрывозащищенном исполнении (основная) в составе: - клапан обратный RVK 1120-EX.B, - вентилятор VTR-112А-22х10-EX.B-R0-У2, - вставка гибкая VGKR-1120-EX, - вставка гибкая VGPR-1120-EX, - комплект резинометаллических виброопор RVI-8 | VTR-112А-22х10-EX.B-R0-У2 |  | NED | шт. | 1 | 620 | С КИПиА
В9р | Вытяжная радиальная установка во взрывозащищенном исполнении (резервная) в составе: - клапан обратный RVK 1120-EX.B, - вентилятор VTR-112А-22х10-EX.B-L0-У2, - вставка гибкая VGKR-1120-EX, - вставка гибкая VGPR-1120-EX, - комплект резинометаллических виброопор RVI-8 | VTR-112А-22х10-EX.B-L0-У2 |  | NED | шт. | 1 | 620
| Клапан воздушный прямоугольного сечения 400х400 | АВК 400х400К8 |  | Арктос | шт. | 10
| Клапан воздушный прямоугольного сечения 600х400 | АВК 600х400К8 |  | Арктос | шт. | 10
| Клапан противопожарный универсальный КПУ-1Н | КПУ-1Н-О-В-1200х1200-2*ф-ЭПВ220-СН-КК-0-0-0-0-0 |  | ООО ''ВЕЗА'' | шт. | 1 | 41.81
| Шумоглушитель пластинчатый прямоугольного сечения 1200х1200, L=1000 мм | ГП 1200х1200-1000 | серия 5.907-17 | Аэрлайн | шт. | 1 | 185
| Зонт вентиляционный крышный круглый ø1000 | ЗК.00.000-09 | серия 5.904-51 |  | шт. | 2 | 48.3
| Решётка вытяжная сотовая 400х600 | РСН 400х600 |  | Арктос | шт. | 10
| Решётка вытяжная сотовая 600х400 | РСН 600х400 |  | Арктос | шт. | 10
| Воздуховод круглого сечения из тонколистовой оцинкованной стали ø1000, класса герметичности "В", с толщиной стенки b=1.0 | ГОСТ 14918-2020 |  |  | м | 8.96
| Воздуховод круглого сечения из тонколистовой оцинкованной стали ø1120, класса герметичности "В", с толщиной стенки b=1.0 | ГОСТ 14918-2020 |  |  | м | 0.82
| Воздуховод прямоугольного сечения из тонколистовой оцинкованной стали 400x400, класса герметичности "В", с толщиной стенки b=0.8 | ГОСТ 14918-2020 |  |  | м | 55.18
| Воздуховод прямоугольного сечения из тонколистовой оцинкованной стали 400x600, класса герметичности "В", с толщиной стенки b=0.8 | ГОСТ 14918-2020 |  |  | м | 2.55
| Воздуховод прямоугольного сечения из тонколистовой оцинкованной стали 600x400, класса герметичности "В", с толщиной стенки b=0.8 | ГОСТ 14918-2020 |  |  | м | 13.4
| Воздуховод прямоугольного сечения из тонколистовой оцинкованной стали 600x500, класса герметичности "В", с толщиной стенки b=0.8 | ГОСТ 14918-2020 |  |  | м | 10.2
| Воздуховод прямоугольного сечения из тонколистовой оцинкованной стали 600x600, класса герметичности "В", с толщиной стенки b=0.8 | ГОСТ 14918-2020 |  |  | м | 10.2
| Воздуховод прямоугольного сечения из тонколистовой оцинкованной стали 600x700, класса герметичности "В", с толщиной стенки b=0.8 | ГОСТ 14918-2020 |  |  | м | 10.2
| Воздуховод прямоугольного сечения из тонколистовой оцинкованной стали 600x800, класса герметичности "В", с толщиной стенки b=0.8 | ГОСТ 14918-2020 |  |  | м | 10.2
| Воздуховод прямоугольного сечения из тонколистовой оцинкованной стали 600x900, класса герметичности "В", с толщиной стенки b=0.8 | ГОСТ 14918-2020 |  |  | м | 10.2
| Воздуховод прямоугольного сечения из тонколистовой оцинкованной стали 600x1000, класса герметичности "В", с толщиной стенки b=0.8 | ГОСТ 14918-2020 |  |  | м | 7
| Воздуховод прямоугольного сечения из тонколистовой оцинкованной стали 600x1100, класса герметичности "В", с толщиной стенки b=0.8 | ГОСТ 14918-2020 |  |  | м | 5
| Воздуховод прямоугольного сечения из тонколистовой оцинкованной стали 600x1200, класса герметичности "В", с толщиной стенки b=0.8 | ГОСТ 14918-2020 |  |  | м | 7.45
| Воздуховод прямоугольного сечения из тонколистовой оцинкованной стали 1200x600, класса герметичности "В", с толщиной стенки b=0.8 | ГОСТ 14918-2020 |  |  | м | 6.32
| Воздуховод прямоугольного сечения из тонколистовой оцинкованной стали 1200x1200, класса герметичности "В", с толщиной стенки b=0.8 | ГОСТ 14918-2020 |  |  | м | 13.24
| Врезка круглая из тонколистовой оцинкованной стали ø1120, класс герметичности "В", b=1.0 | ГОСТ 14918-2020 |  |  | шт. | 2
| Заглушка прямоугольная из тонколистовой оцинкованной стали 400x400, класс герметичности "В", b=0.8 | ГОСТ 14918-2020 |  |  | шт. | 10
| Заглушка прямоугольная из тонколистовой оцинкованной стали 600x400, класс герметичности "В", b=0.8 | ГОСТ 14918-2020 |  |  | шт. | 2
| Заглушка прямоугольная из тонколистовой оцинкованной стали 1200x1200, класс герметичности "В", b=0.8 | ГОСТ 14918-2020 |  |  | шт. | 2
| Отвод прямоугольного воздуховода 45° 600x1200-600x1200, класса герметичности "В", с толщиной стенки, b=0.8 | ГОСТ 14918-2020 |  |  | шт. | 2
| Отвод прямоугольного воздуховода 90° 400x400-400x400, класса герметичности "В", с толщиной стенки, b=0.8 | ГОСТ 14918-2020 |  |  | шт. | 14
| Отвод прямоугольного воздуховода 90° 600x1200-600x1200, класса герметичности "В", с толщиной стенки, b=0.8 | ГОСТ 14918-2020 |  |  | шт. | 2
| Отвод прямоугольного воздуховода 90° 1200x600-1200x600, класса герметичности "В", с толщиной стенки, b=0.8 | ГОСТ 14918-2020 |  |  | шт. | 1
| Отвод прямоугольного воздуховода 90° 1200x1200-1200x1200, класса герметичности "В", с толщиной стенки, b=0.8 | ГОСТ 14918-2020 |  |  | шт. | 1
| Переход прямоугольного сечения 600x500-600x400, класса герметичности "В", с толщиной стенки b=0.8 | ГОСТ 14918-2020 |  |  | шт. | 2
| Переход прямоугольного сечения 600x600-600x500, класса герметичности "В", с толщиной стенки b=0.8 | ГОСТ 14918-2020 |  |  | шт. | 2
| Переход прямоугольного сечения 600x700-600x600, класса герметичности "В", с толщиной стенки b=0.8 | ГОСТ 14918-2020 |  |  | шт. | 2
| Переход прямоугольного сечения 600x800-600x700, класса герметичности "В", с толщиной стенки b=0.8 | ГОСТ 14918-2020 |  |  | шт. | 2
| Переход прямоугольного сечения 600x900-600x800, класса герметичности "В", с толщиной стенки b=0.8 | ГОСТ 14918-2020 |  |  | шт. | 2
| Переход прямоугольного сечения 600x1000-600x900, класса герметичности "В", с толщиной стенки b=0.8 | ГОСТ 14918-2020 |  |  | шт. | 2
| Переход прямоугольного сечения 600x1100-600x1000, класса герметичности "В", с толщиной стенки b=0.8 | ГОСТ 14918-2020 |  |  | шт. | 1
| Переход прямоугольного сечения 600x1200-600x1000, класса герметичности "В", с толщиной стенки b=0.8 | ГОСТ 14918-2020 |  |  | шт. | 1
| Переход прямоугольного сечения 600x1200-600x1100, класса герметичности "В", с толщиной стенки b=0.8 | ГОСТ 14918-2020 |  |  | шт. | 1
| Переход прямоугольного сечения 1200x600-600x1200, класса герметичности "В", с толщиной стенки b=0.8 | ГОСТ 14918-2020 |  |  | шт. | 1
| Переход прямоугольного сечения 1200x1200-400x400, класса герметичности "В", с толщиной стенки b=0.8 | ГОСТ 14918-2020 |  |  | шт. | 1
| Переход прямоугольного сечения 1200x1200-1200x600, класса герметичности "В", с толщиной стенки b=0.8 | ГОСТ 14918-2020 |  |  | шт. | 2
| Переход с круглого на прямоугольное сечение 720x1395-ø1000, класса герметичности "В", с толщиной стенки b=1.0 | ГОСТ 14918-2020 |  |  | шт. | 1
| Переход с круглого на прямоугольное сечение 1395x720-ø1000, класса герметичности "В", с толщиной стенки b=1.0 | ГОСТ 14918-2020 |  |  | шт. | 1
| Тройник прямоугольного воздуховода 600x400-400x400-400x400, класса герметичности "В", с толщиной стенки, b=0.8 | ГОСТ 14918-2020 |  |  | шт. | 10
| Тройник прямоугольного воздуховода 600x400-600x400-400x400, класса герметичности "В", с толщиной стенки, b=0.8 | ГОСТ 14918-2020 |  |  | шт. | 1
| Тройник прямоугольного воздуховода 600x400-600x400-600x400, класса герметичности "В", с толщиной стенки, b=0.8 | ГОСТ 14918-2020 |  |  | шт. | 1
| Тройник прямоугольного воздуховода 600x500-600x500-400x400, класса герметичности "В", с толщиной стенки, b=0.8 | ГОСТ 14918-2020 |  |  | шт. | 1
| Тройник прямоугольного воздуховода 600x500-600x500-600x400, класса герметичности "В", с толщиной стенки, b=0.8 | ГОСТ 14918-2020 |  |  | шт. | 1
| Тройник прямоугольного воздуховода 600x600-600x600-400x400, класса герметичности "В", с толщиной стенки, b=0.8 | ГОСТ 14918-2020 |  |  | шт. | 1
| Тройник прямоугольного воздуховода 600x600-600x600-600x400, класса герметичности "В", с толщиной стенки, b=0.8 | ГОСТ 14918-2020 |  |  | шт. | 1
| Тройник прямоугольного воздуховода 600x700-600x700-400x400, класса герметичности "В", с толщиной стенки, b=0.8 | ГОСТ 14918-2020 |  |  | шт. | 1
| Тройник прямоугольного воздуховода 600x700-600x700-600x400, класса герметичности "В", с толщиной стенки, b=0.8 | ГОСТ 14918-2020 |  |  | шт. | 1
| Тройник прямоугольного воздуховода 600x800-600x800-400x400, класса герметичности "В", с толщиной стенки, b=0.8 | ГОСТ 14918-2020 |  |  | шт. | 1
| Тройник прямоугольного воздуховода 600x800-600x800-600x400, класса герметичности "В", с толщиной стенки, b=0.8 | ГОСТ 14918-2020 |  |  | шт. | 1
| Тройник прямоугольного воздуховода 600x900-600x900-400x400, класса герметичности "В", с толщиной стенки, b=0.8 | ГОСТ 14918-2020 |  |  | шт. | 1
| Тройник прямоугольного воздуховода 600x900-600x900-600x400, класса герметичности "В", с толщиной стенки, b=0.8 | ГОСТ 14918-2020 |  |  | шт. | 1
| Тройник прямоугольного воздуховода 600x1000-600x1000-400x400, класса герметичности "В", с толщиной стенки, b=0.8 | ГОСТ 14918-2020 |  |  | шт. | 1
| Тройник прямоугольного воздуховода 600x1000-600x1000-600x400, класса герметичности "В", с толщиной стенки, b=0.8 | ГОСТ 14918-2020 |  |  | шт. | 1
| Тройник прямоугольного воздуховода 600x1100-600x1100-600x400, класса герметичности "В", с толщиной стенки, b=0.8 | ГОСТ 14918-2020 |  |  | шт. | 1
| Тройник прямоугольного воздуховода 600x1200-600x1200-400x400, класса герметичности "В", с толщиной стенки, b=0.8 | ГОСТ 14918-2020 |  |  | шт. | 1
| Тройник прямоугольного воздуховода 600x1200-600x1200-600x400, класса герметичности "В", с толщиной стенки, b=0.8 | ГОСТ 14918-2020 |  |  | шт. | 2
| Тройник прямоугольного воздуховода 1200x1200-1200x1200-400x400, класса герметичности "В", с толщиной стенки, b=0.8 | ГОСТ 14918-2020 |  |  | шт. | 1
| Тройник прямоугольного воздуховода 1200x1200-1200x1200-1200x1200, класса герметичности "В", с толщиной стенки, b=0.8 | ГОСТ 14918-2020 |  |  | шт. | 3
| Изоляция из минеральной ваты с покрытием из алюминиевой фольги без армирования, EI90, b=40 мм | ISOTEC Wired Mat 80-AL2 |  |  | м² | 3.46
| Изоляция из минеральной ваты с покрытием из алюминиевой фольги, b=50 мм | ISOTEC M-25-AL1 |  |  | м² | 22.04
В10
В10 | Вытяжная крышная установка во взрывозащищенном исполнении (основная) в составе: - вентилятор крышный VDNS 112А-22х10-EX.B, - стакан монтажный утепленный MSN-U-112, - клапан обратный RVN-1120-EX.B | VDNS 112А-22х10-EX.B |  | NED | шт. | 1 | 692 | С КИПиА
В10р | Вытяжная крышная установка во взрывозащищенном исполнении (резервная) в составе: - вентилятор крышный VDNS 112А-22х10-EX.B, - стакан монтажный утепленный MSN-U-112, - клапан обратный RVN-1120-EX.B | VDNS 112А-22х10-EX.B |  | NED | шт. | 1 | 692
| Клапан воздушный прямоугольного сечения 400х400 | АВК 400х400К8 |  | Арктос | шт. | 10
| Клапан воздушный прямоугольного сечения 600х400 | АВК 600х400К8 |  | Арктос | шт. | 10
| Шумоглушитель пластинчатый прямоугольного сечения 1200х1200, L=1000 мм | ГП 1200х1200-1000 | серия 5.907-17 | Аэрлайн | шт. | 2 | 185
| Решётка вытяжная сотовая 400х600 | РСН 400х600 |  | Арктос | шт. | 10
| Решётка вытяжная сотовая 600х400 | РСН 600х400 |  | Арктос | шт. | 10
| Воздуховод прямоугольного сечения из тонколистовой оцинкованной стали 400x400, класса герметичности "В", с толщиной стенки b=0.8 | ГОСТ 14918-2020 |  |  | м | 36.45
| Воздуховод прямоугольного сечения из тонколистовой оцинкованной стали 400x600, класса герметичности "В", с толщиной стенки b=0.8 | ГОСТ 14918-2020 |  |  | м | 2.7
| Воздуховод прямоугольного сечения из тонколистовой оцинкованной стали 600x400, класса герметичности "В", с толщиной стенки b=0.8 | ГОСТ 14918-2020 |  |  | м | 12.65
| Воздуховод прямоугольного сечения из тонколистовой оцинкованной стали 600x500, класса герметичности "В", с толщиной стенки b=0.8 | ГОСТ 14918-2020 |  |  | м | 10.2
| Воздуховод прямоугольного сечения из тонколистовой оцинкованной стали 600x600, класса герметичности "В", с толщиной стенки b=0.8 | ГОСТ 14918-2020 |  |  | м | 10.2
| Воздуховод прямоугольного сечения из тонколистовой оцинкованной стали 600x700, класса герметичности "В", с толщиной стенки b=0.8 | ГОСТ 14918-2020 |  |  | м | 10.2
| Воздуховод прямоугольного сечения из тонколистовой оцинкованной стали 600x800, класса герметичности "В", с толщиной стенки b=0.8 | ГОСТ 14918-2020 |  |  | м | 9.2
| Воздуховод прямоугольного сечения из тонколистовой оцинкованной стали 600x900, класса герметичности "В", с толщиной стенки b=0.8 | ГОСТ 14918-2020 |  |  | м | 10.92
| Воздуховод прямоугольного сечения из тонколистовой оцинкованной стали 600x1000, класса герметичности "В", с толщиной стенки b=0.8 | ГОСТ 14918-2020 |  |  | м | 9.9
| Воздуховод прямоугольного сечения из тонколистовой оцинкованной стали 600x1100, класса герметичности "В", с толщиной стенки b=0.8 | ГОСТ 14918-2020 |  |  | м | 10.2
| Воздуховод прямоугольного сечения из тонколистовой оцинкованной стали 600x1200, класса герметичности "В", с толщиной стенки b=0.8 | ГОСТ 14918-2020 |  |  | м | 16.93
| Воздуховод прямоугольного сечения из тонколистовой оцинкованной стали 1200x600, класса герметичности "В", с толщиной стенки b=0.8 | ГОСТ 14918-2020 |  |  | м | 7.6
| Воздуховод прямоугольного сечения из тонколистовой оцинкованной стали 1200x1200, класса герметичности "В", с толщиной стенки b=0.8 | ГОСТ 14918-2020 |  |  | м | 10.17
| Заглушка прямоугольная из тонколистовой оцинкованной стали 400x400, класс герметичности "В", b=0.8 | ГОСТ 14918-2020 |  |  | шт. | 10
| Заглушка прямоугольная из тонколистовой оцинкованной стали 600x400, класс герметичности "В", b=0.8 | ГОСТ 14918-2020 |  |  | шт. | 2
| Отвод прямоугольного воздуховода 30° 600x900-600x900, класса герметичности "В", с толщиной стенки, b=0.8 | ГОСТ 14918-2020 |  |  | шт. | 2
| Отвод прямоугольного воздуховода 45° 600x1200-600x1200, класса герметичности "В", с толщиной стенки, b=0.8 | ГОСТ 14918-2020 |  |  | шт. | 2
| Отвод прямоугольного воздуховода 90° 400x400-400x400, класса герметичности "В", с толщиной стенки, b=0.8 | ГОСТ 14918-2020 |  |  | шт. | 10
| Отвод прямоугольного воздуховода 90° 600x1200-600x1200, класса герметичности "В", с толщиной стенки, b=0.8 | ГОСТ 14918-2020 |  |  | шт. | 1
| Отвод прямоугольного воздуховода 90° 1200x600-1200x600, класса герметичности "В", с толщиной стенки, b=0.8 | ГОСТ 14918-2020 |  |  | шт. | 1
| Отвод прямоугольного воздуховода 90° 1200x1200-1200x1200, класса герметичности "В", с толщиной стенки, b=0.8 | ГОСТ 14918-2020 |  |  | шт. | 4
| Переход прямоугольного сечения 600x500-600x400, класса герметичности "В", с толщиной стенки b=0.8 | ГОСТ 14918-2020 |  |  | шт. | 2
| Переход прямоугольного сечения 600x600-600x500, класса герметичности "В", с толщиной стенки b=0.8 | ГОСТ 14918-2020 |  |  | шт. | 2
| Переход прямоугольного сечения 600x700-600x600, класса герметичности "В", с толщиной стенки b=0.8 | ГОСТ 14918-2020 |  |  | шт. | 2
| Переход прямоугольного сечения 600x800-600x700, класса герметичности "В", с толщиной стенки b=0.8 | ГОСТ 14918-2020 |  |  | шт. | 2
| Переход прямоугольного сечения 600x900-600x800, класса герметичности "В", с толщиной стенки b=0.8 | ГОСТ 14918-2020 |  |  | шт. | 2
| Переход прямоугольного сечения 600x1000-600x900, класса герметичности "В", с толщиной стенки b=0.8 | ГОСТ 14918-2020 |  |  | шт. | 2
| Переход прямоугольного сечения 600x1100-600x1000, класса герметичности "В", с толщиной стенки b=0.8 | ГОСТ 14918-2020 |  |  | шт. | 2
| Переход прямоугольного сечения 600x1200-600x1100, класса герметичности "В", с толщиной стенки b=0.8 | ГОСТ 14918-2020 |  |  | шт. | 2
| Переход прямоугольного сечения 1200x1200-1200x600, класса герметичности "В", с толщиной стенки b=0.8 | ГОСТ 14918-2020 |  |  | шт. | 1
| Переход прямоугольного сечения 1671x1671-1200x1200, класса герметичности "В", с толщиной стенки b=0.9 | ГОСТ 14918-2020 |  |  | шт. | 2
| Тройник прямоугольного воздуховода 600x400-400x400-400x400, класса герметичности "В", с толщиной стенки, b=0.8 | ГОСТ 14918-2020 |  |  | шт. | 10
| Тройник прямоугольного воздуховода 600x400-600x400-400x400, класса герметичности "В", с толщиной стенки, b=0.8 | ГОСТ 14918-2020 |  |  | шт. | 1
| Тройник прямоугольного воздуховода 600x400-600x400-600x400, класса герметичности "В", с толщиной стенки, b=0.8 | ГОСТ 14918-2020 |  |  | шт. | 1
| Тройник прямоугольного воздуховода 600x500-600x500-400x400, класса герметичности "В", с толщиной стенки, b=0.8 | ГОСТ 14918-2020 |  |  | шт. | 1
| Тройник прямоугольного воздуховода 600x500-600x500-600x400, класса герметичности "В", с толщиной стенки, b=0.8 | ГОСТ 14918-2020 |  |  | шт. | 1
| Тройник прямоугольного воздуховода 600x600-600x600-400x400, класса герметичности "В", с толщиной стенки, b=0.8 | ГОСТ 14918-2020 |  |  | шт. | 1
| Тройник прямоугольного воздуховода 600x600-600x600-600x400, класса герметичности "В", с толщиной стенки, b=0.8 | ГОСТ 14918-2020 |  |  | шт. | 1
| Тройник прямоугольного воздуховода 600x700-600x700-400x400, класса герметичности "В", с толщиной стенки, b=0.8 | ГОСТ 14918-2020 |  |  | шт. | 1
| Тройник прямоугольного воздуховода 600x700-600x700-600x400, класса герметичности "В", с толщиной стенки, b=0.8 | ГОСТ 14918-2020 |  |  | шт. | 1
| Тройник прямоугольного воздуховода 600x800-600x800-400x400, класса герметичности "В", с толщиной стенки, b=0.8 | ГОСТ 14918-2020 |  |  | шт. | 1
| Тройник прямоугольного воздуховода 600x800-600x800-600x400, класса герметичности "В", с толщиной стенки, b=0.8 | ГОСТ 14918-2020 |  |  | шт. | 1
| Тройник прямоугольного воздуховода 600x900-600x900-400x400, класса герметичности "В", с толщиной стенки, b=0.8 | ГОСТ 14918-2020 |  |  | шт. | 2
| Тройник прямоугольного воздуховода 600x900-600x900-600x400, класса герметичности "В", с толщиной стенки, b=0.8 | ГОСТ 14918-2020 |  |  | шт. | 1
| Тройник прямоугольного воздуховода 600x1000-600x1000-600x400, класса герметичности "В", с толщиной стенки, b=0.8 | ГОСТ 14918-2020 |  |  | шт. | 1
| Тройник прямоугольного воздуховода 600x1100-600x1100-400x400, класса герметичности "В", с толщиной стенки, b=0.8 | ГОСТ 14918-2020 |  |  | шт. | 1
| Тройник прямоугольного воздуховода 600x1100-600x1100-600x400, класса герметичности "В", с толщиной стенки, b=0.8 | ГОСТ 14918-2020 |  |  | шт. | 1
| Тройник прямоугольного воздуховода 600x1200-600x1200-400x400, класса герметичности "В", с толщиной стенки, b=0.8 | ГОСТ 14918-2020 |  |  | шт. | 2
| Тройник прямоугольного воздуховода 600x1200-600x1200-600x400, класса герметичности "В", с толщиной стенки, b=0.8 | ГОСТ 14918-2020 |  |  | шт. | 2
| Тройник прямоугольного воздуховода 1200x1200-1200x1200-1200x600, класса герметичности "В", с толщиной стенки, b=0.8 | ГОСТ 14918-2020 |  |  | шт. | 1
| Тройник прямоугольного воздуховода 1200x1200-1200x1200-1200x1200, класса герметичности "В", с толщиной стенки, b=0.8 | ГОСТ 14918-2020 |  |  | шт. | 1
В11
В11 | Вытяжная крышная установка во взрывозащищенном исполнении (основная) в составе: - вентилятор крышный VDNS 112А-22х10-EX.B, - стакан монтажный утепленный MSN-U-112, - клапан обратный RVN-1120-EX.B | VDNS 112А-22х10-EX.B |  | NED | шт. | 1 | 692 | С КИПиА
В11р | Вытяжная крышная установка во взрывозащищенном исполнении (резервная) в составе: - вентилятор крышный VDNS 112А-22х10-EX.B, - стакан монтажный утепленный MSN-U-112, - клапан обратный RVN-1120-EX.B | VDNS 112А-22х10-EX.B |  | NED | шт. | 1 | 692
| Клапан воздушный прямоугольного сечения 400х400 | АВК 400х400К8 |  | Арктос | шт. | 10
| Клапан воздушный прямоугольного сечения 600х400 | АВК 600х400К8 |  | Арктос | шт. | 10
| Шумоглушитель пластинчатый прямоугольного сечения 1200х1200, L=1000 мм | ГП 1200х1200-1000 | серия 5.907-17 | Аэрлайн | шт. | 2 | 185
| Решётка вытяжная сотовая 400х600 | РСН 400х600 |  | Арктос | шт. | 10
| Решётка вытяжная сотовая 600х400 | РСН 600х400 |  | Арктос | шт. | 10
| Воздуховод прямоугольного сечения из тонколистовой оцинкованной стали 400x400, класса герметичности "В", с толщиной стенки b=0.8 | ГОСТ 14918-2020 |  |  | м | 35.63
| Воздуховод прямоугольного сечения из тонколистовой оцинкованной стали 400x600, класса герметичности "В", с толщиной стенки b=0.8 | ГОСТ 14918-2020 |  |  | м | 3.23
| Воздуховод прямоугольного сечения из тонколистовой оцинкованной стали 600x400, класса герметичности "В", с толщиной стенки b=0.8 | ГОСТ 14918-2020 |  |  | м | 13.38
| Воздуховод прямоугольного сечения из тонколистовой оцинкованной стали 600x500, класса герметичности "В", с толщиной стенки b=0.8 | ГОСТ 14918-2020 |  |  | м | 10.2
| Воздуховод прямоугольного сечения из тонколистовой оцинкованной стали 600x600, класса герметичности "В", с толщиной стенки b=0.8 | ГОСТ 14918-2020 |  |  | м | 10.2
| Воздуховод прямоугольного сечения из тонколистовой оцинкованной стали 600x700, класса герметичности "В", с толщиной стенки b=0.8 | ГОСТ 14918-2020 |  |  | м | 10.2
| Воздуховод прямоугольного сечения из тонколистовой оцинкованной стали 600x800, класса герметичности "В", с толщиной стенки b=0.8 | ГОСТ 14918-2020 |  |  | м | 10.2
| Воздуховод прямоугольного сечения из тонколистовой оцинкованной стали 600x900, класса герметичности "В", с толщиной стенки b=0.8 | ГОСТ 14918-2020 |  |  | м | 10.2
| Воздуховод прямоугольного сечения из тонколистовой оцинкованной стали 600x1000, класса герметичности "В", с толщиной стенки b=0.8 | ГОСТ 14918-2020 |  |  | м | 10.03
| Воздуховод прямоугольного сечения из тонколистовой оцинкованной стали 600x1100, класса герметичности "В", с толщиной стенки b=0.8 | ГОСТ 14918-2020 |  |  | м | 22.67
| Воздуховод прямоугольного сечения из тонколистовой оцинкованной стали 600x1200, класса герметичности "В", с толщиной стенки b=0.8 | ГОСТ 14918-2020 |  |  | м | 16.28
| Воздуховод прямоугольного сечения из тонколистовой оцинкованной стали 1200x600, класса герметичности "В", с толщиной стенки b=0.8 | ГОСТ 14918-2020 |  |  | м | 6.51
| Воздуховод прямоугольного сечения из тонколистовой оцинкованной стали 1200x1200, класса герметичности "В", с толщиной стенки b=0.8 | ГОСТ 14918-2020 |  |  | м | 10.01
| Заглушка прямоугольная из тонколистовой оцинкованной стали 400x400, класс герметичности "В", b=0.8 | ГОСТ 14918-2020 |  |  | шт. | 10
| Заглушка прямоугольная из тонколистовой оцинкованной стали 600x400, класс герметичности "В", b=0.8 | ГОСТ 14918-2020 |  |  | шт. | 2
| Отвод прямоугольного воздуховода 45° 600x1200-600x1200, класса герметичности "В", с толщиной стенки, b=0.8 | ГОСТ 14918-2020 |  |  | шт. | 2
| Отвод прямоугольного воздуховода 90° 400x400-400x400, класса герметичности "В", с толщиной стенки, b=0.8 | ГОСТ 14918-2020 |  |  | шт. | 10
| Отвод прямоугольного воздуховода 90° 600x1200-600x1200, класса герметичности "В", с толщиной стенки, b=0.8 | ГОСТ 14918-2020 |  |  | шт. | 1
| Отвод прямоугольного воздуховода 90° 1200x600-1200x600, класса герметичности "В", с толщиной стенки, b=0.8 | ГОСТ 14918-2020 |  |  | шт. | 1
| Отвод прямоугольного воздуховода 90° 1200x1200-1200x1200, класса герметичности "В", с толщиной стенки, b=0.8 | ГОСТ 14918-2020 |  |  | шт. | 4
| Переход прямоугольного сечения 600x500-600x400, класса герметичности "В", с толщиной стенки b=0.8 | ГОСТ 14918-2020 |  |  | шт. | 2
| Переход прямоугольного сечения 600x600-600x500, класса герметичности "В", с толщиной стенки b=0.8 | ГОСТ 14918-2020 |  |  | шт. | 2
| Переход прямоугольного сечения 600x700-600x600, класса герметичности "В", с толщиной стенки b=0.8 | ГОСТ 14918-2020 |  |  | шт. | 2
| Переход прямоугольного сечения 600x800-600x700, класса герметичности "В", с толщиной стенки b=0.8 | ГОСТ 14918-2020 |  |  | шт. | 2
| Переход прямоугольного сечения 600x900-600x800, класса герметичности "В", с толщиной стенки b=0.8 | ГОСТ 14918-2020 |  |  | шт. | 2
| Переход прямоугольного сечения 600x1000-600x900, класса герметичности "В", с толщиной стенки b=0.8 | ГОСТ 14918-2020 |  |  | шт. | 2
| Переход прямоугольного сечения 600x1100-600x1000, класса герметичности "В", с толщиной стенки b=0.8 | ГОСТ 14918-2020 |  |  | шт. | 2
| Переход прямоугольного сечения 600x1200-600x1100, класса герметичности "В", с толщиной стенки b=0.8 | ГОСТ 14918-2020 |  |  | шт. | 2
| Переход прямоугольного сечения 1200x600-1200x600, класса герметичности "В", с толщиной стенки b=0.8 | ГОСТ 14918-2020 |  |  | шт. | 1
| Переход прямоугольного сечения 1200x1200-1200x600, класса герметичности "В", с толщиной стенки b=0.8 | ГОСТ 14918-2020 |  |  | шт. | 1
| Переход прямоугольного сечения 1671x1671-1200x1200, класса герметичности "В", с толщиной стенки b=0.9 | ГОСТ 14918-2020 |  |  | шт. | 2
| Тройник прямоугольного воздуховода 600x400-400x400-400x400, класса герметичности "В", с толщиной стенки, b=0.8 | ГОСТ 14918-2020 |  |  | шт. | 10
| Тройник прямоугольного воздуховода 600x400-600x400-400x400, класса герметичности "В", с толщиной стенки, b=0.8 | ГОСТ 14918-2020 |  |  | шт. | 1
| Тройник прямоугольного воздуховода 600x400-600x400-600x400, класса герметичности "В", с толщиной стенки, b=0.8 | ГОСТ 14918-2020 |  |  | шт. | 1
| Тройник прямоугольного воздуховода 600x500-600x500-400x400, класса герметичности "В", с толщиной стенки, b=0.8 | ГОСТ 14918-2020 |  |  | шт. | 1
| Тройник прямоугольного воздуховода 600x500-600x500-600x400, класса герметичности "В", с толщиной стенки, b=0.8 | ГОСТ 14918-2020 |  |  | шт. | 1
| Тройник прямоугольного воздуховода 600x600-600x600-400x400, класса герметичности "В", с толщиной стенки, b=0.8 | ГОСТ 14918-2020 |  |  | шт. | 1
| Тройник прямоугольного воздуховода 600x600-600x600-600x400, класса герметичности "В", с толщиной стенки, b=0.8 | ГОСТ 14918-2020 |  |  | шт. | 1
| Тройник прямоугольного воздуховода 600x700-600x700-400x400, класса герметичности "В", с толщиной стенки, b=0.8 | ГОСТ 14918-2020 |  |  | шт. | 1
| Тройник прямоугольного воздуховода 600x700-600x700-600x400, класса герметичности "В", с толщиной стенки, b=0.8 | ГОСТ 14918-2020 |  |  | шт. | 1
| Тройник прямоугольного воздуховода 600x800-600x800-400x400, класса герметичности "В", с толщиной стенки, b=0.8 | ГОСТ 14918-2020 |  |  | шт. | 1
| Тройник прямоугольного воздуховода 600x800-600x800-600x400, класса герметичности "В", с толщиной стенки, b=0.8 | ГОСТ 14918-2020 |  |  | шт. | 1
| Тройник прямоугольного воздуховода 600x900-600x900-400x400, класса герметичности "В", с толщиной стенки, b=0.8 | ГОСТ 14918-2020 |  |  | шт. | 1
| Тройник прямоугольного воздуховода 600x900-600x900-600x400, класса герметичности "В", с толщиной стенки, b=0.8 | ГОСТ 14918-2020 |  |  | шт. | 1
| Тройник прямоугольного воздуховода 600x1000-600x1000-400x400, класса герметичности "В", с толщиной стенки, b=0.8 | ГОСТ 14918-2020 |  |  | шт. | 1
| Тройник прямоугольного воздуховода 600x1000-600x1000-600x400, класса герметичности "В", с толщиной стенки, b=0.8 | ГОСТ 14918-2020 |  |  | шт. | 1
| Тройник прямоугольного воздуховода 600x1100-600x1100-400x400, класса герметичности "В", с толщиной стенки, b=0.8 | ГОСТ 14918-2020 |  |  | шт. | 2
| Тройник прямоугольного воздуховода 600x1100-600x1100-600x400, класса герметичности "В", с толщиной стенки, b=0.8 | ГОСТ 14918-2020 |  |  | шт. | 1
| Тройник прямоугольного воздуховода 600x1200-600x1200-400x400, класса герметичности "В", с толщиной стенки, b=0.8 | ГОСТ 14918-2020 |  |  | шт. | 1
| Тройник прямоугольного воздуховода 600x1200-600x1200-600x400, класса герметичности "В", с толщиной стенки, b=0.8 | ГОСТ 14918-2020 |  |  | шт. | 2
| Тройник прямоугольного воздуховода 1200x1200-1200x1200-1200x600, класса герметичности "В", с толщиной стенки, b=0.8 | ГОСТ 14918-2020 |  |  | шт. | 1
| Тройник прямоугольного воздуховода 1200x1200-1200x1200-1200x1200, класса герметичности "В", с толщиной стенки, b=0.8 | ГОСТ 14918-2020 |  |  | шт. | 1
В12
В12 | Вытяжная крышная установка во взрывозащищенном исполнении (основная) в составе: - вентилятор крышный VDNS 112А-22х10-EX.B, - стакан монтажный утепленный MSN-U-112, - клапан обратный RVN-1120-EX.B | VDNS 112А-22х10-EX.B |  | NED | шт. | 1 | 692 | С КИПиА
В12р | Вытяжная крышная установка во взрывозащищенном исполнении (резервная) в составе: - вентилятор крышный VDNS 112А-22х10-EX.B, - стакан монтажный утепленный MSN-U-112, - клапан обратный RVN-1120-EX.B | VDNS 112А-22х10-EX.B |  | NED | шт. | 1 | 692
| Клапан воздушный прямоугольного сечения 400х400 | АВК 400х400К8 |  | Арктос | шт. | 10
| Клапан воздушный прямоугольного сечения 600х400 | АВК 600х400К8 |  | Арктос | шт. | 10
| Шумоглушитель пластинчатый прямоугольного сечения 1200х1200, L=1000 мм | ГП 1200х1200-1000 | серия 5.907-17 | Аэрлайн | шт. | 2 | 185
| Решётка вытяжная сотовая 400х600 | РСН 400х600 |  | Арктос | шт. | 10
| Решётка вытяжная сотовая 600х400 | РСН 600х400 |  | Арктос | шт. | 10
| Воздуховод прямоугольного сечения из тонколистовой оцинкованной стали 400x400, класса герметичности "В", с толщиной стенки b=0.8 | ГОСТ 14918-2020 |  |  | м | 35.45
| Воздуховод прямоугольного сечения из тонколистовой оцинкованной стали 400x600, класса герметичности "В", с толщиной стенки b=0.8 | ГОСТ 14918-2020 |  |  | м | 2.9
| Воздуховод прямоугольного сечения из тонколистовой оцинкованной стали 600x400, класса герметичности "В", с толщиной стенки b=0.8 | ГОСТ 14918-2020 |  |  | м | 18.8
| Воздуховод прямоугольного сечения из тонколистовой оцинкованной стали 600x500, класса герметичности "В", с толщиной стенки b=0.8 | ГОСТ 14918-2020 |  |  | м | 15.4
| Воздуховод прямоугольного сечения из тонколистовой оцинкованной стали 600x600, класса герметичности "В", с толщиной стенки b=0.8 | ГОСТ 14918-2020 |  |  | м | 12.95
| Воздуховод прямоугольного сечения из тонколистовой оцинкованной стали 600x700, класса герметичности "В", с толщиной стенки b=0.8 | ГОСТ 14918-2020 |  |  | м | 10.2
| Воздуховод прямоугольного сечения из тонколистовой оцинкованной стали 600x800, класса герметичности "В", с толщиной стенки b=0.8 | ГОСТ 14918-2020 |  |  | м | 22.2
| Воздуховод прямоугольного сечения из тонколистовой оцинкованной стали 600x900, класса герметичности "В", с толщиной стенки b=0.8 | ГОСТ 14918-2020 |  |  | м | 10.2
| Воздуховод прямоугольного сечения из тонколистовой оцинкованной стали 600x1000, класса герметичности "В", с толщиной стенки b=0.8 | ГОСТ 14918-2020 |  |  | м | 5.85
| Воздуховод прямоугольного сечения из тонколистовой оцинкованной стали 600x1100, класса герметичности "В", с толщиной стенки b=0.8 | ГОСТ 14918-2020 |  |  | м | 5
| Воздуховод прямоугольного сечения из тонколистовой оцинкованной стали 600x1200, класса герметичности "В", с толщиной стенки b=0.8 | ГОСТ 14918-2020 |  |  | м | 11.63
| Воздуховод прямоугольного сечения из тонколистовой оцинкованной стали 1200x600, класса герметичности "В", с толщиной стенки b=0.8 | ГОСТ 14918-2020 |  |  | м | 0.48
| Воздуховод прямоугольного сечения из тонколистовой оцинкованной стали 1200x1200, класса герметичности "В", с толщиной стенки b=0.8 | ГОСТ 14918-2020 |  |  | м | 23.03
| Заглушка прямоугольная из тонколистовой оцинкованной стали 400x400, класс герметичности "В", b=0.8 | ГОСТ 14918-2020 |  |  | шт. | 10
| Заглушка прямоугольная из тонколистовой оцинкованной стали 600x400, класс герметичности "В", b=0.8 | ГОСТ 14918-2020 |  |  | шт. | 3
| Отвод прямоугольного воздуховода 45° 600x1200-600x1200, класса герметичности "В", с толщиной стенки, b=0.8 | ГОСТ 14918-2020 |  |  | шт. | 2
| Отвод прямоугольного воздуховода 45° 1200x1200-1200x1200, класса герметичности "В", с толщиной стенки, b=0.8 | ГОСТ 14918-2020 |  |  | шт. | 2
| Отвод прямоугольного воздуховода 89° 400x400-400x400, класса герметичности "В", с толщиной стенки, b=0.8 | ГОСТ 14918-2020 |  |  | шт. | 1
| Отвод прямоугольного воздуховода 89° 1200x1200-1200x1200, класса герметичности "В", с толщиной стенки, b=0.8 | ГОСТ 14918-2020 |  |  | шт. | 2
| Отвод прямоугольного воздуховода 90° 400x400-400x400, класса герметичности "В", с толщиной стенки, b=0.8 | ГОСТ 14918-2020 |  |  | шт. | 9
| Отвод прямоугольного воздуховода 90° 600x1200-600x1200, класса герметичности "В", с толщиной стенки, b=0.8 | ГОСТ 14918-2020 |  |  | шт. | 1
| Отвод прямоугольного воздуховода 90° 1200x1200-1200x1200, класса герметичности "В", с толщиной стенки, b=0.8 | ГОСТ 14918-2020 |  |  | шт. | 3
| Переход прямоугольного сечения 600x500-600x400, класса герметичности "В", с толщиной стенки b=0.8 | ГОСТ 14918-2020 |  |  | шт. | 3
| Переход прямоугольного сечения 600x600-600x500, класса герметичности "В", с толщиной стенки b=0.8 | ГОСТ 14918-2020 |  |  | шт. | 3
| Переход прямоугольного сечения 600x700-600x600, класса герметичности "В", с толщиной стенки b=0.8 | ГОСТ 14918-2020 |  |  | шт. | 2
| Переход прямоугольного сечения 600x800-600x700, класса герметичности "В", с толщиной стенки b=0.8 | ГОСТ 14918-2020 |  |  | шт. | 2
| Переход прямоугольного сечения 600x900-600x800, класса герметичности "В", с толщиной стенки b=0.8 | ГОСТ 14918-2020 |  |  | шт. | 2
| Переход прямоугольного сечения 600x1000-600x900, класса герметичности "В", с толщиной стенки b=0.8 | ГОСТ 14918-2020 |  |  | шт. | 2
| Переход прямоугольного сечения 600x1100-600x600, класса герметичности "В", с толщиной стенки b=0.8 | ГОСТ 14918-2020 |  |  | шт. | 1
| Переход прямоугольного сечения 600x1100-600x1000, класса герметичности "В", с толщиной стенки b=0.8 | ГОСТ 14918-2020 |  |  | шт. | 2
| Переход прямоугольного сечения 600x1200-600x1100, класса герметичности "В", с толщиной стенки b=0.8 | ГОСТ 14918-2020 |  |  | шт. | 1
| Переход прямоугольного сечения 1200x1200-600x1200, класса герметичности "В", с толщиной стенки b=0.8 | ГОСТ 14918-2020 |  |  | шт. | 1
| Переход прямоугольного сечения 1671x1671-1200x1200, класса герметичности "В", с толщиной стенки b=0.9 | ГОСТ 14918-2020 |  |  | шт. | 2
| Тройник прямоугольного воздуховода 600x400-400x400-400x400, класса герметичности "В", с толщиной стенки, b=0.8 | ГОСТ 14918-2020 |  |  | шт. | 10
| Тройник прямоугольного воздуховода 600x400-600x400-400x400, класса герметичности "В", с толщиной стенки, b=0.8 | ГОСТ 14918-2020 |  |  | шт. | 2
| Тройник прямоугольного воздуховода 600x400-600x400-600x400, класса герметичности "В", с толщиной стенки, b=0.8 | ГОСТ 14918-2020 |  |  | шт. | 1
| Тройник прямоугольного воздуховода 600x500-600x500-400x400, класса герметичности "В", с толщиной стенки, b=0.8 | ГОСТ 14918-2020 |  |  | шт. | 2
| Тройник прямоугольного воздуховода 600x500-600x500-600x400, класса герметичности "В", с толщиной стенки, b=0.8 | ГОСТ 14918-2020 |  |  | шт. | 1
| Тройник прямоугольного воздуховода 600x600-600x600-400x400, класса герметичности "В", с толщиной стенки, b=0.8 | ГОСТ 14918-2020 |  |  | шт. | 2
| Тройник прямоугольного воздуховода 600x600-600x600-600x400, класса герметичности "В", с толщиной стенки, b=0.8 | ГОСТ 14918-2020 |  |  | шт. | 1
| Тройник прямоугольного воздуховода 600x700-600x700-400x400, класса герметичности "В", с толщиной стенки, b=0.8 | ГОСТ 14918-2020 |  |  | шт. | 1
| Тройник прямоугольного воздуховода 600x700-600x700-600x400, класса герметичности "В", с толщиной стенки, b=0.8 | ГОСТ 14918-2020 |  |  | шт. | 1
| Тройник прямоугольного воздуховода 600x800-600x800-400x400, класса герметичности "В", с толщиной стенки, b=0.8 | ГОСТ 14918-2020 |  |  | шт. | 1
| Тройник прямоугольного воздуховода 600x800-600x800-600x400, класса герметичности "В", с толщиной стенки, b=0.8 | ГОСТ 14918-2020 |  |  | шт. | 1
| Тройник прямоугольного воздуховода 600x900-600x900-400x400, класса герметичности "В", с толщиной стенки, b=0.8 | ГОСТ 14918-2020 |  |  | шт. | 1
| Тройник прямоугольного воздуховода 600x900-600x900-600x400, класса герметичности "В", с толщиной стенки, b=0.8 | ГОСТ 14918-2020 |  |  | шт. | 1
| Тройник прямоугольного воздуховода 600x1000-600x1000-400x400, класса герметичности "В", с толщиной стенки, b=0.8 | ГОСТ 14918-2020 |  |  | шт. | 1
| Тройник прямоугольного воздуховода 600x1000-600x1000-600x400, класса герметичности "В", с толщиной стенки, b=0.8 | ГОСТ 14918-2020 |  |  | шт. | 1
| Тройник прямоугольного воздуховода 600x1100-600x1100-600x400, класса герметичности "В", с толщиной стенки, b=0.8 | ГОСТ 14918-2020 |  |  | шт. | 1
| Тройник прямоугольного воздуховода 600x1200-600x1200-600x400, класса герметичности "В", с толщиной стенки, b=0.8 | ГОСТ 14918-2020 |  |  | шт. | 2
| Тройник прямоугольного воздуховода 1200x600-1100x600-1100x600, класса герметичности "В", с толщиной стенки, b=0.8 | ГОСТ 14918-2020 |  |  | шт. | 1
| Тройник прямоугольного воздуховода 1200x1200-1200x1200-1200x600, класса герметичности "В", с толщиной стенки, b=0.8 | ГОСТ 14918-2020 |  |  | шт. | 1
| Тройник прямоугольного воздуховода 1200x1200-1200x1200-1200x1200, класса герметичности "В", с толщиной стенки, b=0.8 | ГОСТ 14918-2020 |  |  | шт. | 1
В13
В13 | Вытяжная крышная установка во взрывозащищенном исполнении (основная) в составе: - вентилятор крышный VDNS 112А-22х10-EX.B, - стакан монтажный утепленный MSN-U-112, - клапан обратный RVN-1120-EX.B | VDNS 112А-22х10-EX.B |  | NED | шт. | 1 | 692 | С КИПиА
В13р | Вытяжная крышная установка во взрывозащищенном исполнении (резервная) в составе: - вентилятор крышный VDNS 112А-22х10-EX.B, - стакан монтажный утепленный MSN-U-112, - клапан обратный RVN-1120-EX.B | VDNS 112А-22х10-EX.B |  | NED | шт. | 1 | 692
| Клапан воздушный прямоугольного сечения 1000х400 | АВК 1000х400К8 |  | Арктос | шт. | 10
| Шумоглушитель пластинчатый прямоугольного сечения 1200х1200, L=1000 мм | ГП 1200х1200-1000 | серия 5.907-17 | Аэрлайн | шт. | 2 | 185
| Решётка вытяжная сотовая 1000х400 | РСН 1000х400 |  | Арктос | шт. | 10 | 4.2
| Воздуховод прямоугольного сечения из тонколистовой оцинкованной стали 600x400, класса герметичности "В", с толщиной стенки b=0.8 | ГОСТ 14918-2020 |  |  | м | 15.37
| Воздуховод прямоугольного сечения из тонколистовой оцинкованной стали 600x600, класса герметичности "В", с толщиной стенки b=0.8 | ГОСТ 14918-2020 |  |  | м | 10.9
| Воздуховод прямоугольного сечения из тонколистовой оцинкованной стали 600x800, класса герметичности "В", с толщиной стенки b=0.8 | ГОСТ 14918-2020 |  |  | м | 5.2
| Воздуховод прямоугольного сечения из тонколистовой оцинкованной стали 600x1000, класса герметичности "В", с толщиной стенки b=0.8 | ГОСТ 14918-2020 |  |  | м | 4.47
| Воздуховод прямоугольного сечения из тонколистовой оцинкованной стали 600x1200, класса герметичности "В", с толщиной стенки b=0.8 | ГОСТ 14918-2020 |  |  | м | 0.83
| Воздуховод прямоугольного сечения из тонколистовой оцинкованной стали 1000x400, класса герметичности "В", с толщиной стенки b=0.8 | ГОСТ 14918-2020 |  |  | м | 2.95
| Воздуховод прямоугольного сечения из тонколистовой оцинкованной стали 1200x600, класса герметичности "В", с толщиной стенки b=0.8 | ГОСТ 14918-2020 |  |  | м | 22.24
| Воздуховод прямоугольного сечения из тонколистовой оцинкованной стали 1200x1200, класса герметичности "В", с толщиной стенки b=0.8 | ГОСТ 14918-2020 |  |  | м | 6.75
| Заглушка прямоугольная из тонколистовой оцинкованной стали 600x400, класс герметичности "В", b=0.8 | ГОСТ 14918-2020 |  |  | шт. | 3
| Отвод прямоугольного воздуховода 90° 600x1200-600x1200, класса герметичности "В", с толщиной стенки, b=0.8 | ГОСТ 14918-2020 |  |  | шт. | 2
| Отвод прямоугольного воздуховода 90° 1200x600-1200x600, класса герметичности "В", с толщиной стенки, b=0.8 | ГОСТ 14918-2020 |  |  | шт. | 2
| Отвод прямоугольного воздуховода 90° 1200x1200-1200x1200, класса герметичности "В", с толщиной стенки, b=0.8 | ГОСТ 14918-2020 |  |  | шт. | 1
| Переход прямоугольного сечения 600x600-600x400, класса герметичности "В", с толщиной стенки b=0.8 | ГОСТ 14918-2020 |  |  | шт. | 3
| Переход прямоугольного сечения 600x800-600x600, класса герметичности "В", с толщиной стенки b=0.8 | ГОСТ 14918-2020 |  |  | шт. | 3
| Переход прямоугольного сечения 600x1000-600x800, класса герметичности "В", с толщиной стенки b=0.8 | ГОСТ 14918-2020 |  |  | шт. | 1
| Переход прямоугольного сечения 600x1200-600x1000, класса герметичности "В", с толщиной стенки b=0.8 | ГОСТ 14918-2020 |  |  | шт. | 1
| Переход прямоугольного сечения 1200x1200-1200x600, класса герметичности "В", с толщиной стенки b=0.8 | ГОСТ 14918-2020 |  |  | шт. | 1
| Переход прямоугольного сечения 1671x1671-1200x1200, класса герметичности "В", с толщиной стенки b=0.9 | ГОСТ 14918-2020 |  |  | шт. | 2
| Тройник прямоугольного воздуховода 600x800-600x800-1000x400, класса герметичности "В", с толщиной стенки, b=0.8 | ГОСТ 14918-2020 |  |  | шт. | 2
| Тройник прямоугольного воздуховода 600x1000-600x1000-1000x400, класса герметичности "В", с толщиной стенки, b=0.8 | ГОСТ 14918-2020 |  |  | шт. | 1
| Тройник прямоугольного воздуховода 600x1200-600x1200-1000x400, класса герметичности "В", с толщиной стенки, b=0.8 | ГОСТ 14918-2020 |  |  | шт. | 1
| Тройник прямоугольного воздуховода 1000x400-600x400-600x400, класса герметичности "В", с толщиной стенки, b=0.8 | ГОСТ 14918-2020 |  |  | шт. | 3
| Тройник прямоугольного воздуховода 1000x400-600x600-600x600, класса герметичности "В", с толщиной стенки, b=0.8 | ГОСТ 14918-2020 |  |  | шт. | 3
| Тройник прямоугольного воздуховода 1200x600-800x600-800x600, класса герметичности "В", с толщиной стенки, b=0.8 | ГОСТ 14918-2020 |  |  | шт. | 1
| Тройник прямоугольного воздуховода 1200x1200-1200x1200-1200x600, класса герметичности "В", с толщиной стенки, b=0.8 | ГОСТ 14918-2020 |  |  | шт. | 1
| Тройник прямоугольного воздуховода 1200x1200-1200x1200-1200x1200, класса герметичности "В", с толщиной стенки, b=0.8 | ГОСТ 14918-2020 |  |  | шт. | 1
В14
В14 | Вытяжная канальная установка подвесная в составе: - клапан обратный KON 160, - вентилятор KVR 160/1, - шумоглушитель KNK 160/6, - хомут соединительный HTK 160 (2 шт.), - кронштейн крепления вентилятора KKV 160 | KVR 160/1 |  | NED | шт. | 1 | 10.5 | С КИПиА
| Клапан воздушный круглого сечения ø100 | КВК 100М |  | Арктос | шт. | 3
| Клапан противопожарный универсальный КПУ-1Н | КПУ-1Н-О-Н-100-0*ф-MV220-СН-КК-0-0-0-0-0 |  | ООО ''ВЕЗА'' | шт. | 3 | 1.7
| Диффузор универсальный круглый ø100 | ДПУ-М 100 |  | Арктос | шт. | 3
| Зонт вентиляционный крышный круглый ø160 | ЗК.00.000-// | серия 5.904-51 |  | шт. | 1 | 1.1
| Воздуховод круглого сечения из тонколистовой оцинкованной стали ø100, класса герметичности "В", с толщиной стенки b=0.8 | ГОСТ 14918-2020 |  |  | м | 10.28
| Воздуховод круглого сечения из тонколистовой оцинкованной стали ø125, класса герметичности "В", с толщиной стенки b=0.8 | ГОСТ 14918-2020 |  |  | м | 10.02
| Воздуховод круглого сечения из тонколистовой оцинкованной стали ø160, класса герметичности "В", с толщиной стенки b=0.8 | ГОСТ 14918-2020 |  |  | м | 3.65
| Отвод круглого воздуховода 90° ø100-ø100, класса герметичности "В", с толщиной стенки, b=0.8 | ГОСТ 14918-2020 |  |  | шт. | 4
| Отвод круглого воздуховода 90° ø125-ø125, класса герметичности "В", с толщиной стенки, b=0.8 | ГОСТ 14918-2020 |  |  | шт. | 1
| Отвод круглого воздуховода 90° ø160-ø160, класса герметичности "В", с толщиной стенки, b=0.8 | ГОСТ 14918-2020 |  |  | шт. | 1
| Переход круглого сечения ø125-ø100, класса герметичности "В", с толщиной стенки b=0.8 | ГОСТ 14918-2020 |  |  | шт. | 1
| Переход круглого сечения ø160-ø125, класса герметичности "В", с толщиной стенки b=0.8 | ГОСТ 14918-2020 |  |  | шт. | 1
| Тройник круглого воздуховода ø125-ø125-ø100, класса герметичности "В", с толщиной стенки, b=0.8 | ГОСТ 14918-2020 |  |  | шт. | 1
| Тройник круглого воздуховода ø160-ø160-ø100, класса герметичности "В", с толщиной стенки, b=0.8 | ГОСТ 14918-2020 |  |  | шт. | 1
| Изоляция из минеральной ваты с покрытием из алюминиевой фольги без армирования, EI90, b=40 мм | ISOTEC Wired Mat 80-AL2 |  |  | м² | 12.12
ВЕ1
| Клапан противопожарный универсальный КПУ-1Н | КПУ-1Н-О-В-400-0*ф-ЭПВ220-СН-КК-0-0-0-0-0 |  | ООО ''ВЕЗА'' | шт. | 1 | 9.4
| Зонт вентиляционный крышный круглый ø400 | ЗК.00.000-03 | серия 5.904-51 |  | шт. | 1 | 7.1
| Решётка вытяжная сотовая 400х400 | РСН 400х400 |  | Арктос | шт. | 1
| Воздуховод круглого сечения из тонколистовой оцинкованной стали ø400, класса герметичности "В", с толщиной стенки b=0.8 | ГОСТ 14918-2020 |  |  | м | 7.66
| Воздуховод прямоугольного сечения из тонколистовой оцинкованной стали 400x400, класса герметичности "В", с толщиной стенки b=0.8 | ГОСТ 14918-2020 |  |  | м | 0.15
| Переход с круглого на прямоугольное сечение 400x400-ø400, класса герметичности "В", с толщиной стенки b=0.8 | ГОСТ 14918-2020 |  |  | шт. | 1
| Изоляция из минеральной ваты с покрытием из алюминиевой фольги без армирования, EI90, b=40 мм | ISOTEC Wired Mat 80-AL2 |  |  | м² | 9.96
ВЕ2
| Зонт вентиляционный крышный круглый ø160 | ЗК.00.000-// | серия 5.904-51 |  | шт. | 1 | 1.1
| Решётка вытяжная сотовая 200х200 | РСН 200х200 |  | Арктос | шт. | 1
| Воздуховод круглого сечения из тонколистовой оцинкованной стали ø160, класса герметичности "В", с толщиной стенки b=0.8 | ГОСТ 14918-2020 |  |  | м | 11.19
| Воздуховод прямоугольного сечения из тонколистовой оцинкованной стали 200x200, класса герметичности "В", с толщиной стенки b=0.8 | ГОСТ 14918-2020 |  |  | м | 0.1
| Переход с круглого на прямоугольное сечение 200x200-ø160, класса герметичности "В", с толщиной стенки b=0.8 | ГОСТ 14918-2020 |  |  | шт. | 1
| Изоляция из минеральной ваты с покрытием из алюминиевой фольги без армирования, EI90, b=40 мм | ISOTEC Wired Mat 80-AL2 |  |  | м² | 7.58
ВЕ3
| Зонт вентиляционный крышный круглый ø250 | ЗК.00.000-01 | серия 5.904-51 |  | шт. | 1 | 2.85
| Решётка вытяжная сотовая 250х250 | РСН 250х250 |  | Арктос | шт. | 1
| Воздуховод круглого сечения из тонколистовой оцинкованной стали ø250, класса герметичности "В", с толщиной стенки b=0.8 | ГОСТ 14918-2020 |  |  | м | 7.79
| Переход с круглого на прямоугольное сечение 250x250-ø250, класса герметичности "В", с толщиной стенки b=0.8 | ГОСТ 14918-2020 |  |  | шт. | 1
| Изоляция из минеральной ваты с покрытием из алюминиевой фольги без армирования, EI60, b=30 мм | ISOTEC Wired Mat 80-AL2 |  |  | м² | 0.01
| Изоляция из минеральной ваты с покрытием из алюминиевой фольги без армирования, EI90, b=40 мм | ISOTEC Wired Mat 80-AL2 |  |  | м² | 6.46
ВЕ4
| Клапан противопожарный универсальный КПУ-1Н | КПУ-1Н-О-Н-160-0*ф-MV220-СН-КК-0-0-0-0-0 |  | ООО ''ВЕЗА'' | шт. | 1 | 2.8
| Зонт вентиляционный крышный круглый ø160 | ЗК.00.000-// | серия 5.904-51 |  | шт. | 1 | 1.1
| Решётка вытяжная сотовая 200х200 | РСН 200х200 |  | Арктос | шт. | 1
| Воздуховод круглого сечения из тонколистовой оцинкованной стали ø160, класса герметичности "В", с толщиной стенки b=0.8 | ГОСТ 14918-2020 |  |  | м | 10.96
| Воздуховод прямоугольного сечения из тонколистовой оцинкованной стали 200x200, класса герметичности "В", с толщиной стенки b=0.8 | ГОСТ 14918-2020 |  |  | м | 0.05
| Переход с круглого на прямоугольное сечение 200x200-ø160, класса герметичности "В", с толщиной стенки b=0.8 | ГОСТ 14918-2020 |  |  | шт. | 1
| Изоляция из минеральной ваты с покрытием из алюминиевой фольги без армирования, EI90, b=40 мм | ISOTEC Wired Mat 80-AL2 |  |  | м² | 7.71
ДВЕ1
| Прибор управления пожарный люками дымовыми | ШКВАЛ-ЛК-02-(ЦШ+ЦШ)-Х |  | ООО ''ВЕЗА'' | шт | 2 | 17
| Дымовой люк ДЫМОЗОР, серия 100, внутреннее сечение люка А*В = 1500x1500 мм, тип крышки - У, усилие штокового электропривода 1600 Н, напряжение электропривода 24 В, с защитной решеткой,исполнение люка стандартное | ДЫМОЗОР-100-1500*1500-У-1600-24-Р-С |  | ООО ''ВЕЗА'' | шт. | 14 | 155
ДПЕ1
| Клапан противопожарный универсальный КПУ-1Н | КПУ-1Н-З-ВМС-1400х1400-2*ф-ЭПВ220-СН-КК-0-0-0-0-МРП |  | ООО ''ВЕЗА'' | шт. | 36 | 67.22
| Наружная решётка | АРН 1400х1400 RAL 5005 |  | Арктос | шт. | 2
| Наружная решётка | АРН 1400х1400 RAL 9006 |  | Арктос | шт. | 34
| Воздуховод прямоугольного сечения из тонколистовой оцинкованной стали 1400x1400, класса герметичности "В", с толщиной стенки b=0.9 | ГОСТ 14918-2020 |  |  | м | 25.18
МО1
МО1 | Вытяжная крышная установка во взрывозащищенном исполнении в составе: - вентилятор крышный коррозионностойкий VDNS 45В-1,1х15-EX.B-KR, - стакан монтажный утепленный коррозионностойкий MSN-U-450-KR с уклоном 3 гр. (нестандарт), - клапан обратный коррозионностойкий RVN-450-EX.B-KR с фланцами под стакан монтажный с уклоном (нестандарт) | VDNS 45В-1,1х15-EX.B-KR |  | NED | шт. | 1 | 72 | С КИПиА
| Зонт вытяжной пристенный из нержавеющей стали 600х700, h=300, патрубок ø125 | ЗВП-600х700-300/ø125 |  |  |  | 1
| Зонт вытяжной пристенный из нержавеющей стали 1200х700, h=300, патрубок ø200 | ЗВП-1200х700-300/ø200 |  |  |  | 1
| Зонт вытяжной пристенный из нержавеющей стали 1300х700, h=300, патрубок ø200 | ЗВП-1300х700-300/ø200 |  |  |  | 1
| Зонт вытяжной пристенный из нержавеющей стали 1400х700, h=300, патрубок ø200 | ЗВП-1400х700-300/ø200 |  |  |  | 1
| Дроссель-клапан из нержавеющей стали круглого сечения ø125 | ДКК 125 |  | Сигнум | шт. | 4
| Дроссель-клапан из нержавеющей стали круглого сечения ø200 | ДКК 200 |  | Сигнум | шт. | 3
| Клапан противопожарный универсальный КПУ-1Н | КПУ-1Н-О-ВК-315-0*ф-ЭПВ220-СН-КК-0-0-0-0-0 |  | ООО ''ВЕЗА'' | шт. | 1 | 6.6
| Секция сорбционно-угольного фильтра с фильтрующими ячейками типа ФКСУ | СУФ-2/1х1 П |  | ФОЛТЕР | шт. | 1 | 150
| Воздуховод круглого сечения из тонколистовой оцинкованной стали ø125, класса герметичности "В", с толщиной стенки b=0.8 | ГОСТ 5582-75 |  |  | м | 4.29
| Воздуховод круглого сечения из тонколистовой оцинкованной стали ø200, класса герметичности "В", с толщиной стенки b=0.8 | ГОСТ 5582-75 |  |  | м | 3.17
| Воздуховод круглого сечения из тонколистовой оцинкованной стали ø315, класса герметичности "В", с толщиной стенки b=0.8 | ГОСТ 5582-75 |  |  | м | 9.29
| Отвод круглого воздуховода 30° ø125-ø125, класса герметичности "В", с толщиной стенки, b=0.8 | ГОСТ 5582-75 |  |  | шт. | 2
| Отвод круглого воздуховода 45° ø125-ø125, класса герметичности "В", с толщиной стенки, b=0.8 | ГОСТ 5582-75 |  |  | шт. | 1
| Отвод круглого воздуховода 60° ø315-ø315, класса герметичности "В", с толщиной стенки, b=0.8 | ГОСТ 5582-75 |  |  | шт. | 1
| Отвод круглого воздуховода 90° ø125-ø125, класса герметичности "В", с толщиной стенки, b=0.8 | ГОСТ 5582-75 |  |  | шт. | 4
| Отвод круглого воздуховода 90° ø200-ø200, класса герметичности "В", с толщиной стенки, b=0.8 | ГОСТ 5582-75 |  |  | шт. | 2
| Отвод круглого воздуховода 90° ø315-ø315, класса герметичности "В", с толщиной стенки, b=0.8 | ГОСТ 5582-75 |  |  | шт. | 3
| Переход круглого сечения ø315-ø200, класса герметичности "В", с толщиной стенки b=0.8 | ГОСТ 5582-75 |  |  | шт. | 1
| Переход с круглого на прямоугольное сечение 552x552-ø315, класса герметичности "В", с толщиной стенки b=0.8 | ГОСТ 5582-75 |  |  | шт. | 1
| Переход с круглого на прямоугольное сечение 600x650-ø315, класса герметичности "В", с толщиной стенки b=0.8 | ГОСТ 5582-75 |  |  | шт. | 1
| Переход с круглого на прямоугольное сечение 650x600-ø315, класса герметичности "В", с толщиной стенки b=0.8 | ГОСТ 5582-75 |  |  | шт. | 1
| Тройник круглого воздуховода ø200-ø200-ø125, класса герметичности "В", с толщиной стенки, b=0.8 | ГОСТ 5582-75 |  |  | шт. | 2
| Тройник круглого воздуховода ø315-ø315-ø125, класса герметичности "В", с толщиной стенки, b=0.8 | ГОСТ 5582-75 |  |  | шт. | 2
| Тройник круглого воздуховода ø315-ø315-ø200, класса герметичности "В", с толщиной стенки, b=0.8 | ГОСТ 5582-75 |  |  | шт. | 2
| Изоляция из минеральной ваты с покрытием из алюминиевой фольги без армирования, EI90, b=40 мм | ISOTEC Wired Mat 80-AL2 |  |  | м² | 12.33
МО2
МО2 | Вытяжная крышная установка во взрывозащищенном исполнении в составе: - вентилятор крышный коррозионностойкий VDNS 45В-1,1х15-EX.B-KR, - стакан монтажный утепленный коррозионностойкий MSN-U-450-KR с уклоном 3 гр. (нестандарт), - клапан обратный коррозионностойкий RVN-450-EX.B-KR с фланцами под стакан монтажный с уклоном (нестандарт) | VDNS 45В-1,1х15-EX.B-KR |  | NED | шт. | 1 | 72 | С КИПиА
| Зонт вытяжной пристенный из нержавеющей стали 700х600, h=300, патрубок ø125 | ЗВП-700х600-300/ø125 |  |  |  | 4
| Зонт вытяжной пристенный из нержавеющей стали 800х600, h=200, патрубок ø125 | ЗВП-800х600-200/ø125 |  |  |  | 1
| Зонт вытяжной пристенный из нержавеющей стали 1000х600, h=200, патрубок ø160 | ЗВП-1000х600-200/ø160 |  |  |  | 1
| Зонт вытяжной пристенный из нержавеющей стали 1200х600, h=200, патрубок ø160 | ЗВП-1200х600-200/ø160 |  |  |  | 1
| Зонт вытяжной пристенный из нержавеющей стали 1300х700, h=200, патрубок ø200 | ЗВП-1300х700-200/ø200 |  |  |  | 2
| Зонт вытяжной пристенный из нержавеющей стали 1500х700, h=300, патрубок ø200 | ЗВП-1500х700-300/ø200 |  |  |  | 1
| Дроссель-клапан из нержавеющей стали круглого сечения ø125 | ДКК 125 |  | Сигнум | шт. | 6
| Дроссель-клапан из нержавеющей стали круглого сечения ø160 | ДКК 160 |  | Сигнум | шт. | 2
| Дроссель-клапан из нержавеющей стали круглого сечения ø200 | ДКК 200 |  | Сигнум | шт. | 3
| Клапан противопожарный универсальный КПУ-1Н | КПУ-1Н-О-ВК-400-0*ф-ЭПВ220-СН-КК-0-0-0-0-0 |  | ООО ''ВЕЗА'' | шт. | 1 | 9.4
| Секция сорбционно-угольного фильтра с фильтрующими ячейками типа ФКСУ | СУФ-2/1х1 П |  | ФОЛТЕР | шт. | 1 | 150
| Воздуховод круглого сечения из тонколистовой оцинкованной стали ø125, класса герметичности "В", с толщиной стенки b=0.8 | ГОСТ 5582-75 |  |  | м | 5.26
| Воздуховод круглого сечения из тонколистовой оцинкованной стали ø160, класса герметичности "В", с толщиной стенки b=0.8 | ГОСТ 5582-75 |  |  | м | 0.56
| Воздуховод круглого сечения из тонколистовой оцинкованной стали ø200, класса герметичности "В", с толщиной стенки b=0.8 | ГОСТ 5582-75 |  |  | м | 4.39
| Воздуховод круглого сечения из тонколистовой оцинкованной стали ø250, класса герметичности "В", с толщиной стенки b=0.8 | ГОСТ 5582-75 |  |  | м | 2.92
| Воздуховод круглого сечения из тонколистовой оцинкованной стали ø315, класса герметичности "В", с толщиной стенки b=0.8 | ГОСТ 5582-75 |  |  | м | 0.78
| Воздуховод круглого сечения из тонколистовой оцинкованной стали ø400, класса герметичности "В", с толщиной стенки b=0.8 | ГОСТ 5582-75 |  |  | м | 23.05
| Отвод круглого воздуховода 30° ø125-ø125, класса герметичности "В", с толщиной стенки, b=0.8 | ГОСТ 5582-75 |  |  | шт. | 2
| Отвод круглого воздуховода 30° ø200-ø200, класса герметичности "В", с толщиной стенки, b=0.8 | ГОСТ 5582-75 |  |  | шт. | 2
| Отвод круглого воздуховода 30° ø400-ø400, класса герметичности "В", с толщиной стенки, b=0.8 | ГОСТ 5582-75 |  |  | шт. | 2
| Отвод круглого воздуховода 45° ø200-ø200, класса герметичности "В", с толщиной стенки, b=0.8 | ГОСТ 5582-75 |  |  | шт. | 2
| Отвод круглого воздуховода 60° ø200-ø200, класса герметичности "В", с толщиной стенки, b=0.8 | ГОСТ 5582-75 |  |  | шт. | 1
| Отвод круглого воздуховода 90° ø125-ø125, класса герметичности "В", с толщиной стенки, b=0.8 | ГОСТ 5582-75 |  |  | шт. | 10
| Отвод круглого воздуховода 90° ø160-ø160, класса герметичности "В", с толщиной стенки, b=0.8 | ГОСТ 5582-75 |  |  | шт. | 3
| Отвод круглого воздуховода 90° ø200-ø200, класса герметичности "В", с толщиной стенки, b=0.8 | ГОСТ 5582-75 |  |  | шт. | 3
| Отвод круглого воздуховода 90° ø250-ø250, класса герметичности "В", с толщиной стенки, b=0.8 | ГОСТ 5582-75 |  |  | шт. | 1
| Отвод круглого воздуховода 90° ø315-ø315, класса герметичности "В", с толщиной стенки, b=0.8 | ГОСТ 5582-75 |  |  | шт. | 3
| Отвод круглого воздуховода 90° ø400-ø400, класса герметичности "В", с толщиной стенки, b=0.8 | ГОСТ 5582-75 |  |  | шт. | 7
| Переход круглого сечения ø250-ø200, класса герметичности "В", с толщиной стенки b=0.8 | ГОСТ 5582-75 |  |  | шт. | 2
| Переход круглого сечения ø315-ø250, класса герметичности "В", с толщиной стенки b=0.8 | ГОСТ 5582-75 |  |  | шт. | 1
| Переход круглого сечения ø400-ø315, класса герметичности "В", с толщиной стенки b=0.8 | ГОСТ 5582-75 |  |  | шт. | 1
| Переход с круглого на прямоугольное сечение 552x552-ø400, класса герметичности "В", с толщиной стенки b=0.8 | ГОСТ 5582-75 |  |  | шт. | 1
| Переход с круглого на прямоугольное сечение 600x650-ø400, класса герметичности "В", с толщиной стенки b=0.8 | ГОСТ 5582-75 |  |  | шт. | 2
| Тройник круглого воздуховода ø200-ø200-ø125, класса герметичности "В", с толщиной стенки, b=0.8 | ГОСТ 5582-75 |  |  | шт. | 4
| Тройник круглого воздуховода ø200-ø200-ø160, класса герметичности "В", с толщиной стенки, b=0.8 | ГОСТ 5582-75 |  |  | шт. | 1
| Тройник круглого воздуховода ø250-ø250-ø125, класса герметичности "В", с толщиной стенки, b=0.8 | ГОСТ 5582-75 |  |  | шт. | 2
| Тройник круглого воздуховода ø250-ø250-ø160, класса герметичности "В", с толщиной стенки, b=0.8 | ГОСТ 5582-75 |  |  | шт. | 1
| Тройник круглого воздуховода ø315-ø315-ø200, класса герметичности "В", с толщиной стенки, b=0.8 | ГОСТ 5582-75 |  |  | шт. | 1
| Тройник круглого воздуховода ø400-ø400-ø250, класса герметичности "В", с толщиной стенки b=1.0 | ГОСТ 5582-75 |  |  | шт. | 1
| Изоляция из минеральной ваты с покрытием из алюминиевой фольги без армирования, EI90, b=40 мм | ISOTEC Wired Mat 80-AL2 |  |  | м² | 46.37
МО3
| Клапан противопожарный универсальный КПУ-1Н | КПУ-1Н-О-ВК-355-0*ф-ЭПВ220-СН-КК-0-0-0-0-0 |  | ООО ''ВЕЗА'' | шт. | 1 | 7.7
| Зонт вентиляционный крышный круглый ø355 | ЗК.00.000-// | серия 5.904-51 |  | шт. | 1 | 5.5
| Воздуховод круглого сечения из тонколистовой оцинкованной стали ø355, класса герметичности "В", с толщиной стенки b=0.8 | ГОСТ 5582-75 |  |  | м | 12.81
| Воздуховод круглого сечения из тонколистовой оцинкованной стали ø400, класса герметичности "В", с толщиной стенки b=0.8 | ГОСТ 5582-75 |  |  | м | 0.03
| Отвод круглого воздуховода 60° ø355-ø355, класса герметичности "В", с толщиной стенки, b=0.8 | ГОСТ 5582-75 |  |  | шт. | 2
| Отвод круглого воздуховода 90° ø355-ø355, класса герметичности "В", с толщиной стенки, b=0.8 | ГОСТ 5582-75 |  |  | шт. | 3
| Переход круглого сечения ø400-ø355, класса герметичности "В", с толщиной стенки b=0.8 | ГОСТ 5582-75 |  |  | шт. | 1
| Изоляция из минеральной ваты с покрытием из алюминиевой фольги без армирования, EI150, b=60 мм | ISOTEC Wired Mat 80-AL2 |  |  | м² | 0.65
МО4.1
| Дефлектор вентиляционный ø160 | Д 160.00.000 | серия 5.904-51 |  | шт. | 1 | 2.2
| Воздуховод круглого сечения из тонколистовой оцинкованной стали ø100, класса герметичности "В", с толщиной стенки b=0.8 | ГОСТ 14918-2020 |  |  | м | 19
| Воздуховод круглого сечения из тонколистовой оцинкованной стали ø160, класса герметичности "В", с толщиной стенки b=0.8 | ГОСТ 14918-2020 |  |  | м | 3.86
| Врезка круглая из тонколистовой оцинкованной стали ø100, класс герметичности "В", b=0.8 | ГОСТ 14918-2020 |  |  | шт. | 6
| Отвод круглого воздуховода 90° ø100-ø100, класса герметичности "В", с толщиной стенки, b=0.8 | ГОСТ 14918-2020 |  |  | шт. | 8
| Отвод круглого воздуховода 90° ø160-ø160, класса герметичности "В", с толщиной стенки, b=0.8 | ГОСТ 14918-2020 |  |  | шт. | 1
| Переход круглого сечения ø160-ø100, класса герметичности "В", с толщиной стенки b=0.8 | ГОСТ 14918-2020 |  |  | шт. | 2
| Тройник круглого воздуховода ø160-ø160-ø160, класса герметичности "В", с толщиной стенки, b=0.8 | ГОСТ 14918-2020 |  |  | шт. | 1
МО4.2
| Дефлектор вентиляционный ø160 | Д 160.00.000 | серия 5.904-51 |  | шт. | 1 | 2.2
| Воздуховод круглого сечения из тонколистовой оцинкованной стали ø100, класса герметичности "В", с толщиной стенки b=0.8 | ГОСТ 14918-2020 |  |  | м | 19
| Воздуховод круглого сечения из тонколистовой оцинкованной стали ø160, класса герметичности "В", с толщиной стенки b=0.8 | ГОСТ 14918-2020 |  |  | м | 3.86
| Врезка круглая из тонколистовой оцинкованной стали ø100, класс герметичности "В", b=0.8 | ГОСТ 14918-2020 |  |  | шт. | 6
| Отвод круглого воздуховода 90° ø100-ø100, класса герметичности "В", с толщиной стенки, b=0.8 | ГОСТ 14918-2020 |  |  | шт. | 8
| Отвод круглого воздуховода 90° ø160-ø160, класса герметичности "В", с толщиной стенки, b=0.8 | ГОСТ 14918-2020 |  |  | шт. | 1
| Переход круглого сечения ø160-ø100, класса герметичности "В", с толщиной стенки b=0.8 | ГОСТ 14918-2020 |  |  | шт. | 2
| Тройник круглого воздуховода ø160-ø160-ø160, класса герметичности "В", с толщиной стенки, b=0.8 | ГОСТ 14918-2020 |  |  | шт. | 1
МО4.3
| Дефлектор вентиляционный ø160 | Д 160.00.000 | серия 5.904-51 |  | шт. | 1 | 2.2
| Воздуховод круглого сечения из тонколистовой оцинкованной стали ø100, класса герметичности "В", с толщиной стенки b=0.8 | ГОСТ 14918-2020 |  |  | м | 16.52
| Воздуховод круглого сечения из тонколистовой оцинкованной стали ø160, класса герметичности "В", с толщиной стенки b=0.8 | ГОСТ 14918-2020 |  |  | м | 3.86
| Врезка круглая из тонколистовой оцинкованной стали ø100, класс герметичности "В", b=0.8 | ГОСТ 14918-2020 |  |  | шт. | 5
| Отвод круглого воздуховода 90° ø100-ø100, класса герметичности "В", с толщиной стенки, b=0.8 | ГОСТ 14918-2020 |  |  | шт. | 8
| Отвод круглого воздуховода 90° ø160-ø160, класса герметичности "В", с толщиной стенки, b=0.8 | ГОСТ 14918-2020 |  |  | шт. | 1
| Переход круглого сечения ø160-ø100, класса герметичности "В", с толщиной стенки b=0.8 | ГОСТ 14918-2020 |  |  | шт. | 2
| Тройник круглого воздуховода ø160-ø160-ø160, класса герметичности "В", с толщиной стенки, b=0.8 | ГОСТ 14918-2020 |  |  | шт. | 1
П1
ПВ1 | Приточно-вытяжная установка подвесная в составе: - воздушная заслонка CHR 70-40 (2 шт.), - фильтр карманный укороченный LITENED 70-40 FRUM с фильтрующей вставкой DFUM 70-40 (G4) (2 шт.), - фильтр карманный LITENED 70-40 FRPM с фильтрующей вставкой DFPM 70-40 (F7) (2 шт.), - рекуператор подвесной LITENED 70-40 REP (правый), - воздухонагреватель водяной LITENED 70-40 WH/Al/2, - вентилятор LITENED 70-40 G1.31-2,2х30, - вентилятор LITENED 70-40 G1.31-1,1х30, - шумоглушитель LITENED 70-40 NKD (2 шт.), - секция промежуточная LITENED 70-40 PS, - вставка гибкая FH 70-40 (4 шт.) | LITENED 70-40 G1.31-2.2x30.R + LITENED 70-40 G1.31-1.1x30.R |  | NED | шт. | 1 | 615.5 | С КИПиА
| Клапан воздушный круглого сечения ø160 | КВК 160М |  | Арктос | шт. | 14
| Клапан воздушный круглого сечения ø200 | КВК 200М |  | Арктос | шт. | 5
| Клапан противопожарный универсальный КПУ-1Н | КПУ-1Н-О-МС-600х400-2*ф-MV220-СН-КК-0-0-0-0-0 |  | ООО ''ВЕЗА'' | шт. | 1 | 10.5
| Диффузор универсальный круглый ø160 | ДПУ-М 160 |  | Арктос | шт. | 14
| Диффузор универсальный круглый ø200 | ДПУ-М 200 |  | Арктос | шт. | 5
| Наружная решётка | АРН 1000х1000 RAL 5005 |  | Арктос | шт. | 1
| Воздуховод круглого сечения из тонколистовой оцинкованной стали ø160, класса герметичности "В", с толщиной стенки b=0.8 | ГОСТ 14918-2020 |  |  | м | 40.71
| Воздуховод круглого сечения из тонколистовой оцинкованной стали ø200, класса герметичности "В", с толщиной стенки b=0.8 | ГОСТ 14918-2020 |  |  | м | 38.85
| Воздуховод круглого сечения из тонколистовой оцинкованной стали ø250, класса герметичности "В", с толщиной стенки b=0.8 | ГОСТ 14918-2020 |  |  | м | 6.57
| Воздуховод круглого сечения из тонколистовой оцинкованной стали ø315, класса герметичности "В", с толщиной стенки b=0.8 | ГОСТ 14918-2020 |  |  | м | 7.15
| Воздуховод круглого сечения из тонколистовой оцинкованной стали ø400, класса герметичности "В", с толщиной стенки b=0.8 | ГОСТ 14918-2020 |  |  | м | 0.72
| Воздуховод прямоугольного сечения из тонколистовой оцинкованной стали 600x400, класса герметичности "В", с толщиной стенки b=0.8 | ГОСТ 14918-2020 |  |  | м | 2.59
| Воздуховод прямоугольного сечения из тонколистовой оцинкованной стали 700x400, класса герметичности "В", с толщиной стенки b=0.8 | ГОСТ 14918-2020 |  |  | м | 0.97
| Воздуховод прямоугольного сечения из тонколистовой оцинкованной стали 1000x1000, класса герметичности "В", с толщиной стенки b=0.8 | ГОСТ 14918-2020 |  |  | м | 0.12
| Врезка круглая из тонколистовой оцинкованной стали ø315, класс герметичности "В", b=0.8 | ГОСТ 14918-2020 |  |  | шт. | 1
| Отвод круглого воздуховода 90° ø160-ø160, класса герметичности "В", с толщиной стенки, b=0.8 | ГОСТ 14918-2020 |  |  | шт. | 12
| Отвод круглого воздуховода 90° ø200-ø200, класса герметичности "В", с толщиной стенки, b=0.8 | ГОСТ 14918-2020 |  |  | шт. | 9
| Отвод круглого воздуховода 90° ø250-ø250, класса герметичности "В", с толщиной стенки, b=0.8 | ГОСТ 14918-2020 |  |  | шт. | 1
| Отвод прямоугольного воздуховода 90° 400x600-400x600, класса герметичности "В", с толщиной стенки, b=0.8 | ГОСТ 14918-2020 |  |  | шт. | 2
| Переход круглого сечения ø200-ø160, класса герметичности "В", с толщиной стенки b=0.8 | ГОСТ 14918-2020 |  |  | шт. | 2
| Переход круглого сечения ø250-ø200, класса герметичности "В", с толщиной стенки b=0.8 | ГОСТ 14918-2020 |  |  | шт. | 4
| Переход круглого сечения ø315-ø250, класса герметичности "В", с толщиной стенки b=0.8 | ГОСТ 14918-2020 |  |  | шт. | 3
| Переход круглого сечения ø400-ø315, класса герметичности "В", с толщиной стенки b=0.8 | ГОСТ 14918-2020 |  |  | шт. | 1
| Переход прямоугольного воздуховода на круглое сечение из тонколистовой оцинкованной стали 700x400-ø400 | ГОСТ 14918-2020 |  |  | шт. | 1
| Переход прямоугольного сечения 700x400-600x400, класса герметичности "В", с толщиной стенки b=0.8 | ГОСТ 14918-2020 |  |  | шт. | 1
| Переход прямоугольного сечения 1000x1000-600x400, класса герметичности "В", с толщиной стенки b=0.8 | ГОСТ 14918-2020 |  |  | шт. | 1
| Переход с круглого на прямоугольное сечение 700x400-ø400, класса герметичности "В", с толщиной стенки b=0.8 | ГОСТ 14918-2020 |  |  | шт. | 2
| Тройник круглого воздуховода ø160-ø160-ø160, класса герметичности "В", с толщиной стенки, b=0.8 | ГОСТ 14918-2020 |  |  | шт. | 2
| Тройник круглого воздуховода ø200-ø200-ø160, класса герметичности "В", с толщиной стенки, b=0.8 | ГОСТ 14918-2020 |  |  | шт. | 7
| Тройник круглого воздуховода ø250-ø250-ø160, класса герметичности "В", с толщиной стенки, b=0.8 | ГОСТ 14918-2020 |  |  | шт. | 3
| Тройник круглого воздуховода ø250-ø250-ø200, класса герметичности "В", с толщиной стенки, b=0.8 | ГОСТ 14918-2020 |  |  | шт. | 2
| Тройник круглого воздуховода ø315-ø315-ø200, класса герметичности "В", с толщиной стенки, b=0.8 | ГОСТ 14918-2020 |  |  | шт. | 1
| Тройник круглого воздуховода ø315-ø315-ø250, класса герметичности "В", с толщиной стенки, b=0.8 | ГОСТ 14918-2020 |  |  | шт. | 1
| Тройник круглого воздуховода ø315-ø315-ø315, класса герметичности "В", с толщиной стенки, b=0.8 | ГОСТ 14918-2020 |  |  | шт. | 1
| Изоляция из минеральной ваты с покрытием из алюминиевой фольги без армирования, EI150, b=60 мм | ISOTEC Wired Mat 80-AL2 |  |  | м² | 2.15
| Изоляция из минеральной ваты с покрытием из алюминиевой фольги, b=50 мм | ISOTEC M-25-AL1 |  |  | м² | 9.44
П2
П2 | Приточная канальная установка подвесная в составе: - воздушная заслонка CHR 50-30, - фильтр карманный укороченный FRU 50-30 с фильтрующей вставкой DFU 50-30 (G4), - фильтр карманный FRP 50-30 с фильтрующей вставкой DFP 50-30 (F7), - воздухонагреватель водяной WH 50-30/2, - вентилятор VRN 50-30/25R-2D, - шумоглушитель NK 50-30, - вставка гибкая FH 50-30 (2 шт.) | VRN 50-30/25R.2D |  | NED | шт. | 1 | 89 | С КИПиА
| Клапан воздушный круглого сечения ø125 | КВК 125М |  | Арктос | шт. | 9
| Клапан противопожарный универсальный КПУ-1Н | КПУ-1Н-О-ВМС-500х300-2*ф-ЭПВ220-СН-КК-0-0-0-0-0 |  | ООО ''ВЕЗА'' | шт. | 1 | 7.92
| Диффузор универсальный круглый ø125 | ДПУ-М 125 |  | Арктос | шт. | 9
| Наружная решётка | АРН 500х500 |  | Арктос | шт. | 1
| Воздуховод круглого сечения из тонколистовой оцинкованной стали ø125, класса герметичности "В", с толщиной стенки b=0.8 | ГОСТ 14918-2020 |  |  | м | 30.7
| Воздуховод круглого сечения из тонколистовой оцинкованной стали ø200, класса герметичности "В", с толщиной стенки b=0.8 | ГОСТ 14918-2020 |  |  | м | 7.49
| Воздуховод круглого сечения из тонколистовой оцинкованной стали ø250, класса герметичности "В", с толщиной стенки b=0.8 | ГОСТ 14918-2020 |  |  | м | 1.4
| Воздуховод прямоугольного сечения из тонколистовой оцинкованной стали 300x500, класса герметичности "В", с толщиной стенки b=0.8 | ГОСТ 14918-2020 |  |  | м | 5.01
| Воздуховод прямоугольного сечения из тонколистовой оцинкованной стали 500x300, класса герметичности "В", с толщиной стенки b=0.8 | ГОСТ 14918-2020 |  |  | м | 6.52
| Воздуховод прямоугольного сечения из тонколистовой оцинкованной стали 500x500, класса герметичности "В", с толщиной стенки b=0.8 | ГОСТ 14918-2020 |  |  | м | 0.52
| Заглушка прямоугольная из тонколистовой оцинкованной стали 300x500, класс герметичности "В", b=0.8 | ГОСТ 14918-2020 |  |  | шт. | 1
| Отвод круглого воздуховода 90° ø125-ø125, класса герметичности "В", с толщиной стенки, b=0.8 | ГОСТ 14918-2020 |  |  | шт. | 19
| Отвод прямоугольного воздуховода 30° 300x500-300x500, класса герметичности "В", с толщиной стенки, b=0.8 | ГОСТ 14918-2020 |  |  | шт. | 2
| Отвод прямоугольного воздуховода 90° 300x500-300x500, класса герметичности "В", с толщиной стенки, b=0.8 | ГОСТ 14918-2020 |  |  | шт. | 1
| Отвод прямоугольного воздуховода 90° 500x300-500x300, класса герметичности "В", с толщиной стенки, b=0.8 | ГОСТ 14918-2020 |  |  | шт. | 1
| Переход круглого сечения ø200-ø125, класса герметичности "В", с толщиной стенки b=0.8 | ГОСТ 14918-2020 |  |  | шт. | 1
| Переход круглого сечения ø250-ø200, класса герметичности "В", с толщиной стенки b=0.8 | ГОСТ 14918-2020 |  |  | шт. | 1
| Переход с круглого на прямоугольное сечение 500x300-ø250, класса герметичности "В", с толщиной стенки b=0.8 | ГОСТ 14918-2020 |  |  | шт. | 1
| Тройник круглого воздуховода ø125-ø125-ø125, класса герметичности "В", с толщиной стенки, b=0.8 | ГОСТ 14918-2020 |  |  | шт. | 4
| Тройник круглого воздуховода ø200-ø200-ø125, класса герметичности "В", с толщиной стенки, b=0.8 | ГОСТ 14918-2020 |  |  | шт. | 2
| Тройник круглого воздуховода ø250-ø250-ø125, класса герметичности "В", с толщиной стенки, b=0.8 | ГОСТ 14918-2020 |  |  | шт. | 2
| Тройник прямоугольного воздуховода 500x500-300x500-300x500, класса герметичности "В", с толщиной стенки, b=0.8 | ГОСТ 14918-2020 |  |  | шт. | 1
| Изоляция из минеральной ваты с покрытием из алюминиевой фольги без армирования, EI90, b=40 мм | ISOTEC Wired Mat 80-AL2 |  |  | м² | 3.89
| Изоляция из минеральной ваты с покрытием из алюминиевой фольги без армирования, EI150, b=60 мм | ISOTEC Wired Mat 80-AL2 |  |  | м² | 31.07
П3
П3 | Приточная установка подвесная в составе: - воздушная заслонка CHR 60-30, - фильтр карманный укороченный LITENED 60-30 FRUM с фильтрующей вставкой DFUM 60-30 (G4), - фильтр карманный LITENED 60-30 FRPM с фильтрующей вставкой DFPM 60-30 (F5), - воздухонагреватель водяной LITENED 60-30 WH/Al/2, - вентилятор LITENED 60-30 G1.31-1,1х30, - шумоглушитель LITENED 60-30 NKD, - вставка гибкая FH 60-30 (2 шт.) | LITENED 60-30 G1.31-1.1x30.R |  | NED | шт. | 1 | 196.6 | С КИПиА
| Клапан воздушный прямоугольного сечения 200х150 | АВК 200х150К8 |  | Арктос | шт. | 1
| Клапан воздушный прямоугольного сечения 300х300 | АВК 300х300К8 |  | Арктос | шт. | 3
| Клапан лепестковый для работы на вертикальных участках на приток | ТЮЛЬПАН-3-500*300-В-0 |  | ООО ''ВЕЗА'' | шт. | 1 | 8.5
| Клапан противопожарный универсальный КПУ-1Н | КПУ-1Н-О-В-500х300-2*ф-ЭПВ220-СН-КК-0-0-0-0-0 |  | ООО ''ВЕЗА'' | шт. | 1 | 7.92
| Клапан противопожарный универсальный КПУ-1Н | КПУ-1Н-О-МС-600х300-2*ф-MV220-СН-КК-0-0-0-0-0 |  | ООО ''ВЕЗА'' | шт. | 1 | 9
| Наружная решётка | АРН 1000х800 RAL 5005 |  | Арктос | шт. | 1
| Решётка приточная жалюзийная с регулятором расхода 200х150 | АМР 200х150 |  | Арктос | шт. | 1
| Решётка приточная жалюзийная с регулятором расхода 300х300 | АМР 300х300 |  | Арктос | шт. | 3
| Воздуховод прямоугольного сечения из тонколистовой оцинкованной стали 200x150, класса герметичности "В", с толщиной стенки b=0.8 | ГОСТ 14918-2020 |  |  | м | 0.04
| Воздуховод прямоугольного сечения из тонколистовой оцинкованной стали 300x300, класса герметичности "В", с толщиной стенки b=0.8 | ГОСТ 14918-2020 |  |  | м | 0.71
| Воздуховод прямоугольного сечения из тонколистовой оцинкованной стали 300x500, класса герметичности "В", с толщиной стенки b=0.8 | ГОСТ 14918-2020 |  |  | м | 1.09
| Воздуховод прямоугольного сечения из тонколистовой оцинкованной стали 300x600, класса герметичности "В", с толщиной стенки b=0.8 | ГОСТ 14918-2020 |  |  | м | 4.62
| Воздуховод прямоугольного сечения из тонколистовой оцинкованной стали 400x300, класса герметичности "В", с толщиной стенки b=0.8 | ГОСТ 14918-2020 |  |  | м | 0.75
| Воздуховод прямоугольного сечения из тонколистовой оцинкованной стали 500x300, класса герметичности "В", с толщиной стенки b=0.8 | ГОСТ 14918-2020 |  |  | м | 0.54
| Воздуховод прямоугольного сечения из тонколистовой оцинкованной стали 600x300, класса герметичности "В", с толщиной стенки b=0.8 | ГОСТ 14918-2020 |  |  | м | 2.47
| Воздуховод прямоугольного сечения из тонколистовой оцинкованной стали 1000x800, класса герметичности "В", с толщиной стенки b=0.8 | ГОСТ 14918-2020 |  |  | м | 0.12
| Отвод прямоугольного воздуховода 45° 300x500-300x500, класса герметичности "В", с толщиной стенки, b=0.8 | ГОСТ 14918-2020 |  |  | шт. | 1
| Отвод прямоугольного воздуховода 90° 300x300-300x300, класса герметичности "В", с толщиной стенки, b=0.8 | ГОСТ 14918-2020 |  |  | шт. | 1
| Отвод прямоугольного воздуховода 90° 300x600-300x600, класса герметичности "В", с толщиной стенки, b=0.8 | ГОСТ 14918-2020 |  |  | шт. | 3
| Отвод прямоугольного воздуховода 90° 600x300-600x300, класса герметичности "В", с толщиной стенки, b=0.8 | ГОСТ 14918-2020 |  |  | шт. | 1
| Переход прямоугольного сечения 400x300-300x300, класса герметичности "В", с толщиной стенки b=0.8 | ГОСТ 14918-2020 |  |  | шт. | 1
| Переход прямоугольного сечения 500x300-400x300, класса герметичности "В", с толщиной стенки b=0.8 | ГОСТ 14918-2020 |  |  | шт. | 1
| Переход прямоугольного сечения 600x300-500x300, класса герметичности "В", с толщиной стенки b=0.8 | ГОСТ 14918-2020 |  |  | шт. | 1
| Переход прямоугольного сечения 1000x800-600x300, класса герметичности "В", с толщиной стенки b=0.8 | ГОСТ 14918-2020 |  |  | шт. | 1
| Тройник прямоугольного воздуховода 400x300-400x300-300x300, класса герметичности "В", с толщиной стенки, b=0.8 | ГОСТ 14918-2020 |  |  | шт. | 1
| Тройник прямоугольного воздуховода 500x300-500x300-300x300, класса герметичности "В", с толщиной стенки, b=0.8 | ГОСТ 14918-2020 |  |  | шт. | 1
| Тройник прямоугольного воздуховода 600x300-600x300-150x200, класса герметичности "В", с толщиной стенки, b=0.8 | ГОСТ 14918-2020 |  |  | шт. | 1
| Изоляция из минеральной ваты с покрытием из алюминиевой фольги без армирования, EI90, b=40 мм | ISOTEC Wired Mat 80-AL2 |  |  | м² | 0.47
| Изоляция из минеральной ваты с покрытием из алюминиевой фольги без армирования, EI150, b=60 мм | ISOTEC Wired Mat 80-AL2 |  |  | м² | 18.06
| Изоляция из минеральной ваты с покрытием из алюминиевой фольги, b=50 мм | ISOTEC M-25-AL1 |  |  | м² | 3.39
П4.1
П4.1 | Воздухонагреватель рекуперативный вертикальный наружного исполнения в составе: - газовая модуляционная горелка с газовой арматурой , - газовоздушный теплообменник из нержавеющей стали, - центробежный вентилятор (2 шт.: 1 осн.+1 рез.), - фильтр карманный G3 с дифманометром (2 шт.), - клапан наружного воздуха КВУ-С с электроприводом (2 шт.), - дымовая труба из нержавеющей стали Двн250/Дн350 длиной 16 м, с коленом 90 гр, со взрывным клапаном, стартом, настенными креплениями, окончанием коническим, хомутами, ревизией с дренажным спускником | "Тепловей-350" ВН-005-350 (i) нст |  | Тепловей | шт. | 1 | 1500 | С КИПиА
| Клапан воздушный круглого сечения ø630 | КВК 630М |  | Арктос | шт. | 4 | 13.58
| Клапан лепестковый для работы на горизонтальных участках | ТЮЛЬПАН-1-1200*1200-В-0 |  | ООО ''ВЕЗА'' | шт. | 1 | 33.7
| Шумоглушитель пластинчатый прямоугольного сечения 1200х1200, L=1000 мм | ГП 1200х1200-1000 | серия 5.907-17 | Аэрлайн | шт. | 1 | 185
| Наружная решётка | АРН 1700х900 |  | Арктос | шт. | 2
| Воздуховод круглого сечения из тонколистовой оцинкованной стали ø630, класса герметичности "В", с толщиной стенки b=0.8 | ГОСТ 14918-2020 |  |  | м | 7.63
| Воздуховод круглого сечения из тонколистовой оцинкованной стали ø800, класса герметичности "В", с толщиной стенким b=0.8 | ГОСТ 14918-2020 |  |  | м | 2.49
| Воздуховод прямоугольного сечения из тонколистовой оцинкованной стали 850x1000, класса герметичности "В", с толщиной стенки b=0.8 | ГОСТ 14918-2020 |  |  | м | 3.07
| Воздуховод прямоугольного сечения из тонколистовой оцинкованной стали 850x1200, класса герметичности "В", с толщиной стенки b=0.8 | ГОСТ 14918-2020 |  |  | м | 16.8
| Воздуховод прямоугольного сечения из тонколистовой оцинкованной стали 1200x1200, класса герметичности "В", с толщиной стенки b=0.8 | ГОСТ 14918-2020 |  |  | м | 5.37
| Воздуховод прямоугольного сечения из тонколистовой оцинкованной стали 1700x900, класса герметичности "В", с толщиной стенки b=0.9 | ГОСТ 14918-2020 |  |  | м | 0.4
| Врезка круглая из тонколистовой оцинкованной стали ø630, класс герметичности "В", b=0.8 | ГОСТ 14918-2020 |  |  | шт. | 2
| Отвод круглого воздуховода 90° ø630-ø630, класса герметичности "В", с толщиной стенки, b=0.8 | ГОСТ 14918-2020 |  |  | шт. | 5
| Отвод прямоугольного воздуховода 45° 850x1200-850x1200, класса герметичности "В", с толщиной стенки, b=0.8 | ГОСТ 14918-2020 |  |  | шт. | 2
| Отвод прямоугольного воздуховода 90° 850x1200-850x1200, класса герметичности "В", с толщиной стенки, b=0.8 | ГОСТ 14918-2020 |  |  | шт. | 2
| Отвод прямоугольного воздуховода 90° 1200x850-1200x850, класса герметичности "В", с толщиной стенки, b=0.8 | ГОСТ 14918-2020 |  |  | шт. | 1
| Отвод прямоугольного воздуховода 90° 1200x1200-1200x1200, класса герметичности "В", с толщиной стенки, b=0.8 | ГОСТ 14918-2020 |  |  | шт. | 2
| Переход круглого сечения ø800-ø630, класса герметичности "В", с толщиной стенки b=0.8 | ГОСТ 14918-2020 |  |  | шт. | 1
| Переход прямоугольного сечения 850x1200-850x1000, класса герметичности "В", с толщиной стенки b=0.8 | ГОСТ 14918-2020 |  |  | шт. | 1
| Переход прямоугольного сечения 1190x1750-1200x1200, класса герметичности "В", с толщиной стенки b=0.9 | ГОСТ 14918-2020 |  |  | шт. | 1
| Переход прямоугольного сечения 1200x850-850x1200, класса герметичности "В", с толщиной стенки b=0.8 | ГОСТ 14918-2020 |  |  | шт. | 1
| Переход прямоугольного сечения 1200x1200-850x1200, класса герметичности "В", с толщиной стенки b=0.8 | ГОСТ 14918-2020 |  |  | шт. | 1
| Переход с круглого на прямоугольное сечение 850x1000-ø800, класса герметичности "В", с толщиной стенки b=0.8 | ГОСТ 14918-2020 |  |  | шт. | 1
| Тройник круглого воздуховода ø800-ø800-ø630, класса герметичности "В", с толщиной стенки, b=0.8 | ГОСТ 14918-2020 |  |  | шт. | 1
| Утка прямоугольная из оцинкованной стали 1700x900, класс герметичности "В", b=0.9 | ГОСТ 14918-2020 |  |  | шт. | 2
| Изоляция из минеральной ваты с покрытием из алюминиевой фольги, b=100 мм | ISOTEC M-25-AL1 |  |  | м² | 46.42
П4.2
П4.2 | Воздухонагреватель рекуперативный вертикальный наружного исполнения в составе: - газовая модуляционная горелка с газовой арматурой , - газовоздушный теплообменник из нержавеющей стали, - центробежный вентилятор (2 шт.: 1 осн.+1 рез.), - фильтр карманный G3 с дифманометром (2 шт.), - клапан наружного воздуха КВУ-С с электроприводом (2 шт.), - дымовая труба из нержавеющей стали Двн250/Дн350 длиной 16 м, с коленом 90 гр, со взрывным клапаном, стартом, настенными креплениями, окончанием коническим, хомутами, ревизией с дренажным спускником | "Тепловей-350" ВН-005-350 (i) нст |  | Тепловей | шт. | 1 | 1500 | С КИПиА
| Клапан воздушный круглого сечения ø630 | КВК 630М |  | Арктос | шт. | 4 | 13.58
| Клапан лепестковый для работы на горизонтальных участках | ТЮЛЬПАН-1-1200*1200-В-0 |  | ООО ''ВЕЗА'' | шт. | 1 | 33.7
| Шумоглушитель пластинчатый прямоугольного сечения 1200х1200, L=1000 мм | ГП 1200х1200-1000 | серия 5.907-17 | Аэрлайн | шт. | 1 | 185
| Наружная решётка | АРН 1700х900 |  | Арктос | шт. | 2
| Воздуховод круглого сечения из тонколистовой оцинкованной стали ø630, класса герметичности "В", с толщиной стенки b=0.8 | ГОСТ 14918-2020 |  |  | м | 42.09
| Воздуховод круглого сечения из тонколистовой оцинкованной стали ø800, класса герметичности "В", с толщиной стенким b=0.8 | ГОСТ 14918-2020 |  |  | м | 4.85
| Воздуховод прямоугольного сечения из тонколистовой оцинкованной стали 850x1000, класса герметичности "В", с толщиной стенки b=0.8 | ГОСТ 14918-2020 |  |  | м | 6.78
| Воздуховод прямоугольного сечения из тонколистовой оцинкованной стали 850x1200, класса герметичности "В", с толщиной стенки b=0.8 | ГОСТ 14918-2020 |  |  | м | 10.15
| Воздуховод прямоугольного сечения из тонколистовой оцинкованной стали 1200x850, класса герметичности "В", с толщиной стенки b=0.8 | ГОСТ 14918-2020 |  |  | м | 1.18
| Воздуховод прямоугольного сечения из тонколистовой оцинкованной стали 1200x1200, класса герметичности "В", с толщиной стенки b=0.8 | ГОСТ 14918-2020 |  |  | м | 5.36
| Воздуховод прямоугольного сечения из тонколистовой оцинкованной стали 1700x900, класса герметичности "В", с толщиной стенки b=0.9 | ГОСТ 14918-2020 |  |  | м | 0.4
| Врезка круглая из тонколистовой оцинкованной стали ø630, класс герметичности "В", b=0.8 | ГОСТ 14918-2020 |  |  | шт. | 2
| Отвод круглого воздуховода 45° ø630-ø630, класса герметичности "В", с толщиной стенки, b=0.8 | ГОСТ 14918-2020 |  |  | шт. | 2
| Отвод круглого воздуховода 90° ø630-ø630, класса герметичности "В", с толщиной стенки, b=0.8 | ГОСТ 14918-2020 |  |  | шт. | 8
| Отвод прямоугольного воздуховода 90° 850x1200-850x1200, класса герметичности "В", с толщиной стенки, b=0.8 | ГОСТ 14918-2020 |  |  | шт. | 1
| Отвод прямоугольного воздуховода 90° 1200x850-1200x850, класса герметичности "В", с толщиной стенки, b=0.8 | ГОСТ 14918-2020 |  |  | шт. | 1
| Отвод прямоугольного воздуховода 90° 1200x1200-1200x1200, класса герметичности "В", с толщиной стенки, b=0.8 | ГОСТ 14918-2020 |  |  | шт. | 2
| Переход круглого сечения ø800-ø630, класса герметичности "В", с толщиной стенки b=0.8 | ГОСТ 14918-2020 |  |  | шт. | 1
| Переход прямоугольного сечения 850x1200-850x1000, класса герметичности "В", с толщиной стенки b=0.8 | ГОСТ 14918-2020 |  |  | шт. | 1
| Переход прямоугольного сечения 1190x1750-1200x1200, класса герметичности "В", с толщиной стенки b=0.9 | ГОСТ 14918-2020 |  |  | шт. | 1
| Переход прямоугольного сечения 1200x1200-1200x850, класса герметичности "В", с толщиной стенки b=0.8 | ГОСТ 14918-2020 |  |  | шт. | 1
| Переход с круглого на прямоугольное сечение 850x1000-ø800, класса герметичности "В", с толщиной стенки b=0.8 | ГОСТ 14918-2020 |  |  | шт. | 1
| Тройник круглого воздуховода ø800-ø800-ø630, класса герметичности "В", с толщиной стенки, b=0.8 | ГОСТ 14918-2020 |  |  | шт. | 1
| Утка прямоугольная из оцинкованной стали 1700x900, класс герметичности "В", b=0.9 | ГОСТ 14918-2020 |  |  | шт. | 2
| Изоляция из минеральной ваты с покрытием из алюминиевой фольги, b=100 мм | ISOTEC M-25-AL1 |  |  | м² | 46.41
П4.3
П4.3 | Воздухонагреватель рекуперативный вертикальный наружного исполнения в составе: - газовая модуляционная горелка с газовой арматурой , - газовоздушный теплообменник из нержавеющей стали, - центробежный вентилятор (2 шт.: 1 осн.+1 рез.), - фильтр карманный G3 с дифманометром (2 шт.), - клапан наружного воздуха КВУ-С с электроприводом (2 шт.), - дымовая труба из нержавеющей стали Двн250/Дн350 длиной 16 м, с коленом 90 гр, со взрывным клапаном, стартом, настенными креплениями, окончанием коническим, хомутами, ревизией с дренажным спускником | "Тепловей-350" ВН-005-350 (i) нст |  | Тепловей | шт. | 1 | 1500 | С КИПиА
| Клапан воздушный круглого сечения ø630 | КВК 630М |  | Арктос | шт. | 4 | 13.58
| Клапан лепестковый для работы на горизонтальных участках | ТЮЛЬПАН-1-1200*1200-В-0 |  | ООО ''ВЕЗА'' | шт. | 1 | 33.7
| Шумоглушитель пластинчатый прямоугольного сечения 1200х1200, L=1000 мм | ГП 1200х1200-1000 | серия 5.907-17 | Аэрлайн | шт. | 1 | 185
| Наружная решётка | АРН 1700х900 |  | Арктос | шт. | 2 | 13.58
| Воздуховод круглого сечения из тонколистовой оцинкованной стали ø630, класса герметичности "В", с толщиной стенки b=0.8 | ГОСТ 14918-2020 |  |  | м | 39.26
| Воздуховод круглого сечения из тонколистовой оцинкованной стали ø800, класса герметичности "В", с толщиной стенким b=0.8 | ГОСТ 14918-2020 |  |  | м | 12.49
| Воздуховод прямоугольного сечения из тонколистовой оцинкованной стали 850x1200, класса герметичности "В", с толщиной стенки b=0.8 | ГОСТ 14918-2020 |  |  | м | 1.56
| Воздуховод прямоугольного сечения из тонколистовой оцинкованной стали 1200x850, класса герметичности "В", с толщиной стенки b=0.8 | ГОСТ 14918-2020 |  |  | м | 4.7
| Воздуховод прямоугольного сечения из тонколистовой оцинкованной стали 1200x1200, класса герметичности "В", с толщиной стенки b=0.8 | ГОСТ 14918-2020 |  |  | м | 5.37
| Воздуховод прямоугольного сечения из тонколистовой оцинкованной стали 1700x900, класса герметичности "В", с толщиной стенки b=0.9 | ГОСТ 14918-2020 |  |  | м | 0.4
| Врезка круглая из тонколистовой оцинкованной стали ø800, класс герметичности "В", b=0.8 | ГОСТ 14918-2020 |  |  | шт. | 1
| Отвод круглого воздуховода 90° ø630-ø630, класса герметичности "В", с толщиной стенки, b=0.8 | ГОСТ 14918-2020 |  |  | шт. | 6
| Отвод прямоугольного воздуховода 90° 850x1200-850x1200, класса герметичности "В", с толщиной стенки, b=0.8 | ГОСТ 14918-2020 |  |  | шт. | 1
| Отвод прямоугольного воздуховода 90° 1200x850-1200x850, класса герметичности "В", с толщиной стенки, b=0.8 | ГОСТ 14918-2020 |  |  | шт. | 1
| Отвод прямоугольного воздуховода 90° 1200x1200-1200x1200, класса герметичности "В", с толщиной стенки, b=0.8 | ГОСТ 14918-2020 |  |  | шт. | 2
| Переход круглого сечения ø800-ø630, класса герметичности "В", с толщиной стенки b=0.8 | ГОСТ 14918-2020 |  |  | шт. | 3
| Переход прямоугольного сечения 1190x1750-1200x1200, класса герметичности "В", с толщиной стенки b=0.9 | ГОСТ 14918-2020 |  |  | шт. | 1
| Переход прямоугольного сечения 1200x1200-1200x850, класса герметичности "В", с толщиной стенки b=0.8 | ГОСТ 14918-2020 |  |  | шт. | 1
| Переход с круглого на прямоугольное сечение 850x1200-ø800, класса герметичности "В", с толщиной стенки, b=0.8 | ГОСТ 14918-2020 |  |  | шт. | 1
| Тройник круглого воздуховода ø800-ø800-ø630, класса герметичности "В", с толщиной стенки, b=0.8 | ГОСТ 14918-2020 |  |  | шт. | 1
| Тройник круглого воздуховода ø800-ø800-ø800, класса герметичности "В", с толщиной стенки, b=0.8 | ГОСТ 14918-2020 |  |  | шт. | 1
| Утка прямоугольная из оцинкованной стали 1700x900, класс герметичности "В", b=0.9 | ГОСТ 14918-2020 |  |  | шт. | 2
| Изоляция из минеральной ваты с покрытием из алюминиевой фольги, b=100 мм | ISOTEC M-25-AL1 |  |  | м² | 46.42
П4.4
П4.4 | Воздухонагреватель рекуперативный вертикальный наружного исполнения в составе: - газовая модуляционная горелка с газовой арматурой , - газовоздушный теплообменник из нержавеющей стали, - центробежный вентилятор (2 шт.: 1 осн.+1 рез.), - фильтр карманный G3 с дифманометром (2 шт.), - клапан наружного воздуха КВУ-С с электроприводом (2 шт.), - дымовая труба из нержавеющей стали Двн250/Дн350 длиной 16 м, с коленом 90 гр, со взрывным клапаном, стартом, настенными креплениями, окончанием коническим, хомутами, ревизией с дренажным спускником | "Тепловей-350" ВН-005-350 (i) нст |  | Тепловей | шт. | 1 | 1500 | С КИПиА
| Клапан воздушный круглого сечения ø630 | КВК 630М |  | Арктос | шт. | 4 | 13.58
| Клапан лепестковый для работы на горизонтальных участках | ТЮЛЬПАН-1-1200*1200-В-0 |  | ООО ''ВЕЗА'' | шт. | 1 | 33.7
| Шумоглушитель пластинчатый прямоугольного сечения 1200х1200, L=1000 мм | ГП 1200х1200-1000 | серия 5.907-17 | Аэрлайн | шт. | 1 | 185
| Наружная решётка | АРН 1700х900 |  | Арктос | шт. | 2 | 13.58
| Воздуховод круглого сечения из тонколистовой оцинкованной стали ø630, класса герметичности "В", с толщиной стенки b=0.8 | ГОСТ 14918-2020 |  |  | м | 37.64
| Воздуховод круглого сечения из тонколистовой оцинкованной стали ø800, класса герметичности "В", с толщиной стенким b=0.8 | ГОСТ 14918-2020 |  |  | м | 9.54
| Воздуховод прямоугольного сечения из тонколистовой оцинкованной стали 500x1000, класса герметичности "В", с толщиной стенки b=0.8 | ГОСТ 14918-2020 |  |  | м | 6.06
| Воздуховод прямоугольного сечения из тонколистовой оцинкованной стали 1200x850, класса герметичности "В", с толщиной стенки b=0.8 | ГОСТ 14918-2020 |  |  | м | 4.3
| Воздуховод прямоугольного сечения из тонколистовой оцинкованной стали 1200x1200, класса герметичности "В", с толщиной стенки b=0.8 | ГОСТ 14918-2020 |  |  | м | 5.37
| Воздуховод прямоугольного сечения из тонколистовой оцинкованной стали 1700x900, класса герметичности "В", с толщиной стенки b=0.9 | ГОСТ 14918-2020 |  |  | м | 0.4
| Врезка круглая из тонколистовой оцинкованной стали ø630, класс герметичности "В", b=0.8 | ГОСТ 14918-2020 |  |  | шт. | 1
| Отвод круглого воздуховода 30° ø800-ø800, класса герметичности "В", с толщиной стенки, b=0.8 | ГОСТ 14918-2020 |  |  | шт. | 1
| Отвод круглого воздуховода 90° ø630-ø630, класса герметичности "В", с толщиной стенки, b=0.8 | ГОСТ 14918-2020 |  |  | шт. | 7
| Отвод круглого воздуховода 90° ø800-ø800, класса герметичности "В", с толщиной стенки, b=0.8 | ГОСТ 14918-2020 |  |  | шт. | 1
| Отвод прямоугольного воздуховода 45° 1000x500-1000x500, класса герметичности "В", с толщиной стенки, b=0.8 | ГОСТ 14918-2020 |  |  | шт. | 2
| Отвод прямоугольного воздуховода 90° 850x1200-850x1200, класса герметичности "В", с толщиной стенки, b=0.8 | ГОСТ 14918-2020 |  |  | шт. | 1
| Отвод прямоугольного воздуховода 90° 1200x1200-1200x1200, класса герметичности "В", с толщиной стенки, b=0.8 | ГОСТ 14918-2020 |  |  | шт. | 2
| Переход круглого сечения ø800-ø630, класса герметичности "В", с толщиной стенки b=0.8 | ГОСТ 14918-2020 |  |  | шт. | 2
| Переход прямоугольного сечения 850x1200-500x1000, класса герметичности "В", с толщиной стенки, b=0.8 | ГОСТ 14918-2020 |  |  | шт. | 1
| Переход прямоугольного сечения 1190x1750-1200x1200, класса герметичности "В", с толщиной стенки b=0.9 | ГОСТ 14918-2020 |  |  | шт. | 1
| Переход прямоугольного сечения 1200x1200-1200x850, класса герметичности "В", с толщиной стенки b=0.8 | ГОСТ 14918-2020 |  |  | шт. | 1
| Переход с круглого на прямоугольное сечение 500x1000-ø630, класса герметичности "В", с толщиной стенки b=0.8 | ГОСТ 14918-2020 |  |  | шт. | 1
| Переход с круглого на прямоугольное сечение 850x1200-ø800, класса герметичности "В", с толщиной стенки, b=0.8 | ГОСТ 14918-2020 |  |  | шт. | 1
| Тройник круглого воздуховода ø800-ø800-ø800, класса герметичности "В", с толщиной стенки, b=0.8 | ГОСТ 14918-2020 |  |  | шт. | 1
| Тройник прямоугольного воздуховода 1200x850-1200x850-1200x850, класса герметичности "В", с толщиной стенки, b=0.8 | ГОСТ 14918-2020 |  |  | шт. | 1
| Утка прямоугольная из оцинкованной стали 1700x900, класс герметичности "В", b=0.9 | ГОСТ 14918-2020 |  |  | шт. | 2
| Изоляция из минеральной ваты с покрытием из алюминиевой фольги, b=100 мм | ISOTEC M-25-AL1 |  |  | м² | 46.42
П4.5
П4.5 | Воздухонагреватель рекуперативный вертикальный наружного исполнения в составе: - газовая модуляционная горелка с газовой арматурой , - газовоздушный теплообменник из нержавеющей стали, - центробежный вентилятор (2 шт.: 1 осн.+1 рез.), - фильтр карманный G3 с дифманометром (2 шт.), - клапан наружного воздуха КВУ-С с электроприводом (2 шт.), - дымовая труба из нержавеющей стали Двн250/Дн350 длиной 16 м, с коленом 90 гр, со взрывным клапаном, стартом, настенными креплениями, окончанием коническим, хомутами, ревизией с дренажным спускником | "Тепловей-350" ВН-005-350 (i) нст |  | Тепловей | шт. | 1 | 1500 | С КИПиА
| Клапан воздушный круглого сечения ø630 | КВК 630М |  | Арктос | шт. | 4 | 13.58
| Клапан лепестковый для работы на горизонтальных участках | ТЮЛЬПАН-1-1200*1200-В-0 |  | ООО ''ВЕЗА'' | шт. | 1 | 33.7
| Шумоглушитель пластинчатый прямоугольного сечения 1200х1200, L=1000 мм | ГП 1200х1200-1000 | серия 5.907-17 | Аэрлайн | шт. | 1 | 185
| Наружная решётка | АРН 1700х900 |  | Арктос | шт. | 2 | 13.58
| Воздуховод круглого сечения из тонколистовой оцинкованной стали ø630, класса герметичности "В", с толщиной стенки b=0.8 | ГОСТ 14918-2020 |  |  | м | 51.77
| Воздуховод круглого сечения из тонколистовой оцинкованной стали ø800, класса герметичности "В", с толщиной стенким b=0.8 | ГОСТ 14918-2020 |  |  | м | 3.97
| Воздуховод прямоугольного сечения из тонколистовой оцинкованной стали 1200x850, класса герметичности "В", с толщиной стенки b=0.8 | ГОСТ 14918-2020 |  |  | м | 4.8
| Воздуховод прямоугольного сечения из тонколистовой оцинкованной стали 1200x1200, класса герметичности "В", с толщиной стенки b=0.8 | ГОСТ 14918-2020 |  |  | м | 5.37
| Воздуховод прямоугольного сечения из тонколистовой оцинкованной стали 1700x900, класса герметичности "В", с толщиной стенки b=0.9 | ГОСТ 14918-2020 |  |  | м | 0.4
| Отвод круглого воздуховода 90° ø630-ø630, класса герметичности "В", с толщиной стенки, b=0.8 | ГОСТ 14918-2020 |  |  | шт. | 10
| Отвод прямоугольного воздуховода 90° 850x1200-850x1200, класса герметичности "В", с толщиной стенки, b=0.8 | ГОСТ 14918-2020 |  |  | шт. | 1
| Отвод прямоугольного воздуховода 90° 1200x1200-1200x1200, класса герметичности "В", с толщиной стенки, b=0.8 | ГОСТ 14918-2020 |  |  | шт. | 2
| Переход круглого сечения ø800-ø630, класса герметичности "В", с толщиной стенки b=0.8 | ГОСТ 14918-2020 |  |  | шт. | 2
| Переход прямоугольного сечения 1190x1750-1200x1200, класса герметичности "В", с толщиной стенки b=0.9 | ГОСТ 14918-2020 |  |  | шт. | 1
| Переход прямоугольного сечения 1200x1200-1200x850, класса герметичности "В", с толщиной стенки, b=0.8 | ГОСТ 14918-2020 |  |  | шт. | 1
| Переход с круглого на прямоугольное сечение 850x1200-ø800, класса герметичности "В", с толщиной стенки b=0.8 | ГОСТ 14918-2020 |  |  | шт. | 1
| Переход с круглого на прямоугольное сечение 850x1200-ø800, класса герметичности "В", с толщиной стенки, b=0.8 | ГОСТ 14918-2020 |  |  | шт. | 1
| Тройник круглого воздуховода ø800-ø800-ø630, класса герметичности "В", с толщиной стенки, b=0.8 | ГОСТ 14918-2020 |  |  | шт. | 2
| Тройник прямоугольного воздуховода 1200x850-1200x850-1200x850, класса герметичности "В", с толщиной стенки, b=0.8 | ГОСТ 14918-2020 |  |  | шт. | 1
| Утка прямоугольная из оцинкованной стали 1700x900, класс герметичности "В", b=0.9 | ГОСТ 14918-2020 |  |  | шт. | 2
| Изоляция из минеральной ваты с покрытием из алюминиевой фольги, b=100 мм | ISOTEC M-25-AL1 |  |  | м² | 46.42
П4.6
П4.6 | Воздухонагреватель рекуперативный вертикальный наружного исполнения в составе: - газовая модуляционная горелка с газовой арматурой , - газовоздушный теплообменник из нержавеющей стали, - центробежный вентилятор (2 шт.: 1 осн.+1 рез.), - фильтр карманный G3 с дифманометром (2 шт.), - клапан наружного воздуха КВУ-С с электроприводом (2 шт.), - дымовая труба из нержавеющей стали Двн250/Дн350 длиной 16 м, с коленом 90 гр, со взрывным клапаном, стартом, настенными креплениями, окончанием коническим, хомутами, ревизией с дренажным спускником | "Тепловей-350" ВН-005-350 (i) нст |  | Тепловей | шт. | 1 | 1500 | С КИПиА
| Клапан воздушный круглого сечения ø630 | КВК 630М |  | Арктос | шт. | 4
| Клапан лепестковый для работы на горизонтальных участках | ТЮЛЬПАН-1-1200*1200-В-0 |  | ООО ''ВЕЗА'' | шт. | 1 | 33.7
| Шумоглушитель пластинчатый прямоугольного сечения 1200х1200, L=1000 мм | ГП 1200х1200-1000 | серия 5.907-17 | Аэрлайн | шт. | 1 | 185
| Наружная решётка | АРН 1700х900 |  | Арктос | шт. | 2 | 13.58
| Воздуховод круглого сечения из тонколистовой оцинкованной стали ø630, класса герметичности "В", с толщиной стенки b=0.8 | ГОСТ 14918-2020 |  |  | м | 44.22
| Воздуховод круглого сечения из тонколистовой оцинкованной стали ø800, класса герметичности "В", с толщиной стенким b=0.8 | ГОСТ 14918-2020 |  |  | м | 2.76
| Воздуховод прямоугольного сечения из тонколистовой оцинкованной стали 850x1000, класса герметичности "В", с толщиной стенки b=0.8 | ГОСТ 14918-2020 |  |  | м | 3.75
| Воздуховод прямоугольного сечения из тонколистовой оцинкованной стали 850x1200, класса герметичности "В", с толщиной стенки b=0.8 | ГОСТ 14918-2020 |  |  | м | 20.99
| Воздуховод прямоугольного сечения из тонколистовой оцинкованной стали 1200x850, класса герметичности "В", с толщиной стенки b=0.8 | ГОСТ 14918-2020 |  |  | м | 1.18
| Воздуховод прямоугольного сечения из тонколистовой оцинкованной стали 1200x1200, класса герметичности "В", с толщиной стенки b=0.8 | ГОСТ 14918-2020 |  |  | м | 4.17
| Воздуховод прямоугольного сечения из тонколистовой оцинкованной стали 1700x900, класса герметичности "В", с толщиной стенки b=0.9 | ГОСТ 14918-2020 |  |  | м | 0.4
| Врезка круглая из тонколистовой оцинкованной стали ø630, класс герметичности "В", b=0.8 | ГОСТ 14918-2020 |  |  | шт. | 2
| Отвод круглого воздуховода 90° ø630-ø630, класса герметичности "В", с толщиной стенки, b=0.8 | ГОСТ 14918-2020 |  |  | шт. | 5
| Отвод прямоугольного воздуховода 90° 850x1200-850x1200, класса герметичности "В", с толщиной стенки, b=0.8 | ГОСТ 14918-2020 |  |  | шт. | 1
| Отвод прямоугольного воздуховода 90° 1200x850-1200x850, класса герметичности "В", с толщиной стенки, b=0.8 | ГОСТ 14918-2020 |  |  | шт. | 1
| Отвод прямоугольного воздуховода 90° 1200x1200-1200x1200, класса герметичности "В", с толщиной стенки, b=0.8 | ГОСТ 14918-2020 |  |  | шт. | 2
| Переход круглого сечения ø800-ø630, класса герметичности "В", с толщиной стенки b=0.8 | ГОСТ 14918-2020 |  |  | шт. | 1
| Переход прямоугольного сечения 850x1200-850x1000, класса герметичности "В", с толщиной стенки b=0.8 | ГОСТ 14918-2020 |  |  | шт. | 1
| Переход прямоугольного сечения 1190x1750-1200x1200, класса герметичности "В", с толщиной стенки b=0.9 | ГОСТ 14918-2020 |  |  | шт. | 1
| Переход прямоугольного сечения 1200x1200-1200x850, класса герметичности "В", с толщиной стенки b=0.8 | ГОСТ 14918-2020 |  |  | шт. | 1
| Переход с круглого на прямоугольное сечение 850x1000-ø800, класса герметичности "В", с толщиной стенки b=0.8 | ГОСТ 14918-2020 |  |  | шт. | 1
| Тройник круглого воздуховода ø800-ø800-ø630, класса герметичности "В", с толщиной стенки, b=0.8 | ГОСТ 14918-2020 |  |  | шт. | 1
| Утка прямоугольная из оцинкованной стали 1700x900, класс герметичности "В", b=0.9 | ГОСТ 14918-2020 |  |  | шт. | 2
| Изоляция из минеральной ваты с покрытием из алюминиевой фольги, b=100 мм | ISOTEC M-25-AL1 |  |  | м² | 39.03
П4.7
П4.7 | Воздухонагреватель рекуперативный вертикальный наружного исполнения в составе: - газовая модуляционная горелка с газовой арматурой , - газовоздушный теплообменник из нержавеющей стали, - центробежный вентилятор (2 шт.: 1 осн.+1 рез.), - фильтр карманный G3 с дифманометром (2 шт.), - клапан наружного воздуха КВУ-С с электроприводом (2 шт.), - дымовая труба из нержавеющей стали Двн250/Дн350 длиной 16 м, с коленом 90 гр, со взрывным клапаном, стартом, настенными креплениями, окончанием коническим, хомутами, ревизией с дренажным спускником | "Тепловей-350" ВН-005-350 (i) нст |  | Тепловей | шт. | 1 | 1500 | С КИПиА
| Клапан воздушный круглого сечения ø630 | КВК 630М |  | Арктос | шт. | 4
| Клапан лепестковый для работы на горизонтальных участках | ТЮЛЬПАН-1-850*1800-В-0 |  | ООО ''ВЕЗА'' | шт. | 1 | 36.6
| Шумоглушитель пластинчатый прямоугольного сечения 1200х1200, L=1000 мм | ГП 1200х1200-1000 | серия 5.907-17 | Аэрлайн | шт. | 1 | 185
| Наружная решётка | АРН 1700х900 |  | Арктос | шт. | 2 | 13.58
| Воздуховод круглого сечения из тонколистовой оцинкованной стали ø630, класса герметичности "В", с толщиной стенки b=0.8 | ГОСТ 14918-2020 |  |  | м | 49.22
| Воздуховод круглого сечения из тонколистовой оцинкованной стали ø800, класса герметичности "В", с толщиной стенким b=0.8 | ГОСТ 14918-2020 |  |  | м | 2.76
| Воздуховод прямоугольного сечения из тонколистовой оцинкованной стали 850x1000, класса герметичности "В", с толщиной стенки b=0.8 | ГОСТ 14918-2020 |  |  | м | 3.75
| Воздуховод прямоугольного сечения из тонколистовой оцинкованной стали 850x1200, класса герметичности "В", с толщиной стенки b=0.8 | ГОСТ 14918-2020 |  |  | м | 13.2
| Воздуховод прямоугольного сечения из тонколистовой оцинкованной стали 1200x850, класса герметичности "В", с толщиной стенки b=0.8 | ГОСТ 14918-2020 |  |  | м | 1.18
| Воздуховод прямоугольного сечения из тонколистовой оцинкованной стали 1200x1200, класса герметичности "В", с толщиной стенки b=0.8 | ГОСТ 14918-2020 |  |  | м | 1.57
| Воздуховод прямоугольного сечения из тонколистовой оцинкованной стали 1700x900, класса герметичности "В", с толщиной стенки b=0.9 | ГОСТ 14918-2020 |  |  | м | 0.4
| Воздуховод прямоугольного сечения из тонколистовой оцинкованной стали 1800x850, класса герметичности "В", с толщиной стенки b=0.9 | ГОСТ 14918-2020 |  |  | м | 1.2
| Врезка круглая из тонколистовой оцинкованной стали ø630, класс герметичности "В", b=0.8 | ГОСТ 14918-2020 |  |  | шт. | 2
| Отвод круглого воздуховода 90° ø630-ø630, класса герметичности "В", с толщиной стенки, b=0.8 | ГОСТ 14918-2020 |  |  | шт. | 5
| Отвод прямоугольного воздуховода 90° 850x1200-850x1200, класса герметичности "В", с толщиной стенки, b=0.8 | ГОСТ 14918-2020 |  |  | шт. | 1
| Отвод прямоугольного воздуховода 90° 1200x850-1200x850, класса герметичности "В", с толщиной стенки, b=0.8 | ГОСТ 14918-2020 |  |  | шт. | 1
| Отвод прямоугольного воздуховода 90° 1200x1200-1200x1200, класса герметичности "В", с толщиной стенки, b=0.8 | ГОСТ 14918-2020 |  |  | шт. | 2
| Переход круглого сечения ø800-ø630, класса герметичности "В", с толщиной стенки b=0.8 | ГОСТ 14918-2020 |  |  | шт. | 1
| Переход прямоугольного сечения 850x1200-850x1000, класса герметичности "В", с толщиной стенки, b=0.8 | ГОСТ 14918-2020 |  |  | шт. | 1
| Переход прямоугольного сечения 1190x1750-1200x1200, класса герметичности "В", с толщиной стенки b=0.9 | ГОСТ 14918-2020 |  |  | шт. | 1
| Переход прямоугольного сечения 1800x850-1200x850, класса герметичности "В", с толщиной стенки b=0.9 | ГОСТ 14918-2020 |  |  | шт. | 1
| Переход прямоугольного сечения 1800x850-1200x1200, класса герметичности "В", с толщиной стенки b=0.9 | ГОСТ 14918-2020 |  |  | шт. | 1
| Переход с круглого на прямоугольное сечение 850x1000-ø800, класса герметичности "В", с толщиной стенки b=0.8 | ГОСТ 14918-2020 |  |  | шт. | 1
| Тройник круглого воздуховода ø800-ø800-ø630, класса герметичности "В", с толщиной стенки, b=0.8 | ГОСТ 14918-2020 |  |  | шт. | 1
| Утка прямоугольная из оцинкованной стали 1700x900, класс герметичности "В", b=0.9 | ГОСТ 14918-2020 |  |  | шт. | 2
| Изоляция из минеральной ваты с покрытием из алюминиевой фольги, b=100 мм | ISOTEC M-25-AL1 |  |  | м² | 34.35
П4.8
П4.8 | Воздухонагреватель рекуперативный вертикальный наружного исполнения в составе: - газовая модуляционная горелка с газовой арматурой , - газовоздушный теплообменник из нержавеющей стали, - центробежный вентилятор (2 шт.: 1 осн.+1 рез.), - фильтр карманный G3 с дифманометром (2 шт.), - клапан наружного воздуха КВУ-С с электроприводом (2 шт.), - дымовая труба из нержавеющей стали Двн250/Дн350 длиной 16 м, с коленом 90 гр, со взрывным клапаном, стартом, настенными креплениями, окончанием коническим, хомутами, ревизией с дренажным спускником | "Тепловей-350" ВН-005-350 (i) нст |  | Тепловей | шт. | 1 | 1500 | С КИПиА
| Клапан воздушный круглого сечения ø630 | КВК 630М |  | Арктос | шт. | 4
| Клапан лепестковый для работы на горизонтальных участках | ТЮЛЬПАН-1-850*1400-В-0 |  | ООО ''ВЕЗА'' | шт. | 1 | 30.1
| Шумоглушитель пластинчатый прямоугольного сечения 1200х1200, L=1000 мм | ГП 1200х1200-1000 | серия 5.907-17 | Аэрлайн | шт. | 1 | 185
| Наружная решётка | АРН 1700х900 |  | Арктос | шт. | 2 | 13.58
| Воздуховод круглого сечения из тонколистовой оцинкованной стали ø630, класса герметичности "В", с толщиной стенки b=0.8 | ГОСТ 14918-2020 |  |  | м | 7.03
| Воздуховод круглого сечения из тонколистовой оцинкованной стали ø800, класса герметичности "В", с толщиной стенким b=0.8 | ГОСТ 14918-2020 |  |  | м | 2.34
| Воздуховод прямоугольного сечения из тонколистовой оцинкованной стали 850x1000, класса герметичности "В", с толщиной стенки b=0.8 | ГОСТ 14918-2020 |  |  | м | 3.19
| Воздуховод прямоугольного сечения из тонколистовой оцинкованной стали 850x1200, класса герметичности "В", с толщиной стенки b=0.8 | ГОСТ 14918-2020 |  |  | м | 12.88
| Воздуховод прямоугольного сечения из тонколистовой оцинкованной стали 1200x1200, класса герметичности "В", с толщиной стенки b=0.8 | ГОСТ 14918-2020 |  |  | м | 1.53
| Воздуховод прямоугольного сечения из тонколистовой оцинкованной стали 1400x850, класса герметичности "В", с толщиной стенки b=0.9 | ГОСТ 14918-2020 |  |  | м | 1.2
| Воздуховод прямоугольного сечения из тонколистовой оцинкованной стали 1700x900, класса герметичности "В", с толщиной стенки b=0.9 | ГОСТ 14918-2020 |  |  | м | 0.4
| Врезка круглая из тонколистовой оцинкованной стали ø630, класс герметичности "В", b=0.8 | ГОСТ 14918-2020 |  |  | шт. | 2
| Отвод круглого воздуховода 90° ø630-ø630, класса герметичности "В", с толщиной стенки, b=0.8 | ГОСТ 14918-2020 |  |  | шт. | 1
| Отвод прямоугольного воздуховода 45° 850x1200-850x1200, класса герметичности "В", с толщиной стенки, b=0.8 | ГОСТ 14918-2020 |  |  | шт. | 2
| Отвод прямоугольного воздуховода 89° 1200x1200-1200x1200, класса герметичности "В", с толщиной стенки, b=0.8 | ГОСТ 14918-2020 |  |  | шт. | 1
| Отвод прямоугольного воздуховода 90° 850x1200-850x1200, класса герметичности "В", с толщиной стенки, b=0.8 | ГОСТ 14918-2020 |  |  | шт. | 2
| Отвод прямоугольного воздуховода 90° 1200x850-1200x850, класса герметичности "В", с толщиной стенки, b=0.8 | ГОСТ 14918-2020 |  |  | шт. | 1
| Отвод прямоугольного воздуховода 90° 1200x1200-1200x1200, класса герметичности "В", с толщиной стенки, b=0.8 | ГОСТ 14918-2020 |  |  | шт. | 1
| Переход круглого сечения ø800-ø630, класса герметичности "В", с толщиной стенки b=0.8 | ГОСТ 14918-2020 |  |  | шт. | 1
| Переход прямоугольного сечения 850x1200-850x1000, класса герметичности "В", с толщиной стенки b=0.8 | ГОСТ 14918-2020 |  |  | шт. | 1
| Переход прямоугольного сечения 1190x1750-1200x1200, класса герметичности "В", с толщиной стенки b=0.9 | ГОСТ 14918-2020 |  |  | шт. | 1
| Переход прямоугольного сечения 1200x850-850x1200, класса герметичности "В", с толщиной стенки b=0.8 | ГОСТ 14918-2020 |  |  | шт. | 1
| Переход прямоугольного сечения 1200x1200-1400x850, класса герметичности "В", с толщиной стенки b=0.9 | ГОСТ 14918-2020 |  |  | шт. | 1
| Переход прямоугольного сечения 1400x850-850x1200, класса герметичности "В", с толщиной стенки b=0.9 | ГОСТ 14918-2020 |  |  | шт. | 1
| Переход с круглого на прямоугольное сечение 850x1000-ø800, класса герметичности "В", с толщиной стенки b=0.8 | ГОСТ 14918-2020 |  |  | шт. | 1
| Тройник круглого воздуховода ø800-ø800-ø630, класса герметичности "В", с толщиной стенки, b=0.8 | ГОСТ 14918-2020 |  |  | шт. | 1
| Утка прямоугольная из оцинкованной стали 1700x900, класс герметичности "В", b=0.9 | ГОСТ 14918-2020 |  |  | шт. | 2
| Изоляция из минеральной ваты с покрытием из алюминиевой фольги, b=100 мм | ISOTEC M-25-AL1 |  |  | м² | 32.81
П5
П5 | Приточная установка подвесная в составе: - воздушная заслонка CHR 80-50, - фильтр карманный укороченный LITENED 80-50 FRUM с фильтрующей вставкой DFUM 80-50 (G4), - фильтр карманный LITENED 80-50 FRPM с фильтрующей вставкой DFPM 80-50 (F5), - воздухонагреватель водяной LITENED 80-50 WH/3, - вентилятор LITENED 80-50 G1.40-4х30, - шумоглушитель LITENED 80-50 NKD, - вставка гибкая FH 80-50 (2 шт.) | LITENED 80-50 G1.40-4x30.R |  | NED | шт. | 1 | 298.8 | С КИПиА
| Клапан воздушный прямоугольного сечения 500х300 | АВК 500х300К8 |  | Арктос | шт. | 4 | 4.4
| Клапан лепестковый для работы на горизонтальных участках | ТЮЛЬПАН-1-500*500-В-0 |  | ООО ''ВЕЗА'' | шт. | 1 | 11.1
| Клапан противопожарный универсальный КПУ-1Н | КПУ-1Н-О-В-500х500-2*ф-ЭПВ220-СН-КК-0-0-0-0-0 |  | ООО ''ВЕЗА'' | шт. | 1 | 10.65
| Наружная решётка | АРН 1000х1500 RAL 5005 |  | Арктос | шт. | 1 | 12.8
| Решётка приточная жалюзийная с регулятором расхода 500х300 | АМР 500х300 |  | Арктос | шт. | 4
| Воздуховод прямоугольного сечения из тонколистовой оцинкованной стали 500x300, класса герметичности "В", с толщиной стенки b=0.8 | ГОСТ 14918-2020 |  |  | м | 2.65
| Воздуховод прямоугольного сечения из тонколистовой оцинкованной стали 500x400, класса герметичности "В", с толщиной стенки b=0.8 | ГОСТ 14918-2020 |  |  | м | 0.8
| Воздуховод прямоугольного сечения из тонколистовой оцинкованной стали 500x500, класса герметичности "В", с толщиной стенки b=0.8 | ГОСТ 14918-2020 |  |  | м | 8.06
| Воздуховод прямоугольного сечения из тонколистовой оцинкованной стали 1000x1500, класса герметичности "В", с толщиной стенки b=0.9 | ГОСТ 14918-2020 |  |  | м | 0.12
| Отвод прямоугольного воздуховода 90° 500x300-500x300, класса герметичности "В", с толщиной стенки, b=0.8 | ГОСТ 14918-2020 |  |  | шт. | 1
| Отвод прямоугольного воздуховода 90° 500x500-500x500, класса герметичности "В", с толщиной стенки, b=0.8 | ГОСТ 14918-2020 |  |  | шт. | 2
| Переход прямоугольного сечения 500x400-500x300, класса герметичности "В", с толщиной стенки b=0.8 | ГОСТ 14918-2020 |  |  | шт. | 1
| Переход прямоугольного сечения 500x500-500x400, класса герметичности "В", с толщиной стенки b=0.8 | ГОСТ 14918-2020 |  |  | шт. | 1
| Переход прямоугольного сечения 800x500-500x500, класса герметичности "В", с толщиной стенки b=0.8 | ГОСТ 14918-2020 |  |  | шт. | 2
| Переход прямоугольного сечения 1000x1500-500x500, класса герметичности "В", с толщиной стенки b=0.9 | ГОСТ 14918-2020 |  |  | шт. | 1
| Тройник прямоугольного воздуховода 500x300-500x300-500x300, класса герметичности "В", с толщиной стенки, b=0.8 | ГОСТ 14918-2020 |  |  | шт. | 1
| Тройник прямоугольного воздуховода 500x400-500x400-500x300, класса герметичности "В", с толщиной стенки, b=0.8 | ГОСТ 14918-2020 |  |  | шт. | 1
| Тройник прямоугольного воздуховода 500x500-500x500-500x300, класса герметичности "В", с толщиной стенки, b=0.8 | ГОСТ 14918-2020 |  |  | шт. | 1
| Изоляция из минеральной ваты с покрытием из алюминиевой фольги без армирования, EI90, b=40 мм | ISOTEC Wired Mat 80-AL2 |  |  | м² | 0.82
| Изоляция из минеральной ваты с покрытием из алюминиевой фольги без армирования, EI150, b=60 мм | ISOTEC Wired Mat 80-AL2 |  |  | м² | 12.28
| Изоляция из минеральной ваты с покрытием из алюминиевой фольги, b=50 мм | ISOTEC M-25-AL1 |  |  | м² | 5.73
П6
П6 | Приточная установка подвесная в составе: - воздушная заслонка CHR 70-40, - фильтр карманный укороченный LITENED 70-40 FRUM с фильтрующей вставкой DFUM 70-40 (G4), - фильтр карманный LITENED 70-40 FRPM с фильтрующей вставкой DFPM 70-40 (F5), - воздухонагреватель водяной LITENED 70-40 WH/3, - вентилятор LITENED 70-40 G1.35-2,2х30, - шумоглушитель LITENED 70-40 NKD, - вставка гибкая FH 70-40 (2 шт.) | LITENED 70-40 G1.35-2.2x30.R |  | NED | шт. | 1 | 243.5 | С КИПиА
| Клапан воздушный прямоугольного сечения 500х300 | АВК 500х300К8 |  | Арктос | шт. | 3 | 4.4
| Клапан лепестковый для работы на горизонтальных участках | ТЮЛЬПАН-1-500*400-В-0 |  | ООО ''ВЕЗА'' | шт. | 1 | 9.8
| Клапан противопожарный универсальный КПУ-1Н | КПУ-1Н-О-В-500х400-2*ф-ЭПВ220-СН-КК-0-0-0-0-0 |  | ООО ''ВЕЗА'' | шт. | 1 | 9.29
| Наружная решётка | АРН 1000х1000 RAL 9006 |  | Арктос | шт. | 1 | 8.55
| Решётка приточная жалюзийная с регулятором расхода 500х300 | АМР 500х300 |  | Арктос | шт. | 3
| Воздуховод прямоугольного сечения из тонколистовой оцинкованной стали 400x500, класса герметичности "В", с толщиной стенки b=0.8 | ГОСТ 14918-2020 |  |  | м | 13.11
| Воздуховод прямоугольного сечения из тонколистовой оцинкованной стали 450x450, класса герметичности "В", с толщиной стенки b=0.8 | ГОСТ 14918-2020 |  |  | м | 11.91
| Воздуховод прямоугольного сечения из тонколистовой оцинкованной стали 500x300, класса герметичности "В", с толщиной стенки b=0.8 | ГОСТ 14918-2020 |  |  | м | 0.81
| Воздуховод прямоугольного сечения из тонколистовой оцинкованной стали 500x400, класса герметичности "В", с толщиной стенки b=0.8 | ГОСТ 14918-2020 |  |  | м | 8.27
| Воздуховод прямоугольного сечения из тонколистовой оцинкованной стали 1000x1000, класса герметичности "В", с толщиной стенки b=0.8 | ГОСТ 14918-2020 |  |  | м | 0.12
| Отвод прямоугольного воздуховода 30° 400x500-400x500, класса герметичности "В", с толщиной стенки, b=0.8 | ГОСТ 14918-2020 |  |  | шт. | 2
| Отвод прямоугольного воздуховода 45° 300x500-300x500, класса герметичности "В", с толщиной стенки, b=0.8 | ГОСТ 14918-2020 |  |  | шт. | 1
| Отвод прямоугольного воздуховода 60° 400x500-400x500, класса герметичности "В", с толщиной стенки, b=0.8 | ГОСТ 14918-2020 |  |  | шт. | 2
| Отвод прямоугольного воздуховода 90° 400x500-400x500, класса герметичности "В", с толщиной стенки, b=0.8 | ГОСТ 14918-2020 |  |  | шт. | 2
| Отвод прямоугольного воздуховода 90° 450x450-450x450, класса герметичности "В", с толщиной стенки, b=0.8 | ГОСТ 14918-2020 |  |  | шт. | 3
| Отвод прямоугольного воздуховода 90° 500x300-500x300, класса герметичности "В", с толщиной стенки, b=0.8 | ГОСТ 14918-2020 |  |  | шт. | 1
| Отвод прямоугольного воздуховода 90° 500x400-500x400, класса герметичности "В", с толщиной стенки, b=0.8 | ГОСТ 14918-2020 |  |  | шт. | 1
| Переход прямоугольного сечения 450x450-400x500, класса герметичности "В", с толщиной стенки b=0.8 | ГОСТ 14918-2020 |  |  | шт. | 1
| Переход прямоугольного сечения 450x450-500x400, класса герметичности "В", с толщиной стенки b=0.8 | ГОСТ 14918-2020 |  |  | шт. | 1
| Переход прямоугольного сечения 500x400-500x300, класса герметичности "В", с толщиной стенки b=0.8 | ГОСТ 14918-2020 |  |  | шт. | 1
| Переход прямоугольного сечения 700x400-400x500, класса герметичности "В", с толщиной стенки b=0.8 | ГОСТ 14918-2020 |  |  | шт. | 1
| Переход прямоугольного сечения 700x400-500x400, класса герметичности "В", с толщиной стенки, b=0.8 | ГОСТ 14918-2020 |  |  | шт. | 1
| Переход прямоугольного сечения 1000x1000-500x400, класса герметичности "В", с толщиной стенки b=0.8 | ГОСТ 14918-2020 |  |  | шт. | 1
| Тройник прямоугольного воздуховода 500x400-500x400-500x300, класса герметичности "В", с толщиной стенки, b=0.8 | ГОСТ 14918-2020 |  |  | шт. | 2
| Изоляция из минеральной ваты с покрытием из алюминиевой фольги без армирования, EI90, b=40 мм | ISOTEC Wired Mat 80-AL2 |  |  | м² | 63.26
| Изоляция из минеральной ваты с покрытием из алюминиевой фольги без армирования, EI150, b=60 мм | ISOTEC Wired Mat 80-AL2 |  |  | м² | 10.64
| Изоляция из минеральной ваты с покрытием из алюминиевой фольги, b=50 мм | ISOTEC M-25-AL1 |  |  | м² | 5.88
П7
П7 | Приточная канальная установка подвесная в составе: - воздушная заслонка KCH 200 с подставкой под электропривод РР, - кассетный фильтр KFC 200 с фильтрующей вставкой KVC 200 (G3), - карманный фильтр KFP 200с фильтрующей вставкой FWP 200 (F7), - вентилятор KVR 200/1, - электрический нагреватель 200/3, - шумоглушитель KNK 200/6, -кронштейн крепления вентилятора KKV 200, - хомут соединительный HTK 200 (2 шт.) | KVR 200/1 |  | NED | шт. | 1 | 22.3 | С КИПиА
| Диффузор универсальный круглый ø125 | ДПУ-М 125 |  | Арктос | шт. | 1
| Наружная решетка круглого сечения ø200 | CG 200 RAL 5005 |  | Арктос | шт. | 1 | 0.49
| Воздуховод круглого сечения из тонколистовой оцинкованной стали ø125, класса герметичности "В", с толщиной стенки b=0.8 | ГОСТ 14918-2020 |  |  | м | 0.38
| Воздуховод круглого сечения из тонколистовой оцинкованной стали ø200, класса герметичности "В", с толщиной стенки b=0.8 | ГОСТ 14918-2020 |  |  | м | 0.18
| Отвод круглого воздуховода 90° ø125-ø125, класса герметичности "В", с толщиной стенки, b=0.8 | ГОСТ 14918-2020 |  |  | шт. | 2
| Переход круглого сечения ø200-ø125, класса герметичности "В", с толщиной стенки b=0.8 | ГОСТ 14918-2020 |  |  | шт. | 1
| Переход круглого сечения ø200-ø199, класса герметичности "В", с толщиной стенки b=0.8 | ГОСТ 14918-2020 |  |  | шт. | 1
| Изоляция из минеральной ваты с покрытием из алюминиевой фольги, b=50 мм | ISOTEC M-25-AL1 |  |  | м² | 0.09
ПЕ1
| Наружная решётка | АРН 400х500 RAL 5005 |  | Арктос | шт. | 2
| Решётка приточная жалюзийная с регулятором расхода 400х500 | АМР 400х500 |  | Арктос | шт. | 2
| Воздуховод прямоугольного сечения из тонколистовой оцинкованной стали 400x500, класса герметичности "В", с толщиной стенки b=0.8 | ГОСТ 14918-2020 |  |  | м | 0.24
ПЕ2
| Наружная решётка | АРН 300х300 |  | Арктос | шт. | 1
| Решётка приточная жалюзийная с регулятором расхода 300х300 | АМР 300х300 |  | Арктос | шт. | 1
| Воздуховод прямоугольного сечения из тонколистовой оцинкованной стали 300x300, класса герметичности "В", с толщиной стенки b=0.8 | ГОСТ 14918-2020 |  |  | м | 0.12
ПЕ3
| Наружная решётка | АРН 500х300 RAL 9006 |  | Арктос | шт. | 1
| Решётка приточная жалюзийная с регулятором расхода 500х300 | АМР 500х300 |  | Арктос | шт. | 1
| Воздуховод прямоугольного сечения из тонколистовой оцинкованной стали 500x300, класса герметичности "В", с толщиной стенки b=0.8 | ГОСТ 14918-2020 |  |  | м | 0.12
ПЕ4
| Клапан воздушный утепленный | ГЕРМИК-Т-1400х1400-В-2хЭПВ-SF230-V-1-УХЛ2-0 |  | ООО ''ВЕЗА'' | шт. | 5 | 12.57
| Наружная решётка | АРН 1400х1400 RAL 5005 |  | Арктос | шт. | 1 | 16.77
| Наружная решётка | АРН 1400х1400 RAL 9006 |  | Арктос | шт. | 4 | 16.77
| Воздуховод прямоугольного сечения из тонколистовой оцинкованной стали 1400x1400, класса герметичности "В", с толщиной стенки b=0.9 | ГОСТ 14918-2020 |  |  | м | 3.73
ПЕ5
| Клапан воздушный утепленный | ГЕРМИК-Т-300х500-В-1хЭПВхLF230-V-1-УХЛ2-0 |  | ООО ''ВЕЗА'' | шт. | 1 | 7.74
| Клапан противопожарный универсальный КПУ-1Н | КПУ-1Н-О-ВМС-500х300-2*ф-ЭПВ220-СН-КК-0-0-0-0-0 |  | ООО ''ВЕЗА'' | шт. | 1 | 7.92
| Наружная решётка | АРН 500х300 RAL 5005 |  | Арктос | шт. | 1
| Воздуховод прямоугольного сечения из тонколистовой оцинкованной стали 500x300, класса герметичности "В", с толщиной стенки b=0.8 | ГОСТ 14918-2020 |  |  | м | 0.49
| Изоляция из минеральной ваты с покрытием из алюминиевой фольги без армирования, EI150, b=60 мм | ISOTEC Wired Mat 80-AL2 |  |  | м² | 0.53
ПЕ6
| Клапан воздушный утепленный | ГЕРМИК-Т-300х500-В-1хЭПВхLF230-V-1-УХЛ2-0 |  | ООО ''ВЕЗА'' | шт. | 1 | 7.74
| Наружная решётка | АРН 500х300 RAL 5005 |  | Арктос | шт. | 1
| Воздуховод прямоугольного сечения из тонколистовой оцинкованной стали 500x300, класса герметичности "В", с толщиной стенки b=0.8 | ГОСТ 14918-2020 |  |  | м | 0.18
ПЕ7
| Клапан воздушный утепленный | ГЕРМИК-Т-500х300-В-1хЭПВхLF230-V-1-УХЛ2-0 |  | ООО ''ВЕЗА'' | шт. | 1 | 7.12
| Клапан противопожарный универсальный КПУ-1Н | КПУ-1Н-О-ВМС-300х500-2*ф-ЭПВ220-СН-КК-0-0-0-0-0 |  | ООО ''ВЕЗА'' | шт. | 1 | 7.94
| Наружная решётка | АРН 300х500 RAL 5005 |  | Арктос | шт. | 1
| Решётка приточная жалюзийная с регулятором расхода 300х500 | АМР 300х500 |  | Арктос | шт. | 1
| Воздуховод прямоугольного сечения из тонколистовой оцинкованной стали 300x500, класса герметичности "В", с толщиной стенки b=0.8 | ГОСТ 14918-2020 |  |  | м | 4.8
| Отвод прямоугольного воздуховода 45° 300x500-300x500, класса герметичности "В", с толщиной стенки, b=0.8 | ГОСТ 14918-2020 |  |  | шт. | 2
| Отвод прямоугольного воздуховода 90° 300x500-300x500, класса герметичности "В", с толщиной стенки, b=0.8 | ГОСТ 14918-2020 |  |  | шт. | 1
| Изоляция из минеральной ваты с покрытием из алюминиевой фольги без армирования, EI150, b=60 мм | ISOTEC Wired Mat 80-AL2 |  |  | м² | 11.41
У
У3 | Воздушная завеса серии 500 из нержавеющей стали, степень защиты IP54, в комплекте: - воздушная завеса КЭВ-П5051А, - кронштейны | КЭВ-П5051A нерж. | 115001 | АО «НПО «Тепломаш» | компл. | 1 | 63
У1.2 | Воздушная завеса серии 700 из нержавеющей стали, степень защиты IP54, в комплекте: - воздушная завеса КЭВ-П7011А, - кронштейны | КЭВ-П7011A нерж. | 117009 | АО «НПО «Тепломаш» | компл. | 1 | 75 | Угол сопла 30 гр.
У1.1 | Воздушная завеса серии 700 из нержавеющей стали, степень защиты IP54, в комплекте: - воздушная завеса КЭВ-П7021А, - кронштейны | КЭВ-П7021A нерж. | 117010 | АО «НПО «Тепломаш» | компл. | 2 | 97 | Угол сопла 30 гр.
У2.2 | Воздушная завеса серии 700 из нержавеющей стали, степень защиты IP54, в комплекте: - воздушная завеса КЭВ-П7011А, - кронштейны | КЭВ-П7011A нерж. | 117009 | АО «НПО «Тепломаш» | компл. | 1 | 75 | Угол сопла 30 гр.
У2.1 | Воздушная завеса серии 700 из нержавеющей стали, степень защиты IP54, в комплекте: - воздушная завеса КЭВ-П7021А, - кронштейны | КЭВ-П7021A нерж. | 117010 | АО «НПО «Тепломаш» | компл. | 2 | 97 | Угол сопла 30 гр.
У4.1 | Воздушная завеса серии 700 из нержавеющей стали, степень защиты IP54, в комплекте: - воздушная завеса КЭВ-П7011А, - кронштейны | КЭВ-П7011A нерж. | 117009 | АО «НПО «Тепломаш» | компл. | 1 | 75 | Угол сопла 30 гр.
У4.2 | Воздушная завеса серии 700 из нержавеющей стали, степень защиты IP54, в комплекте: - воздушная завеса КЭВ-П7021А, - кронштейны | КЭВ-П7021A нерж. | 117010 | АО «НПО «Тепломаш» | компл. | 1 | 97 | Угол сопла 30 гр.
У5.1 | Воздушная завеса серии 700 из нержавеющей стали, степень защиты IP54, в комплекте: - воздушная завеса КЭВ-П7011А, - кронштейны | КЭВ-П7011A нерж. | 117009 | АО «НПО «Тепломаш» | компл. | 1 | 75 | Угол сопла 30 гр.
У5.2 | Воздушная завеса серии 700 из нержавеющей стали, степень защиты IP54, в комплекте: - воздушная завеса КЭВ-П7021А, - кронштейны | КЭВ-П7021A нерж. | 117010 | АО «НПО «Тепломаш» | компл. | 1 | 97 | Угол сопла 30 гр.
| Блок коммутации БКУ-WA6 с выносным пультом HL10L | БКУ-WA6 / HL10L |  | АО «НПО «Тепломаш» | шт. | 5
| Концевой выключатель |  |  | АО «НПО «Тепломаш» | шт. | 5
ХС1
К1.1 | Внутренний блок 1 мульти-сплит-системы настенного типа серии STANDART в комплекте с ИК пультом ДУ; номинальная холодопроизводительность 3,5 кВт; фреон R410A | PM12SP.NSJR0 |  | LG | шт. | 1 | 8.7
К1.2 | Внутренний блок 2 мульти-сплит-системы настенного типа серии STANDART в комплекте с ИК пультом ДУ; номинальная холодопроизводительность 3,5 кВт; фреон R410A | PM12SP.NSJR0 |  | LG | шт. | 1 | 8.7
К1Н | Наружный блок мульти-сплит-системы; номинальная холодопроизводительность 7,0 кВт; фреон R410A | MU4M25.U44R0 |  | LG | шт. | 1 | 61
| Труба медная холоднодеформированная тянутая ø6x1 | ГОСТ 617-2006 |  |  | м | 49.07
| Труба медная холоднодеформированная тянутая ø10x1 | ГОСТ 617-2006 |  |  | м | 38.16
| Труба полипропиленовая PN10 ø20x1,9 |  |  |  | м | 7.31
| Трубки теплоизоляционные из вспененного каучука толщиной 9 мм для трубы ø6 | Isotec Flex EF-09 |  |  | м | 34.62
| Трубки теплоизоляционные из вспененного каучука толщиной 9 мм для трубы ø10 | Isotec Flex EF-09 |  |  | м | 34.1
ХС2
К2.1 | Внутренний блок 1 мульти-сплит-системы настенного типа серии STANDART в комплекте с ИК пультом ДУ; номинальная холодопроизводительность 3,5 кВт; фреон R410A | PM12SP.NSJR0 |  | LG | шт. | 1 | 8.7
К2.2 | Внутренний блок 2 мульти-сплит-системы настенного типа серии STANDART в комплекте с ИК пультом ДУ; номинальная холодопроизводительность 3,5 кВт; фреон R410A | PM12SP.NSJR0 |  | LG | шт. | 1 | 8.7
К2Н | Наружный блок мульти-сплит-системы; номинальная холодопроизводительность 7,0 кВт; фреон R410A | MU4M25.U44R0 |  | LG | шт. | 1 | 61
| Труба медная холоднодеформированная тянутая ø6x1 | ГОСТ 617-2006 |  |  | м | 34.22
| Труба медная холоднодеформированная тянутая ø10x1 | ГОСТ 617-2006 |  |  | м | 33.83
| Труба полипропиленовая PN10 ø20x1,9 |  |  |  | м | 11.94
| Трубки теплоизоляционные из вспененного каучука толщиной 9 мм для трубы ø6 | Isotec Flex EF-09 |  |  | м | 34.22
| Трубки теплоизоляционные из вспененного каучука толщиной 9 мм для трубы ø10 | Isotec Flex EF-09 |  |  | м | 33.83
| Муфта противопожарная 20/20 | Огнеза-ПМ |  | Огнеза | шт. | 2 | 0.015
хКрепления воздуховодов и оборудования
| Металлопрофиль стальной |  |  |  | кг | 850
| Изоляция из минеральной ваты с покрытием из алюминиевой фольги без армирования, EI90, b=40 мм | ISOTEC Wired Mat 80-AL2 |  | Isover | м² | 15 |  | Для креплений огнестойких воздуховодов
| Изоляция из минеральной ваты с покрытием из алюминиевой фольги без армирования, EI150, b=60 мм | ISOTEC Wired Mat 80-AL2 |  | Isover | м² | 5 |  | Для креплений огнестойких воздуховодов
хПроходки
| Герметик противопожарный | ОГНЕТИТАН SN |  | ГЕРМОИЗОЛ | кг | 15
| Плита огнестойкая плотность ≥100кг/м³ | ОГНЕТИТАН |  | ГЕРМОИЗОЛ | м³ | 1
| Герметик противопожарный | ОГНЕЗА-ВГ |  | ОГНЕЗА | кг | 1
| Минеральная вата плотность ≥100кг/м³ | МБОР-8 |  | Тизол | м³ | 0.15