## Ценовая таблица
Приложение № к договору генерального строительного подряда № от __.__.____
СМР
Реконструкция нежилого здания с кадастровым номером 61:55:0020503:272, на земельном участке по адресу: 346413, г. Новочеркасск, ул. Машиностроителей, 7а
Основание: Договор генерального строительного подряда № ... от …..2024
| СОГЛАСОВАНО: |  |  |  |  | УТВЕРЖДАЮ:
| Генеральный директор …… |  |  |  |  | Директор по эксплуатации и безопасности производственной деятельности |  |  | ООО "ПК "НЭВЗ"
|  |  | (ФИО) | [5 empty] | (ФИО)
| "____" ________________ 2025 года | [8 empty] | "____" ________________ 2024 года
| Стройка / объект |  | Реконструкция нежилого здания с кадастровым номером 61:55:0020503:272, на земельном участке по адресу: 346413, г. Новочеркасск, ул. Машиностроителей, 7а
| Сметная (договорная) стоимость в соответствии с договором подряда (субподряда): | [8 empty] | руб.
Цены соответствуют периоду ……. кв.2024г.
| № | Наименование работ | Ед. изм. | Количество | Материалы и оборудования в руб. с НДС |  | Работы в руб. с НДС |  | Цена ИТОГО за материалы, оборудование и Работы с НДС | Примечание | ГПР | Альтернативный субподрядчик |  |  | Оптимизация
[5 empty] | Цена за ед. материала и оборудования | Цена за ИТОГО материалы и оборудования | Цена за ед. работ с НДС | Цена ИТОГО за работ с НДС |  |  |  | Цена за ИТОГО материалы и оборудования | Цена ИТОГО за работ с НДС | Комментарии | Цена за ИТОГО материалы и оборудования | Цена ИТОГО за работ с НДС | Комментарии
| 1 | 2 | 3 | 4 | 5 | 6 | 7 | 8 | 9 | 10
1 |  | 1612/2022-Р-КЖ0.ВОР |  |  |  | 18838842.64 |  | 12513378.4754 | 31352221.1154 | ЭЭ + шпунт статического погружения + залог | да | 0 | 0 | Антанта | 18838842.64 | 12513378.4754
|  | Устройство шпунтового ограждения | [6 empty] | 0 |  | 2025-05-25 |  |  | Антанта | 0
| 1 | Устройство и извлечение шпунтового ограждения Л5-УМ (L=5500 мм, 343 шт ) по ТУ 0925-008-00186269-2016 | тн | 214.835 |  |  |  |  | 0 |  | 2025-05-25 |  |  | Антанта | 0
| 2 | Устройство котлована в осях ГГ-А/22-26 | [6 empty] | 0 |  | 2025-05-25 |  |  | Антанта | 0
| 3 | Разработка грунта 2 гр. экскаватором емкостью ковша 0,65 м3 в котловане с погрузкой в автосамосвалы | м3 | 874.6 |  |  |  |  | 0 |  | 2025-05-25 |  |  | Антанта | 0
| 4 | Доработка грунта вручную (грунт 2 группы) под песчаную подушку | м3 | 12.96 |  |  |  |  | 0 |  | 2025-05-25 |  |  | Антанта | 0
| 5 | Доработка грунта вручную (грунт 2 группы) | м 3 | 25.8 |  |  |  |  | 0 |  | 2025-05-25 |  |  | Антанта | 0
| 6 | Погрузка грунта (от ручной разработки) экскаватором емкостью ковша 0,65 м3 в автосамосвалы | м3 | 12.96 |  |  |  |  | 0 |  | 2025-05-25 |  |  | Антанта | 0
| 7 | Транспортировка грунта 2 гр. на площадку складирования на расстояние 6 км | м3 | 887.6 |  |  |  |  | 0 |  | 2025-05-25 |  |  | Антанта | 0
| 8 | Работа на отвале | м 3 | 887.6 |  |  |  |  | 0 |  | 2025-05-25 |  |  | Антанта | 0
| 9 | Устройство свай: | шт. | 40 |  |  |  |  | 0 |  | 2025-05-25 |  |  | Антанта | 0
| 10 | Устройство арматурного каркаса сваи: - Арматура ∅18 А500С-кол-во 0,236 тн; - Арматура ∅10 А240С -кол-во 0,073 тн; - Полоса 8х100 по ГОСТ 27772-2015-кол-во 0,041 тн. | т | 14 |  |  |  |  | 0 |  | 2025-05-25 |  |  | Антанта | 0
| 11 | Заливка свай бетоном B25 F200 W6 | м 3 | 92 |  |  |  |  | 0 |  | 2025-05-25 |  |  | Антанта | 0
| 12 | Устройство ростверков монолитных | шт. | 20 |  |  |  |  | 0 |  | 2025-05-25 |  |  | Антанта | 0
| 13 | Уплотнение грунта ручной вибротрамбовкой | м 2 | 64.8 |  |  |  |  | 0 |  | 2025-05-25 |  |  | Антанта | 0
| 14 | Выравнивающий слой из песчано-гравийной смеси толщиной 0,2 м с послойным уплотнением ручной пневмотрамбовкой до К=0,95 | м 3 | 12 |  |  |  |  | 0 |  | 2025-05-25 |  |  | Антанта | 0
| 15 | Устройство бетонной подготовки из бетона В7,5 толщиной 100 мм | м 3 | 6 |  |  |  |  | 0 |  | 2025-05-25 |  |  | Антанта | 0
| 16 | Залива ростверком бетоном B25 F200 W6 | м 3 | 31 |  |  |  |  | 0 |  | 2025-05-25 |  |  | Антанта | 0
| 17 | Устройство арматурного каркаса ростверка: - Арматура ∅12 А500С- кол-во 0,851тн; - Арматура ∅6 А240С- кол-во 0,004 тн; - Закладные детали – анкерный блок- кол-во 0,038тн. | т | 17.86 |  |  |  |  | 0 |  | 2025-05-25 |  |  | Антанта | 0
| 18 | Устройство рулонной битумной гидроизоляции | м 2 | 204.6 |  |  |  |  | 0 |  | 2025-05-25 |  |  | Антанта | 0
| 19 | Обратная заыпка пазух котлована бульдозером 79 кВт с послойным уплотнением рычнми пневмотрамбовками песчаным грунтом. | м 3 | 838.6 |  |  |  |  | 0 |  | 2025-05-25 |  |  | Антанта | 0
2 | 20 | 1612/2022-Р-КЖ1.ВОР |  |  |  | 92858610.71 |  | 107905535.64 | 200764146.35 | ЭЭ | да | 0 | 0 | Антанта | 92858610.71 | 107905535.64
| 21 | Устройство полов (основание): | [6 empty] | 0 |  | 2025-05-25 |  |  | Антанта |  | 0
| 22 | Уплотнение грунта ручной вибротрамбовкой | м 2 | 2446.8 |  |  |  |  | 0 |  | 2025-05-25 |  |  | Антанта |  | 0
| 23 | Выравнивающий слой из песчано-гравийной смеси толщиной 0,2 м с послойным уплотнением ручной пневмотрамбовкой до К=0,95 | м 3 | 314.83 |  |  |  |  | 0 |  | 2025-05-25 |  |  | Антанта |  | 0
| 24 | Устройство бетонной подготовки из бетона В7,5 толщиной 150 мм | м 3 | 225.45 |  |  |  |  | 0 |  | 2025-05-25 |  |  | Антанта |  | 0
| 25 | Устройство рулонной битумной гидроизоляции | м 2 | 2446.8 |  |  |  |  | 0 |  | 2025-05-25 |  |  | Антанта |  | 0
| 26 | - материал рулонный гидроизоляционный изол, резино-битумный, без полимерных добавок | м2 | 2 691,48 |  |  |  |  | 0 |  | 2025-05-25 |  |  | Антанта |  | 0
| 27 | - мастика битумно-полимерная | т | 5.383 |  |  |  |  | 0 |  | 2025-05-25 |  |  | Антанта |  | 0
| 28 | - праймер битумный, марка "СТ" | кг | 0.196 |  |  |  |  | 0 |  | 2025-05-25 |  |  | Антанта |  | 0
| 29 | Устройство бетонного пола из бетона B25 F200 W6 | м3 | 360.31 |  |  |  |  | 0 |  | 2025-05-25 |  |  | Антанта |  | 0
| 30 | Армирование подстилающих слоев из стали ∅12 А500С | т | 40.849 |  |  |  |  | 0 |  | 2025-05-25 |  |  | Антанта |  | 0
| 31 | Армирование подстилающих слоев из стали ∅10 А500С | т | 0.2 |  |  |  |  | 0 |  | 2025-05-25 |  |  | Антанта |  | 0
| 32 | Армирование подстилающих слоев из стали ∅8 А500С | т | 0.078 |  |  |  |  | 0 |  | 2025-05-25 |  |  | Антанта |  | 0
| 33 | Армирование подстилающих слоев из стали ∅10 А240С | т | 0.867 |  |  |  |  | 0 |  | 2025-05-25 |  |  | Антанта |  | 0
| 34 | Армирование подстилающих слоев из стали ∅6 А240С | т | 0.019 |  |  |  |  | 0 |  | 2025-05-25 |  |  | Антанта |  | 0
| 35 | Устройство деформационных швов плиты пола: | м | 1 586,67 |  |  |  |  | 0 |  | 2025-05-25 |  |  | Антанта |  | 0
| 36 | - эуструдированный пенополистирол t=20 мм; | м3 | 0.3173 |  |  |  |  | 0 |  | 2025-05-25 |  |  | Антанта |  | 0
| 37 | - шнур Вилатерм 30 мм; | м | 1 615 |  |  |  |  | 0 |  | 2025-05-25 |  |  | Антанта |  | 0
| 38 | - герметик Masterflex 474. (600 мл) | шт | 264 |  |  |  |  | 0 |  | 2025-05-25 |  |  | Антанта |  | 0
| 39 | Устройство теплоизоляции плиты на ширину 1000 мм по периметру из экструдированного пенополистирола ПЕНОПЛЭКС-35 толщиной 100 мм | м3 | 51.41 |  |  |  |  | 0 |  | 2025-05-25 |  |  | Антанта |  | 0
| 40 | Устройство гильз из трубы 159х3 по ГОСТ 10704-91 | шт | 9 |  |  |  |  | 0 |  | 2025-05-25 |  |  | Антанта |  | 0
| 41 | Устройство гильз из трубы 219х3 по ГОСТ 10704-91 | шт | 1 |  |  |  |  | 0 |  | 2025-05-25 |  |  | Антанта |  | 0
| 42 | Устройство гильз из трубы 273х3,5 по ГОСТ 10704-91 | шт | 3 |  |  |  |  | 0 |  | 2025-05-25 |  |  | Антанта |  | 0
| 43 | Устройство гильз из трубы 426х5 по ГОСТ 10704-91 | шт | 2 |  |  |  |  | 0 |  | 2025-05-25 |  |  | Антанта |  | 0
| 44 | Устройство температурно-усадочных швов плиты пола | м | 294 |  |  |  |  | 0 |  | 2025-05-25 |  |  | Антанта |  | 0
| 45 | - шнур Вилатерм 6мм; | м | 299.29 |  |  |  |  | 0 |  | 2025-05-25 |  |  | Антанта |  | 0
| 46 | - герметик Masterflex 474. (600 мл) | шт | 49 |  |  |  |  | 0 |  | 2025-05-25 |  |  | Антанта |  | 0
| 47 | Устройство перекрытий безбалочных монолитных из бетона B25 F100 W4 : | м3 | 82.99 |  |  |  |  | 0 |  | 2025-05-25 |  |  | Антанта |  | 0
| 48 | - на высоте до 6 метров | м3 | 41.495 |  |  |  |  | 0 |  | 2025-05-25 |  |  | Антанта |  | 0
| 49 | - на высоте более 6 метров | м3 | 41.495 |  |  |  |  | 0 |  | 2025-05-25 |  |  | Антанта |  | 0
| 50 | с установкой арматуры из стали ∅12 А500С | т | 10.579 |  |  |  |  | 0 |  | 2025-05-25 |  |  | Антанта |  | 0
| 51 | с установкой арматуры из стали ∅10 А240С | т | 0.04 |  |  |  |  | 0 |  | 2025-05-25 |  |  | Антанта |  | 0
| 52 | Устройство гильз из трубы 89х3 по ГОСТ 10704-91 | шт | 2 |  |  |  |  | 0 |  | 2025-05-25 |  |  | Антанта |  | 0
| 53 | Устройство гильз из трубы 108х2 по ГОСТ 10704-91 | шт | 4 |  |  |  |  | 0 |  | 2025-05-25 |  |  | Антанта |  | 0
| 54 | Устройство гильз из трубы 159х3 по ГОСТ 10704-91 | шт | 4 |  |  |  |  | 0 |  | 2025-05-25 |  |  | Антанта |  | 0
| 55 | Устройство гильз из трубы 219х4,5 по ГОСТ 10704-91 | шт | 2 |  |  |  |  | 0 |  | 2025-05-25 |  |  | Антанта |  | 0
| 56 | Устройство гильз из трубы 273х4,5 по ГОСТ 10704-91 | шт | 3 |  |  |  |  | 0 |  | 2025-05-25 |  |  | Антанта |  | 0
| 57 | Фундамент монолитный Фм1.1.1: | шт. | 1 |  |  |  |  | 0 |  | 2025-05-25 |  |  | Антанта |  | 0
| 58 | Разработка грунта 2 гр. экскаватором емкостью ковша 0,65 м3 в котловане с погрузкой в автосамосвалы | м3 | 939.34 |  |  |  |  | 0 |  | 2025-05-25 |  |  | Антанта |  | 0
| 59 | Доработка грунта вручную (грунт 2 группы) под песчаную подушку | м3 | 42.34 |  |  |  |  | 0 |  | 2025-05-25 |  |  | Антанта |  | 0
| 60 | Доработка грунта вручную (грунт 2 группы) | м3 | 10.59 |  |  |  |  | 0 |  | 2025-05-25 |  |  | Антанта |  | 0
| 61 | Погрузка грунта (от ручной разработки) экскаватором емкостью ковша 0,65 м3 в автосамосвалы | т | 89.45 |  |  |  |  | 0 |  | 2025-05-25 |  |  | Антанта |  | 0
| 62 | Транспортировка грунта 2 гр. на площадку складирования на расстояние 6 км | т | 1676.94 |  |  |  |  | 0 |  | 2025-05-25 |  |  | Антанта |  | 0
| 63 | Работа на отвале | м3 | 992.27 |  |  |  |  | 0 |  | 2025-05-25 |  |  | Антанта |  | 0
| 64 | Уплотнение грунта ручной вибротрамбовкой | м3 | 20.488 |  |  |  |  | 0 |  | 2025-05-25 |  |  | Антанта |  | 0
| 65 | Подстилающий слой из песчано-гравийной смеси толщиной 0,2 м с послойным уплотнением ручной пневмотрамбовкой до К=0,95 | м3 | 60.64 |  |  |  |  | 0 |  | 2025-05-25 |  |  | Антанта |  | 0
| 66 | Устройство бетонной подготовки из бетона В7,5 толщиной 150 мм | м3 | 45.48 |  |  |  |  | 0 |  | 2025-05-25 |  |  | Антанта |  | 0
| 67 | Устройство монолитного фундамента B25 F200 W6, состоящего из дна (68,2м3), вертикальных стенок (143,3м3) и перекрытия (129,7м3) с установкой арматуры: | м3 | 341.19 |  |  |  |  | 0 |  | 2025-05-25 |  |  | Антанта |  | 0
| 68 | - из стали ∅6 А240С | т | 0.775 |  |  |  |  | 0 |  | 2025-05-25 |  |  | Антанта |  | 0
| 69 | - из стали ∅6 А240С | т | 0.775 |  |  |  |  | 0 |  | 2025-05-25 |  |  | Антанта |  | 0
| 70 | - из стали ∅8 А500С | т | 0.136 |  |  |  |  | 0 |  | 2025-05-25 |  |  | Антанта |  | 0
| 71 | - из стали ∅10 А500С | т | 10.445 |  |  |  |  | 0 |  | 2025-05-25 |  |  | Антанта |  | 0
| 72 | - из стали ∅12 А500С | т | 5.33 |  |  |  |  | 0 |  | 2025-05-25 |  |  | Антанта |  | 0
| 73 | - из стали ∅16 А500С | т | 3.01 |  |  |  |  | 0 |  | 2025-05-25 |  |  | Антанта |  | 0
| 74 | - из стали ∅25 А500С | т | 1.189 |  |  |  |  | 0 |  | 2025-05-25 |  |  | Антанта |  | 0
| 75 | Устройство гильз из трубы 159х3 по ГОСТ 10704-91 | шт | 19 |  |  |  |  | 0 |  | 2025-05-25 |  |  | Антанта |  | 0
| 76 | Устройство гильз из трубы 127х3,5 по ГОСТ 10704-91 | шт | 3 |  |  |  |  | 0 |  | 2025-05-25 |  |  | Антанта |  | 0
| 77 | Устройство рулонной битумной гидроизоляции в 1 слой по слою праймера: | м2 | 475.36 |  |  |  |  | 0 |  | 2025-05-25 |  |  | Антанта |  | 0
| 78 | - материал рулонный гидроизоляционный изол, резино-битумный, без полимерных добавок | м2 | 522.896 |  |  |  |  | 0 |  | 2025-05-25 |  |  | Антанта |  | 0
| 79 | - мастика битумно-полимерная | т | 1.046 |  |  |  |  | 0 |  | 2025-05-25 |  |  | Антанта |  | 0
| 80 | - праймер битумный, марка "СТ" | кг | 0.038 |  |  |  |  | 0 |  | 2025-05-25 |  |  | Антанта |  | 0
| 81 | Укладка бентонитовый шнур Аквастоп ПНБ 25х19 | п.м. | 132.14 |  |  |  |  | 0 |  | 2025-05-25 |  |  | Антанта |  | 0
| 82 | Обратная засыпка пазух котлована местным непучинистым грунтом с послойным уплотнением ручными пневмотрамбовками. Толщина слоя трамбования не более 25 см. | м3 | 544.96 |  |  |  |  | 0 |  | 2025-05-25 |  |  | Антанта |  | 0
| 83 | Фундамент монолитный Фм1.2.1(а) 2штуки, Фм1.2.1(б) - 1шт, Фм1.2.3 - 1шт: | шт. | 4 |  |  |  |  | 0 |  | 2025-05-25 |  |  | Антанта |  | 0
| 84 | Разработка грунта 2 гр. экскаватором емкостью ковша 0,65 м3 в котловане с погрузкой в автосамосвалы | м3 | 3757.36 |  |  |  |  | 0 |  | 2025-05-25 |  |  | Антанта |  | 0
| 85 | Доработка грунта вручную (грунт 2 группы) под песчаную подушку | м3 | 169.36 |  |  |  |  | 0 |  | 2025-05-25 |  |  | Антанта |  | 0
| 86 | Доработка грунта вручную (грунт 2 группы) | м3 | 42.36 |  |  |  |  | 0 |  | 2025-05-25 |  |  | Антанта |  | 0
| 87 | Погрузка грунта (от ручной разработки) экскаватором емкостью ковша 0,65 м3 в автосамосвалы | т | 357.8 |  |  |  |  | 0 |  | 2025-05-25 |  |  | Антанта |  | 0
| 88 | Транспортировка грунта 2 гр. на площадку складирования на расстояние 6 км | т | 6707.76 |  |  |  |  | 0 |  | 2025-05-25 |  |  | Антанта |  | 0
| 89 | Работа на отвале | м3 | 3969.08 |  |  |  |  | 0 |  | 2025-05-25 |  |  | Антанта |  | 0
| 90 | Уплотнение грунта ручной вибротрамбовкой | м2 | 819.52 |  |  |  |  | 0 |  | 2025-05-25 |  |  | Антанта |  | 0
| 91 | Подстилающий слой из песчано-гравийной смеси толщиной 0,2 м с послойным уплотнением ручной пневмотрамбовкой до К=0,95 | м3 | 242.44 |  |  |  |  | 0 |  | 2025-05-25 |  |  | Антанта |  | 0
| 92 | Устройство бетонной подготовки из бетона В7,5 толщиной 150 мм | м3 | 181.84 |  |  |  |  | 0 |  | 2025-05-25 |  |  | Антанта |  | 0
| 93 | Устройство монолитного фундамента B25 F200 W6, состоящего дна (250,43м3), вертикальных стенок (525,91м3) и перекрытия (475,82м3) | м3 | 1252.16 |  |  |  |  | 0 |  | 2025-05-25 |  |  | Антанта |  | 0
| 94 | с установкой арматуры: | [6 empty] | 0 |  | 2025-05-25 |  |  | Антанта |  | 0
| 95 | - из стали ∅6 А240С | т | 2.26 |  |  |  |  | 0 |  | 2025-05-25 |  |  | Антанта |  | 0
| 96 | - из стали ∅8 А500С | т | 0.524 |  |  |  |  | 0 |  | 2025-05-25 |  |  | Антанта |  | 0
| 97 | - из стали ∅10 А500С | т | 38.36 |  |  |  |  | 0 |  | 2025-05-25 |  |  | Антанта |  | 0
| 98 | - из стали ∅12 А500С | т | 18.052 |  |  |  |  | 0 |  | 2025-05-25 |  |  | Антанта |  | 0
| 99 | - из стали ∅16 А500С | т | 8.972 |  |  |  |  | 0 |  | 2025-05-25 |  |  | Антанта |  | 0
| 100 | - из стали ∅25 А500С | т | 7.592 |  |  |  |  | 0 |  | 2025-05-25 |  |  | Антанта |  | 0
| 101 | Устройство гильз из трубы 127х3,5 по ГОСТ 10704-91 | шт | 88 |  |  |  |  | 0 |  | 2025-05-25 |  |  | Антанта |  | 0
| 102 | Устройство рулонной битумной гидроизоляции в 1 слой по слою праймера | м2 | 1888.32 |  |  |  |  | 0 |  | 2025-05-25 |  |  | Антанта |  | 0
| 103 | - материал рулонный гидроизоляционный изол, резино-битумный, без полимерных добавок | м2 | 2077.152 |  |  |  |  | 0 |  | 2025-05-25 |  |  | Антанта |  | 0
| 104 | - мастика битумно-полимерная | т | 4.152 |  |  |  |  | 0 |  | 2025-05-25 |  |  | Антанта |  | 0
| 105 | - праймер битумный, марка "СТ" | кг | 0.1508 |  |  |  |  | 0 |  | 2025-05-25 |  |  | Антанта |  | 0
| 106 | Бентонитовый шнур Аквастоп ПНБ 25х19 | п.м. | 528.56 |  |  |  |  | 0 |  | 2025-05-25 |  |  | Антанта |  | 0
| 107 | Обратная засыпка пазух котлована местным непучинистым грунтом с послойным уплотнением ручными пневмотрамбовками. Толщина слоя трамбования не более 25 см. | м3 | 2292.64 |  |  |  |  | 0 |  | 2025-05-25 |  |  | Антанта |  | 0
| 108 | Фундамент монолитный Фм1.1.2 | шт. | 1 |  |  |  |  | 0 |  | 2025-05-25 |  |  | Антанта |  | 0
| 109 | Разработка грунта 2 гр. экскаватором емкостью ковша 0,65 м3 в котловане с погрузкой в автосамосвалы | м3 | 939.34 |  |  |  |  | 0 |  | 2025-05-25 |  |  | Антанта |  | 0
| 110 | Доработка грунта вручную (грунт 2 группы) под песчаную подушку | м3 | 42.34 |  |  |  |  | 0 |  | 2025-05-25 |  |  | Антанта |  | 0
| 111 | Доработка грунта вручную (грунт 2 группы) | м3 | 10.59 |  |  |  |  | 0 |  | 2025-05-25 |  |  | Антанта |  | 0
| 112 | Погрузка грунта (от ручной разработки) экскаватором емкостью ковша 0,65 м3 в автосамосвалы | т | 89.45 |  |  |  |  | 0 |  | 2025-05-25 |  |  | Антанта |  | 0
| 113 | Транспортировка грунта 2 гр. на площадку складирования на расстояние 6 км | т | 1676.94 |  |  |  |  | 0 |  | 2025-05-25 |  |  | Антанта |  | 0
| 114 | Работа на отвале | м3 | 992.27 |  |  |  |  | 0 |  | 2025-05-25 |  |  | Антанта |  | 0
| 115 | Уплотнение грунта ручной вибротрамбовкой | м2 | 204.88 |  |  |  |  | 0 |  | 2025-05-25 |  |  | Антанта |  | 0
| 116 | Выравнивающий слой из песчано-гравийной смеси толщиной 0,2 м с послойным уплотнением ручной пневмотрамбовкой до К=0,95 | м3 | 60.64 |  |  |  |  | 0 |  | 2025-05-25 |  |  | Антанта |  | 0
| 117 | Устройство бетонной подготовки из бетона В7,5 толщиной 150 мм | м3 | 45.48 |  |  |  |  | 0 |  | 2025-05-25 |  |  | Антанта |  | 0
| 118 | Устройство монолитного фундамента B25 F200 W6, состоящего из дна (62,2м3), вертикальных стенок (143,3м3) и перекрытия (129,65м3) с установкой арматуры: | м3 | 341.19 |  |  |  |  | 0 |  | 2025-05-25 |  |  | Антанта |  | 0
| 119 | - из стали ∅6 А240С | т | 0.774 |  |  |  |  | 0 |  | 2025-05-25 |  |  | Антанта |  | 0
| 120 | - из стали ∅8 А500С | т | 0.136 |  |  |  |  | 0 |  | 2025-05-25 |  |  | Антанта |  | 0
| 121 | - из стали ∅10 А500С | т | 10.445 |  |  |  |  | 0 |  | 2025-05-25 |  |  | Антанта |  | 0
| 122 | - из стали ∅12 А500С | т | 5.33 |  |  |  |  | 0 |  | 2025-05-25 |  |  | Антанта |  | 0
| 123 | - из стали ∅16 А500С | т | 3 |  |  |  |  | 0 |  | 2025-05-25 |  |  | Антанта |  | 0
| 124 | - из стали ∅25 А500С | т | 1.257 |  |  |  |  | 0 |  | 2025-05-25 |  |  | Антанта |  | 0
| 125 | Устройство гильз из трубы 159х3 по ГОСТ 10704-91 | шт | 19 |  |  |  |  | 0 |  | 2025-05-25 |  |  | Антанта |  | 0
| 126 | Устройство гильз из трубы 127х3,5 по ГОСТ 10704-91 | шт | 3 |  |  |  |  | 0 |  | 2025-05-25 |  |  | Антанта |  | 0
| 127 | Устройство рулонной битумной гидроизоляции в 1 слой праймера | м2 | 475.36 |  |  |  |  | 0 |  | 2025-05-25 |  |  | Антанта |  | 0
| 128 | - материал рулонный гидроизоляционный изол, резино-битумный, без полимерных добавок | м2 | 522.896 |  |  |  |  | 0 |  | 2025-05-25 |  |  | Антанта |  | 0
| 129 | - мастика битумно-полимерная | т | 1.046 |  |  |  |  | 0 |  | 2025-05-25 |  |  | Антанта |  | 0
| 130 | - праймер битумный, марка "СТ" | кг | 0.038 |  |  |  |  | 0 |  | 2025-05-25 |  |  | Антанта |  | 0
| 131 | Укладка бентонитового шнура Аквастоп ПНБ 25х19 | п.м. | 132.14 |  |  |  |  | 0 |  | 2025-05-25 |  |  | Антанта |  | 0
| 132 | Обратная засыпка пазух котлована местным непучинистым грунтом с послойным уплотнением ручными пневмотрамбовками. Толщина слоя трамбования не более 25 см. | м3 | 544.96 |  |  |  |  | 0 |  | 2025-05-25 |  |  | Антанта |  | 0
| 133 | Фундамент монолитный Фм1.2.2, Фм1.2.4 | шт. | 2 |  |  |  |  | 0 |  | 2025-05-25 |  |  | Антанта |  | 0
| 134 | Разработка грунта 2 гр. экскаватором емкостью ковша 0,65 м3 в котловане с погрузкой в автосамосвалы | м3 | 1878.68 |  |  |  |  | 0 |  | 2025-05-25 |  |  | Антанта |  | 0
| 135 | Доработка грунта вручную (грунт 2 группы) под песчаную подушку | м3 | 84.68 |  |  |  |  | 0 |  | 2025-05-25 |  |  | Антанта |  | 0
| 136 | Доработка грунта вручную (грунт 2 группы) | м3 | 21.18 |  |  |  |  | 0 |  | 2025-05-25 |  |  | Антанта |  | 0
| 137 | Погрузка грунта (от ручной разработки) экскаватором емкостью ковша 0,65 м3 в автосамосвалы | т | 178.9 |  |  |  |  | 0 |  | 2025-05-25 |  |  | Антанта |  | 0
| 138 | Транспортировка грунта 2 гр. на площадку складирования на расстояние 6 км | т | 3353.87 |  |  |  |  | 0 |  | 2025-05-25 |  |  | Антанта |  | 0
| 139 | Работа на отвале | м3 | 1984.54 |  |  |  |  | 0 |  | 2025-05-25 |  |  | Антанта |  | 0
| 140 | Уплотнение грунта ручной вибротрамбовкой | м2 | 409.76 |  |  |  |  | 0 |  | 2025-05-25 |  |  | Антанта |  | 0
| 141 | Подстилающий слой из песчано-гравийной смеси толщиной 0,2 м с послойным уплотнением ручной пневмотрамбовкой до К=0,95 | м3 | 121.22 |  |  |  |  | 0 |  | 2025-05-25 |  |  | Антанта |  | 0
| 142 | Устройство бетонной подготовки из бетона В7,5 толщиной 150 мм | м3 | 90.96 |  |  |  |  | 0 |  | 2025-05-25 |  |  | Антанта |  | 0
| 143 | Устройство монолитного фундамента B25 F200 W6, состоящего из дна (125,22м3), вертикальных стенок (262,95м3) и перекрытия (237,91м3) с установкой арматуры: | м3 | 626.08 |  |  |  |  | 0 |  | 2025-05-25 |  |  | Антанта |  | 0
| 144 | - из стали ∅6 А240С | т | 1.13 |  |  |  |  | 0 |  | 2025-05-25 |  |  | Антанта |  | 0
| 145 | - из стали ∅8 А500С | т | 0.262 |  |  |  |  | 0 |  | 2025-05-25 |  |  | Антанта |  | 0
| 146 | - из стали ∅10 А500С | т | 19.18 |  |  |  |  | 0 |  | 2025-05-25 |  |  | Антанта |  | 0
| 147 | - из стали ∅12 А500С | т | 9.026 |  |  |  |  | 0 |  | 2025-05-25 |  |  | Антанта |  | 0
| 148 | - из стали ∅16 А500С | т | 4.588 |  |  |  |  | 0 |  | 2025-05-25 |  |  | Антанта |  | 0
| 149 | - из стали ∅25 А500С | т | 4.044 |  |  |  |  | 0 |  | 2025-05-25 |  |  | Антанта |  | 0
| 150 | Устройство гильз из трубы 127х3,5 по ГОСТ 10704-91 | шт | 44 |  |  |  |  | 0 |  | 2025-05-25 |  |  | Антанта |  | 0
| 151 | Устройство рулонной битумной гидроизоляции в 1 слой по слою праймера: | м2 | 944.16 |  |  |  |  | 0 |  | 2025-05-25 |  |  | Антанта |  | 0
| 152 | - материал рулонный гидроизоляционный изол, резино-битумный, без полимерных добавок | м2 | 1038.58 |  |  |  |  | 0 |  | 2025-05-25 |  |  | Антанта |  | 0
| 153 | - мастика битумно-полимерная | т | 2.077 |  |  |  |  | 0 |  | 2025-05-25 |  |  | Антанта |  | 0
| 154 | - праймер битумный, марка "СТ" | кг | 75 |  |  |  |  | 0 |  | 2025-05-25 |  |  | Антанта |  | 0
| 155 | Укладка бентонитового шнура Аквастоп ПНБ 25х19 | п.м. | 264.28 |  |  |  |  | 0 |  | 2025-05-25 |  |  | Антанта |  | 0
| 156 | Обратная засыпка пазух котлована местным непучинистым грунтом с послойным уплотнением ручными пневмотрамбовками. Толщина слоя трамбования не более 25 см. | м3 | 1146.32 |  |  |  |  | 0 |  | 2025-05-25 |  |  | Антанта |  | 0
| 157 | Позиция исключена Фундамент ФМ 2 | [6 empty] | 0 |  | 2025-05-25 |  |  | Антанта |  | 0
| 158 | Позиция исключена | [6 empty] | 0 |  | 2025-05-25 |  |  | Антанта |  | 0
| 159 | Позиция исключена | [6 empty] | 0 |  | 2025-05-25 |  |  | Антанта |  | 0
| 160 | Позиция исключена | [6 empty] | 0 |  | 2025-05-25 |  |  | Антанта |  | 0
| 161 | Позиция исключена | [6 empty] | 0 |  | 2025-05-25 |  |  | Антанта |  | 0
| 162 | Позиция исключена | [6 empty] | 0 |  | 2025-05-25 |  |  | Антанта |  | 0
| 163 | Позиция исключена | [6 empty] | 0 |  | 2025-05-25 |  |  | Антанта |  | 0
| 164 | Позиция исключена | [6 empty] | 0 |  | 2025-05-25 |  |  | Антанта |  | 0
| 165 | Позиция исключена | [6 empty] | 0 |  | 2025-05-25 |  |  | Антанта |  | 0
| 166 | Позиция исключена | [6 empty] | 0 |  | 2025-05-25 |  |  | Антанта |  | 0
| 167 | Позиция исключена | [6 empty] | 0 |  | 2025-05-25 |  |  | Антанта |  | 0
| 168 | Позиция исключена | [6 empty] | 0 |  | 2025-05-25 |  |  | Антанта |  | 0
| 169 | Позиция исключена | [6 empty] | 0 |  | 2025-05-25 |  |  | Антанта |  | 0
| 170 | Позиция исключена | [6 empty] | 0 |  | 2025-05-25 |  |  | Антанта |  | 0
| 171 | Позиция исключена | [6 empty] | 0 |  | 2025-05-25 |  |  | Антанта |  | 0
| 172 | Позиция исключена | [6 empty] | 0 |  | 2025-05-25 |  |  | Антанта |  | 0
| 173 | Позиция исключена | [6 empty] | 0 |  | 2025-05-25 |  |  | Антанта |  | 0
| 174 | Позиция исключена | [6 empty] | 0 |  | 2025-05-25 |  |  | Антанта |  | 0
| 175 | Позиция исключена | [6 empty] | 0 |  | 2025-05-25 |  |  | Антанта |  | 0
| 176 | Позиция исключена | [6 empty] | 0 |  | 2025-05-25 |  |  | Антанта |  | 0
| 177 | Позиция исключена | [6 empty] | 0 |  | 2025-05-25 |  |  | Антанта |  | 0
| 178 | Позиция исключена | [6 empty] | 0 |  | 2025-05-25 |  |  | Антанта |  | 0
| 179 | Позиция исключена | [6 empty] | 0 |  | 2025-05-25 |  |  | Антанта |  | 0
| 180 | Позиция исключена | [6 empty] | 0 |  | 2025-05-25 |  |  | Антанта |  | 0
| 181 | Позиция исключена | [6 empty] | 0 |  | 2025-05-25 |  |  | Антанта |  | 0
| 182 | Позиция исключена | [6 empty] | 0 |  | 2025-05-25 |  |  | Антанта |  | 0
| 183 | Позиция исключена | [6 empty] | 0 |  | 2025-05-25 |  |  | Антанта |  | 0
| 184 | Позиция исключена | [6 empty] | 0 |  | 2025-05-25 |  |  | Антанта |  | 0
| 185 | Позиция исключена | [6 empty] | 0 |  | 2025-05-25 |  |  | Антанта |  | 0
| 186 | Позиция исключена | [6 empty] | 0 |  | 2025-05-25 |  |  | Антанта |  | 0
| 187 | Позиция исключена | [6 empty] | 0 |  | 2025-05-25 |  |  | Антанта |  | 0
| 188 | Фундамент монолитный Фм3 (дробеструйная камера) | шт. | 1 |  |  |  |  | 0 |  | 2025-05-25 |  |  | Антанта |  | 0
| 189 | Разработка грунта 2 гр. экскаватором емкостью ковша 0,65 м3 в котловане с погрузкой в автосамосвалы | м3 | 740.8 |  |  |  |  | 0 |  | 2025-05-25 |  |  | Антанта |  | 0
| 190 | Доработка грунта вручную (грунт 2 группы) под песчаную подушку | м3 | 35.82 |  |  |  |  | 0 |  | 2025-05-25 |  |  | Антанта |  | 0
| 191 | Доработка грунта вручную (грунт 2 группы) | м3 | 8.96 |  |  |  |  | 0 |  | 2025-05-25 |  |  | Антанта |  | 0
| 192 | Погрузка грунта (от ручной разработки) экскаватором емкостью ковша 0,65 м3 в автосамосвалы | т | 75.68 |  |  |  |  | 0 |  | 2025-05-25 |  |  | Антанта |  | 0
| 193 | Транспортировка грунта 2 гр. на площадку складирования на расстояние 6 км | т | 1327.63 |  |  |  |  | 0 |  | 2025-05-25 |  |  | Антанта |  | 0
| 194 | Работа на отвале | м3 | 785.58 |  |  |  |  | 0 |  | 2025-05-25 |  |  | Антанта |  | 0
| 195 | Уплотнение грунта ручной вибротрамбовкой | м2 | 255.97 |  |  |  |  | 0 |  | 2025-05-25 |  |  | Антанта |  | 0
| 196 | Подстилающий слой из песчано-гравийной смеси толщиной 0,2 м с послойным уплотнением ручной пневмотрамбовкой до К=0,95 | м3 | 12.51 |  |  |  |  | 0 |  | 2025-05-25 |  |  | Антанта |  | 0
| 197 | Устройство бетонной подготовки из бетона В7,5 толщиной 150 мм | м3 | 51.85 |  |  |  |  | 0 |  | 2025-05-25 |  |  | Антанта |  | 0
| 198 | Устройство монолитного фундамента, состоящего из дна (176.65м3), вертикальных стенок (88,3м3) и перекрытия (88.3м3) из бетона B25 F200 W6 с установкой арматуры | м3 | 353.25 |  |  |  |  | 0 |  | 2025-05-25 |  |  | Антанта |  | 0
| 199 | - из стали ∅6 А240С | т | 0.527 |  |  |  |  | 0 |  | 2025-05-25 |  |  | Антанта |  | 0
| 200 | - из стали ∅12 А500С | т | 3.695 |  |  |  |  | 0 |  | 2025-05-25 |  |  | Антанта |  | 0
| 201 | - из стали ∅16 А500С | т | 8.355 |  |  |  |  | 0 |  | 2025-05-25 |  |  | Антанта |  | 0
| 202 | - из стали ∅20 А500С | т | 1.344 |  |  |  |  | 0 |  | 2025-05-25 |  |  | Антанта |  | 0
| 203 | - из стали ∅25 А500С | т | 3.834 |  |  |  |  | 0 |  | 2025-05-25 |  |  | Антанта |  | 0
| 204 | Устройство рулонной битумной гидроизоляции в 1 слой по слою праймера | м2 | 437 |  |  |  |  | 0 |  | 2025-05-25 |  |  | Антанта |  | 0
| 205 | - материал рулонный гидроизоляционный изол, резино-битумный, без полимерных добавок | м2 | 480.7 |  |  |  |  | 0 |  | 2025-05-25 |  |  | Антанта |  | 0
| 206 | - мастика битумно-полимерная | т | 0.9614 |  |  |  |  | 0 |  | 2025-05-25 |  |  | Антанта |  | 0
| 207 | - праймер битумный, марка "СТ" | кг | 0.03496 |  |  |  |  | 0 |  | 2025-05-25 |  |  | Антанта |  | 0
| 208 | Укладка бентонитового шнура Аквастоп ПНБ 25х19 | п.м. | 94.46 |  |  |  |  | 0 |  | 2025-05-25 |  |  | Антанта |  | 0
| 209 | Обратная засыпка пазух котлована местным непучинистым грунтом с послойным уплотнением ручными пневмотрамбовками. Толщина слоя трамбования не более 25 см. | м3 | 549.49 |  |  |  |  | 0 |  | 2025-05-25 |  |  | Антанта |  | 0
| 210 | Устройство рамы монолитной в осях 22/ГГ-АА (до отм.+11,53): | [6 empty] | 0 |  | 2025-05-25 |  |  | Антанта |  | 0
| 211 | Установка монолитной колонны Км1 более 6 м, периметром до 2 м : | м3 | 8.84 |  |  |  |  | 0 |  | 2025-05-25 |  |  | Антанта |  | 0
| 212 | - арматура из стали ∅22 А500С | т | 0.163 |  |  |  |  | 0 |  | 2025-05-25 |  |  | Антанта |  | 0
| 213 | -арматура из стали ∅16 А500С | т | 0.021 |  |  |  |  | 0 |  | 2025-05-25 |  |  | Антанта |  | 0
| 214 | -арматура из стали ∅6 А240С | т | 0.018 |  |  |  |  | 0 |  | 2025-05-25 |  |  | Антанта |  | 0
| 215 | - арматура из стали ∅18 А500С | т | 0.023 |  |  |  |  | 0 |  | 2025-05-25 |  |  | Антанта |  | 0
| 216 | Монтаж монолитной балки Бм1 более 6 м при высоте балок до 800 мм : | м3 | 3.08 |  |  |  |  | 0 |  | 2025-05-25 |  |  | Антанта |  | 0
| 217 | -арматура из стали ∅12 А500С | т | 0.096 |  |  |  |  | 0 |  | 2025-05-25 |  |  | Антанта |  | 0
| 218 | -арматура из стали ∅6 А240С | т | 0.014 |  |  |  |  | 0 |  | 2025-05-25 |  |  | Антанта |  | 0
| 219 | Устройство закладных деталей из металлоконструкций: Арматура ∅12 А500С | т | 0.009 |  |  |  |  | 0 |  | 2025-05-25 |  |  | Антанта |  | 0
| 220 | Лист 300х300 t8 по ГОСТ 19903-2015 | т | 0.04 |  |  |  |  | 0 |  | 2025-05-25 |  |  | Антанта |  | 0
| 221 | Приямок монолитный Прм1: | шт. | 1 |  |  |  |  | 0 |  | 2025-05-25 |  |  | Антанта |  | 0
| 222 | Устройство бетонной подготовки из бетона В7,5 толщиной 100 мм | м3 | 0.17 |  |  |  |  | 0 |  | 2025-05-25 |  |  | Антанта |  | 0
| 223 | Устройство монолитного приямка (h=200мм) из бетона B25 F200 W6 с установкой арматуры: | м3 | 0.89 |  |  |  |  | 0 |  | 2025-05-25 |  |  | Антанта |  | 0
| 224 | - из стали ∅12 А500С | т | 0.128 |  |  |  |  | 0 |  | 2025-05-25 |  |  | Антанта |  | 0
| 225 | - из стали ∅6 А240С | т | 0.002 |  |  |  |  | 0 |  | 2025-05-25 |  |  | Антанта |  | 0
| 226 | Устройство закладных деталей из металлоконструкций:- Труба ∅70х3 III ГОСТ 10704-91 c заделкой ремонтным составом | т | 0.003 |  |  |  |  | 0 |  | 2025-05-25 |  |  | Антанта |  | 0
| 227 | Укладка бентонитовый шнур Аквастоп ПНБ 25х19 | м | 2.84 |  |  |  |  | 0 |  | 2025-05-25 |  |  | Антанта |  | 0
| 228 | Заполнение деформационных швов из экструдированного пенополистирола | м3 | 0.02 |  |  |  |  | 0 |  | 2025-05-25 |  |  | Антанта |  | 0
| 229 | Устройство гидроизоляции битумной мастики по ГОСТ 30693-20000 по слою праймера | м2 | 5.4 |  |  |  |  | 0 |  | 2025-05-25 |  |  | Антанта |  | 0
| 230 | - праймер битумный, марка "СТ" | кг | 1.112 |  |  |  |  | 0 |  | 2025-05-25 |  |  | Антанта |  | 0
| 231 | - мастика битумно-полимерная | т | 0.003 |  |  |  |  | 0 |  | 2025-05-25 |  |  | Антанта |  | 0
| 232 | Приямок монолитный Прм2: | шт. | 1 |  |  |  |  | 0 |  | 2025-05-25 |  |  | Антанта |  | 0
| 233 | Устройство бетонной подготовки из бетона В7,5 толщиной 100 мм | м3 | 0.18 |  |  |  |  | 0 |  | 2025-05-25 |  |  | Антанта |  | 0
| 234 | Устройство монолитного приямка (h=200мм) из бетона B25 F200 W6 с установкой арматуры: | м3 | 1.02 |  |  |  |  | 0 |  | 2025-05-25 |  |  | Антанта |  | 0
| 235 | - из стали ∅12 А500С | т | 0.145 |  |  |  |  | 0 |  | 2025-05-25 |  |  | Антанта |  | 0
| 236 | - из стали ∅6 А240С | т | 0.003 |  |  |  |  | 0 |  | 2025-05-25 |  |  | Антанта |  | 0
| 237 | Устройство закладных деталей из металлоконструкций:- Труба ∅70х3 III ГОСТ 10704-91 c заделкой ремонтным составом | т | 0.009 |  |  |  |  | 0 |  | 2025-05-25 |  |  | Антанта |  | 0
| 238 | Укладка бентонитовый шнур Аквастоп ПНБ 25х19 | м | 4 |  |  |  |  | 0 |  | 2025-05-25 |  |  | Антанта |  | 0
| 239 | Заделка деформационных швов из экструдированного пенополистирола | м3 | 0.01 |  |  |  |  | 0 |  | 2025-05-25 |  |  | Антанта |  | 0
| 240 | Устройство гидроизоляции битумной мастики по ГОСТ 30693-20000 по слою праймера: | м2 | 7.1 |  |  |  |  | 0 |  | 2025-05-25 |  |  | Антанта |  | 0
| 241 | - праймер битумный, марка "СТ" | кг | 1.4626 |  |  |  |  | 0 |  | 2025-05-25 |  |  | Антанта |  | 0
| 242 | - мастика битумно-полимерная | т | 0.0039 |  |  |  |  | 0 |  | 2025-05-25 |  |  | Антанта |  | 0
| 243 | Приямок монолитный Прм3: | шт. | 1 |  |  |  |  | 0 |  | 2025-05-25 |  |  | Антанта |  | 0
| 244 | Устройство бетонной подготовки из бетона В7,5 толщиной 100 мм | м3 | 8.82 |  |  |  |  | 0 |  | 2025-05-25 |  |  | Антанта |  | 0
| 245 | Устройство монолитного приямка (h=400мм) из бетона B25 F200 W6 с установкой арматуры: | м3 | 59.95 |  |  |  |  | 0 |  | 2025-05-25 |  |  | Антанта |  | 0
| 246 | - из стали ∅20 А500С | т | 0.56 |  |  |  |  | 0 |  | 2025-05-25 |  |  | Антанта |  | 0
| 247 | - из стали ∅18 А500С | т | 0.339 |  |  |  |  | 0 |  | 2025-05-25 |  |  | Антанта |  | 0
| 248 | - из стали ∅16 А500С | т | 1.434 |  |  |  |  | 0 |  | 2025-05-25 |  |  | Антанта |  | 0
| 249 | - из стали ∅12 А500С | т | 3.739 |  |  |  |  | 0 |  | 2025-05-25 |  |  | Антанта |  | 0
| 250 | - из стали ∅8 А240С | т | 0.054 |  |  |  |  | 0 |  | 2025-05-25 |  |  | Антанта |  | 0
| 251 | - из стали ∅6 А240С | т | 0.078 |  |  |  |  | 0 |  | 2025-05-25 |  |  | Антанта |  | 0
| 252 | Гидроизоляция бентонитовым шнуром Аквастоп ПНБ 25х19 | м | 46.5 |  |  |  |  | 0 |  | 2025-05-25 |  |  | Антанта |  | 0
| 253 | Заделка деформационных швов из экструдированного пенополистирола | м3 | 0.17 |  |  |  |  | 0 |  | 2025-05-25 |  |  | Антанта |  | 0
| 254 | Устройство гидроизоляции битумной мастики по ГОСТ 30693-20000 по слою праймера: | м2 | 195 |  |  |  |  | 0 |  | 2025-05-25 |  |  | Антанта |  | 0
| 255 | - праймер битумный, марка "СТ" | кг | 40.17 |  |  |  |  | 0 |  | 2025-05-25 |  |  | Антанта |  | 0
| 256 | - мастика битумно-полимерная | т | 0.1084 |  |  |  |  | 0 |  | 2025-05-25 |  |  | Антанта |  | 0
| 257 | Приямок монолитный Прм4: | шт. | 1 |  |  |  |  | 0 |  | 2025-05-25 |  |  | Антанта |  | 0
| 258 | Устройство монолитного приямка (h=200мм) из бетона B25 F200 W6 | м3 | 0.08 |  |  |  |  | 0 |  | 2025-05-25 |  |  | Антанта |  | 0
| 259 | Гидроизоляция бентонитовый шнур Аквастоп ПНБ 25х19 | м | 2.82 |  |  |  |  | 0 |  | 2025-05-25 |  |  | Антанта |  | 0
| 260 | Устройство гидроизоляции битумной мастики по ГОСТ 30693-20000 по слою праймера | м2 | 7.38 |  |  |  |  | 0 |  | 2025-05-25 |  |  | Антанта |  | 0
| 261 | - праймер битумный, марка "СТ" | кг | 1.52 |  |  |  |  | 0 |  | 2025-05-25 |  |  | Антанта |  | 0
| 262 | - мастика битумно-полимерная | т | 0.004 |  |  |  |  | 0 |  | 2025-05-25 |  |  | Антанта |  | 0
| 263 | Приямок монолитный Прм5а, б, в, г, д (2шт), е, ж, з, и : | шт. | 10 |  |  |  |  | 0 |  | 2025-05-25 |  |  | Антанта |  | 0
| 264 | Устройство бетонной подготовки из бетона В7,5 толщиной 100 мм | м3 | 5.6 |  |  |  |  | 0 |  | 2025-05-25 |  |  | Антанта |  | 0
| 265 | Устройство монолитного приямка (h=200мм) из бетона B25 F200 W6 с установкой арматуры: | м3 | 22.4 |  |  |  |  | 0 |  | 2025-05-25 |  |  | Антанта |  | 0
| 266 | - из стали ∅12 А500С | т | 3.3 |  |  |  |  | 0 |  | 2025-05-25 |  |  | Антанта |  | 0
| 267 | - из стали ∅6 А240С | т | 0.1 |  |  |  |  | 0 |  | 2025-05-25 |  |  | Антанта |  | 0
| 268 | Укладка бентонитового шнура Аквастоп ПНБ 25х19 | м | 81 |  |  |  |  | 0 |  | 2025-05-25 |  |  | Антанта |  | 0
| 269 | Устройство гидроизоляции битумной мастики по ГОСТ 30693-20000 по слою праймера: | м2 | 89 |  |  |  |  | 0 |  | 2025-05-25 |  |  | Антанта |  | 0
| 270 | - праймер битумный, марка "СТ" | кг | 18.33 |  |  |  |  | 0 |  | 2025-05-25 |  |  | Антанта |  | 0
| 271 | - мастика битумно-полимерная | т | 0.049 |  |  |  |  | 0 |  | 2025-05-25 |  |  | Антанта |  | 0
| 272 | Приямок монолитный Прм6: | шт. | 1 |  |  |  |  | 0 |  | 2025-05-25 |  |  | Антанта |  | 0
| 273 | Устройство бетонной подготовки из бетона В7,5 толщиной 100 мм | м3 | 0.58 |  |  |  |  | 0 |  | 2025-05-25 |  |  | Антанта |  | 0
| 274 | Устройство монолитного приямка (h=200мм) из бетона B25 F200 W6 с установкой арматуры: | м3 | 2.24 |  |  |  |  | 0 |  | 2025-05-25 |  |  | Антанта |  | 0
| 275 | - из стали ∅12 А500С | т | 0.25 |  |  |  |  | 0 |  | 2025-05-25 |  |  | Антанта |  | 0
| 276 | - из стали ∅6 А240С | т | 0.01 |  |  |  |  | 0 |  | 2025-05-25 |  |  | Антанта |  | 0
| 277 | Установка закладных из швеллера 16П ГОСТ 8240-97 | т | 0.04 |  |  |  |  | 0 |  | 2025-05-25 |  |  | Антанта |  | 0
| 278 | Укладка бентонитового шнура Аквастоп ПНБ 25х19 | м | 8.1 |  |  |  |  | 0 |  | 2025-05-25 |  |  | Антанта |  | 0
| 279 | Устройство гидроизоляции битумной мастики по ГОСТ 30693-20000 по слою праймера: | м2 | 8.9 |  |  |  |  | 0 |  | 2025-05-25 |  |  | Антанта |  | 0
| 280 | - праймер битумный, марка "СТ" | кг | 1.52 |  |  |  |  | 0 |  | 2025-05-25 |  |  | Антанта |  | 0
| 281 | - мастика битумно-полимерная | т | 0.004 |  |  |  |  | 0 |  | 2025-05-25 |  |  | Антанта |  | 0
| 282 | Монстаж Крышка Кр-1: | [6 empty] | 0 |  | 2025-05-25 |  |  | Антанта |  | 0
| 283 | - Арматура А240 ∅10 | кг | 17.6 |  |  |  |  | 0 |  | 2025-05-25 |  |  | Антанта |  | 0
| 284 | - Уголок стальной 50х32х4 | кг | 9.5 |  |  |  |  | 0 |  | 2025-05-25 |  |  | Антанта |  | 0
| 285 | Монтаж Крышка Кр-2 | [6 empty] | 0 |  | 2025-05-25 |  |  | Антанта |  | 0
| 286 | - Арматура А240 ∅10 | кг | 11.44 |  |  |  |  | 0 |  | 2025-05-25 |  |  | Антанта |  | 0
| 287 | - Уголок стальной 50х32х4 | кг | 6.14 |  |  |  |  | 0 |  | 2025-05-25 |  |  | Антанта |  | 0
| 288 | Монтаж Крышка Кр-3 | [6 empty] | 0 |  | 2025-05-25 |  |  | Антанта |  | 0
| 289 | - Арматура А240 ∅10 | кг | 25.2 |  |  |  |  | 0 |  | 2025-05-25 |  |  | Антанта |  | 0
| 290 | - Уголок стальной 50х32х4 | кг | 9.5 |  |  |  |  | 0 |  | 2025-05-25 |  |  | Антанта |  | 0
| 291 | Монтаж Крышка Кр-4 | [6 empty] | 0 |  | 2025-05-25 |  |  | Антанта |  | 0
| 292 | - Арматура А240 ∅10 | кг | 16.38 |  |  |  |  | 0 |  | 2025-05-25 |  |  | Антанта |  | 0
| 293 | - Уголок стальной 50х32х4 | кг | 6.14 |  |  |  |  | 0 |  | 2025-05-25 |  |  | Антанта |  | 0
| 294 | Лестница монолитная МЛМ1, МЛМ2, МЛМ3, МЛМ4, ПЛМ1 (2шт), ПЛМ2: | шт | 7 |  |  |  |  | 0 |  | 2025-05-25 |  |  | Антанта |  | 0
| 295 | Устройство монолитных железобетонных лестниц и площадок из бетона B25 F100 W4 с установкой арматуры: | м3 | 5.95 |  |  |  |  | 0 |  | 2025-05-25 |  |  | Антанта |  | 0
| 296 | - из стали ∅12 А500С | т | 0.816 |  |  |  |  | 0 |  | 2025-05-25 |  |  | Антанта |  | 0
| 297 | - из стали ∅10 А500С | т | 0.01 |  |  |  |  | 0 |  | 2025-05-25 |  |  | Антанта |  | 0
| 298 | - из стали ∅8 А500С | т | 0.103 |  |  |  |  | 0 |  | 2025-05-25 |  |  | Антанта |  | 0
| 299 | Установка анкер распорный М8 | шт. | 56 |  |  |  |  | 0 |  | 2025-05-25 |  |  | Антанта |  | 0
| 300 | Позиция исключена Фундамент монолитный ПФм1: | [6 empty] | 0 |  | 2025-05-25 |  |  | Антанта |  | 0
| 301 | Позиция исключена | [6 empty] | 0 |  | 2025-05-25 |  |  | Антанта |  | 0
| 302 | Позиция исключена | [6 empty] | 0 |  | 2025-05-25 |  |  | Антанта |  | 0
| 303 | Позиция исключена | [6 empty] | 0 |  | 2025-05-25 |  |  | Антанта |  | 0
| 304 | Позиция исключена | [6 empty] | 0 |  | 2025-05-25 |  |  | Антанта |  | 0
| 305 | Позиция исключена | [6 empty] | 0 |  | 2025-05-25 |  |  | Антанта |  | 0
| 306 | Позиция исключена | [6 empty] | 0 |  | 2025-05-25 |  |  | Антанта |  | 0
| 307 | Позиция исключена | [6 empty] | 0 |  | 2025-05-25 |  |  | Антанта |  | 0
| 308 | Позиция исключена | [6 empty] | 0 |  | 2025-05-25 |  |  | Антанта |  | 0
| 309 | Позиция исключена | [6 empty] | 0 |  | 2025-05-25 |  |  | Антанта |  | 0
| 310 | Позиция исключена | [6 empty] | 0 |  | 2025-05-25 |  |  | Антанта |  | 0
| 311 | Позиция исключена | [6 empty] | 0 |  | 2025-05-25 |  |  | Антанта |  | 0
| 312 | Позиция исключена | [6 empty] | 0 |  | 2025-05-25 |  |  | Антанта |  | 0
| 313 | Позиция исключена | [6 empty] | 0 |  | 2025-05-25 |  |  | Антанта |  | 0
| 314 | Позиция исключена | [6 empty] | 0 |  | 2025-05-25 |  |  | Антанта |  | 0
| 315 | Позиция исключена | [6 empty] | 0 |  | 2025-05-25 |  |  | Антанта |  | 0
| 316 | Позиция исключена | [6 empty] | 0 |  | 2025-05-25 |  |  | Антанта |  | 0
| 317 | Позиция исключена | [6 empty] | 0 |  | 2025-05-25 |  |  | Антанта |  | 0
| 318 | Позиция исключена | [6 empty] | 0 |  | 2025-05-25 |  |  | Антанта |  | 0
| 319 | Позиция исключена | [6 empty] | 0 |  | 2025-05-25 |  |  | Антанта |  | 0
| 320 | Позиция исключена | [6 empty] | 0 |  | 2025-05-25 |  |  | Антанта |  | 0
| 321 | Фундамент монолитный ПФм2 и крыльцо КРм1: | шт | 1 |  |  |  |  | 0 |  | 2025-05-25 |  |  | Антанта |  | 0
| 322 | Разработка грунта 2 гр. экскаватором емкостью ковша 0,65 м3 в котловане с погрузкой в автосамосвалы | м3 | 248.67 |  |  |  |  | 0 |  | 2025-05-25 |  |  | Антанта |  | 0
| 323 | Доработка грунта вручную (грунт 2 группы) | м3 | 6,07 |  |  |  |  | 0 |  | 2025-05-25 |  |  | Антанта |  | 0
| 324 | Погрузка грунта (от ручной разработки) экскаватором емкостью ковша 0,65 м3 в автосамосвалы | т | 10,258 |  |  |  |  | 0 |  | 2025-05-25 |  |  | Антанта |  | 0
| 325 | Транспортировка грунта 2 гр. на площадку складирования на расстояние 6 км | т | 430,51 |  |  |  |  | 0 |  | 2025-05-25 |  |  | Антанта |  | 0
| 326 | Работа на отвале | м3 | 254,74 |  |  |  |  | 0 |  | 2025-05-25 |  |  | Антанта |  | 0
| 327 | Уплотнение грунта ручной вибротрамбовкой | м2 | 59,36 |  |  |  |  | 0 |  | 2025-05-25 |  |  | Антанта |  | 0
| 328 | Устройство основания из песчано-гравийной смеси | м3 | 115,78 |  |  |  |  | 0 |  | 2025-05-25 |  |  | Антанта |  | 0
| 329 | Устройство бетонной подготовки из бетона В7,5 толщиной 100 мм | м3 | 8.1 |  |  |  |  | 0 |  | 2025-05-25 |  |  | Антанта |  | 0
| 330 | Утройство монолитного фундамента, состоящего из днища и вертикальных стенок (26,28м3) и перекрытия (17,52м3) из бетона B25 F200 W6 с установкой арматуры: | м3 | 43.8 |  |  |  |  | 0 |  | 2025-05-25 |  |  | Антанта |  | 0
| 331 | - из стали ∅6 А240С | т | 0,013 |  |  |  |  | 0 |  | 2025-05-25 |  |  | Антанта |  | 0
| 332 | - из стали ∅8 А240С | т | 0,059 |  |  |  |  | 0 |  | 2025-05-25 |  |  | Антанта |  | 0
| 333 | - из стали ∅10 А240С | т | 0,118 |  |  |  |  | 0 |  | 2025-05-25 |  |  | Антанта |  | 0
| 334 | - из стали ∅10 А500С | т | 1.938 |  |  |  |  | 0 |  | 2025-05-25 |  |  | Антанта |  | 0
| 335 | - из стали ∅12 А500С | т | 1.694 |  |  |  |  | 0 |  | 2025-05-25 |  |  | Антанта |  | 0
| 336 | - из стали ∅16 А500С | т | 0,206 |  |  |  |  | 0 |  | 2025-05-25 |  |  | Антанта |  | 0
| 337 | - из стали ∅20 А500С | т | 0,030 |  |  |  |  | 0 |  | 2025-05-25 |  |  | Антанта |  | 0
| 338 | Установка закладной детали МН136-6 по серии 1.400-15 | шт | 6 |  |  |  |  | 0 |  | 2025-05-25 |  |  | Антанта |  | 0
| 339 | Установка гильз из труба 159х4,5 ГОСТ 10704-91 | т | 0.031 |  |  |  |  | 0 |  | 2025-05-25 |  |  | Антанта |  | 0
| 340 | Установка гильз из труба 219х5 ГОСТ 10704-91 | т | 0,159 |  |  |  |  | 0 |  | 2025-05-25 |  |  | Антанта |  | 0
| 341 | Установка ступеней из балки Б2 по серии 3.006.1-2.87 | шт | 3 |  |  |  |  | 0 |  | 2025-05-25 |  |  | Антанта |  | 0
| 342 | Устройство наплавляемой гидроизоляции Техноэласт ЭПП | м2 | 75 |  |  |  |  | 0 |  | 2025-05-25 |  |  | Антанта |  | 0
| 343 | Гидроизоляция бентонитовый шнур Аквастоп ПНБ 25х19 | м | 62,8 |  |  |  |  | 0 |  | 2025-05-25 |  |  | Антанта |  | 0
| 344 | Битумная мастика по слою праймера (2 слоя) | м2 | 4,72 |  |  |  |  | 0 |  | 2025-05-25 |  |  | Антанта |  | 0
| 345 | Плита фундаментная монолитная ПФм3: | [6 empty] | 0 |  | 2025-05-25 |  |  | Антанта |  | 0
| 346 | Разработка грунта 2 гр. экскаватором емкостью ковша 0,65 м3 в котловане с погрузкой в автосамосвалы | м3 | 104,41 |  |  |  |  | 0 |  | 2025-05-25 |  |  | Антанта |  | 0
| 347 | Доработка грунта вручную (грунт 2 группы) | м3 | 2,54 |  |  |  |  | 0 |  | 2025-05-25 |  |  | Антанта |  | 0
| 348 | Погрузка грунта (от ручной разработки) экскаватором емкостью ковша 0,65 м3 в автосамосвалы | т | 4,3 |  |  |  |  | 0 |  | 2025-05-25 |  |  | Антанта |  | 0
| 349 | Транспортировка грунта 2 гр. на площадку складирования на расстояние 6 км | т | 180,75 |  |  |  |  | 0 |  | 2025-05-25 |  |  | Антанта |  | 0
| 350 | Работа на отвале | м3 | 106,95 |  |  |  |  | 0 |  | 2025-05-25 |  |  | Антанта |  | 0
| 351 | Уплотнение грунта ручной вибротрамбовкой | м2 | 36,58 |  |  |  |  | 0 |  | 2025-05-25 |  |  | Антанта |  | 0
| 352 | Подстилающий слой из песчано-гравийной смеси толщиной 1,6 м с послойным уплотнением ручной пневмотрамбовкой до К=0,95. Толщина слоя трамбования не более 25 см. | м3 | 94.82 |  |  |  |  | 0 |  | 2025-05-25 |  |  | Антанта |  | 0
| 353 | Устройство бетонной подготовки из бетона В7,5 толщиной 100 мм | м3 | 2.5 |  |  |  |  | 0 |  | 2025-05-25 |  |  | Антанта |  | 0
| 354 | Устройство монолитной фундаментной плиты из бетона B25 F200 W6 с установкой арматуры: | м3 | 7.09 |  |  |  |  | 0 |  | 2025-05-25 |  |  | Антанта |  | 0
| 355 | - из стали ∅16 А500С | т | 1,041 |  |  |  |  | 0 |  | 2025-05-25 |  |  | Антанта |  | 0
| 356 | - из стали ∅10 А240С | т | 0.011 |  |  |  |  | 0 |  | 2025-05-25 |  |  | Антанта |  | 0
| 357 | Устройство гидроизоляции битумной мастики по ГОСТ 30693-20000 по слою праймера | м2 | 29,69 |  |  |  |  | 0 |  | 2025-05-25 |  |  | Антанта |  | 0
| 358 | Демонтажные работы в осях 22-25/А-М : | [6 empty] | 0 |  | 2025-05-25 |  |  | Антанта |  | 0
| 359 | Демонтаж рельсов с креплениями (с учетом объемов выполняемых ООО "Антанта") | п.м. | 624.92 |  |  |  |  | 0 |  | 2025-05-25 |  |  | Антанта |  | 0
| 360 | Погрузка и перевозка демонтируемых рельс по территории завода на расстояние до 2км | т | 46,91 |  |  |  |  | 0 |  | 2025-05-25 |  |  | Антанта |  | 0
| 361 | Фундаментная плита монолитная Фм4 под приточные газовые агрегаты: | шт | 8 |  |  |  |  | 0 |  | 2025-05-25 |  |  | Антанта |  | 0
| 362 | Устройство бетонной подготовки из бетона В7,5 толщиной 100 мм | м3 | 8,32 |  |  |  |  | 0 |  | 2025-05-25 |  |  | Антанта |  | 0
| 363 | Устройство монолитных плит из бетона B25 F200 W6 с установкой арматуры: | м3 | 10,8 |  |  |  |  | 0 |  | 2025-05-25 |  |  | Антанта |  | 0
| 364 | - из стали ∅10 А500С | т | 0,46 |  |  |  |  | 0 |  | 2025-05-25 |  |  | Антанта |  | 0
| 365 | Устройство гидроизоляции битумной мастики по ГОСТ 30693-2000 по слою праймера | м2 | 40 |  |  |  |  | 0 |  | 2025-05-25 |  |  | Антанта |  | 0
| 366 | Рама Рм2 под приточные газовые агрегаты: | шт | 8 |  |  |  |  | 0 |  | 2025-05-25 |  |  | Антанта |  | 0
| 367 | Монтаж стоек Ст1 из трубы 100х5 по ГОСТ 30245-2012 | т | 0,53 |  |  |  |  | 0 |  | 2025-05-25 |  |  | Антанта |  | 0
| 368 | Монтаж балок Б1 из трубы 100х5 по ГОСТ 30245-2012 | т | 1.48 |  |  |  |  | 0 |  | 2025-05-25 |  |  | Антанта |  | 0
| 369 | Монтаж раскосов Р1 из трубы 8х5 по ГОСТ 30245-2012 | т | 0.83 |  |  |  |  | 0 |  | 2025-05-25 |  |  | Антанта |  | 0
| 370 | Монтаж Сталь листовая t6 | т | 0.02 |  |  |  |  | 0 |  | 2025-05-25 |  |  | Антанта |  | 0
| 371 | Монтаж Сталь листовая t10 | т | 0.18 |  |  |  |  | 0 |  | 2025-05-25 |  |  | Антанта |  | 0
| 372 | Установка анкеров распорный М8 с заделкой | шт | 192 |  |  |  |  | 0 |  | 2025-05-25 |  |  | Антанта |  | 0
| 373 | Монтаж лотков (за территорией цеха) : | [6 empty] | 0 |  | 2025-05-25 |  |  | Антанта |  | 0
| 374 | Монтаж лотка Л19-15 серия 3.006.1-2.87.1-37 | шт | 6 |  |  |  |  | 0 |  | 2025-05-25 |  |  | Антанта |  | 0
| 375 | Монтаж лотка Л19-15и серия 3.006.1-2.87.1-37 (индивидуального изготовления L=2990 мм) | шт | 2 |  |  |  |  | 0 |  | 2025-05-25 |  |  | Антанта |  | 0
| 376 | Монтаж плит П19-15 серия 3.006.1-2.87.1-42 | шт | 14 |  |  |  |  | 0 |  | 2025-05-25 |  |  | Антанта |  | 0
| 377 | Устройство гильз из трубы 325х8 по ГОСТ 10704-91 | т | 0.07 |  |  |  |  | 0 |  | 2025-05-25 |  |  | Антанта |  | 0
| 378 | Устройство гильз из трубы 219х6 по ГОСТ 10704-91 | т | 0.012 |  |  |  |  | 0 |  | 2025-05-25 |  |  | Антанта |  | 0
| 379 | Бетонирование торцов лотка, бетон В25 W6 F200 | м3 | 0.3 |  |  |  |  | 0 |  | 2025-05-25 |  |  | Антанта |  | 0
| 380 | Гидроизоляция наружных поверхностей бетонных конструкций, Технониколь Техноэласт ЭПП по слою праймера | м2 | 347 |  |  |  |  | 0 |  | 2025-05-25 |  |  | Антанта |  | 0
| 381 | Заполнение швов цементно-песчаным раствором М100 | м3 | 0.11 |  |  |  |  | 0 |  | 2025-05-25 |  |  | Антанта |  | 0
| 382 | Устройство защитного слоя лотков из цементно-песчаного раствора М100 | м3 | 4.9 |  |  |  |  | 0 |  | 2025-05-25 |  |  | Антанта |  | 0
| 383 | Устройство опорных подушек Оп-1: | шт | 5 |  |  |  |  | 0 |  | 2025-05-25 |  |  | Антанта |  | 0
| 384 | - Бетон В25 W6 F200 | м3 | 0.5 |  |  |  |  | 0 |  | 2025-05-25 |  |  | Антанта |  | 0
| 385 | - арматура из стали ∅12 А500С | т | 0.05 |  |  |  |  | 0 |  | 2025-05-25 |  |  | Антанта |  | 0
| 386 | - арматура из стали ∅16 А240 | т | 0.011 |  |  |  |  | 0 |  | 2025-05-25 |  |  | Антанта |  | 0
| 387 | Неподвижная опора НО-1 лист 20 | шт | 3 |  |  |  |  | 0 |  | 2025-05-25 |  |  | Антанта |  | 0
| 388 | Устройство основания из песчано-гравийной смеси | м3 | 1.38 |  |  |  |  | 0 |  | 2025-05-25 |  |  | Антанта |  | 0
| 389 | Устройство бетонной подготовки из бетона В7,5 толщиной 100 мм | м3 | 0.3 |  |  |  |  | 0 |  | 2025-05-25 |  |  | Антанта |  | 0
| 390 | Устройство опор из монолитного бетона B25 F200 W6 с применением арматуры: | м3 | 4.5 |  |  |  |  | 0 |  | 2025-05-25 |  |  | Антанта |  | 0
| 391 | - из стали ∅12 А500С | т | 0.32 |  |  |  |  | 0 |  | 2025-05-25 |  |  | Антанта |  | 0
| 392 | - из стали ∅8 А240 | т | 0.02 |  |  |  |  | 0 |  | 2025-05-25 |  |  | Антанта |  | 0
| 393 | Устройство гильз из трубы 325х8 по ГОСТ 10704-91 | т | 0.25 |  |  |  |  | 0 |  | 2025-05-25 |  |  | Антанта |  | 0
| 394 | Устройство гильз из трубы 219х6 по ГОСТ 10704-91 | т | 0.03 |  |  |  |  | 0 |  | 2025-05-25 |  |  | Антанта |  | 0
| 395 | Устройство гидроизоляции битумной мастики по ГОСТ 30693-2000 по слою праймера | м2 | 64.2 |  |  |  |  | 0 |  | 2025-05-25 |  |  | Антанта |  | 0
| 396 | Опора ОП 1 | шт | 1 |  |  |  |  | 0 |  | 2025-05-25 |  |  | Антанта |  | 0
| 397 | Устройство бетонной подготовки из бетона В7,5 толщиной 100 мм | м3 | 0.39 |  |  |  |  | 0 |  | 2025-05-25 |  |  | Антанта |  | 0
| 398 | Устройство монолитной опоры из бетона B25 F200 W6 с установкой арматуры: | м3 | 0.8 |  |  |  |  | 0 |  | 2025-05-25 |  |  | Антанта |  | 0
| 399 | - из стали ∅12 А500С | т | 0.05 |  |  |  |  | 0 |  | 2025-05-25 |  |  | Антанта |  | 0
| 400 | - из стали ∅10 А240 | т | 0.01 |  |  |  |  | 0 |  | 2025-05-25 |  |  | Антанта |  | 0
| 401 | Устройство анкерной группы А1 | т | 0.04 |  |  |  |  | 0 |  | 2025-05-25 |  |  | Антанта |  | 0
| 402 | Устройство подливки из бетона B25 (фр. 5-20) | м3 | 0.01 |  |  |  |  | 0 |  | 2025-05-25 |  |  | Антанта |  | 0
| 403 | Устройство гидроизоляции битумной мастики по ГОСТ 30693-2000 по слою праймера | м2 | 7 |  |  |  |  | 0 |  | 2025-05-25 |  |  | Антанта |  | 0
| 404 | Монтаж стоек Ст1 из трубы 120х5 по ГОСТ 30245-2012 | т | 0.08 |  |  |  |  | 0 |  | 2025-05-25 |  |  | Антанта |  | 0
| 405 | Монтаж балок Б1 из трубы 120х5 по ГОСТ 30245-2012 | т | 0.06 |  |  |  |  | 0 |  | 2025-05-25 |  |  | Антанта |  | 0
| 406 | Тепловая камера УТ-1 (за территорией цеха): | шт | 1 |  |  |  |  | 0 |  | 2025-05-25 |  |  | Антанта |  | 0
| 407 | Устройство бетонной подготовки из бетона В7,5 толщиной 100 мм | м3 | 1.7 |  |  |  |  | 0 |  | 2025-05-25 |  |  | Антанта |  | 0
| 408 | Устройство монолитной камеры B25 F200 W6 с установкой арматуры: | м3 | 13.8 |  |  |  |  | 0 |  | 2025-05-25 |  |  | Антанта |  | 0
| 409 | - из стали ∅12 А500С | т | 1.36 |  |  |  |  | 0 |  | 2025-05-25 |  |  | Антанта |  | 0
| 410 | - из стали ∅8 А240 | т | 0.05 |  |  |  |  | 0 |  | 2025-05-25 |  |  | Антанта |  | 0
| 411 | Устройство гильз из трубы 325х8 по ГОСТ 10704-91 | т | 0.1 |  |  |  |  | 0 |  | 2025-05-25 |  |  | Антанта |  | 0
| 412 | Устройство гильз из трубы 219х6 по ГОСТ 10704-91 | т | 0.04 |  |  |  |  | 0 |  | 2025-05-25 |  |  | Антанта |  | 0
| 413 | Устройство гидроизоляции наружных поверхностей бетонных конструкций, Технониколь Техноэласт ЭПП по слою праймера – 2 слоя | м2 | 181.5 |  |  |  |  | 0 |  | 2025-05-25 |  |  | Антанта |  | 0
| 414 | Устройство защитного слоя камеры из цементно-песчаного раствора М100 | м3 | 2.1 |  |  |  |  | 0 |  | 2025-05-25 |  |  | Антанта |  | 0
| 415 | Устройство гидрошпонки IC-125-2-SP | Пог.м. | 14.5 |  |  |  |  | 0 |  | 2025-05-25 |  |  | Антанта |  | 0
| 416 | Монтаж бентонитовый шнур 20х10 мм | Пог.м. | 9.6 |  |  |  |  | 0 |  | 2025-05-25 |  |  | Антанта |  | 0
| 417 | Монтаж опорного кольца КО 6 по серии 3.900.1-14 | шт | 4 |  |  |  |  | 0 |  | 2025-05-25 |  |  | Антанта |  | 0
| 418 | Монтаж люка водопроводного Л (А15) по ГОСТ 3634-2019 | шт | 4 |  |  |  |  | 0 |  | 2025-05-25 |  |  | Антанта |  | 0
| 419 | Установка скобы ходовой МН-1 по серии 3.903-3 | шт | 36 |  |  |  |  | 0 |  | 2025-05-25 |  |  | Антанта |  | 0
| 420 | Установка анкера клинового FBN II 10/50 | шт | 32 |  |  |  |  | 0 |  | 2025-05-25 |  |  | Антанта |  | 0
| 421 | Монтаж стоек Ст1 из трубы 100х5 по ГОСТ 30245-2012 | т | 0,16 |  |  |  |  | 0 |  | 2025-05-25 |  |  | Антанта |  | 0
| 422 | Монтаж балок Б1 из трубы 80х4 по ГОСТ 30245-2012 | т | 0.08 |  |  |  |  | 0 |  | 2025-05-25 |  |  | Антанта |  | 0
| 423 | Камера монолитная КМ1: | шт | 1 |  |  |  |  | 0 |  | 2025-05-25 |  |  | Антанта |  | 0
| 424 | Устройство бетонной подготовки из бетона В7,5 толщиной 100 мм | м3 | 0.8 |  |  |  |  | 0 |  | 2025-05-25 |  |  | Антанта |  | 0
| 425 | Устройство монолитной камеры из бетона B25 F200 W6 с установкой арматуры: | м3 | 4.9 |  |  |  |  | 0 |  | 2025-05-25 |  |  | Антанта |  | 0
| 426 | - из стали ∅12 А500С | т | 0.71 |  |  |  |  | 0 |  | 2025-05-25 |  |  | Антанта |  | 0
| 427 | - из стали ∅8 А240 | т | 0.02 |  |  |  |  | 0 |  | 2025-05-25 |  |  | Антанта |  | 0
| 428 | Устройство гильз из трубы 325х6 по ГОСТ 10704-91 | т | 0.03 |  |  |  |  | 0 |  | 2025-05-25 |  |  | Антанта |  | 0
| 429 | Устройство гильз из трубы 530х8 по ГОСТ 10704-91 | т | 0.06 |  |  |  |  | 0 |  | 2025-05-25 |  |  | Антанта |  | 0
| 430 | Устройство бетонного упора из бетона В15 | м3 | 0.14 |  |  |  |  | 0 |  | 2025-05-25 |  |  | Антанта |  | 0
| 431 | Устройство гидроизоляции наружных поверхностей бетонных конструкций, Технониколь Техноэласт ЭПП по слою праймера – 2 слоя | м2 | 85 |  |  |  |  | 0 |  | 2025-05-25 |  |  | Антанта |  | 0
| 432 | Устройство утепления стен камеры из экструдированного пенополистирола t=20 мм | м3 | 0.8 |  |  |  |  | 0 |  | 2025-05-25 |  |  | Антанта |  | 0
| 433 | Устройство гидрошпонки IC-125-2-SP | Пог.м. | 9.8 |  |  |  |  | 0 |  | 2025-05-25 |  |  | Антанта |  | 0
| 434 | Бентонитовый шнур 20х10 мм | Пог.м. | 5.4 |  |  |  |  | 0 |  | 2025-05-25 |  |  | Антанта |  | 0
| 435 | Монтаж опорного кольца КО 6 по серии 3.900.1-14 | шт | 4 |  |  |  |  | 0 |  | 2025-05-25 |  |  | Антанта |  | 0
| 436 | Монтаж люка водопроводного Л (А15) по ГОСТ 3634-2019 | шт | 1 |  |  |  |  | 0 |  | 2025-05-25 |  |  | Антанта |  | 0
| 437 | Установка скобы ходовая МН-1 по серии 3.903-3 | шт | 7 |  |  |  |  | 0 |  | 2025-05-25 |  |  | Антанта |  | 0
| 438 | Плита монолитная ПП-1 (к камере УТ-1): | шт | 2 |  |  |  |  | 0 |  | 2025-05-25 |  |  | Антанта |  | 0
| 439 | Устройство монолитной плиты из бетона B25 F200 W6 с установкой арматуры: | м3 | 3.8 |  |  |  |  | 0 |  | 2025-05-25 |  |  | Антанта |  | 0
| 440 | - из стали ∅12 А500С | т | 0.45 |  |  |  |  | 0 |  | 2025-05-25 |  |  | Антанта |  | 0
| 441 | - из стали ∅17 А240 | т | 0.02 |  |  |  |  | 0 |  | 2025-05-25 |  |  | Антанта |  | 0
| 442 | - из стали ∅8 А240 | т | 0.01 |  |  |  |  | 0 |  | 2025-05-25 |  |  | Антанта |  | 0
| 443 | Плита монолитная ПП-2 (к камере КМ1): | шт | 1 |  |  |  |  | 0 |  | 2025-05-25 |  |  | Антанта |  | 0
| 444 | Устройство монолитной плиты из бетона B25 F200 W6 с установкой арматуры: | м3 | 1.3 |  |  |  |  | 0 |  | 2025-05-25 |  |  | Антанта |  | 0
| 445 | - из стали ∅12 А500С | т | 0.21 |  |  |  |  | 0 |  | 2025-05-25 |  |  | Антанта |  | 0
| 446 | - из стали ∅17 А240 | т | 0.01 |  |  |  |  | 0 |  | 2025-05-25 |  |  | Антанта |  | 0
| 447 | - из стали ∅8 А240 | т | 0.002 |  |  |  |  | 0 |  | 2025-05-25 |  |  | Антанта |  | 0
| 448 | Ремонт и восстановление поврежденных участков: | [6 empty] | 0 |  | 2025-05-25 |  |  | Антанта |  | 0
| 449 | Восстановление защитного слоя 10мм железобетонной балки смесями типа Лахта | м2 | 10 |  |  |  |  | 0 |  | 2025-05-25 |  |  | Антанта |  | 0
| 450 | Ремонт кирпичной кладки стен отдельными местами | м3 | 3.26 |  |  |  |  | 0 |  | 2025-05-25 |  |  | Антанта |  | 0
| 451 | Устройство рельсового пути (внутри цеха): | м | 393.4 |  |  |  |  | 0 |  | 2025-05-25 |  |  | Антанта |  | 0
| 452 | Установка рельс Р65 на железобетонное основание пола | т | 51.05 |  |  |  |  | 0 |  | 2025-05-25 |  |  | Антанта |  | 0
| 453 | Установка накладки 1Р65 | шт | 44 |  |  |  |  | 0 |  | 2025-05-25 |  |  | Антанта |  | 0
| 454 | Установка болта стыкового 27х160 с гайками и шайбами | шт | 132 |  |  |  |  | 0 |  | 2025-05-25 |  |  | Антанта |  | 0
| 455 | Монтаж узла опирания рельса с учетом следующих материалов: | [6 empty] | 0 |  | 2025-05-25 |  |  | Антанта |  | 0
| 456 | - Прокладка ЦП-328 | шт | 1607 |  |  |  |  | 0 |  | 2025-05-25 |  |  | Антанта |  | 0
| 457 | - Подкладка КБ-65 | шт | 1607 |  |  |  |  | 0 |  | 2025-05-25 |  |  | Антанта |  | 0
| 458 | - Подкладка ЦП-143 подрельсовая | шт | 1607 |  |  |  |  | 0 |  | 2025-05-25 |  |  | Антанта |  | 0
| 459 | - Бoлт клeммный M22x75 cвoбoдный | шт | 3214 |  |  |  |  | 0 |  | 2025-05-25 |  |  | Антанта |  | 0
| 460 | - Kлeммa пpoмeжутoчнaя ПK | шт | 3214 |  |  |  |  | 0 |  | 2025-05-25 |  |  | Антанта |  | 0
| 461 | - Шaйбa двуxвиткoвaя M25 | шт | 3214 |  |  |  |  | 0 |  | 2025-05-25 |  |  | Антанта |  | 0
| 462 | - Гaйкa M22 для бoлтoв клeммныx | шт | 3214 |  |  |  |  | 0 |  | 2025-05-25 |  |  | Антанта |  | 0
| 463 | - Болт 2.1. М24 х 450. ВСт3пс2 ГОСТ 24379.1-2012 | шт | 185 |  |  |  |  | 0 |  | 2025-05-25 |  |  | Антанта |  | 0
| 464 | - Болт 2.1. М24 х 400. ВСт3пс2 ГОСТ 24379.1-2012 | шт | 3017 |  |  |  |  | 0 |  | 2025-05-25 |  |  | Антанта |  | 0
| 465 | - Болт М24 | шт | 12 |  |  |  |  | 0 |  | 2025-05-25 |  |  | Антанта |  | 0
3 | 466 | 1612-2022-Р-КМ.ВОР |  |  |  | 83687167.48 |  | 47575022.92 | 131262190.4 | ЭЭ | да | 0 | 0 | Антанта | 59763513.99 | 47575022.92 | Снижение по материалу
| 467 | Устройство металлических колонн весом до 1 т из труб квадратных , - Кв. тр. 200х200х8 по ГОСТ 30245-2015, сталь С245-4 по ГОСТ 27772-2015 - 5,577 тн - Кв. тр. 200х200х8 по ГОСТ 30245-2015, сталь С245-4 по ГОСТ 27772-2015 - 0,022 тн | т | 5.599 |  |  |  |  | 0 |  |  |  |  | Антанта |  |  | Снижение по материалу
| 468 | Устройство металлических колонн весом до 3 т из двутавров : - Двутавр 40К2 по ГОСТ Р 57837-2017, сталь С245-4 по ГОСТ 27772-2015 - 44,527 тн - Пластина 10 мм, сталь листовая горячекатаная по ГОСТ 19903-2015, сталь С245-4 по ГОСТ 27772-2015 - 0,157тн - Пластина 12 мм, сталь листовая горячекатаная по ГОСТ 19903-2015, сталь С245-4 по ГОСТ 27772-2015- 0,25тн - Пластина 14 мм, сталь листовая горячекатаная по ГОСТ 19903-2015, сталь С245-4 по ГОСТ 27772-2015 - 1,29 тн - Пластина 16 мм, сталь листовая горячекатаная по ГОСТ 19903-2015, сталь С245-4 по ГОСТ 27772-2015- 0,909 тн - Пластина 40 мм, сталь листовая горячекатаная по ГОСТ 19903-2015, сталь С245-4 по ГОСТ 27772-2015 -0,996 тн -Пластина 12 мм, сталь листовая горячекатаная по ГОСТ 19903-2015, сталь С355-5 по ГОСТ 27772-2015- 0,221 тн - Пластина 30 мм, сталь листовая горячекатаная по ГОСТ 19903-2015, сталь С355-5 по ГОСТ 27772-2015- 1,816 тн -Пластина 12 мм, сталь листовая горячекатаная по ГОСТ 19903-2015, сталь С390 по ГОСТ 27772-2015- 0,014 тн - Пластина 25 мм, сталь листовая горячекатаная по ГОСТ 19903-2015, сталь С390 по ГОСТ 27772-2015 - 3,889 тн | т | 54.069 |  |  |  |  | 0 |  |  |  |  | Антанта |  |  | Снижение по материалу
| 469 | Устройство металлических балок весом до 1 т из двутавров, в т.ч.: | [6 empty] | 0 |  |  |  |  | Антанта |  |  | Снижение по материалу
| 470 | Двутавр 16Б1 по ГОСТ Р 57837-2017, сталь С245-4 по ГОСТ 27772-2015 | т | 0.793 |  |  |  |  | 0 |  |  |  |  | Антанта |  |  | Снижение по материалу
| 471 | Двутавр 18Б1 по ГОСТ Р 57837-2017, сталь С245-4 по ГОСТ 27772-2015 | т | 0.442 |  |  |  |  | 0 |  |  |  |  | Антанта |  |  | Снижение по материалу
| 472 | Двутавр 18М по ГОСТ 8510-86, сталь С245-4 по ГОСТ 27772-2015 | т | 0.085 |  |  |  |  | 0 |  |  |  |  | Антанта |  |  | Снижение по материалу
| 473 | Двутавр 20Б2 по ГОСТ Р 57837-2017, сталь С245-4 по ГОСТ 27772-2015 | т | 0.925 |  |  |  |  | 0 |  |  |  |  | Антанта |  |  | Снижение по материалу
| 474 | Двутавр 40Б1 по ГОСТ Р 57837-2017, сталь С355-5 по ГОСТ 27772-2015 | т | 28.112 |  |  |  |  | 0 |  |  |  |  | Антанта |  |  | Снижение по материалу
| 475 | Двутавр 45Б1 по ГОСТ Р 57837-2017, сталь С355-5 по ГОСТ 27772-2015 | т | 4.957 |  |  |  |  | 0 |  |  |  |  | Антанта |  |  | Снижение по материалу
| 476 | Уголок равнополочный 100х8 по ГОСТ 8509-93, сталь С245-4 по ГОСТ 27772-2015 | т | 0.04 |  |  |  |  | 0 |  |  |  |  | Антанта |  |  | Снижение по материалу
| 477 | Уголок неравнополочный 160х100х9 по ГОСТ 8510-86, сталь С245-4 по ГОСТ 27772-2015 | т | 0.011 |  |  |  |  | 0 |  |  |  |  | Антанта |  |  | Снижение по материалу
| 478 | Уголок неравнополочный 200х125х11 по ГОСТ 8510-86, сталь С245-4 по ГОСТ 27772-2015 | т | 0.006 |  |  |  |  | 0 |  |  |  |  | Антанта |  |  | Снижение по материалу
| 479 | Пластина 8 мм, сталь листовая горячекатаная по ГОСТ 19903-2015, сталь С245-4 по ГОСТ 27772-2015 | т | 0.085 |  |  |  |  | 0 |  |  |  |  | Антанта |  |  | Снижение по материалу
| 480 | Пластина 10 мм, сталь листовая горячекатаная по ГОСТ 19903-2015, сталь С245-4 по ГОСТ 27772-2015 | т | 0.4 |  |  |  |  | 0 |  |  |  |  | Антанта |  |  | Снижение по материалу
| 481 | Пластина 20 мм, сталь листовая горячекатаная по ГОСТ 19903-2015, сталь С245-4 по ГОСТ 27772-2015 | т | 0.068 |  |  |  |  | 0 |  |  |  |  | Антанта |  |  | Снижение по материалу
| 482 | Пластина 10 мм, сталь листовая горячекатаная по ГОСТ 19903-2015, сталь С355-5 по ГОСТ 27772-2015 | т | 0.336 |  |  |  |  | 0 |  |  |  |  | Антанта |  |  | Снижение по материалу
| 483 | Пластина 12 мм, сталь листовая горячекатаная по ГОСТ 19903-2015, сталь С355-5 по ГОСТ 27772-2015 | т | 0.474 |  |  |  |  | 0 |  |  |  |  | Антанта |  |  | Снижение по материалу
| 484 | Устройство металлических горизонтальных и вертикальных связей, в т.ч.: | [6 empty] | 0 |  |  |  |  | Антанта |  |  | Снижение по материалу
| 485 | Кв. тр. 100х100х5 по ГОСТ 30245-2015, сталь С245-4 по ГОСТ 27772-2015 | т | 5.323 |  |  |  |  | 0 |  |  |  |  | Антанта |  |  | Снижение по материалу
| 486 | Пластина 8 мм, сталь листовая горячекатаная по ГОСТ 19903-2015, сталь С245-4 по ГОСТ 27772-2015 | т | 0.152 |  |  |  |  | 0 |  |  |  |  | Антанта |  |  | Снижение по материалу
| 487 | Пластина 10 мм, сталь листовая горячекатаная по ГОСТ 19903-2015, сталь С245-4 по ГОСТ 27772-2015 | т | 1.71 |  |  |  |  | 0 |  |  |  |  | Антанта |  |  | Снижение по материалу
| 488 | Устройство металлических прогонов, в т.ч.: | [6 empty] | 0 |  |  |  |  | Антанта |  |  | Снижение по материалу
| 489 | Швеллер 27П по ГОСТ 8240-97, сталь С245-4 по ГОСТ 27772-2015 | т | 9.372 |  |  |  |  | 0 |  |  |  |  | Антанта |  |  | Снижение по материалу
| 490 | Уголок неравнополочный 160х100х9 по ГОСТ 8510-86, сталь С245-4 по ГОСТ 27772-2015 | т | 0.2 |  |  |  |  | 0 |  |  |  |  | Антанта |  |  | Снижение по материалу
| 491 | Пластина 10 мм, сталь листовая горячекатаная по ГОСТ 19903-2015, сталь С245-4 по ГОСТ 27772-2015 | т | 0.062 |  |  |  |  | 0 |  |  |  |  | Антанта |  |  | Снижение по материалу
| 492 | Устройство фахверка | [6 empty] | 0 |  |  |  |  | Антанта |  |  | Снижение по материалу
| 493 | Уголок равнополочный 50х5 по ГОСТ 8509-93, сталь С245-4 по ГОСТ 27772-2015 | т | 2.789 |  |  |  |  | 0 |  |  |  |  | Антанта |  |  | Снижение по материалу
| 494 | Уголок равнополочный 75х6 по ГОСТ 8509-93, сталь С245-4 по ГОСТ 27772-2015 | т | 0.037 |  |  |  |  | 0 |  |  |  |  | Антанта |  |  | Снижение по материалу
| 495 | Уголок равнополочный 100х8 по ГОСТ 8509-93, сталь С245-4 по ГОСТ 27772-2015 | т | 0.565 |  |  |  |  | 0 |  |  |  |  | Антанта |  |  | Снижение по материалу
| 496 | Уголок равнополочный 100х10 по ГОСТ 8509-93, сталь С245-4 по ГОСТ 27772-2015 | т | 0.006 |  |  |  |  | 0 |  |  |  |  | Антанта |  |  | Снижение по материалу
| 497 | Уголок равнополочный 125х8 по ГОСТ 8509-93, сталь С245-4 по ГОСТ 27772-2015 | т | 0.018 |  |  |  |  | 0 |  |  |  |  | Антанта |  |  | Снижение по материалу
| 498 | Уголок равнополочный 140х9 по ГОСТ 8509-93, сталь С245-4 по ГОСТ 27772-2015 | т | 0.666 |  |  |  |  | 0 |  |  |  |  | Антанта |  |  | Снижение по материалу
| 499 | Швеллер 18П по ГОСТ 8240-97, сталь С245-4 по ГОСТ 27772-2015 | т | 0.072 |  |  |  |  | 0 |  |  |  |  | Антанта |  |  | Снижение по материалу
| 500 | Уголок неравнополочный 100х63х8 по ГОСТ 8510-86, сталь С245-4 по ГОСТ 27772-2015 | т | 0.061 |  |  |  |  | 0 |  |  |  |  | Антанта |  |  | Снижение по материалу
| 501 | Уголок неравнополочный 140х90х8 по ГОСТ 8510-86, сталь С245-4 по ГОСТ 27772-2015 | т | 0.01 |  |  |  |  | 0 |  |  |  |  | Антанта |  |  | Снижение по материалу
| 502 | Уголок неравнополочный 160х100х9 по ГОСТ 8510-86, сталь С245-4 по ГОСТ 27772-2015 | т | 0.578 |  |  |  |  | 0 |  |  |  |  | Антанта |  |  | Снижение по материалу
| 503 | Пластина 4 мм, сталь листовая горячекатаная по ГОСТ 19903-2015, сталь С245-4 по ГОСТ 27772-2015 | т | 0.067 |  |  |  |  | 0 |  |  |  |  | Антанта |  |  | Снижение по материалу
| 504 | Пластина 8 мм, сталь листовая горячекатаная по ГОСТ 19903-2015, сталь С245-4 по ГОСТ 27772-2015 | т | 0.474 |  |  |  |  | 0 |  |  |  |  | Антанта |  |  | Снижение по материалу
| 505 | Пластина 10 мм, сталь листовая горячекатаная по ГОСТ 19903-2015, сталь С245-4 по ГОСТ 27772-2015 | т | 0.532 |  |  |  |  | 0 |  |  |  |  | Антанта |  |  | Снижение по материалу
| 506 | Пластина 12 мм, сталь листовая горячекатаная по ГОСТ 19903-2015, сталь С245-4 по ГОСТ 27772-2015 | т | 0.035 |  |  |  |  | 0 |  |  |  |  | Антанта |  |  | Снижение по материалу
| 507 | Кв. тр. 80х80х5 по ГОСТ 30245-2015, сталь С245-4 по ГОСТ 27772-2015 | т | 4.167 |  |  |  |  | 0 |  |  |  |  | Антанта |  |  | Снижение по материалу
| 508 | Кв. тр. 100х100х5 по ГОСТ 30245-2015, сталь С245-4 по ГОСТ 27772-2015 | т | 7.192 |  |  |  |  | 0 |  |  |  |  | Антанта |  |  | Снижение по материалу
| 509 | Кв. тр. 120х120х5 по ГОСТ 30245-2015, сталь С245-4 по ГОСТ 27772-2015 | т | 12.136 |  |  |  |  | 0 |  |  |  |  | Антанта |  |  | Снижение по материалу
| 510 | Кв. тр. 140х140х5 по ГОСТ 30245-2015, сталь С245-4 по ГОСТ 27772-2015 | т | 6.817 |  |  |  |  | 0 |  |  |  |  | Антанта |  |  | Снижение по материалу
| 511 | Анкер распорный М10 | шт. | 367 |  |  |  |  | 0 |  |  |  |  | Антанта |  |  | Снижение по материалу
| 512 | Анкер распорный М16 | шт. | 455 |  |  |  |  | 0 |  |  |  |  | Антанта |  |  | Снижение по материалу
| 513 | Катанка 6 мм по ГОСТ 30136-95 | т | 0.157 |  |  |  |  | 0 |  |  |  |  | Антанта |  |  | Снижение по материалу
| 514 | Сетка стальная 35х35х2 по ГОСТ 5336-80/1,436 кг/м2 | м2 | 243.03 |  |  |  |  | 0 |  |  |  |  | Антанта |  |  | Снижение по материалу
| 515 | Устройство площадок обслуживания | [6 empty] | 0 |  |  |  |  | Антанта |  |  | Снижение по материалу
| 516 | Уголок равнополочный 50х5 по ГОСТ 8509-93, сталь С245-4 по ГОСТ 27772-2015 | т | 0.021 |  |  |  |  | 0 |  |  |  |  | Антанта |  |  | Снижение по материалу
| 517 | Уголок равнополочный 75х6 по ГОСТ 8509-93, сталь С245-4 по ГОСТ 27772-2015 | т | 0.376 |  |  |  |  | 0 |  |  |  |  | Антанта |  |  | Снижение по материалу
| 518 | Уголок равнополочный 100х8 по ГОСТ 8509-93, сталь С245-4 по ГОСТ 27772-2015 | т | 0.118 |  |  |  |  | 0 |  |  |  |  | Антанта |  |  | Снижение по материалу
| 519 | Уголок равнополочный 100х10 по ГОСТ 8509-93, сталь С245-4 по ГОСТ 27772-2015 | т | 0.018 |  |  |  |  | 0 |  |  |  |  | Антанта |  |  | Снижение по материалу
| 520 | Уголок равнополочный 140х12 по ГОСТ 8509-93, сталь С245-4 по ГОСТ 27772-2015 | т | 0.036 |  |  |  |  | 0 |  |  |  |  | Антанта |  |  | Снижение по материалу
| 521 | Уголок равнополочный 160х10 по ГОСТ 8509-93, сталь С245-4 по ГОСТ 27772-2015 | т | 0.13 |  |  |  |  | 0 |  |  |  |  | Антанта |  |  | Снижение по материалу
| 522 | Прокат сортовой стальной горячекатаный круглый d18 по ГОСТ 2590-2006, сталь С245-4 по ГОСТ 27772-2015 | т | 3.791 |  |  |  |  | 0 |  |  |  |  | Антанта |  |  | Снижение по материалу
| 523 | Прокат сортовой стальной горячекатаный круглый d24 по ГОСТ 2590-2006, сталь С245-4 по ГОСТ 27772-2015 | т | 0.127 |  |  |  |  | 0 |  |  |  |  | Антанта |  |  | Снижение по материалу
| 524 | Уголок неравнополочный 160х100х9 по ГОСТ 8510-86, сталь С245-4 по ГОСТ 27772-2015 | т | 13.113 |  |  |  |  | 0 |  |  |  |  | Антанта |  |  | Снижение по материалу
| 525 | Пластина 4 мм, сталь листовая горячекатаная по ГОСТ 19903-2015, сталь С245-4 по ГОСТ 27772-2015 | т | 0.136 |  |  |  |  | 0 |  |  |  |  | Антанта |  |  | Снижение по материалу
| 526 | Пластина 8 мм, сталь листовая горячекатаная по ГОСТ 19903-2015, сталь С245-4 по ГОСТ 27772-2015 | т | 0.295 |  |  |  |  | 0 |  |  |  |  | Антанта |  |  | Снижение по материалу
| 527 | Пластина 10 мм, сталь листовая горячекатаная по ГОСТ 19903-2015, сталь С245-4 по ГОСТ 27772-2015 | т | 0.83 |  |  |  |  | 0 |  |  |  |  | Антанта |  |  | Снижение по материалу
| 528 | Пластина 12 мм, сталь листовая горячекатаная по ГОСТ 19903-2015, сталь С245-4 по ГОСТ 27772-2015 | т | 0.052 |  |  |  |  | 0 |  |  |  |  | Антанта |  |  | Снижение по материалу
| 529 | Пластина 25 мм, сталь листовая горячекатаная по ГОСТ 19903-2015, сталь С245-4 по ГОСТ 27772-2015 | т | 0.705 |  |  |  |  | 0 |  |  |  |  | Антанта |  |  | Снижение по материалу
| 530 | Кв. тр. 50х50х5 по ГОСТ 30245-2015, сталь С245-4 по ГОСТ 27772-2015 | т | 7.975 |  |  |  |  | 0 |  |  |  |  | Антанта |  |  | Снижение по материалу
| 531 | Кв. тр. 80х80х5 по ГОСТ 30245-2015, сталь С245-4 по ГОСТ 27772-2015 | т | 2.725 |  |  |  |  | 0 |  |  |  |  | Антанта |  |  | Снижение по материалу
| 532 | Кв. тр. 100х100х5 по ГОСТ 30245-2015, сталь С245-4 по ГОСТ 27772-2015 | т | 0.766 |  |  |  |  | 0 |  |  |  |  | Антанта |  |  | Снижение по материалу
| 533 | Кв. тр. 120х120х5 по ГОСТ 30245-2015, сталь С245-4 по ГОСТ 27772-2015 | т | 6.147 |  |  |  |  | 0 |  |  |  |  | Антанта |  |  | Снижение по материалу
| 534 | Листы стальные с ромбическим рифлением t6 по ГОСТ 8568-77 | т | 17.222 |  |  |  |  | 0 |  |  |  |  | Антанта |  |  | Снижение по материалу
| 535 | Анкер распорный М16 | шт. | 1709 |  |  |  |  | 0 |  |  |  |  | Антанта |  |  | Снижение по материалу
| 536 | Устройство крылец | [6 empty] | 0 |  |  |  |  | Антанта |  |  | Снижение по материалу
| 537 | Уголок равнополочный 125х8 по ГОСТ 8509-93, сталь С245-4 по ГОСТ 27772-2015 | т | 0.106 |  |  |  |  | 0 |  |  |  |  | Антанта |  |  | Снижение по материалу
| 538 | Кв. тр. 60х60х4 по ГОСТ 30245-2015, сталь С245-4 по ГОСТ 27772-2015 | т | 0.017 |  |  |  |  | 0 |  |  |  |  | Антанта |  |  | Снижение по материалу
| 539 | Кв. тр. 80х80х5 по ГОСТ 30245-2015, сталь С245-4 по ГОСТ 27772-2015 | т | 0.078 |  |  |  |  | 0 |  |  |  |  | Антанта |  |  | Снижение по материалу
| 540 | Кв. тр. 160х160х5 по ГОСТ 30245-2015, сталь С245-4 по ГОСТ 27772-2015 | т | 0.678 |  |  |  |  | 0 |  |  |  |  | Антанта |  |  | Снижение по материалу
| 541 | Пластина 4 мм, сталь листовая горячекатаная по ГОСТ 19903-2015, сталь С245-4 по ГОСТ 27772-2015 | т | 0.001 |  |  |  |  | 0 |  |  |  |  | Антанта |  |  | Снижение по материалу
| 542 | Пластина 12 мм, сталь листовая горячекатаная по ГОСТ 19903-2015, сталь С245-4 по ГОСТ 27772-2015 | т | 0.003 |  |  |  |  | 0 |  |  |  |  | Антанта |  |  | Снижение по материалу
| 543 | Анкер распорный М16 | шт. | 16 |  |  |  |  | 0 |  |  |  |  | Антанта |  |  | Снижение по материалу
| 544 | Устройство каркасов под оборудование ОВ и ТХ | [6 empty] | 0 |  |  |  |  | Антанта |  |  | Снижение по материалу
| 545 | Уголок равнополочный 50х5 по ГОСТ 8509-93, сталь С245-4 по ГОСТ 27772-2015 | т | 0.537 |  |  |  |  | 0 |  |  |  |  | Антанта |  |  | Снижение по материалу
| 546 | Уголок равнополочный 100х8 по ГОСТ 8509-93, сталь С245-4 по ГОСТ 27772-2015 | т | 0.005 |  |  |  |  | 0 |  |  |  |  | Антанта |  |  | Снижение по материалу
| 547 | Швеллер 18П по ГОСТ 8240-97, сталь С245-4 по ГОСТ 27772-2015 | т | 8.732 |  |  |  |  | 0 |  |  |  |  | Антанта |  |  | Снижение по материалу
| 548 | [7 empty] | 0 |  |  |  |  | Антанта |  |  | Снижение по материалу
| 549 | Швеллер 24П по ГОСТ 8240-97, сталь С245-4 по ГОСТ 27772-2015 | т | 1.105 |  |  |  |  | 0 |  |  |  |  | Антанта |  |  | Снижение по материалу
| 550 | Уголок неравнополочный 100х63х8 по ГОСТ 8510-86, сталь С245-4 по ГОСТ 27772-2015 | т | 1.259 |  |  |  |  | 0 |  |  |  |  | Антанта |  |  | Снижение по материалу
| 551 | Пластина 4 мм, сталь листовая горячекатаная по ГОСТ 19903-2015, сталь С245-4 по ГОСТ 27772-2015 | т | 0.012 |  |  |  |  | 0 |  |  |  |  | Антанта |  |  | Снижение по материалу
| 552 | Пластина 6 мм, сталь листовая горячекатаная по ГОСТ 19903-2015, сталь С245-4 по ГОСТ 27772-2015 | т | 0.022 |  |  |  |  | 0 |  |  |  |  | Антанта |  |  | Снижение по материалу
| 553 | Пластина 10 мм, сталь листовая горячекатаная по ГОСТ 19903-2015, сталь С245-4 по ГОСТ 27772-2015 | т | 0.042 |  |  |  |  | 0 |  |  |  |  | Антанта |  |  | Снижение по материалу
| 554 | Кв. тр. 50х50х5 по ГОСТ 30245-2015, сталь С245-4 по ГОСТ 27772-2015 | т | 0.028 |  |  |  |  | 0 |  |  |  |  | Антанта |  |  | Снижение по материалу
| 555 | Кв. тр. 80х80х5 по ГОСТ 30245-2015, сталь С245-4 по ГОСТ 27772-2015 | т | 0.177 |  |  |  |  | 0 |  |  |  |  | Антанта |  |  | Снижение по материалу
| 556 | Кв. тр. 100х100х5 по ГОСТ 30245-2015, сталь С245-4 по ГОСТ 27772-2015 | т | 2.451 |  |  |  |  | 0 |  |  |  |  | Антанта |  |  | Снижение по материалу
| 557 | Анкер распорный М16 | шт. | 32 |  |  |  |  | 0 |  |  |  |  | Антанта |  |  | Снижение по материалу
| 558 | Балки для крепления роботов | [6 empty] | 0 |  |  |  |  | Антанта |  |  | Снижение по материалу
| 559 | Уголок равнополочный 140х12 по ГОСТ 8509-93, сталь С245-4 по ГОСТ 27772-2015 | т | 0.403 |  |  |  |  | 0 |  |  |  |  | Антанта |  |  | Снижение по материалу
| 560 | Двутавр 30Б1 по ГОСТ Р 57837-2017, сталь С245-4 по ГОСТ 27772-2015 | т | 5.08 |  |  |  |  | 0 |  |  |  |  | Антанта |  |  | Снижение по материалу
| 561 | Листы стальные с ромбическим рифлением t6 по ГОСТ 8568-77 | т | 17.222 |  |  |  |  | 0 |  |  |  |  | Антанта |  |  | Снижение по материалу
| 562 | Анкер распорный М16 | шт. | 88 |  |  |  |  | 0 |  |  |  |  | Антанта |  |  | Снижение по материалу
| 563 | Анкер распорный М8 | шт. | 10 |  |  |  |  | 0 |  |  |  |  | Антанта |  |  | Снижение по материалу
| 564 | Устройство лестниц и стремянок | [6 empty] | 0 |  |  |  |  | Антанта |  |  | Снижение по материалу
| 565 | Уголок равнополочный 32х4 по ГОСТ 8509-93, сталь С245-4 по ГОСТ 27772-2015 | т | 0.016 |  |  |  |  | 0 |  |  |  |  | Антанта |  |  | Снижение по материалу
| 566 | Уголок равнополочный 50х5 по ГОСТ 8509-93, сталь С245-4 по ГОСТ 27772-2015 | т | 0.649 |  |  |  |  | 0 |  |  |  |  | Антанта |  |  | Снижение по материалу
| 567 | Уголок равнополочный 75х6 по ГОСТ 8509-93, сталь С245-4 по ГОСТ 27772-2015 | т | 1.816 |  |  |  |  | 0 |  |  |  |  | Антанта |  |  | Снижение по материалу
| 568 | Уголок равнополочный 100х10 по ГОСТ 8509-93, сталь С245-4 по ГОСТ 27772-2015 | т | 2.334 |  |  |  |  | 0 |  |  |  |  | Антанта |  |  | Снижение по материалу
| 569 | [7 empty] | 0 |  |  |  |  | Антанта |  |  | Снижение по материалу
| 570 | Прокат сортовой стальной горячекатаный круглый d18 по ГОСТ 2590-2006, сталь С245-4 по ГОСТ 27772-2015 | т | 0.012 |  |  |  |  | 0 |  |  |  |  | Антанта |  |  | Снижение по материалу
| 571 | Прокат сортовой стальной горячекатаный круглый d24 по ГОСТ 2590-2006, сталь С245-4 по ГОСТ 27772-2015 | т | 1.475 |  |  |  |  | 0 |  |  |  |  | Антанта |  |  | Снижение по материалу
| 572 | Швеллер 14П по ГОСТ 8240-97, сталь С245-4 по ГОСТ 27772-2015 | т | 0.225 |  |  |  |  | 0 |  |  |  |  | Антанта |  |  | Снижение по материалу
| 573 | [7 empty] | 0 |  |  |  |  | Антанта |  |  | Снижение по материалу
| 574 | Швеллер 22П по ГОСТ 8240-97, сталь С245-4 по ГОСТ 27772-2015 | т | 0.112 |  |  |  |  | 0 |  |  |  |  | Антанта |  |  | Снижение по материалу
| 575 | [7 empty] | 0 |  |  |  |  | Антанта |  |  | Снижение по материалу
| 576 | Швеллер 24П по ГОСТ 8240-97, сталь С245-4 по ГОСТ 27772-2015 | т | 2.078 |  |  |  |  | 0 |  |  |  |  | Антанта |  |  | Снижение по материалу
| 577 | Уголок неравнополочный 100х63х8 по ГОСТ 8510-86, сталь С245-4 по ГОСТ 27772-2015 | т | 0.062 |  |  |  |  | 0 |  |  |  |  | Антанта |  |  | Снижение по материалу
| 578 | Уголок неравнополочный 160х100х9 по ГОСТ 8510-86, сталь С245-4 по ГОСТ 27772-2015 | т | 0.015 |  |  |  |  | 0 |  |  |  |  | Антанта |  |  | Снижение по материалу
| 579 | Пластина 4 мм, сталь листовая горячекатаная по ГОСТ 19903-2015, сталь С245-4 по ГОСТ 27772-2015 | т | 1.451 |  |  |  |  | 0 |  |  |  |  | Антанта |  |  | Снижение по материалу
| 580 | Пластина 8 мм, сталь листовая горячекатаная по ГОСТ 19903-2015, сталь С245-4 по ГОСТ 27772-2015 | т | 0.372 |  |  |  |  | 0 |  |  |  |  | Антанта |  |  | Снижение по материалу
| 581 | Пластина 10 мм, сталь листовая горячекатаная по ГОСТ 19903-2015, сталь С245-4 по ГОСТ 27772-2015 | т | 0.538 |  |  |  |  | 0 |  |  |  |  | Антанта |  |  | Снижение по материалу
| 582 | Пластина 12 мм, сталь листовая горячекатаная по ГОСТ 19903-2015, сталь С355-5 по ГОСТ 27772-2015 | т | 0.009 |  |  |  |  | 0 |  |  |  |  | Антанта |  |  | Снижение по материалу
| 583 | Пластина 12 мм, сталь листовая горячекатаная по ГОСТ 19903-2015, сталь С390 по ГОСТ 27772-2015 | т | 0.057 |  |  |  |  | 0 |  |  |  |  | Антанта |  |  | Снижение по материалу
| 584 | Пластина 20 мм, сталь листовая горячекатаная по ГОСТ 19903-2015, сталь С245-4 по ГОСТ 27772-2015 | т | 0.146 |  |  |  |  | 0 |  |  |  |  | Антанта |  |  | Снижение по материалу
| 585 | Кв. тр. 40х40х3 по ГОСТ 30245-2015, сталь С245-4 по ГОСТ 27772-2015 | т | 1.352 |  |  |  |  | 0 |  |  |  |  | Антанта |  |  | Снижение по материалу
| 586 | Кв. тр. 50х25х3 по ГОСТ 30245-2015, сталь С245-4 по ГОСТ 27772-2015 | т | 0.553 |  |  |  |  | 0 |  |  |  |  | Антанта |  |  | Снижение по материалу
| 587 | Кв. тр. 50х50х5 по ГОСТ 30245-2015, сталь С245-4 по ГОСТ 27772-2015 | т | 1.072 |  |  |  |  | 0 |  |  |  |  | Антанта |  |  | Снижение по материалу
| 588 | Кв. тр. 60х60х4 по ГОСТ 30245-2015, сталь С245-4 по ГОСТ 27772-2015 | т | 1.52 |  |  |  |  | 0 |  |  |  |  | Антанта |  |  | Снижение по материалу
| 589 | Кв. тр. 80х80х5 по ГОСТ 30245-2015, сталь С245-4 по ГОСТ 27772-2015 | т | 0.499 |  |  |  |  | 0 |  |  |  |  | Антанта |  |  | Снижение по материалу
| 590 | Кв. тр. 100х100х5 по ГОСТ 30245-2015, сталь С245-4 по ГОСТ 27772-2015 | т | 4.346 |  |  |  |  | 0 |  |  |  |  | Антанта |  |  | Снижение по материалу
| 591 | Кв. тр. 200х200х6 по ГОСТ 30245-2015, сталь С245-4 по ГОСТ 27772-2015 |  | 1.163 |  |  |  |  | 0 |  |  |  |  | Антанта |  |  | Снижение по материалу
| 592 | Двутавр 40Б1 по ГОСТ Р 57837-2017, сталь С355-5 по ГОСТ 27772-2015 | т | 0.766 |  |  |  |  | 0 |  |  |  |  | Антанта |  |  | Снижение по материалу
| 593 | Листы стальные с ромбическим рифлением t6 по ГОСТ 8568-77 | т | 1.519 |  |  |  |  | 0 |  |  |  |  | Антанта |  |  | Снижение по материалу
| 594 | Листы стальные просечно-вытяжные t6 по ГОСТ 8706-78 | т | 1.575 |  |  |  |  | 0 |  |  |  |  | Антанта |  |  | Снижение по материалу
| 595 | Устройство перекрытий по профлисту | [6 empty] | 0 |  |  |  |  | Антанта |  |  | Снижение по материалу
| 596 | Профили стальные листовые гнутые с трапециевидными гофрами для строительства ГОСТ 24045-2016 | т | 32.938 |  |  |  |  | 0 |  |  |  |  | Антанта |  |  | Снижение по материалу
| 597 | Очистка и обеспыливание поверхности сварных соединений | м2 | 629.34 |  |  |  |  | 0 |  |  |  |  | Антанта |  |  | Снижение по материалу
| 598 | Окраска поверхностей сварных соединений эмалью ПФ-115 по огрунтованной поверхности ГФ-021 | м2 | 629.34 |  |  |  |  | 0 |  |  |  |  | Антанта |  |  | Снижение по материалу
| 599 | Очистка и обеспыливание существующих металлических конструкций | м2 | 3673,08 |  |  |  |  | 0 |  |  |  |  | Антанта |  |  | Снижение по материалу
| 600 | Окраска поверхностей существующих металлических конструкций эмалью ПФ-115 по огрунтованной поверхности ГФ-021 | м2 | 3673.08 |  |  |  |  | 0 |  |  |  |  | Антанта |  |  | Снижение по материалу
| 601 | Разработать проект огнезащиты металлических конструкци | проект | 1 |  |  |  |  | 0 |  |  |  |  | Антанта |  |  | Снижение по материалу
| 602 | Выполнить огнезащиту металлических конструкций согласно разработанного проекта | м2 | 6293.42 |  |  |  |  | 0 |  |  |  |  | Антанта |  |  | Снижение по материалу
4 | 603 | 1612-2022-Р-АПС, СОУЭ.ВОР |  |  |  | 10236141.1 |  | 18943384 | 29179525.1 | Центрис | Да | 0 | 29379834 | СКБ расчет укрупненный | 4751751.12 | 18943384 | Снижение по материалу
| 604 | Установка прибора приемно-контрольного и управления пожарного «Сириус» | шт. | 1 |  |  |  |  | 0 |  | Да |  |  | Антанта
| 605 | Установка блока индикации с клавиатурой «С2000-БКИ 2RS485» | шт. | 7 |  |  |  |  | 0 |  | Да |  |  | Антанта
| 606 | Установка повторителя интерфейса «С2000-ПИ» | шт. | 2 |  |  |  |  | 0 |  | Да |  |  | Антанта
| 607 | Установка контроллера двухпроводной линии связи с гальванической изоляцией «С2000-КДЛ-2И» исп.01 | шт. | 8 |  |  |  |  | 0 |  | Да |  |  | Антанта
| 608 | Установка блока приемно-контрольного охранно-пожарного «Сигнал-20П» | шт. | 7 |  |  |  |  | 0 |  | Да |  |  | Антанта
| 609 | Установка блока контрольно-пускового «С2000-КПБ» версии 3.02 или выше | шт. | 10 |  |  |  |  | 0 |  | Да |  |  | Антанта
| 610 | Установка резервированного источника питания с интерфейсом RS485 РИП-24 исп.50 (РИП-24-2/7М4-Р-RS) | шт. | 2 |  |  |  |  | 0 |  | Да |  |  | Антанта
| 611 | Установка резервированного источника питания РИП-24 исп.15 (РИП-24-3/7М4-Р) | шт. | 1 |  |  |  |  | 0 |  | Да |  |  | Антанта
| 612 | Установка резервированного источника питания РИП-24 исп.56 (РИП-24-4/40М3-Р-RS) | шт. | 2 |  |  |  |  | 0 |  | Да |  |  | Антанта
| 613 | Установка аккумулятора 7 Ач «DTM1207» | шт. | 18 |  |  |  |  | 0 |  | Да |  |  | Антанта
| 614 | Установка аккумулятора 26 Ач «DTM1226» | шт. | 4 |  |  |  |  | 0 |  | Да |  |  | Антанта
| 615 | Установка шкафа с резервированным источником питания для монтажа средств пожарной автоматики ШПС-24 исп.10 | шт. | 6 |  |  |  |  | 0 |  | Да |  |  | Антанта
| 616 | Установка блока сигнально-пускового адресного с выходами «сухой контакт» «С2000-СП2» | шт. | 13 |  |  |  |  | 0 |  | Да |  |  | Антанта
| 617 | Установка устройства коммутационного «УК-ВК исп.15» | шт. | 23 |  |  |  |  | 0 |  | Да |  |  | Антанта
| 618 | Установка устройства коммутационного «УК-ВК исп.14» | шт. | 9 |  |  |  |  | 0 |  | Да |  |  | Антанта
| 619 | Установка адресного расширителя «С2000-АР2 исп.02» | шт. | 25 |  |  |  |  | 0 |  | Да |  |  | Антанта
| 620 | Установка адресного расширителя «С2000-АР8» | шт. | 13 |  |  |  |  | 0 |  | Да |  |  | Антанта
| 621 | Блок сигнально-пусковой адресный «С2000-СП4/220» | шт. | 62 |  |  |  |  | 0 |  | Да |  |  | Антанта
| 622 | Установка извещателя пожарного пламени инфракрасного адресного ИП 330-1-1 «С2000-ПЛ» | шт. | 1 |  |  |  |  | 0 |  | Да |  |  | Антанта
| 623 | Установка извещателя пожарного дымового оптико-электронного адресно-аналогового ИП 212-34А «ДИП-34А-03» | шт. | 64 |  |  |  |  | 0 |  | Да |  |  | Антанта
| 624 | Установка монтажного комплекта для подвесного потолка МК-3 | шт. | 50 |  |  |  |  | 0 |  | Да |  |  | Антанта
| 625 | Установка блока разветвительно-изолирующего «БРИЗ» | шт. | 18 |  |  |  |  | 0 |  | Да |  |  | Антанта
| 626 | Установка блока разветвительно-изолирующего «БРИЗ исп.03» | шт. | 18 |  |  |  |  | 0 |  | Да |  |  | Антанта
| 627 | Установка извещателя пожарного ручного адресного со встроенным изолятором короткого замыкания «ИПР 513-3АМ исп.01» | шт. | 22 |  |  |  |  | 0 |  | Да |  |  | Антанта
| 628 | Установка устройства дистанционного пуска адресного «Запуск систем дымоудаления» со встроенным изолятором короткого замыкания «УДП 513-3АМ исп.02» | шт. | 10 |  |  |  |  | 0 |  | Да |  |  | Антанта
| 629 | Установка устройства дистанционного пуска «Запуск систем дымоудаления» «УДП 513-3М исп.02» | шт. | 2 |  |  |  |  | 0 |  | Да |  |  | Антанта
| 630 | Установка устройства дистанционного пуска адресного в шкафах пожарных кранов «Пуск пожаротушения» «УДП 513-3АМ» | шт. | 1 |  |  |  |  | 0 |  | Да |  |  | Антанта
| 631 | Установка извещателя пожарного аспирационного «ИПА» | шт. | 8 |  |  |  |  | 0 |  | Да |  |  | Антанта
| 632 | Монтаж трубы гладкой жесткой 25мм CTR10-025-K41-060 | м | 1100 |  |  |  |  | 0 |  | Да |  |  | Антанта
| 633 | Установка муфты труба-труба 25мм CTA10D-GIG25-K41-050 | шт. | 400 |  |  |  |  | 0 |  | Да |  |  | Антанта
| 634 | Установка поворота на 90 труба-труба CTA10D-CS25-K41-025 | шт. | 144 |  |  |  |  | 0 |  | Да |  |  | Антанта
| 635 | Установка тройника равностороннего ПВХ 90гр. 25мм UST0110025 | шт. | 8 |  |  |  |  | 0 |  | Да |  |  | Антанта
| 636 | Установка оповещателя звукового МАЯК-24-К 110 | шт. | 42 |  |  |  |  | 0 |  | Да |  |  | Антанта
| 637 | Оповещатель пожарный звуковой взрывозащищенный ОРБИТА МК З | шт. | 21 |  |  |  |  | 0 |  | Да |  |  | Антанта
| 638 | Установка оповещателя светового (Выход) КОП-25 «Выход» | шт. | 16 |  |  |  |  | 0 |  | Да |  |  | Антанта
| 639 | Установка оповещателя светового IP-66 (Выход) ЭКРАН-С-К1 24 «Выход» | шт. | 1 |  |  |  |  | 0 |  | Да |  |  | Антанта
| 640 | Установка оповещателя светового (Подключение пожарной техники) (IP-54 уличная) КОП-25 «Подключение пожарной техники» | шт. | 1 |  |  |  |  | 0 |  | Да |  |  | Антанта
| 641 | Установка оповещателя светового (Насосная станция пожаротушения) (IP-54 уличная) КОП-25 «Насосная станция пожаротушения» | шт. | 1 |  |  |  |  | 0 |  | Да |  |  | Антанта
| 642 | Установка оповещателя светового со встроенной батареей на 3 часа работы, автоматическое тестирование, постоянного действия MIZAR 6523-3 LED SP | шт. | 21 |  |  |  |  | 0 |  | Да |  |  | Антанта
| 643 | Установка светильника автономного взрывозащищенного, надпись «Пожарный кран», СФЕРА ВЗ АО-П220 | шт. | 15 |  |  |  |  | 0 |  | Да |  |  | Антанта
| 644 | Наладка системы СПС категория технической сложности II | Компл. | 1 |  |  |  |  | 0 |  | Да |  |  | Антанта
| 645 | Наладка системы СОУЭ категория технической сложности II | Компл. | 1 |  |  |  |  | 0 |  | Да |  |  | Антанта
| 646 | Огнестойкая кабельная линия ПТК в составе: | [6 empty] | 0 |  | Да |  |  | Антанта
| 647 | Укладка трубы гофрированной самозатухающей ТГТ СЗ Ø 20 мм с зондом | м | 13273 |  |  |  |  | 0 |  | Да |  |  | Антанта
| 648 | Затягивание кабеля в проложенные трубы, КПСCнг(А)-FRLS, симметричной парной скрутки, сеч. 1х2х1 мм2 | м | 6265 |  |  |  |  | 0 |  | Да |  |  | Антанта
| 649 | Затягивание кабеля в проложенные трубы, КПСCнг(А)-FRLS, симметричной парной скрутки, сеч. 2х2х0,5 мм2 | м | 2449 |  |  |  |  | 0 |  | Да |  |  | Антанта
| 650 | Затягивание кабеля в проложенные трубы, КПСCнг(А)-FRLS, симметричной парной скрутки, сеч. 1х2х0,5 мм2 | м | 672 |  |  |  |  | 0 |  | Да |  |  | Антанта
| 651 | Затягивание кабеля в проложенные трубы, КПСCнг(А)-FRLS, симметричной парной скрутки, сеч. 1х2х1,5 мм2 | м | 2167 |  |  |  |  | 0 |  | Да |  |  | Антанта
| 652 | Затягивание кабеля в проложенные трубы, КИнг(А)- FRLS, интерфейсный огнестойкий, сеч. 2х2х0,8 мм2 | м | 1730 |  |  |  |  | 0 |  | Да |  |  | Антанта
| 653 | Укладка трубы гофрированной самозатухающей ТГТ СЗ Ø 32 мм с зондом, на скобах | м | 662 |  |  |  |  | 0 |  | Да |  |  | Антанта
| 654 | Затягивание кабеля в проложенные трубы, ВВГнг(А)-FRLSLTx, симметричной парной скрутки, сеч. 3х1,5 мм2 | м | 662 |  |  |  |  | 0 |  | Да |  |  | Антанта
| 655 | Установка коробки монтажной металлической КМОМ (8к х 2,5 мм) КМОМ 210х100х37 IP31 | шт. | 14 |  |  |  |  | 0 |  | Да |  |  | Антанта
| 656 | Монтаж трубы стальной 25х 2,8 мм | м | 20 |  |  |  |  | 0 |  | Да |  |  | Антанта
| 657 | Монтаж троса стального, толщина 4 мм, DIN 3055, DKC | м | 130 |  |  |  |  | 0 |  | Да |  |  | Антанта
| 658 | Роботизированная установка пожаротушения | [6 empty] | 0 |  | Да |  |  | Антанта
| 659 | Укладка трубы гофрированной самозатухающей ТГТ СЗ Ø 20 мм с зондом | м | 1940 |  |  |  |  | 0 |  | Да |  |  | Антанта
| 660 | Затягивание кабеля в проложенные трубы, КИПнг(A)-FRLS, симметричный гибкий кабель для интерфейса RS-485, сеч. 1х2х0,9 мм2 | м | 1380 |  |  |  |  | 0 |  | Да |  |  | Антанта
| 661 | Затягивание кабеля в проложенные трубы, КИПнг(A)-FRLS, симметричный гибкий кабель для интерфейса RS-485, сеч. 2х2х0,9 мм2 | м | 210 |  |  |  |  | 0 |  | Да |  |  | Антанта
| 662 | Затягивание кабеля в проложенные трубы, КПCнг(А)-FRLS, симметричной парной скрутки, сеч. 3х2,5 мм2 | м | 350 |  |  |  |  | 0 |  | Да |  |  | Антанта
| 663 | Монтаж шнура коммутационного RJ-45 неэкранированный, U/UTP, категория 5e, LSZH, 5 м, PCD-01009-0E, MOLEX | шт. | 1 |  |  |  |  | 0 |  | Да |  |  | Антанта
| 664 | Монтаж троса стального, толщина 4 мм, DIN 3055, DKC | м | 40 |  |  |  |  | 0 |  | Да |  |  | Антанта
| 665 | Пусконаладочные работы | кемплекс | 1 |  |  |  |  | 0 |  | Да |  |  | Антанта
5 | 666 | 1612-2022-Р-ВВ ВОР |  |  |  | 2758808.06 |  | 2579638.62 | 5338446.68 | Инсолюшн | Да | 4580000 | 13532500 | СКБ ( материалы, смр, пусконаладка, непредвиденные 5%) | 3045041.58 | 2579638.62
| 667 | Монтаж насосной установки повышения давления COR-2 MHI 803_SKw-EB-R-X: расход - 2 л/с; напор - 27 м, мощность - 1.1 кВт, напряжение - 380 В, ток - 2,54 А (1 -рабочий, 1- резервный) в комплекте со шкафом управления. | комплект | 1 |  |  |  |  | 0 |  |  |  |  | СКБ ( материалы, смр, пусконаладка, непредвиденные 5%) |  | 0
| 668 | Монтаж водомерного узла со счётчиком ВСХНД-32 с параметрами: тип – крыльчатый, одноструйный, сухого типа, имеющий импульсный выход | комплект | 1 |  |  |  |  | 0 |  |  |  |  | СКБ ( материалы, смр, пусконаладка, непредвиденные 5%) |  | 0
| 669 | Монтаж крана шарового, углового, Ø1/2”х1/2” (DN15 мм) | шт. | 6 |  |  |  |  | 0 |  |  |  |  | СКБ ( материалы, смр, пусконаладка, непредвиденные 5%) |  | 0
| 670 | Монтаж крана шарового муфтового, резьба внутренняя/внутренняя, Ø1/2” (DN15 мм) | шт | 3 |  |  |  |  | 0 |  |  |  |  | СКБ ( материалы, смр, пусконаладка, непредвиденные 5%) |  | 0
| 671 | Монтаж крана шарового муфтового ый, резьба внутренняя/внутренняя, Ø3/4” (DN20 мм) | шт | 4 |  |  |  |  | 0 |  |  |  |  | СКБ ( материалы, смр, пусконаладка, непредвиденные 5%) |  | 0
| 672 | Монтаж крана шарового муфтового, резьба внутренняя/внутренняя, Ø1” (DN25 мм) | шт | 3 |  |  |  |  | 0 |  |  |  |  | СКБ ( материалы, смр, пусконаладка, непредвиденные 5%) |  | 0
| 673 | Монтаж крана шарового муфтового, резьба внутренняя/внутренняя, Ø1 1/4” (DN32 мм) | шт | 2 |  |  |  |  | 0 |  |  |  |  | СКБ ( материалы, смр, пусконаладка, непредвиденные 5%) |  | 0
| 674 | Монтаж крана шарового муфтового, резьба внутренняя/внутренняя, Ø1 1/2” (DN40 мм) | шт | 1 |  |  |  |  | 0 |  |  |  |  | СКБ ( материалы, смр, пусконаладка, непредвиденные 5%) |  | 0
| 675 | Монтаж задвижки чугунной с обрезным клином и невыдвижным шпинделем, фланцевая, DN50, PN10/16 (в комплекте с болтами, гайками, шайбами, прокладками) | шт | 1 |  |  |  |  | 0 |  |  |  |  | СКБ ( материалы, смр, пусконаладка, непредвиденные 5%) |  | 0
| 676 | Монтаж задвижки чугунной с обрезным клином и невыдвижным шпинделем, фланцевая, DN250, PN10/16 (в комплекте с болтами, гайками, шайбами, прокладками) | шт | 3 |  |  |  |  | 0 |  |  |  |  | СКБ ( материалы, смр, пусконаладка, непредвиденные 5%) |  | 0
| 677 | Монтаж смесителя однорычажного для раковины | шт | 12 |  |  |  |  | 0 |  |  |  |  | СКБ ( материалы, смр, пусконаладка, непредвиденные 5%) |  | 0
| 678 | Монтаж душевой системы с однорычажным смесителем настенным | шт | 8 |  |  |  |  | 0 |  |  |  |  | СКБ ( материалы, смр, пусконаладка, непредвиденные 5%) |  | 0
| 679 | Монтаж смесителя настенного однорычажного для хозяйственного помещения с боковой щеткой для чистки и поворотным изливом (250 мм) | шт | 2 |  |  |  |  | 0 |  |  |  |  | СКБ ( материалы, смр, пусконаладка, непредвиденные 5%) |  | 0
| 680 | Монтаж смесителя настенного для внуреннего поливочного крана (ПЛК) DN15 | шт | 2 |  |  |  |  | 0 |  |  |  |  | СКБ ( материалы, смр, пусконаладка, непредвиденные 5%) |  | 0
| 681 | Монтаж полипропиленовых однослойных труб PPRC (SDR 11, серия S5) PN10 Ø20х1,9 мм | м | 70.2 |  |  |  |  | 0 |  |  |  |  | СКБ ( материалы, смр, пусконаладка, непредвиденные 5%) |  | 0
| 682 | Монтаж полипропиленовых однослойных труб PPRC (SDR 11, серия S5) PN10 Ø25х2,3 мм | м | 54 |  |  |  |  | 0 |  |  |  |  | СКБ ( материалы, смр, пусконаладка, непредвиденные 5%) |  | 0
| 683 | Монтаж полипропиленовых однослойных труб PPRC (SDR 11, серия S5) PN10 Ø32х2,9 мм | м | 31.5 |  |  |  |  | 0 |  |  |  |  | СКБ ( материалы, смр, пусконаладка, непредвиденные 5%) |  | 0
| 684 | Монтаж полипропиленовых однослойных труб PPRC (SDR 11, серия S5) PN10 Ø40х3,7 мм | м | 9 |  |  |  |  | 0 |  |  |  |  | СКБ ( материалы, смр, пусконаладка, непредвиденные 5%) |  | 0
| 685 | Монтаж полипропиленовых однослойных труб PPRC (SDR 11, серия S5) PN10 Ø50х4,6 мм | м | 20.7 |  |  |  |  | 0 |  |  |  |  | СКБ ( материалы, смр, пусконаладка, непредвиденные 5%) |  | 0
| 686 | Монтаж полипропиленовых однослойных труб PPRC (SDR 11, серия S5) PN10 63х5,8 мм | м | 27 |  |  |  |  | 0 |  |  |  |  | СКБ ( материалы, смр, пусконаладка, непредвиденные 5%) |  | 0
| 687 | Монтаж труб стальных электросварных оцинкованных Ø60х3,5 (Ду50) | м | 3.6 |  |  |  |  | 0 |  |  |  |  | СКБ ( материалы, смр, пусконаладка, непредвиденные 5%) |  | 0
| 688 | Монтаж труб стальных электросварных оцинкованных Ø273х6,0 (Ду250) | м | 4.5 |  |  |  |  | 0 |  |  |  |  | СКБ ( материалы, смр, пусконаладка, непредвиденные 5%) |  | 0
| 689 | Монтаж муфты PPR Ø20 мм | шт | 30 |  |  |  |  | 0 |  |  |  |  | СКБ ( материалы, смр, пусконаладка, непредвиденные 5%) |  | 0
| 690 | Монтаж муфты PPR Ø25 мм | шт | 23 |  |  |  |  | 0 |  |  |  |  | СКБ ( материалы, смр, пусконаладка, непредвиденные 5%) |  | 0
| 691 | Монтаж муфты PPR Ø32 мм | шт | 5 |  |  |  |  | 0 |  |  |  |  | СКБ ( материалы, смр, пусконаладка, непредвиденные 5%) |  | 0
| 692 | Монтаж муфты PPR Ø40 мм | шт | 6 |  |  |  |  | 0 |  |  |  |  | СКБ ( материалы, смр, пусконаладка, непредвиденные 5%) |  | 0
| 693 | Монтаж муфты PPR Ø50 мм | шт | 8 |  |  |  |  | 0 |  |  |  |  | СКБ ( материалы, смр, пусконаладка, непредвиденные 5%) |  | 0
| 694 | Монтаж муфты PPR Ø63 мм | шт | 8 |  |  |  |  | 0 |  |  |  |  | СКБ ( материалы, смр, пусконаладка, непредвиденные 5%) |  | 0
| 695 | Монтаж муфты переходной PPR Ø25х20 мм | шт | 3 |  |  |  |  | 0 |  |  |  |  | СКБ ( материалы, смр, пусконаладка, непредвиденные 5%) |  | 0
| 696 | Монтаж муфты переходной PPR Ø32х25 мм | шт | 4 |  |  |  |  | 0 |  |  |  |  | СКБ ( материалы, смр, пусконаладка, непредвиденные 5%) |  | 0
| 697 | Монтаж муфты переходной PPR Ø40х25 мм | шт | 1 |  |  |  |  | 0 |  |  |  |  | СКБ ( материалы, смр, пусконаладка, непредвиденные 5%) |  | 0
| 698 | Монтаж муфты переходной PPR Ø40х32 мм | шт | 5 |  |  |  |  | 0 |  |  |  |  | СКБ ( материалы, смр, пусконаладка, непредвиденные 5%) |  | 0
| 699 | Монтаж муфты переходной PPR Ø50х40 мм | шт | 3 |  |  |  |  | 0 |  |  |  |  | СКБ ( материалы, смр, пусконаладка, непредвиденные 5%) |  | 0
| 700 | Монтаж муфты переходной PPR Ø63х32 мм | шт | 1 |  |  |  |  | 0 |  |  |  |  | СКБ ( материалы, смр, пусконаладка, непредвиденные 5%) |  | 0
| 701 | Монтаж муфты переходной PPR Ø63х50 мм | шт | 1 |  |  |  |  | 0 |  |  |  |  | СКБ ( материалы, смр, пусконаладка, непредвиденные 5%) |  | 0
| 702 | Переход концентрический под муфту грувлок Ду150хДу65 | шт | 1 |  |  |  |  | 0 |  |  |  |  | СКБ ( материалы, смр, пусконаладка, непредвиденные 5%) |  | 0
| 703 | Монтаж отвода PPR 90° Ø20 мм | шт | 57 |  |  |  |  | 0 |  |  |  |  | СКБ ( материалы, смр, пусконаладка, непредвиденные 5%) |  | 0
| 704 | Монтаж отвода PPR 90° Ø20 мм | шт | 17 |  |  |  |  | 0 |  |  |  |  | СКБ ( материалы, смр, пусконаладка, непредвиденные 5%) |  | 0
| 705 | Монтаж отвода PPR 90° Ø25 мм | шт | 1 |  |  |  |  | 0 |  |  |  |  | СКБ ( материалы, смр, пусконаладка, непредвиденные 5%) |  | 0
| 706 | Монтаж отвода PPR 90° Ø32 мм | шт | 10 |  |  |  |  | 0 |  |  |  |  | СКБ ( материалы, смр, пусконаладка, непредвиденные 5%) |  | 0
| 707 | Монтаж отвода PPR 90° Ø50 мм | шт | 9 |  |  |  |  | 0 |  |  |  |  | СКБ ( материалы, смр, пусконаладка, непредвиденные 5%) |  | 0
| 708 | Монтаж отвода PPR 90° Ø63 мм | шт | 9 |  |  |  |  | 0 |  |  |  |  | СКБ ( материалы, смр, пусконаладка, непредвиденные 5%) |  | 0
| 709 | Монтаж колена 90° Ду50 мм (соединение грувлок) | шт | 4 |  |  |  |  | 0 |  |  |  |  | СКБ ( материалы, смр, пусконаладка, непредвиденные 5%) |  | 0
| 710 | Монтаж тройника PPR Ø20х20х20 мм | шт | 10 |  |  |  |  | 0 |  |  |  |  | СКБ ( материалы, смр, пусконаладка, непредвиденные 5%) |  | 0
| 711 | Монтаж тройника PPR Ø25х25х25 мм | шт | 1 |  |  |  |  | 0 |  |  |  |  | СКБ ( материалы, смр, пусконаладка, непредвиденные 5%) |  | 0
| 712 | Монтаж тройника PPR Ø40х40х40 мм | шт | 3 |  |  |  |  | 0 |  |  |  |  | СКБ ( материалы, смр, пусконаладка, непредвиденные 5%) |  | 0
| 713 | Монтаж тройника под муфту Ду50 мм (соединение грувлок) | шт | 1 |  |  |  |  | 0 |  |  |  |  | СКБ ( материалы, смр, пусконаладка, непредвиденные 5%) |  | 0
| 714 | Монтаж тройника под муфту Ду250 мм (соединение грувлок) | шт | 2 |  |  |  |  | 0 |  |  |  |  | СКБ ( материалы, смр, пусконаладка, непредвиденные 5%) |  | 0
| 715 | Монтаж тройника переходного PPR Ø25х20х20 мм | шт | 1 |  |  |  |  | 0 |  |  |  |  | СКБ ( материалы, смр, пусконаладка, непредвиденные 5%) |  | 0
| 716 | Монтаж тройника переходного PPR Ø25х25х20 мм | шт | 8 |  |  |  |  | 0 |  |  |  |  | СКБ ( материалы, смр, пусконаладка, непредвиденные 5%) |  | 0
| 717 | Монтаж тройника переходного PPR Ø32х32х20 мм | шт | 1 |  |  |  |  | 0 |  |  |  |  | СКБ ( материалы, смр, пусконаладка, непредвиденные 5%) |  | 0
| 718 | Монтаж тройника переходного PPR Ø40х40х20 мм | шт | 7 |  |  |  |  | 0 |  |  |  |  | СКБ ( материалы, смр, пусконаладка, непредвиденные 5%) |  | 0
| 719 | Монтаж тройника переходного PPR Ø50х50х20 мм | шт | 1 |  |  |  |  | 0 |  |  |  |  | СКБ ( материалы, смр, пусконаладка, непредвиденные 5%) |  | 0
| 720 | Монтаж тройника переходного PPR Ø50х50х25 мм | шт | 1 |  |  |  |  | 0 |  |  |  |  | СКБ ( материалы, смр, пусконаладка, непредвиденные 5%) |  | 0
| 721 | Монтаж тройника переходного PPR Ø50х50х40 мм | шт | 2 |  |  |  |  | 0 |  |  |  |  | СКБ ( материалы, смр, пусконаладка, непредвиденные 5%) |  | 0
| 722 | Монтаж тройника переходного PPR Ø63х63х20 мм | шт | 1 |  |  |  |  | 0 |  |  |  |  | СКБ ( материалы, смр, пусконаладка, непредвиденные 5%) |  | 0
| 723 | Монтаж тройника переходного PPR Ø63х63х50 мм | шт | 1 |  |  |  |  | 0 |  |  |  |  | СКБ ( материалы, смр, пусконаладка, непредвиденные 5%) |  | 0
| 724 | Монтаж бурта и фланеца PPR Ø63 мм, PN10/16 (в комплекте с болтами, гайками, шайбами, прокладками) | компл. | 1 |  |  |  |  | 0 |  |  |  |  | СКБ ( материалы, смр, пусконаладка, непредвиденные 5%) |  | 0
| 725 | Отвод грувлок под муфту переходной DN250х150 | шт | 1 |  |  |  |  | 0 |  |  |  |  | СКБ ( материалы, смр, пусконаладка, непредвиденные 5%) |  | 0
| 726 | Монтаж водорозетки (угольник, комбинированный с креплением, внутренняя резьба) PPR Ø20х1/2” мм ВР | шт | 21 |  |  |  |  | 0 |  |  |  |  | СКБ ( материалы, смр, пусконаладка, непредвиденные 5%) |  | 0
| 727 | Монтаж муфты комбинированной, внутренняя резьба, PPR Ø20х1/2” мм ВР | шт | 11 |  |  |  |  | 0 |  |  |  |  | СКБ ( материалы, смр, пусконаладка, непредвиденные 5%) |  | 0
| 728 | Монтаж муфты комбинированной разъемная, наружная резьба, PPR Ø20х1/2” мм ВР | шт | 1217 |  |  |  |  | 0 |  |  |  |  | СКБ ( материалы, смр, пусконаладка, непредвиденные 5%) |  | 0
| 729 | Монтаж муфты комбинированной разъемная, наружная резьба, PPR Ø25х3/4” мм ВР | шт | 10 |  |  |  |  | 0 |  |  |  |  | СКБ ( материалы, смр, пусконаладка, непредвиденные 5%) |  | 0
| 730 | Монтаж муфты комбинированной разъемная, наружная резьба, PPR Ø32х1” мм ВР | шт | 2 |  |  |  |  | 0 |  |  |  |  | СКБ ( материалы, смр, пусконаладка, непредвиденные 5%) |  | 0
| 731 | Монтаж муфты комбинированной разъемная, наружная резьба, PPR Ø40х1 1/4” мм ВР | шт | 4 |  |  |  |  | 0 |  |  |  |  | СКБ ( материалы, смр, пусконаладка, непредвиденные 5%) |  | 0
| 732 | Монтаж муфты комбинированной разъемная, наружная резьба, PPR Ø50х1 1/2” мм ВР | шт | 2 |  |  |  |  | 0 |  |  |  |  | СКБ ( материалы, смр, пусконаладка, непредвиденные 5%) |  | 0
| 733 | Монтаж гибкой подводки для воды Ø1/2”, L=0,6 м, гайка/гайка для унитаза | шт | 6 |  |  |  |  | 0 |  |  |  |  | СКБ ( материалы, смр, пусконаладка, непредвиденные 5%) |  | 0
| 734 | Монтаж гибкой подводки для воды Ø1/2”, L=0,6 м для смесителя, НР/штуцер под смеситель | шт | 13 |  |  |  |  | 0 |  |  |  |  | СКБ ( материалы, смр, пусконаладка, непредвиденные 5%) |  | 0
| 735 | Монтаж адаптера под фланец Ду50 мм (соединение грувлок) | шт | 5 |  |  |  |  | 0 |  |  |  |  | СКБ ( материалы, смр, пусконаладка, непредвиденные 5%) |  | 0
| 736 | Монтаж адаптера под фланец Ду250 мм (соединение грувлок) | шт | 8 |  |  |  |  | 0 |  |  |  |  | СКБ ( материалы, смр, пусконаладка, непредвиденные 5%) |  | 0
| 737 | Покрытие полимерных трубопроводов Ø20 мм теплоизоляционными трубками из вспененного полиэтилена толщиной 9 мм | м | 70.2 |  |  |  |  | 0 |  |  |  |  | СКБ ( материалы, смр, пусконаладка, непредвиденные 5%) |  | 0
| 738 | Покрытие полимерных трубопроводов Ø25 мм теплоизоляционными трубками из вспененного полиэтилена толщиной 9 мм | м | 54 |  |  |  |  | 0 |  |  |  |  | СКБ ( материалы, смр, пусконаладка, непредвиденные 5%) |  | 0
| 739 | Покрытие полимерных трубопроводов Ø32 мм теплоизоляционными трубками из вспененного полиэтилена толщиной 9 мм | м | 31.5 |  |  |  |  | 0 |  |  |  |  | СКБ ( материалы, смр, пусконаладка, непредвиденные 5%) |  | 0
| 740 | Покрытие полимерных трубопроводов Ø40 мм теплоизоляционными трубками из вспененного полиэтилена толщиной 9 мм | м | 9 |  |  |  |  | 0 |  |  |  |  | СКБ ( материалы, смр, пусконаладка, непредвиденные 5%) |  | 0
| 741 | Покрытие полимерных трубопроводов Ø50 мм теплоизоляционными трубками из вспененного полиэтилена толщиной 9 мм | м | 20.7 |  |  |  |  | 0 |  |  |  |  | СКБ ( материалы, смр, пусконаладка, непредвиденные 5%) |  | 0
| 742 | Покрытие полимерных трубопроводов Ø63 мм теплоизоляционными трубками из вспененного полиэтилена толщиной 9 мм | м | 27 |  |  |  |  | 0 |  |  |  |  | СКБ ( материалы, смр, пусконаладка, непредвиденные 5%) |  | 0
| 743 | Покрытие грунтовкой ГФ – 021 труб | м2 | 1.34 |  |  |  |  | 0 |  |  |  |  | СКБ ( материалы, смр, пусконаладка, непредвиденные 5%) |  | 0
| 744 | Покрытие труб Эмалью ПФ – 115 | м2 | 2.68 |  |  |  |  | 0 |  |  |  |  | СКБ ( материалы, смр, пусконаладка, непредвиденные 5%) |  | 0
| 745 | Гидравлическое испытание трубопроводов диаметром до Ду50 мм | м.п. | 216.9 |  |  |  |  | 0 |  |  |  |  | СКБ ( материалы, смр, пусконаладка, непредвиденные 5%) |  | 0
| 746 | Гидравлическое испытание трубопроводов диаметром Ду250 мм | м.п. | 4.5 |  |  |  |  | 0 |  |  |  |  | СКБ ( материалы, смр, пусконаладка, непредвиденные 5%) |  | 0
| 747 | Промывка и дезинфекция трубопроводов диаметром до Ду50 мм | м.п. | 216.9 |  |  |  |  | 0 |  |  |  |  | СКБ ( материалы, смр, пусконаладка, непредвиденные 5%) |  | 0
| 748 | Промывка и дезинфекция трубопроводов диаметром до Ду250 мм | м.п. | 4.5 |  |  |  |  | 0 |  |  |  |  | СКБ ( материалы, смр, пусконаладка, непредвиденные 5%) |  | 0
| 749 | Монтаж водомерного узла со счётчиком ВСХНД-32 с параметрами: тип – крыльчатый, одноструйный, сухого типа, имеющий импульсный выход | комплект | 1 |  |  |  |  | 0 |  |  |  |  | СКБ ( материалы, смр, пусконаладка, непредвиденные 5%) |  | 0
| 750 | Монтаж крана шарового муфтового, резьба внутренняя/внутренняя, Ø1/2” (DN15 мм) | шт | 7 |  |  |  |  | 0 |  |  |  |  | СКБ ( материалы, смр, пусконаладка, непредвиденные 5%) |  | 0
| 751 | Монтаж крана шарового муфтового ый, резьба внутренняя/внутренняя, Ø3/4” (DN20 мм) | шт | 11 |  |  |  |  | 0 |  |  |  |  | СКБ ( материалы, смр, пусконаладка, непредвиденные 5%) |  | 0
| 752 | Монтаж крана шарового муфтового, резьба внутренняя/внутренняя, Ø1” (DN25 мм) | шт | 1 |  |  |  |  | 0 |  |  |  |  | СКБ ( материалы, смр, пусконаладка, непредвиденные 5%) |  | 0
| 753 | Монтаж крана шарового муфтового, резьба внутренняя/внутренняя, Ø1 1/4” (DN32 мм) | шт | 2 |  |  |  |  | 0 |  |  |  |  | СКБ ( материалы, смр, пусконаладка, непредвиденные 5%) |  | 0
| 754 | Монтаж крана шарового муфтового, резьба внутренняя/внутренняя, Ø1 1/2” (DN40 мм) | шт | 1 |  |  |  |  | 0 |  |  |  |  | СКБ ( материалы, смр, пусконаладка, непредвиденные 5%) |  | 0
| 755 | Монтаж Компенсатора Козлова из полипропилена DN40 | шт | 1 |  |  |  |  | 0 |  |  |  |  | СКБ ( материалы, смр, пусконаладка, непредвиденные 5%) |  | 0
| 756 | Монтаж Компенсатора Козлова из полипропилена DN25 | шт | 3 |  |  |  |  | 0 |  |  |  |  | СКБ ( материалы, смр, пусконаладка, непредвиденные 5%) |  | 0
| 757 | Монтаж многослойных полипропиленовых труб (стабилизированных стекловолокном) РРRT (SDR 7,4, серия S3,2) PN 20, Ø20×2,8 мм | м | 69.3 |  |  |  |  | 0 |  |  |  |  | СКБ ( материалы, смр, пусконаладка, непредвиденные 5%) |  | 0
| 758 | Монтаж многослойных полипропиленовых труб (стабилизированных стекловолокном) РРRT (SDR 7,4, серия S3,2) PN20, Ø25×3,5 мм | м | 51.3 |  |  |  |  | 0 |  |  |  |  | СКБ ( материалы, смр, пусконаладка, непредвиденные 5%) |  | 0
| 759 | Монтаж многослойных полипропиленовых труб (стабилизированных стекловолокном) РРRT (SDR 7,4, серия S3,2) PN 20, Ø32×4,4 мм | м | 25.2 |  |  |  |  | 0 |  |  |  |  | СКБ ( материалы, смр, пусконаладка, непредвиденные 5%) |  | 0
| 760 | [7 empty] | 0 |  |  |  |  | СКБ ( материалы, смр, пусконаладка, непредвиденные 5%) |  | 0
| 761 | Монтаж многослойных полипропиленовых труб (стабилизированных стекловолокном) РРRT (SDR 7,4, серия S3,2) PN 20, Ø40×5,5 мм | м | 30.6 |  |  |  |  | 0 |  |  |  |  | СКБ ( материалы, смр, пусконаладка, непредвиденные 5%) |  | 0
| 762 | Монтаж многослойных полипропиленовых труб (стабилизированных стекловолокном) РРRT (SDR 7,4, серия S3,2) PN 20, Ø50×6,9 мм | м | 72.9 |  |  |  |  | 0 |  |  |  |  | СКБ ( материалы, смр, пусконаладка, непредвиденные 5%) |  | 0
| 763 | Монтаж муфты PPR Ø20 мм | шт | 26 |  |  |  |  | 0 |  |  |  |  | СКБ ( материалы, смр, пусконаладка, непредвиденные 5%) |  | 0
| 764 | Монтаж муфты PPR Ø25 мм | шт | 19 |  |  |  |  | 0 |  |  |  |  | СКБ ( материалы, смр, пусконаладка, непредвиденные 5%) |  | 0
| 765 | Монтаж муфты PPR Ø32 мм | шт | 10 |  |  |  |  | 0 |  |  |  |  | СКБ ( материалы, смр, пусконаладка, непредвиденные 5%) |  | 0
| 766 | Монтаж муфты PPR Ø40 мм | шт | 12 |  |  |  |  | 0 |  |  |  |  | СКБ ( материалы, смр, пусконаладка, непредвиденные 5%) |  | 0
| 767 | Монтаж муфты PPR Ø50 мм | шт | 27 |  |  |  |  | 0 |  |  |  |  | СКБ ( материалы, смр, пусконаладка, непредвиденные 5%) |  | 0
| 768 | Монтаж муфты переходной PPR Ø25х20 мм | шт | 5 |  |  |  |  | 0 |  |  |  |  | СКБ ( материалы, смр, пусконаладка, непредвиденные 5%) |  | 0
| 769 | Монтаж муфты переходной PPR Ø32х20 мм | шт | 3 |  |  |  |  | 0 |  |  |  |  | СКБ ( материалы, смр, пусконаладка, непредвиденные 5%) |  | 0
| 770 | Монтаж муфты переходной PPR Ø32х25 мм | шт | 8 |  |  |  |  | 0 |  |  |  |  | СКБ ( материалы, смр, пусконаладка, непредвиденные 5%) |  | 0
| 771 | Монтаж муфты переходной PPR Ø40х25 мм | шт | 4 |  |  |  |  | 0 |  |  |  |  | СКБ ( материалы, смр, пусконаладка, непредвиденные 5%) |  | 0
| 772 | Монтаж муфты переходной PPR Ø50х32 мм | шт | 1 |  |  |  |  | 0 |  |  |  |  | СКБ ( материалы, смр, пусконаладка, непредвиденные 5%) |  | 0
| 773 | Монтаж муфты переходной PPR Ø50х40 мм | шт | 12 |  |  |  |  | 0 |  |  |  |  | СКБ ( материалы, смр, пусконаладка, непредвиденные 5%) |  | 0
| 774 | Монтаж отвода PPR 90° Ø20 мм | шт | 55 |  |  |  |  | 0 |  |  |  |  | СКБ ( материалы, смр, пусконаладка, непредвиденные 5%) |  | 0
| 775 | Монтаж отвода PPR 90° Ø20 мм | шт | 11 |  |  |  |  | 0 |  |  |  |  | СКБ ( материалы, смр, пусконаладка, непредвиденные 5%) |  | 0
| 776 | Монтаж отвода PPR 90° Ø25 мм | шт | 6 |  |  |  |  | 0 |  |  |  |  | СКБ ( материалы, смр, пусконаладка, непредвиденные 5%) |  | 0
| 777 | Монтаж отвода PPR 90° Ø32 мм | шт | 27 |  |  |  |  | 0 |  |  |  |  | СКБ ( материалы, смр, пусконаладка, непредвиденные 5%) |  | 0
| 778 | Монтаж отвода PPR 90° Ø50 мм | шт | 27 |  |  |  |  | 0 |  |  |  |  | СКБ ( материалы, смр, пусконаладка, непредвиденные 5%) |  | 0
| 779 | Монтаж тройника PPR Ø20х20х20 мм | шт | 9 |  |  |  |  | 0 |  |  |  |  | СКБ ( материалы, смр, пусконаладка, непредвиденные 5%) |  | 0
| 780 | Монтаж тройника PPR Ø25х25х25 мм | шт | 2 |  |  |  |  | 0 |  |  |  |  | СКБ ( материалы, смр, пусконаладка, непредвиденные 5%) |  | 0
| 781 | Монтаж тройника PPR Ø32х32х32 мм | шт | 2 |  |  |  |  | 0 |  |  |  |  | СКБ ( материалы, смр, пусконаладка, непредвиденные 5%) |  | 0
| 782 | Монтаж тройника PPR Ø40х40х40 мм | шт | 4 |  |  |  |  | 0 |  |  |  |  | СКБ ( материалы, смр, пусконаладка, непредвиденные 5%) |  | 0
| 783 | Монтаж тройника PPR Ø50х50х50 мм | шт | 1 |  |  |  |  | 0 |  |  |  |  | СКБ ( материалы, смр, пусконаладка, непредвиденные 5%) |  | 0
| 784 | Монтаж тройника переходного PPR Ø25х25х20 мм | шт | 5 |  |  |  |  | 0 |  |  |  |  | СКБ ( материалы, смр, пусконаладка, непредвиденные 5%) |  | 0
| 785 | Монтаж тройника переходного PPR Ø32х32х20 мм | шт | 1 |  |  |  |  | 0 |  |  |  |  | СКБ ( материалы, смр, пусконаладка, непредвиденные 5%) |  | 0
| 786 | Монтаж тройника переходного PPR Ø32х32х25 мм | шт | 3 |  |  |  |  | 0 |  |  |  |  | СКБ ( материалы, смр, пусконаладка, непредвиденные 5%) |  | 0
| 787 | Монтаж тройника переходного PPR Ø40х40х20 мм | шт | 9 |  |  |  |  | 0 |  |  |  |  | СКБ ( материалы, смр, пусконаладка, непредвиденные 5%) |  | 0
| 788 | Монтаж тройника переходного PPR Ø40х40х25 мм | шт | 2 |  |  |  |  | 0 |  |  |  |  | СКБ ( материалы, смр, пусконаладка, непредвиденные 5%) |  | 0
| 789 | Монтаж тройника переходного PPR Ø40х40х32 мм | шт | 2 |  |  |  |  | 0 |  |  |  |  | СКБ ( материалы, смр, пусконаладка, непредвиденные 5%) |  | 0
| 790 | Монтаж тройника переходного PPR Ø50х50х20 мм | шт | 2 |  |  |  |  | 0 |  |  |  |  | СКБ ( материалы, смр, пусконаладка, непредвиденные 5%) |  | 0
| 791 | Монтаж бурта и фланца PPR Ø50 мм, PN10/16 (в комплекте с болтами, гайками, шайбами, прокладками) | компл. | 1 |  |  |  |  | 0 |  |  |  |  | СКБ ( материалы, смр, пусконаладка, непредвиденные 5%) |  | 0
| 792 | Монтаж водорозетки (угольник, комбинированный с креплением, внутренняя резьба) PPR Ø20х1/2” мм НР | шт | 10 |  |  |  |  | 0 |  |  |  |  | СКБ ( материалы, смр, пусконаладка, непредвиденные 5%) |  | 0
| 793 | Монтаж муфты комбинированной разъемной, наружная резьба, PPR Ø20х1/2” мм НР | шт | 14 |  |  |  |  | 0 |  |  |  |  | СКБ ( материалы, смр, пусконаладка, непредвиденные 5%) |  | 0
| 794 | Монтаж муфты комбинированной разъемной, наружная резьба, PPR Ø25х3/4” мм НР | шт | 22 |  |  |  |  | 0 |  |  |  |  | СКБ ( материалы, смр, пусконаладка, непредвиденные 5%) |  | 0
| 795 | Монтаж муфты комбинированной разъемной, наружная резьба, PPR Ø32х1” мм НР | шт | 2 |  |  |  |  | 0 |  |  |  |  | СКБ ( материалы, смр, пусконаладка, непредвиденные 5%) |  | 0
| 796 | Монтаж муфты комбинированной разъемной, наружная резьба, PPR Ø40х1 1/4” мм НР | шт | 4 |  |  |  |  | 0 |  |  |  |  | СКБ ( материалы, смр, пусконаладка, непредвиденные 5%) |  | 0
| 797 | Монтаж муфты комбинированной разъемной, наружная резьба, PPR Ø50х1 1/2” мм НР | шт | 2 |  |  |  |  | 0 |  |  |  |  | СКБ ( материалы, смр, пусконаладка, непредвиденные 5%) |  | 0
| 798 | Гибкая подводка для вод Ø1/2”, L=0,6 м для смесителя, НР/штуцер под смеситель | шт | 11 |  |  |  |  | 0 |  |  |  |  | СКБ ( материалы, смр, пусконаладка, непредвиденные 5%) |  | 0
| 799 | Сгон разъемный, резьба внутренняя/наружная, Ø 3/4” | шт | 10 |  |  |  |  | 0 |  |  |  |  | СКБ ( материалы, смр, пусконаладка, непредвиденные 5%) |  | 0
| 800 | Монтаж муфты комбинированной разъемной, внутренняя резьба, PPR Ø25х3/4” мм ВР | шт | 10 |  |  |  |  | 0 |  |  |  |  | СКБ ( материалы, смр, пусконаладка, непредвиденные 5%) |  | 0
| 801 | Монтаж водяного полотенцесушителя М-образного 500x400 хром, Ø25×3/4" в комплекте с крепежом | шт | 5 |  |  |  |  | 0 |  |  |  |  | СКБ ( материалы, смр, пусконаладка, непредвиденные 5%) |  | 0
| 802 | Покрытие полимерных трубопроводов Ø20 мм теплоизоляционными трубками из вспененного полиэтилена толщиной 13 мм | м | 69.3 |  |  |  |  | 0 |  |  |  |  | СКБ ( материалы, смр, пусконаладка, непредвиденные 5%) |  | 0
| 803 | Покрытие полимерных трубопроводов Ø25 мм теплоизоляционными трубками из вспененного полиэтилена толщиной 13 мм | м | 51.3 |  |  |  |  | 0 |  |  |  |  | СКБ ( материалы, смр, пусконаладка, непредвиденные 5%) |  | 0
| 804 | Покрытие полимерных трубопроводов Ø32 мм теплоизоляционными трубками из вспененного полиэтилена толщиной 13 мм | м | 25.2 |  |  |  |  | 0 |  |  |  |  | СКБ ( материалы, смр, пусконаладка, непредвиденные 5%) |  | 0
| 805 | Покрытие полимерных трубопроводов Ø40 мм теплоизоляционными трубками из вспененного полиэтилена толщиной 13 мм | м | 30.6 |  |  |  |  | 0 |  |  |  |  | СКБ ( материалы, смр, пусконаладка, непредвиденные 5%) |  | 0
| 806 | Покрытие полимерных трубопроводов Ø50 мм теплоизоляционными трубками из вспененного полиэтилена толщиной 13 мм | м | 72.9 |  |  |  |  | 0 |  |  |  |  | СКБ ( материалы, смр, пусконаладка, непредвиденные 5%) |  | 0
| 807 | Гидравлическое испытание трубопроводов диаметром до Ду50 мм | м | 249.3 |  |  |  |  | 0 |  |  |  |  | СКБ ( материалы, смр, пусконаладка, непредвиденные 5%) |  | 0
| 808 | Промывка и дезинфекция трубопроводов диаметром до Ду50 мм | м | 249.3 |  |  |  |  | 0 |  |  |  |  | СКБ ( материалы, смр, пусконаладка, непредвиденные 5%) |  | 0
| 809 | Монтаж водомерного узла со счётчиком ВСХНД-15 с параметрами: тип – крыльчатый, одноструйный, сухого типа, имеющий импульсный выход | комплект | 1 |  |  |  |  | 0 |  |  |  |  | СКБ ( материалы, смр, пусконаладка, непредвиденные 5%) |  | 0
| 810 | Монтаж крана шарового муфтового, резьба внутренняя/внутренняя, Ø1/2” (DN15 мм) | шт | [5 empty] | 0 |  |  |  |  | СКБ ( материалы, смр, пусконаладка, непредвиденные 5%) |  | 0
| 811 | Монтаж крана шарового муфтового, резьба внутренняя/внутренняя, Ø3/4” (DN20 мм) | шт | [5 empty] | 0 |  |  |  |  | СКБ ( материалы, смр, пусконаладка, непредвиденные 5%) |  | 0
| 812 | Монтаж крана шарового муфтового, резьба внутренняя/внутренняя, Ø1” (DN25 мм) | шт | [5 empty] | 0 |  |  |  |  | СКБ ( материалы, смр, пусконаладка, непредвиденные 5%) |  | 0
| 813 | Монтаж многослойных полипропиленовых труб (стабилизированных стекловолокном) РРRT (SDR 7,4, серия S3,2) PN 20, Ø20×2,8 мм | м | 1 |  |  |  |  | 0 |  |  |  |  | СКБ ( материалы, смр, пусконаладка, непредвиденные 5%) |  | 0
| 814 | Монтаж многослойных полипропиленовых труб (стабилизированных стекловолокном) РРRT (SDR 7,4, серия S3,2) PN20, Ø25×3,5 мм | м | 66 |  |  |  |  | 0 |  |  |  |  | СКБ ( материалы, смр, пусконаладка, непредвиденные 5%) |  | 0
| 815 | Монтаж многослойных полипропиленовых труб (стабилизированных стекловолокном) РРRT (SDR 7,4, серия S3,2) PN 20, Ø32×4,4 мм | м | 93 |  |  |  |  | 0 |  |  |  |  | СКБ ( материалы, смр, пусконаладка, непредвиденные 5%) |  | 0
| 816 | Монтаж муфты PPR Ø25 мм | шт | 22 |  |  |  |  | 0 |  |  |  |  | СКБ ( материалы, смр, пусконаладка, непредвиденные 5%) |  | 0
| 817 | Монтаж муфты PPR Ø32 мм | шт | 31 |  |  |  |  | 0 |  |  |  |  | СКБ ( материалы, смр, пусконаладка, непредвиденные 5%) |  | 0
| 818 | Монтаж муфты переходной PPR Ø32х20 мм | шт | 7 |  |  |  |  | 0 |  |  |  |  | СКБ ( материалы, смр, пусконаладка, непредвиденные 5%) |  | 0
| 819 | Монтаж муфты переходной PPR Ø32х25 мм | шт | 11 |  |  |  |  | 0 |  |  |  |  | СКБ ( материалы, смр, пусконаладка, непредвиденные 5%) |  | 0
| 820 | Монтаж отвода PPR 90° Ø20 мм | шт | 12 |  |  |  |  | 0 |  |  |  |  | СКБ ( материалы, смр, пусконаладка, непредвиденные 5%) |  | 0
| 821 | Монтаж отвода PPR 90° Ø25 мм | шт | 32 |  |  |  |  | 0 |  |  |  |  | СКБ ( материалы, смр, пусконаладка, непредвиденные 5%) |  | 0
| 822 | Монтаж тройника PPR Ø25х25х25 мм | шт | 1 |  |  |  |  | 0 |  |  |  |  | СКБ ( материалы, смр, пусконаладка, непредвиденные 5%) |  | 0
| 823 | Монтаж тройника PPR Ø32х32х32 мм | шт | 2 |  |  |  |  | 0 |  |  |  |  | СКБ ( материалы, смр, пусконаладка, непредвиденные 5%) |  | 0
| 824 | Монтаж тройника переходного PPR Ø32х32х20 мм | шт | 1 |  |  |  |  | 0 |  |  |  |  | СКБ ( материалы, смр, пусконаладка, непредвиденные 5%) |  | 0
| 825 | Монтаж бурта под фланец PPR Ø32 мм, PN10/16 (в комплекте с болтами, гайками, шайбами, прокладками) | компл. | 1 |  |  |  |  | 0 |  |  |  |  | СКБ ( материалы, смр, пусконаладка, непредвиденные 5%) |  | 0
| 826 | Монтаж муфты комбинированной разъемной, наружная резьба, PPR Ø20х1/2” мм НР | шт | 4 |  |  |  |  | 0 |  |  |  |  | СКБ ( материалы, смр, пусконаладка, непредвиденные 5%) |  | 0
| 827 | Монтаж муфты комбинированной разъемной, наружная резьба, PPR Ø25х3/4” мм НР | шт | 10 |  |  |  |  | 0 |  |  |  |  | СКБ ( материалы, смр, пусконаладка, непредвиденные 5%) |  | 0
| 828 | Монтаж муфты комбинированной разъемной мная, наружная резьба, PPR Ø32х1” мм НР | шт | 4 |  |  |  |  | 0 |  |  |  |  | СКБ ( материалы, смр, пусконаладка, непредвиденные 5%) |  | 0
| 829 | Монтаж ручного балансировочного клапана для ГВС, муфтовый, Ø3/4” (DN20 мм) | шт | 2 |  |  |  |  | 0 |  |  |  |  | СКБ ( материалы, смр, пусконаладка, непредвиденные 5%) |  | 0
| 830 | Монтаж воздухоотводчика автоматического муфтового, резьба наружная, Ø1/2” (DN15 мм) | шт | 2 |  |  |  |  | 0 |  |  |  |  | СКБ ( материалы, смр, пусконаладка, непредвиденные 5%) |  | 0
| 831 | Монтаж Компенсатора Козлова из полипропилена DN25 | шт | 1 |  |  |  |  | 0 |  |  |  |  | СКБ ( материалы, смр, пусконаладка, непредвиденные 5%) |  | 0
| 832 | Монтаж Компенсатора Козлова из полипропилена DN20 | шт | 3 |  |  |  |  | 0 |  |  |  |  | СКБ ( материалы, смр, пусконаладка, непредвиденные 5%) |  | 0
| 833 | Покрытие полимерных трубопроводов Ø20 мм теплоизоляционными трубками из вспененного полиэтилена толщиной 13 мм | м | 1 |  |  |  |  | 0 |  |  |  |  | СКБ ( материалы, смр, пусконаладка, непредвиденные 5%) |  | 0
| 834 | Покрытие полимерных трубопроводов Ø25 мм теплоизоляционными трубками из вспененного полиэтилена толщиной 13 мм | м | 66 |  |  |  |  | 0 |  |  |  |  | СКБ ( материалы, смр, пусконаладка, непредвиденные 5%) |  | 0
| 835 | Покрытие полимерных трубопроводов Ø32 мм теплоизоляционными трубками из вспененного полиэтилена толщиной 13 мм | м | 93 |  |  |  |  | 0 |  |  |  |  | СКБ ( материалы, смр, пусконаладка, непредвиденные 5%) |  | 0
| 836 | Гидравлическое испытание трубопроводов диаметром до Ду50 мм | м | 160 |  |  |  |  | 0 |  |  |  |  | СКБ ( материалы, смр, пусконаладка, непредвиденные 5%) |  | 0
| 837 | Промывка и дезинфекция трубопроводов диаметром до Ду50 мм | м | 160 |  |  |  |  | 0 |  |  |  |  | СКБ ( материалы, смр, пусконаладка, непредвиденные 5%) |  | 0
| 838 | Монтаж задвижки чугунной с обрезным клином и невыдвижным шпинделем, фланцевая, DN100, PN10/16 (в комплекте с болтами, гайками, шайбами, прокладками) | шт | 3 |  |  |  |  | 0 |  |  |  |  | СКБ ( материалы, смр, пусконаладка, непредвиденные 5%) |  | 0
| 839 | Монтаж трубы стальной электросварной оцинкованная Ø108х4,5 (Ду100). ГОСТ 10704-91 ГОСТ 3262-75 | м | 243.9 |  |  |  |  | 0 |  |  |  |  | СКБ ( материалы, смр, пусконаладка, непредвиденные 5%) |  | 0
| 840 | Монтаж муфты Ду100 мм (соединение грувлок) | шт | 91 |  |  |  |  | 0 |  |  |  |  | СКБ ( материалы, смр, пусконаладка, непредвиденные 5%) |  | 0
| 841 | Монтаж колена 90° Ду100 мм (соединение грувлок) | шт | 18 |  |  |  |  | 0 |  |  |  |  | СКБ ( материалы, смр, пусконаладка, непредвиденные 5%) |  | 0
| 842 | Монтаж тройника под муфту Ду100 мм (соединение грувлок) | шт | 1 |  |  |  |  | 0 |  |  |  |  | СКБ ( материалы, смр, пусконаладка, непредвиденные 5%) |  | 0
| 843 | Монтаж адаптера под фланец Ду100 мм (соединение грувлок) | шт | 7 |  |  |  |  | 0 |  |  |  |  | СКБ ( материалы, смр, пусконаладка, непредвиденные 5%) |  | 0
| 844 | Гидравлическое испытание трубопроводов диаметром до Ду100 мм | м | 243.9 |  |  |  |  | 0 |  |  |  |  | СКБ ( материалы, смр, пусконаладка, непредвиденные 5%) |  | 0
| 845 | Промывка и дезинфекция трубопроводов диаметром до Ду100 мм | м | 243.9 |  |  |  |  | 0 |  |  |  |  | СКБ ( материалы, смр, пусконаладка, непредвиденные 5%) |  | 0
| 846 | 1612-2022-Р-ВК ВОР |  |  |  | 3593783.627 |  | 5356647.0486 | 8950430.6756 | Инсолюшн + ЭЭ | 03.03.2025 от ЭЭ | 3120000 | 10341000 | СКБ ( материалы, смр, пусконаладка, непредвиденные 5%) | 3593783.63 | 5356647.0486
| 847 | Укладка труб НПВХ ∅110 мм в траншею (ниже отметки 0,000) (110х3,2) | м | 81.9 |  |  |  |  | 0 | [6 empty] | 0
| 848 | Монтаж футляра L=4,80 м из труб Ø325х6 с антикоррозийным покрытием (изоляция «усиленная» по ГОСТ 9.602-2016 выполненная в заводских условиях) с протаскиванием НПВХ труб ∅110 мм | м | 14.4 |  |  |  |  | 0 | [6 empty] | 0
| 849 | Монтаж футляра L=3,80 м из труб Ø325х6 с антикоррозийным покрытием (изоляция «усиленная» по ГОСТ 9.602-2016 выполненная в заводских условиях) с протаскиванием НПВХ труб ∅110 мм | м | 3.8 |  |  |  |  | 0 | [6 empty] | 0
| 850 | Установка трапа вертикального с гидрозатвором ∅110 мм | шт | 1 |  |  |  |  | 0 | [6 empty] | 0
| 851 | Земляные работы (укладка выпусков): | [6 empty] | 0 | [6 empty] | 0
| 852 | Механизированная разработка грунта в траншеях (емкость ковша 0,35-0,45 м3) 2 группа грунтов | м3 | 11.09 |  |  |  |  | 0 | [6 empty] | 0
| 853 | Доработка грунта вручную | м3 | 0.58 |  |  |  |  | 0 | [6 empty] | 0
| 854 | Устройство крепления стен инвентарными щитами, инвентарными металлическими распорками с последующим демонтажом (доски толщиной 25 мм) | м2 | 38 |  |  |  |  | 0 | [6 empty] | 0
| 855 | Устройство основания из песка h=0,15 м под трубопроводы | м3 | 0.82 |  |  |  |  | 0 | [6 empty] | 0
| 856 | Присыпка труб вручную песком(на 300 мм выше трубы) | м3 | 2.12 |  |  |  |  | 0 | [6 empty] | 0
| 857 | Обратная засыпка бульдозером (емкость ковша 0,35-0,45 м3) песком строительным с послойным уплотнением | м3 | 8.6 |  |  |  |  | 0 | [6 empty] | 0
| 858 | Вывоз излишнего грунта на расстояние 12 км (ПОС ТЧ лист 14 полигон ТБО ООО «ЭКОГРАД», расстояние перевозки 12 км) | т | 21.01 |  |  |  |  | 0 | [6 empty] | 0
| 859 | Укладка труб QSS из материала HDPE QSSP-160-500 (160х6,2) | м | 8 |  |  |  |  | 0 | [6 empty] | 0
| 860 | Укладка труб QSS из материала HDPE QSSP-250-500 (250х9,6) | м | 16 |  |  |  |  | 0 | [6 empty] | 0
| 861 | Земляные работы (укладка выпусков): | [6 empty] | 0 | [6 empty] | 0
| 862 | Механизированная разработка грунта в траншеях (емкость ковша 0,35-0,45 м3) 2 группа грунтов | м3 | 23.98 |  |  |  |  | 0 | [6 empty] | 0
| 863 | Доработка грунта вручную | м3 | 1.26 |  |  |  |  | 0 | [6 empty] | 0
| 864 | Устройство крепления стен инвентарными щитами, инвентарными металлическими распорками с последующим демонтажом (толщина досок 25 мм) | м2 | 70 |  |  |  |  | 0 | [6 empty] | 0
| 865 | Устройство основания из песка h=0,15 м под трубопроводы | м3 | 1.78 |  |  |  |  | 0 | [6 empty] | 0
| 866 | Присыпка труб вручную (на 300 мм выше трубы) | м3 | 5.56 |  |  |  |  | 0 | [6 empty] | 0
| 867 | Обратная засыпка бульдозером (емкость ковша 0,35-0,45 м3) песком строительным с послойным уплотнением | м3 | 17.25 |  |  |  |  | 0 | [6 empty] | 0
| 868 | Вывоз излишнего грунта на расстояние 12 км (ПОС ТЧ лист 14 полигон ТБО ООО «ЭКОГРАД», расстояние перевозки 12 км) | т | 45.43 |  |  |  |  | 0 | [6 empty] | 0
| 869 | Прокладка трубопровода канализации из труб ПВХ ∅50 мм, с креплением к стенам хомутами (расход креплений 291,4 кг на 100 м трубопровода) (раструбная безнапорная труба диаметром 50 мм с толщиной стенки 2,7 мм) | м | 28.8 |  |  |  |  | 0 | [6 empty] | 0
| 870 | Прокладка трубопровода канализации из труб ПВХ ∅110 мм, с креплением к стенам хомутами (расход креплений 134,3 кг на 100 м трубопровода) (раструбная безнапорная труба диаметром 110 мм с толщиной стенки 3,2 мм) | м | 82.8 |  |  |  |  | 0 | [6 empty] | 0
| 871 | Монтаж противопожарной манжеты, Ø50 мм | шт | 9 |  |  |  |  | 0 | [6 empty] | 0
| 872 | Монтаж противопожарной манжеты, Ø110 мм | шт | 9 |  |  |  |  | 0 | [6 empty] | 0
| 873 | Монтаж капельной воронки DN32 | шт | 2 |  |  |  |  | 0 | [6 empty] | 0
| 874 | Монтаж воздушного клапана Ø110 | шт | 1 |  |  |  |  | 0 | [6 empty] | 0
| 875 | Монтаж трапа DN110 | шт | 5 |  |  |  |  | 0 | [6 empty] | 0
| 876 | Монтаж воронки кровельная 75мм МС QSS-RO-075 | шт | 24 |  |  |  |  | 0 | [6 empty] | 0
| 877 | Монтаж нагревательного элемента 230V/8W | шт | 24 |  |  |  |  | 0 | [6 empty] | 0
| 878 | Прокладка трубопровода канализации из трубы HDPE 110х3х5000мм | м | 150 |  |  |  |  | 0 | [6 empty] | 0
| 879 | Прокладка трубопровода канализации из трубы HDPE 125х3х5000мм | м | 195 |  |  |  |  | 0 | [6 empty] | 0
| 880 | Прокладка трубопровода канализации из трубы HDPE 160х3х5000мм | м | 60 |  |  |  |  | 0 | [6 empty] | 0
| 881 | Прокладка трубопровода канализации из трубы HDPE 40х3х5000мм | м | 5 |  |  |  |  | 0 | [6 empty] | 0
| 882 | Прокладка трубопровода канализации из трубы HDPE 50х3х5000мм | м | 10 |  |  |  |  | 0 | [6 empty] | 0
| 883 | Прокладка трубопровода канализации из трубы HDPE 56х3х5000мм | м | 40 |  |  |  |  | 0 | [6 empty] | 0
| 884 | Прокладка трубопровода канализации из трубы HDPE 63х3х5000мм | м | 30 |  |  |  |  | 0 | [6 empty] | 0
| 885 | Прокладка трубопровода канализации из трубы HDPE 75х3х5000мм | м | 35 |  |  |  |  | 0 | [6 empty] | 0
| 886 | Прокладка трубопровода канализации из трубы HDPE 90х3х5000мм | м | 30 |  |  |  |  | 0 | [6 empty] | 0
| 887 | Установка унитаза керамического с цельноотлитой полочкой и прямым выпуском с сиденьем, крышкой, креплением, бачком тип " Компакт" | шт | 6 |  |  |  |  | 0 | [6 empty] | 0
| 888 | Установка умывальника керамического полукруглого 550х450 с изливом, СПБУ с вертикальным выпуском, кронштейнами (2 величина умывальника) | шт | 11 |  |  |  |  | 0 | [6 empty] | 0
| 889 | Установка писсуара настенного | шт | 2 |  |  |  |  | 0 | [6 empty] | 0
| 890 | Установка поддона душевого стального эмалированного 900х900х100-165(h), ПДСм 900 | шт | 2 |  |  |  |  | 0 | [6 empty] | 0
| 891 | Установка лотока ST.R200 AISI 304, с круглым трапом 50 мм L=1200 мм, h= 50мм | шт | 6 |  |  |  |  | 0 | [6 empty] | 0
6 | 892 | 1612-2022-Р-АР.ВОР1 демонтаж |  |  |  | 0 |  | 334069.8501 | 334069.8501 | ЭЭ | 2025-03-03 | 0 | 0 | Антанта | 0 | 334069.8501
| 893 | Демонтаж стены из кирпичной кладки толщиной 510 мм для устройства проемов, отбойными пневматическими молотками на базе передвижного компрессора. Затаривание строительного мусора в мешки с погрузкой на автомобили экскаватором. | м2 | 4.9 |  |  | 6255.1 | 30649.99 | 30649.99 | [5 empty] | 0 | 30649.99
| 894 | Позиция исключена. ( с учетом выполненных ООО "Антанта" объемов) | [6 empty] | 0 | [5 empty] | 0 | 0
| 895 | Разборка перегородок из гипсовых плит вручную. | м2 | 175.63 |  |  | 1260 | 221293.8 | 221293.8 | [5 empty] | 0 | 221293.8
| 896 | Погрузка при автомобильных перевозках мусора строительного с погрузкой экскаваторами емкостью ковша до 0,5 м3 ( с учетом выполненных ООО "Антанта" объемов) | тн | 162.83 |  |  |  |  | 0 | [5 empty] | 0 | 0
| 897 | Транспортировка мусора строительного на полигон ТБО (ПОС ТЧ лист 14 полигон ТБО ООО «ЭКОГРАД», расстояние перевозки 12 км) ( с учетом выполненных ООО "Антанта" объемов) | тн | 162.83 |  |  |  |  | 0 | [5 empty] | 0 | 0
| 898 | Позиция исключена. ( с учетом выполненных ООО "Антанта" объемов) | [6 empty] | 0 | [5 empty] | 0 | 0
| 899 | Позиция исключена. ( с учетом выполненных ООО "Антанта" объемов) | [6 empty] | 0 | [5 empty] | 0 | 0
| 900 | Позиция исключена. ( с учетом выполненных ООО "Антанта" объемов) | [6 empty] | 0 | [5 empty] | 0 | 0
| 901 | Позиция исключена. ( с учетом выполненных ООО "Антанта" объемов) | [6 empty] | 0 |  |  |  |  | Антанта | 0 | 0
7 | 902 | 1612-2022-Р-АР.ВОР3 |  |  |  | 27339683.9 |  | 12388838.7 | 39728522.6 | Империя строительства | да | 0 | 0 | Антанта | 27339683.9 | 12388838.7
| 903 | Монтаж стен марки С-1 Монтаж трехслойных стеновых сэндвич-панелей с минераловатным наполнителем, толщина 120 мм. Цвет RAL 9006/9003, RAL 5005/9003 (снаружи/внутри), покрытие Polyester PE 25мкм. Профиль - трапеция, толщина металла 0,7 мм с внешней стороны и 0,5 мм с внутренней стороны. | м2 | 1854.62 |  |  |  |  | 0 |  |  |  |  | Антанта | 0 | 0
| 904 | Монтаж стен марки С-1 (Утепление каркаса крышных вентиляторов)Монтаж трехслойных стеновых сэндвич-панелей с минераловатным наполнителем, толщина 120 мм, на каркасе под крышные вентиляторыЦвет RAL 9006/9003, RAL 5005/9003 (снаружи/внутри), покрытие Polyester PE 25мкм. Профиль - трапеция, толщина металла 0,7 мм с внешней стороны и 0,5 мм с внутренней стороны. | м2 | 69.44 |  |  |  |  | 0 |  |  |  |  | Антанта | 0 | 0
| 905 | Монтаж перегородок марки С-2 Монтаж трехслойных стеновых сэндвич-панелей с минераловатным наполнителем, толщина 120 мм. Цвет RAL 9003/9003 (снаружи/внутри), покрытие Polyester PE 25мкм. Профиль - трапеция, толщина металла 0,5 мм с внешней и внутренней стороны. | м2 | 1563 |  |  |  |  | 0 |  |  |  |  | Антанта | 0 | 0
| 906 | Монтаж перегородок марки С-3 Монтаж трехслойных стеновых сэндвич-панелей с минераловатным наполнителем, толщина 80 мм. Цвет RAL 9003/9003 (снаружи/внутри), покрытие Polyester PE 25мкм. Профиль - трапеция, толщина металла 0,5 мм с внешней и внутренней стороны. | м2 | 900.93 |  |  |  |  | 0 |  |  |  |  | Антанта | 0 | 0
| 907 | Монтаж перегородок марки С-3 (В составе конструкции козырька по оси ГГ) Монтаж трехслойных стеновых сэндвич-панелей с минераловатным наполнителем, толщина 80 мм. Цвет RAL 9003/9003 (снаружи/внутри), покрытие Polyester PE 25мкм. Профиль - трапеция, толщина металла 0,5 мм с внешней и внутренней стороны | м2 | 7.5 |  |  |  |  | 0 |  |  |  |  | Антанта | 0 | 0
| 908 | Монтаж стен марки С-4 Монтаж трехслойных стеновых сэндвич-панелей с минераловатным наполнителем, толщина 80 мм. Цвет RAL 9006/9003, RAL 5005/9003 (снаружи/внутри), покрытие Polyester PE 25мкм. Профиль - трапеция, толщина металла 0,7 мм с внешней стороны и 0,5 мм с внутренней стороны. | м2 | 446.77 |  |  |  |  | 0 |  |  |  |  | Антанта | 0 | 0
| 909 | Устройство стен марки С-5 из газобетонных блоков толщиной 250 мм, (блок I/625х300х250/D600/B5/F100 ГОСТ 31359-2007) на клее, с армированием сеткой из холоднотянутой проволоки 5 мм – 3 кг на 1 м2 | м3/м2 | 19,21/76,84 |  |  |  |  | 0 |  |  |  |  | Антанта | 0 | 0
| 910 | Клей для газобетонных блоков ЛСР | т | 0.58 |  |  |  |  | 0 |  |  |  |  | Антанта | 0 | 0
| 911 | Монтаж сантехнических легких перегородок Alutech ALT118 (или аналог) марки С-10, толщиной 16-20 мм | м2 | 16.16 |  |  |  |  | 0 |  |  |  |  | Антанта | 0 | 0
| 912 | Устройство перемычек для проемов в перегородках из газобетонных блоков из равнополочного швеллера 10П (L=1800 мм) по ГОСТ 8240-97 | кг | 30.92 |  |  |  |  | 0 |  |  |  |  | Антанта | 0 | 0
| 913 | Устройство перемычек для проемов в перегородках из газобетонных блоков из равнополочного швеллера 10П (L=1510 мм) по ГОСТ 8240-97 | кг | 25.94 |  |  |  |  | 0 |  |  |  |  | Антанта | 0 | 0
| 914 | Устройство перемычек для проемов в перегородках из газобетонных блоков из равнополочного швеллера 10П (L=1920 мм) по ГОСТ 8240-97 | кг | 1550.06 |  |  |  |  | 0 |  |  |  |  | Антанта | 0 | 0
| 915 | Устройство перемычек для проемов в перегородках из газобетонных блоков из равнополочного швеллера 10П (L=1000 мм) по ГОСТ 8240-97 | кг | 34.36 |  |  |  |  | 0 |  |  |  |  | Антанта | 0 | 0
| 916 | Устройство перемычек для проемов в перегородках из газобетонных блоков из равнополочного швеллера 10П (L=1020 мм) по ГОСТ 8240-97 | кг | 17.52 |  |  |  |  | 0 |  |  |  |  | Антанта | 0 | 0
| 917 | Устройство перемычек для проемов в перегородках из газобетонных блоков из равнополочного швеллера 10П (L=770 мм) по ГОСТ 8240-97 | кг | 13.22 |  |  |  |  | 0 |  |  |  |  | Антанта | 0 | 0
| 918 | Укладка стальных пластин 100х6 (L=510 мм) в перемычках для проемов в перегородках из газобетонных блоков по ГОСТ 27772-2021 | кг | 516.6 |  |  |  |  | 0 |  |  |  |  | Антанта | 0 | 0
| 919 | Укладка стальных пластин 100х6 (L=380 мм) в перемычках для проемов в перегородках из газобетонных блоков по ГОСТ 27772-2021 | кг | 12.6 |  |  |  |  | 0 |  |  |  |  | Антанта | 0 | 0
| 920 | Укладка стальных пластин 100х6 (L=300 мм) в перемычках для проемов в перегородках из газобетонных блоков по ГОСТ 27772-2021 | кг | 8.4 |  |  |  |  | 0 |  |  |  |  | Антанта | 0 | 0
| 921 | Устройство шпилек М20 60х360х58 в перемычках для проемов в перегородках из газобетонных блоков по ГОСТ 22042-76 | шт. | 246 |  |  |  |  | 0 |  |  |  |  | Антанта | 0 | 0
| 922 | Устройство шпилек М20 60х150х58 в перемычках для проемов в перегородках из газобетонных блоков по ГОСТ 22042-76 | шт. | 10 |  |  |  |  | 0 |  |  |  |  | Антанта | 0 | 0
| 923 | Устройство облицовки поэлементной сборки марки С-6 с двухслойной обшивкой из влагостойких гипсокартонных листов на металлическом каркасе из профилей ПС 50х50 и ПН 50х40 с заполнением полости каркаса негорючими звукоизоляционными плитами из базальтового волокна 50 мм. Шаг установки стоечных профилей не менее 400 | м2 | 141.49 |  |  |  |  | 0 |  |  |  |  | Антанта | 0 | 0
| 924 | Монтаж гипсокартонных Кнауф-листов влагостойких (ГСП-Н2) по ГОСТ 6266-97, толщиной – 12.5мм, обшивка в два слоя | м2 | 282.98 |  |  |  |  | 0 |  |  |  |  | Антанта | 0 | 0
| 925 | Заполнение базальтовыми тепло- и звукоизоляционными плитами Rockwool Акустик Баттс, толщиной 50 мм, плотность не менее 45кг/м3 | м3 | 7.07 |  |  |  |  | 0 |  |  |  |  | Антанта | 0 | 0
| 926 | Устройство облицовки поэлементной сборки марки С-11 с двухслойной обшивкой из влагостойких гипсокартонных листов на металлическом каркасе из профилей ПС 75х50 и ПН 75х40 без заполнения. Шаг установки стоечных профилей не менее 300 мм. Облицовка по серии 1.073.9-2.08, тип С625. | м2 | 33.24 |  |  |  |  | 0 |  |  |  |  | Антанта | 0 | 0
| 927 | Монтаж гипсокартонных Кнауф-листов влагостойких (ГСП-Н2) по ГОСТ 6266-97, толщиной – 12.5мм, обшивка в один слой | м2 | 33.24 |  |  |  |  | 0 |  |  |  |  | Антанта | 0 | 0
8 | 928 | 1612-2022-Р-АСУД.ВОР |  |  |  | 61753623.5338 |  | 21748790.884 | 83502414.4178 | Инсолюшн + Центрис | Да | 0 | 0 | Антанта, Супертехнологии (Ростов) | 59447348.7 | 21748790.884
| 929 | Вентустановка ПВ1 | [6 empty] | 0 |  |  |  |  | Антанта |  | 0
| 930 | Шкаф управления ШУ-ПВ1 | [6 empty] | 0 |  |  |  |  | Антанта |  | 0
| 931 | Монтаж блока управления в составе: - щит пластиковый модульный настенного монтажа, IP65; - контроллер; - защитная и пускорегулирующая аппаратура. | компл. | 1 |  |  |  |  | 0 |  |  |  |  | Антанта |  | 0
| 932 | Приборы и средства автоматизации | [6 empty] | 0 |  |  |  |  | Антанта |  | 0
| 933 | Монтаж частотного преобразователя 2,2 кВт, 380 В | шт. | 1 |  |  |  |  | 0 |  |  |  |  | Антанта |  | 0
| 934 | Монтаж частотного преобразователя 1,5 кВт, 220 В | шт. | 1 |  |  |  |  | 0 |  |  |  |  | Антанта |  | 0
| 935 | Монтаж смесительного узла SMEX 40-4.0 (для 1-го водяного нагревателя) | шт. | 1 |  |  |  |  | 0 |  |  |  |  | Антанта |  | 0
| 936 | Монтаж привода PDF 05/230.D (для засл. прит. канала) | шт. | 1 |  |  |  |  | 0 |  |  |  |  | Антанта |  | 0
| 937 | Монтаж привода PDS 05/230.DT (для засл. выт. канала) | шт. | 1 |  |  |  |  | 0 |  |  |  |  | Антанта |  | 0
| 938 | Монтаж термостата 6 м (для 1-го водяного нагревателя) | шт. | 1 |  |  |  |  | 0 |  |  |  |  | Антанта |  | 0
| 939 | Монтаж датчика температуры наружного воздуха ARN-3 | шт. | 1 |  |  |  |  | 0 |  |  |  |  | Антанта |  | 0
| 940 | Монтаж датчика температуры воды погружного WTP-3 | шт. | 1 |  |  |  |  | 0 |  |  |  |  | Антанта |  | 0
| 941 | Монтаж датчика температуры канального ARK-3 | шт. | 1 |  |  |  |  | 0 |  |  |  |  | Антанта |  | 0
| 942 | Монтаж датчика перепада давления 500 Pa DVL-500 | шт. | 5 |  |  |  |  | 0 |  |  |  |  | Антанта |  | 0
| 943 | Кабельно-проводниковая продукция | [6 empty] | 0 |  |  |  |  | Антанта |  | 0
| 944 | Прокладка кабеля силового с медными жилами, с изоляцией и оболочкой из поливинилхлоридного пластиката пониженной пожароопасности, не распространяющего горение при групповой прокладке, с пониженным дымо- и газовыделением, сечением: | [6 empty] | 0 |  |  |  |  | Антанта |  | 0
| 945 | ВВГнг(A)-LS 3х1,5 мм² в гофротрубе | м | 15 |  |  |  |  | 0 |  |  |  |  | Антанта |  | 0
| 946 | ВВГнг(A)-LS 3х2,5 мм² в гофротрубе | м | 2 |  |  |  |  | 0 |  |  |  |  | Антанта |  | 0
| 947 | ВВГнг(A)-LS 4х2,5 мм² в гофротрубе | м | 2 |  |  |  |  | 0 |  |  |  |  | Антанта |  | 0
| 948 | Прокладка кабеля силового с медными жилами, с изоляцией и оболочкой из поливинилхлоридного пластиката пониженной пожароопасности, не распространяющего горение при групповой прокладке, с пониженным дымо- и газовыделением, экранированный, сечением: | [6 empty] | 0 |  |  |  |  | Антанта |  | 0
| 949 | ВВГЭнг(A)-LS 4х2,5 мм² 19м в гофротрубе/ 3 м в лотке | м | 22 |  |  |  |  | 0 |  |  |  |  | Антанта |  | 0
| 950 | Прокладка кабеля симметричного с медными жилами парной скрутки для систем сигнализации и управления, с изоляцией и оболочкой из поливинилхлоридного пластиката пониженной пожароопасности, не распространяющего горение при групповой прокладке, с пониженным дымо- и газовыделением, сечением: | [6 empty] | 0 |  |  |  |  | Антанта |  | 0
| 951 | КПСВВнг(А)-LS 1х2х0,75 мм² в гофротрубе | м | 90 |  |  |  |  | 0 |  |  |  |  | Антанта |  | 0
| 952 | КПСВВнг(А)-LS 2х2х0,75 мм² в гофротрубе | м | 12 |  |  |  |  | 0 |  |  |  |  | Антанта |  | 0
| 953 | Прокладка кабеля симметричного с медными жилами парной скрутки для систем сигнализации и управления, с изоляцией и оболочкой из поливинилхлоридного пластиката пониженной пожароопасности, не распространяющего горение при групповой прокладке, с пониженным дымо- и газовыделением, экранированного, сечением: | [6 empty] | 0 |  |  |  |  | Антанта |  | 0
| 954 | КПСВЭВнг(А)-LS 1х2х0,75 мм² в гофротрубе | м | 43 |  |  |  |  | 0 |  |  |  |  | Антанта |  | 0
| 955 | КПСВЭВнг(А)-LS 2х2х0,75 мм² в гофротрубе | м | 15 |  |  |  |  | 0 |  |  |  |  | Антанта |  | 0
| 956 | Монтажные изделия и материалы | [6 empty] | 0 |  |  |  |  | Антанта |  | 0
| 957 | Монтаж лотка металлического перфорированного, оцинкованная сталь по методу Сендзимира, 200х50х3000 мм | м | 3 |  |  |  |  | 0 |  |  |  |  | Антанта |  | 0
| 958 | Монтаж крышки с заземлением на лоток 200х3000 мм | м | 3 |  |  |  |  | 0 |  |  |  |  | Антанта |  | 0
| 959 | Монтаж перегородки 50х3000 мм | м | 3 |  |  |  |  | 0 |  |  |  |  | Антанта |  | 0
| 960 | Монтаж метизов для лотков (винты, гайки, шайбы) | компл. | 1 |  |  |  |  | 0 |  |  |  |  | Антанта |  | 0
| 961 | Монтаж крепления ТМ к стене (скоба) для вертикального монтажа осн.200 мм | шт. | 4 |  |  |  |  | 0 |  |  |  |  | Антанта |  | 0
| 962 | Монтаж трубы гибкой гофрированной ПВХ, ∅25, серая, с протяжкой | м | 160 |  |  |  |  | 0 |  |  |  |  | Антанта |  | 0
| 963 | Монтаж держателя с защёлкой для трубы, ∅25 | шт. | 480 |  |  |  |  | 0 |  |  |  |  | Антанта |  | 0
| 964 | Монтаж коробки ответвительной, IP55, 100х100х50 мм | шт. | 3 |  |  |  |  | 0 |  |  |  |  | Антанта |  | 0
| 965 | Вентустановка П2 | [6 empty] | 0 |  |  |  |  | Антанта |  | 0
| 966 | Шкаф управления ШУ-П2 | [6 empty] | 0 |  |  |  |  | Антанта |  | 0
| 967 | Монтаж блока управления в составе: - щит пластиковый модульный настенного монтажа, IP65; - контроллер; - защитная и пускорегулирующая аппаратура. | компл. | 1 |  |  |  |  | 0 |  |  |  |  | Антанта |  | 0
| 968 | Приборы и средства автоматизации | [6 empty] | 0 |  |  |  |  | Антанта |  | 0
| 969 | Монтаж Частотный преобразователь 0,75 кВт, 220 В | шт. | 1 |  |  |  |  | 0 |  |  |  |  | Антанта |  | 0
| 970 | Монтаж Смесительный узел SMEX 40-1.0 (для 1-го водяного нагревателя) | шт. | 1 |  |  |  |  | 0 |  |  |  |  | Антанта |  | 0
| 971 | Монтаж привода PDF 05/230.D (для засл. прит. канала) | шт. | 1 |  |  |  |  | 0 |  |  |  |  | Антанта |  | 0
| 972 | Монтаж термостата 3 м (для 1-го водяного нагревателя) | шт. | 1 |  |  |  |  | 0 |  |  |  |  | Антанта |  | 0
| 973 | Монтаж датчика температуры наружного воздуха ARN-3 | шт. | 1 |  |  |  |  | 0 |  |  |  |  | Антанта |  | 0
| 974 | Монтаж датчика температуры воды погружного WTP-3 | шт. | 1 |  |  |  |  | 0 |  |  |  |  | Антанта |  | 0
| 975 | Монтаж датчика температуры канального ARK-3 | шт. | 1 |  |  |  |  | 0 |  |  |  |  | Антанта |  | 0
| 976 | Монтаж датчика перепада давления 500 Pa DVL-500 | шт. | 2 |  |  |  |  | 0 |  |  |  |  | Антанта |  | 0
| 977 | Кабельно-проводниковая продукция | [6 empty] | 0 |  |  |  |  | Антанта |  | 0
| 978 | Прокладка кабеля силового с медными жилами, с изоляцией и оболочкой из поливинилхлоридного пластиката пониженной пожароопасности, не распространяющего горение при групповой прокладке, с пониженным дымо- и газовыделением, сечением: | [6 empty] | 0 |  |  |  |  | Антанта |  | 0
| 979 | ВВГнг(A)-LS 3х1,5 мм² | м | 11 |  |  |  |  | 0 |  |  |  |  | Антанта |  | 0
| 980 | ВВГнг(A)-LS 3х2,5 мм² | м | 2 |  |  |  |  | 0 |  |  |  |  | Антанта |  | 0
| 981 | Прокладка кабеля силового с медными жилами, с изоляцией и оболочкой из поливинилхлоридного пластиката пониженной пожароопасности, не распространяющего горение при групповой прокладке, с пониженным дымо- и газовыделением, экранированного, сечением: | [6 empty] | 0 |  |  |  |  | Антанта |  | 0
| 982 | ВВГЭнг(A)-LS 4х2,5 мм² | м | 10 |  |  |  |  | 0 |  |  |  |  | Антанта |  | 0
| 983 | Прокладка кабеля симметричного с медными жилами парной скрутки для систем сигнализации и управления, с изоляцией и оболочкой из поливинилхлоридного пластиката пониженной пожароопасности, не распространяющего горение при групповой прокладке, с пониженным дымо- и газовыделением, сечением: | [6 empty] | 0 |  |  |  |  | Антанта |  | 0
| 984 | КПСВВнг(А)-LS 1х2х0,75 мм² | м | 52 |  |  |  |  | 0 |  |  |  |  | Антанта |  | 0
| 985 | Прокладка кабеля симметричного с медными жилами парной скрутки для систем сигнализации и управления, с изоляцией и оболочкой из поливинилхлоридного пластиката пониженной пожароопасности, не распространяющего горение при групповой прокладке, с пониженным дымо- и газовыделением, экранированного, сечением: | [6 empty] | 0 |  |  |  |  | Антанта |  | 0
| 986 | Монтажные изделия и материалы | [6 empty] | 0 |  |  |  |  | Антанта |  | 0
| 987 | Монтаж трубы гибкой гофрированной ПВХ, ∅25, серая, с протяжкой | м | 110 |  |  |  |  | 0 |  |  |  |  | Антанта |  | 0
| 988 | Монтаж держателя с защёлкой для трубы, ∅25 | шт. | 330 |  |  |  |  | 0 |  |  |  |  | Антанта |  | 0
| 989 | Монтаж короба кабельного с крышкой 200х80х2000 мм | м | 4 |  |  |  |  | 0 |  |  |  |  | Антанта |  | 0
| 990 | Монтаж угла плоского 200х80 мм | шт. | 1 |  |  |  |  | 0 |  |  |  |  | Антанта |  | 0
| 991 | Монтаж заглушки торцевой 200х80 мм | шт. | 1 |  |  |  |  | 0 |  |  |  |  | Антанта |  | 0
| 992 | Монтаж разделителя (перегородка) 80х2000 мм | м | 4 |  |  |  |  | 0 |  |  |  |  | Антанта |  | 0
| 993 | Монтаж коробки ответвительной, IP55, 100х100х50 мм | шт. | 2 |  |  |  |  | 0 |  |  |  |  | Антанта |  | 0
| 994 | Шкаф управления ШУ-П3 | [6 empty] | 0 |  |  |  |  | Антанта |  | 0
| 995 | Монтаж блока управления в составе: - щит пластиковый модульный настенного монтажа, IP65; - контроллер; - защитная и пускорегулирующая аппаратура. | компл. | 1 |  |  |  |  | 0 |  |  |  |  | Антанта |  | 0
| 996 | Приборы и средства автоматизации | [6 empty] | 0 |  |  |  |  | Антанта |  | 0
| 997 | Монтаж частотного преобразователя 1,5 кВт, 220 В | шт. | 1 |  |  |  |  | 0 |  |  |  |  | Антанта |  | 0
| 998 | Монтаж смесительного узла (цирк. насос, трехходовой вентиль, привод) SMEX 40-1.0 | шт. | 1 |  |  |  |  | 0 |  |  |  |  | Антанта |  | 0
| 999 | Монтаж привода PDF 05/230.D (для засл. прит. канала) | шт. | 1 |  |  |  |  | 0 |  |  |  |  | Антанта |  | 0
| 1000 | Монтаж термостата 3 м (для 1-го водяного нагревателя) | шт. | 1 |  |  |  |  | 0 |  |  |  |  | Антанта |  | 0
| 1001 | Монтаж датчика температуры наружного воздуха ARN-3 | шт. | 1 |  |  |  |  | 0 |  |  |  |  | Антанта |  | 0
| 1002 | Монтаж датчика температуры воды погружного WTP-3 | шт. | 1 |  |  |  |  | 0 |  |  |  |  | Антанта |  | 0
| 1003 | Монтаж датчика температуры канального ARK-3 | шт. | 1 |  |  |  |  | 0 |  |  |  |  | Антанта |  | 0
| 1004 | Монтаж датчика перепада давления 500 Pa DVL-500 | шт. | 2 |  |  |  |  | 0 |  |  |  |  | Антанта |  | 0
| 1005 | Кабельно-проводниковая продукция | [6 empty] | 0 |  |  |  |  | Антанта |  | 0
| 1006 | Прокладка кабеля силового с медными жилами, с изоляцией и оболочкой из поливинилхлоридного пластиката пониженной пожароопасности, не распространяющего горение при групповой прокладке, с пониженным дымо- и газовыделением, сечением: | [6 empty] | 0 |  |  |  |  | Антанта |  | 0
| 1007 | ВВГнг(A)-LS 3х1,5 мм² | м | 15 |  |  |  |  | 0 |  |  |  |  | Антанта |  | 0
| 1008 | ВВГнг(A)-LS 3х2,5 мм² | м | 2 |  |  |  |  | 0 |  |  |  |  | Антанта |  | 0
| 1009 | Прокладка кабеля силового с медными жилами, с изоляцией и оболочкой из поливинилхлоридного пластиката пониженной пожароопасности, не распространяющего горение при групповой прокладке, с пониженным дымо- и газовыделением, экранированного, сечением: | [6 empty] | 0 |  |  |  |  | Антанта |  | 0
| 1010 | ВВГЭнг(A)-LS 4х2,5 мм² | м | 15 |  |  |  |  | 0 |  |  |  |  | Антанта |  | 0
| 1011 | Прокладка кабеля симметричного с медными жилами парной скрутки для систем сигнализации и управления, с изоляцией и оболочкой из поливинилхлоридного пластиката пониженной пожароопасности, не распространяющего горение при групповой прокладке, с пониженным дымо- и газовыделением, сечением: | [6 empty] | 0 |  |  |  |  | Антанта |  | 0
| 1012 | КПСВВнг(А)-LS 1х2х0,75 мм² | м | 68 |  |  |  |  | 0 |  |  |  |  | Антанта |  | 0
| 1013 | Прокладка кабеля симметричного с медными жилами парной скрутки для систем сигнализации и управления, с изоляцией и оболочкой из поливинилхлоридного пластиката пониженной пожароопасности, не распространяющего горение при групповой прокладке, с пониженным дымо- и газовыделением, экранированного, сечением: | [6 empty] | 0 |  |  |  |  | Антанта |  | 0
| 1014 | КПСВЭВнг(А)-LS 1х2х0,75 мм² | м | 33 |  |  |  |  | 0 |  |  |  |  | Антанта |  | 0
| 1015 | КПСВЭВнг(А)-LS 2х2х0,75 мм² | м | 15 |  |  |  |  | 0 |  |  |  |  | Антанта |  | 0
| 1016 | Монтажные изделия и материалы | [6 empty] | 0 |  |  |  |  | Антанта |  | 0
| 1017 | Монтаж лотка металлического перфорированного, оцинкованная сталь по методу Сендзимира, 200х50х3000 мм | м | 12 |  |  |  |  | 0 |  |  |  |  | Антанта |  | 0
| 1018 | Монтаж крышки с заземлением на лоток 200х3000 мм | м | 1900-01-11 |  |  |  |  | 0 |  |  |  |  | Антанта |  | 0
| 1019 | Монтаж перегородки 50х3000 мм | м | 1900-01-11 |  |  |  |  | 0 |  |  |  |  | Антанта |  | 0
| 1020 | Монтаж угла CDV 90 вертикального внеш. осн.200 H50 в комплекте с крепежными элементами и соединительными пластинами | шт. | 1 |  |  |  |  | 0 |  |  |  |  | Антанта |  | 0
| 1021 | Монтаж угла CPO 90 горизонтального 90° 200х50 в комплекте с крепежными элементами и соединительными пластинами | шт. | [5 empty] | 0 |  |  |  |  | Антанта |  | 0
| 1022 | Монтаж крепления ТМ к стене (скоба) для вертикального монтажа осн.200 мм | шт. | [5 empty] | 0 |  |  |  |  | Антанта |  | 0
| 1023 | Монтаж профиля П-образного PSL, L300, толщ.1,5 мм | шт. | [5 empty] | 0 |  |  |  |  | Антанта |  | 0
| 1024 | Монтаж трубы гибкой гофрированной ПВХ, ∅25, серой, с протяжкой | м | [5 empty] | 0 |  |  |  |  | Антанта |  | 0
| 1025 | Монтаж держателя с защёлкой для трубы, ∅25 | шт. | [5 empty] | 0 |  |  |  |  | Антанта |  | 0
| 1026 | Монтаж коробки ответвительной, IP55, 100х100х50 мм | шт. | [5 empty] | 0 |  |  |  |  | Антанта |  | 0
| 1027 | Вентустановка П4.1 | [6 empty] | 0 |  |  |  |  | Антанта |  | 0
| 1028 | Шкаф управления ШУ-П4.1 | [6 empty] | 0 |  |  |  |  | Антанта |  | 0
| 1029 | Монтаж шкафа управления в составе: - щит металлический настенного монтажа, IP55; - контроллер, панель оператора; - защитная и пускорегулирующая аппаратура;- преобразователи частоты. | компл. | 1 |  |  |  |  | 0 |  |  |  |  | Антанта |  | 0
| 1030 | Приборы и средства автоматизации | [6 empty] | 0 |  |  |  |  | Антанта |  | 0
| 1031 | Монтаж привода воздушного клапана (220В, возвр. пружина) Электропривод редукторный к клапану, тип AMV13 с возвратной пружиной | шт. | 2 |  |  |  |  | 0 |  |  |  |  | Антанта |  | 0
| 1032 | Монтаж термостата отсека горелки, Ограничительный термостат для горелки Oilon EGO 55.13433.010, 37178065 | шт. | 1 |  |  |  |  | 0 |  |  |  |  | Антанта |  | 0
| 1033 | Монтаж электронагревателя отсека горелки, Электронагреватель Pahlen с датчиком давления мощностью 15 кВт | шт. | 1 |  |  |  |  | 0 |  |  |  |  | Антанта |  | 0
| 1034 | Монтаж датчика температуры дымовых газов канального, Датчик температуры дымовых газов канальный S+S REGELTECHNIK THERMASGARD RGTF1 PT100 200MM | шт. | 1 |  |  |  |  | 0 |  |  |  |  | Антанта |  | 0
| 1035 | Монтаж датчика температуры приточного воздуха канального Датчик температуры канальный ST-K1/PT1000, размером 65х235х50 мм | шт. | 1 |  |  |  |  | 0 |  |  |  |  | Антанта |  | 0
| 1036 | Монтаж датчика температуры воздуха в помещении настенного. Датчик температуры в помещении ESM-10 | шт. | 1 |  |  |  |  | 0 |  |  |  |  | Антанта |  | 0
| 1037 | Монтаж датчика перепада давления (диф. манометр) на фильтре, Датчик-реле давления ДЕМ 102 манометрический с разъемом и приемкой регистра | шт. | 2 |  |  |  |  | 0 |  |  |  |  | Антанта |  | 0
| 1038 | Монтаж датчика перепада давления (диф. манометр) на вентиляторе, Датчик-реле давления ДЕМ 102 манометрический с разъемом и приемкой регистра | шт. | 2 |  |  |  |  | 0 |  |  |  |  | Антанта |  | 0
| 1039 | Монтаж светозвукового оповещателя «Маяк 24- 3М» | шт. | 1 |  |  |  |  | 0 |  |  |  |  | Антанта |  | 0
| 1040 | Кабельно-проводниковая продукция | [6 empty] | 0 |  |  |  |  | Антанта |  | 0
| 1041 | Прокладка комплекта силовых и контрольных кабелей L=15м | компл. | 1 |  |  |  |  | 0 |  |  |  |  | Антанта |  | 0
| 1042 | Прокладка кабеля витая пара категории 5e, U/UTP, 4 пары, 24 AWG, LSZH, внутренней прокладки, фиолетового | м | 55 |  |  |  |  | 0 |  |  |  |  | Антанта |  | 0
| 1043 | Монтаж коннектора RJ-45 под витую пару быстрой установки, категория 5e, универсального (для одножильного и многожильного кабеля), 8P8C-FC | шт. | 2 |  |  |  |  | 0 |  |  |  |  | Антанта |  | 0
| 1044 | Монтажные изделия и материалы | [6 empty] | 0 |  |  |  |  | Антанта |  | 0
| 1045 | Монтаж лотка металлического перфорированного, оцинкованная сталь по методу Сендзимира, 200х50х3000 мм | м | 3 |  |  |  |  | 0 |  |  |  |  | Антанта |  | 0
| 1046 | Монтаж крышки с заземлением на лоток 200х3000 мм | м | 3 |  |  |  |  | 0 |  |  |  |  | Антанта |  | 0
| 1047 | Монтаж перегородки 50х3000 мм | м | 3 |  |  |  |  | 0 |  |  |  |  | Антанта |  | 0
| 1048 | Монтаж угла вертикального внутреннего, переходник CSSS 90 осн. 200 H50 в комплекте с крепежными элементами и соединительными пластинами | шт. | 1 |  |  |  |  | 0 |  |  |  |  | Антанта |  | 0
| 1049 | Монтаж угла CPO 90 горизонтального 90° 200х50 в комплекте с крепежными элементами и соединительными пластинами | шт. | 1 |  |  |  |  | 0 |  |  |  |  | Антанта |  | 0
| 1050 | Монтаж консоли универсальной осн. 200 мм | шт. | 2 |  |  |  |  | 0 |  |  |  |  | Антанта |  | 0
| 1051 | Монтаж вертикального подвеса одиночного 41х21, L800 | шт | 4 |  |  |  |  | 0 |  |  |  |  | Антанта |  | 0
| 1052 | Монтаж П-образного профиля PSM, L300, толщ.2,5 мм | шт. | 2 |  |  |  |  | 0 |  |  |  |  | Антанта |  | 0
| 1053 | Монтаж трубы гибкой гофрированной ПВХ, ∅25, серой, с протяжкой | м | 50 |  |  |  |  | 0 |  |  |  |  | Антанта |  | 0
| 1054 | Монтаж трубы гибкой гофрированной ПНД, ∅25, чёрной, с протяжкой | м | 200 |  |  |  |  | 0 |  |  |  |  | Антанта |  | 0
| 1055 | Монтаж держателя с защёлкой для трубы, ∅25 | шт. | 750 |  |  |  |  | 0 |  |  |  |  | Антанта |  | 0
| 1056 | Вентустановка П4.2 | [6 empty] | 0 |  |  |  |  | Антанта |  | 0
| 1057 | Шкаф управления ШУ-П4.2 ЩУ1-0,75-12 | [6 empty] | 0 |  |  |  |  | Антанта |  | 0
| 1058 | Монтаж шкафа управления в составе: - щит металлический настенного монтажа, IP55; - контроллер, панель оператора; - защитная и пускорегулирующая аппаратура;- преобразователи частоты. | компл. | 1 |  |  |  |  | 0 |  |  |  |  | Антанта |  | 0
| 1059 | Приборы и средства автоматизации | [6 empty] | 0 |  |  |  |  | Антанта |  | 0
| 1060 | Монтаж привода воздушного клапана (220В, возвр. пружина) Электропривод редукторный к клапану, тип AMV13 с возвратной пружиной | шт. | 2 |  |  |  |  | 0 |  |  |  |  | Антанта |  | 0
| 1061 | Монтаж термостата отсека горелки Ограничительный термостат для горелки Oilon EGO 55.13433.010, 37178065 | шт. | 1 |  |  |  |  | 0 |  |  |  |  | Антанта |  | 0
| 1062 | Монтаж электронагревателя отсека горелки, Электронагреватель Pahlen с датчиком давления мощностью 15 кВт | шт. | 1 |  |  |  |  | 0 |  |  |  |  | Антанта |  | 0
| 1063 | Монтаж датчика температуры дымовых газов канального, Датчик температуры дымовых газов канальный S+S REGELTECHNIK THERMASGARD RGTF1 PT100 200MM | шт. | 1 |  |  |  |  | 0 |  |  |  |  | Антанта |  | 0
| 1064 | Монтаж датчика температуры приточного воздуха канального, Датчик температуры канальный ST-K1/PT1000, размером 65х235х50 мм | шт. | 1 |  |  |  |  | 0 |  |  |  |  | Антанта |  | 0
| 1065 | Монтаж датчика температуры воздуха в помещении настенного, Датчик температуры в помещении ESM-10 | шт. | 1 |  |  |  |  | 0 |  |  |  |  | Антанта |  | 0
| 1066 | Монтаж датчика перепада давления (диф. манометр) на фильтре Датчик-реле давления ДЕМ 102 манометрический с разъемом и приемкой регистра | шт. | 2 |  |  |  |  | 0 |  |  |  |  | Антанта |  | 0
| 1067 | Монтаж датчика перепада давления (диф. манометр) на вентиляторе Датчик-реле давления ДЕМ 102 манометрический с разъемом и приемкой регистра | шт. | 2 |  |  |  |  | 0 |  |  |  |  | Антанта |  | 0
| 1068 | Монтаж светозвукового оповещателя «Маяк 24- 3М» | шт. | 1 |  |  |  |  | 0 |  |  |  |  | Антанта |  | 0
| 1069 | Кабельно-проводниковая продукция | [6 empty] | 0 |  |  |  |  | Антанта |  | 0
| 1070 | Монтаж комплекта силовых и контрольных кабелей L=20м | компл. | 1 |  |  |  |  | 0 |  |  |  |  | Антанта |  | 0
| 1071 | Монтаж кабеля витая пара категории 5e, U/UTP, 4 пары, 24 AWG, LSZH, внутренней прокладки, фиолетового | м | 20 |  |  |  |  | 0 |  |  |  |  | Антанта |  | 0
| 1072 | Монтаж коннектора RJ-45 под витую пару быстрой установки, категория 5e, универсального (для одножильного и многожильного кабеля), 8P8C-FC | шт. | 2 |  |  |  |  | 0 |  |  |  |  | Антанта |  | 0
| 1073 | Монтажные изделия и материалы | [6 empty] | 0 |  |  |  |  | Антанта |  | 0
| 1074 | Монтаж лотка металлического перфорированного, оцинкованная сталь по методу Сендзимира, 200х50х3000 мм | м | 9 |  |  |  |  | 0 |  |  |  |  | Антанта |  | 0
| 1075 | Монтаж крышки с заземлением на лоток 200х3000 мм | м | 9 |  |  |  |  | 0 |  |  |  |  | Антанта |  | 0
| 1076 | Монтаж перегородки 50х3000 мм | м | 9 |  |  |  |  | 0 |  |  |  |  | Антанта |  | 0
| 1077 | Монтаж угла вертикального внутреннего, переходник CSSS 90 осн. 200 H50 в комплекте с крепежными элементами и соединительными пластинами | шт. | 1 |  |  |  |  | 0 |  |  |  |  | Антанта |  | 0
| 1078 | Монтаж угла CPO 90 горизонтального 90° 200х50 в комплекте с крепежными элементами и соединительными пластинами | шт. | 2 |  |  |  |  | 0 |  |  |  |  | Антанта |  | 0
| 1079 | Монтаж консоли универсальной осн. 200 мм | шт. | 8 |  |  |  |  | 0 |  |  |  |  | Антанта |  | 0
| 1080 | Монтаж Вертикальный подвес одиночный 41х21, L800 | шт. | 4 |  |  |  |  | 0 |  |  |  |  | Антанта |  | 0
| 1081 | Монтаж П-образного профиля PSM, L300, толщ.2,5 мм | шт. | 2 |  |  |  |  | 0 |  |  |  |  | Антанта |  | 0
| 1082 | Монтаж трубы гибкой гофрированной ПВХ, ∅25, серой, с протяжкой | м | 50 |  |  |  |  | 0 |  |  |  |  | Антанта |  | 0
| 1083 | Монтаж трубы гибкой гофрированной ПНД, ∅25, чёрной, с протяжкой | м | 200 |  |  |  |  | 0 |  |  |  |  | Антанта |  | 0
| 1084 | Монтаж держателя с защёлкой для трубы, ∅25 | шт. | 750 |  |  |  |  | 0 |  |  |  |  | Антанта |  | 0
| 1085 | Вентустановка П4.3 | [6 empty] | 0 |  |  |  |  | Антанта |  | 0
| 1086 | Шкаф управления ШУ-П4.3, ЩУ1-0,75-12 | [6 empty] | 0 |  |  |  |  | Антанта |  | 0
| 1087 | Монтаж шкафа управления в составе:- щит металлический настенного монтажа, IP55; - контроллер, панель оператора; - защитная и пускорегулирующая аппаратура; - преобразователи частоты. | компл. | 1 |  |  |  |  | 0 |  |  |  |  | Антанта |  | 0
| 1088 | Приборы и средства автоматизации | [6 empty] | 0 |  |  |  |  | Антанта |  | 0
| 1089 | Монтаж привода воздушного клапана (220В, возвр. пружина) Электропривод редукторный к клапану, тип AMV13 с возвратной пружиной | шт. | 2 |  |  |  |  | 0 |  |  |  |  | Антанта |  | 0
| 1090 | Монтаж термостата отсека горелки, Ограничительный термостат для горелки Oilon EGO 55.13433.010, 37178065 | шт. | 1 |  |  |  |  | 0 |  |  |  |  | Антанта |  | 0
| 1091 | Монтаж электронагревателя отсека горелки, Электронагреватель Pahlen с датчиком давления мощностью 15 кВт | шт. | 1 |  |  |  |  | 0 |  |  |  |  | Антанта |  | 0
| 1092 | Монтаж датчика температуры дымовых газов канального Датчик температуры дымовых газов канальный S+S REGELTECHNIK THERMASGARD RGTF1 PT100 200MM | шт. | 1 |  |  |  |  | 0 |  |  |  |  | Антанта |  | 0
| 1093 | Монтаж датчика температуры приточного воздуха канального Датчик температуры канальный ST-K1/PT1000, размером 65х235х50 мм | шт. | 1 |  |  |  |  | 0 |  |  |  |  | Антанта |  | 0
| 1094 | Монтаж датчика температуры воздуха в помещении настенного Датчик температуры в помещении ESM-10 | шт. | 1 |  |  |  |  | 0 |  |  |  |  | Антанта |  | 0
| 1095 | Монтаж датчика перепада давления (диф. манометр) на фильтре Датчик-реле давления ДЕМ 102 манометрический с разъемом и приемкой регистра | шт. | 2 |  |  |  |  | 0 |  |  |  |  | Антанта |  | 0
| 1096 | Монтаж датчика перепада давления (диф. манометр) на вентиляторе Датчик-реле давления ДЕМ 102 манометрический с разъемом и приемкой регистра | шт. | 2 |  |  |  |  | 0 |  |  |  |  | Антанта |  | 0
| 1097 | Монтаж светозвукового оповещателя «Маяк- 24-3М» | шт. | 1 |  |  |  |  | 0 |  |  |  |  | Антанта |  | 0
| 1098 | Кабельно-проводниковая продукция | [6 empty] | 0 |  |  |  |  | Антанта |  | 0
| 1099 | Прокладка комплекта силовых и контрольных кабелей L=25м | компл. | 1 |  |  |  |  | 0 |  |  |  |  | Антанта |  | 0
| 1100 | Прокладка кабеля витая пара категории 5e, U/UTP, 4 пары, 24 AWG, LSZH, внутренней прокладки, фиолетового | м | 15 |  |  |  |  | 0 |  |  |  |  | Антанта |  | 0
| 1101 | Монтаж коннектора RJ-45 под витую пару быстрой установки, категория 5e, универсального (для одножильного и многожильного кабеля), 8P8C-FC | шт. | 2 |  |  |  |  | 0 |  |  |  |  | Антанта |  | 0
| 1102 | Монтажные изделия и материалы | [6 empty] | 0 |  |  |  |  | Антанта |  | 0
| 1103 | Монтаж лотка металлического перфорированного, оцинкованная сталь по методу Сендзимира, 200х50х3000 мм | м | 15 |  |  |  |  | 0 |  |  |  |  | Антанта |  | 0
| 1104 | Монтаж крышки с заземлением на лоток 200х3000 мм | м | 15 |  |  |  |  | 0 |  |  |  |  | Антанта |  | 0
| 1105 | Монтаж перегородки 50х3000 мм | м | 15 |  |  |  |  | 0 |  |  |  |  | Антанта |  | 0
| 1106 | Монтаж угла вертикального внутреннего, переходник CSSS 90 осн. 200 H50 в комплекте с крепежными элементами и соединительными пластинами | шт. | 1 |  |  |  |  | 0 |  |  |  |  | Антанта |  | 0
| 1107 | Монтаж угла CPO 90 горизонтального 90° 200х50 в комплекте с крепежными элементами и соединительными пластинами | шт. | 2 |  |  |  |  | 0 |  |  |  |  | Антанта |  | 0
| 1108 | Монтаж консоли универсальной осн. 200 мм | шт. | 12 |  |  |  |  | 0 |  |  |  |  | Антанта |  | 0
| 1109 | Монтаж вертикального подвеса одиночного 41х21, L800 | шт. | 4 |  |  |  |  | 0 |  |  |  |  | Антанта |  | 0
| 1110 | Монтаж П-образного профиля PSM, L300, толщ.2,5 мм | шт. | 2 |  |  |  |  | 0 |  |  |  |  | Антанта |  | 0
| 1111 | Монтаж трубы гибкой гофрированной ПВХ, ∅25, серой, с протяжкой | м | 50 |  |  |  |  | 0 |  |  |  |  | Антанта |  | 0
| 1112 | Монтаж трубы гибкой гофрированной ПНД, ∅25, чёрной, с протяжкой | м | 200 |  |  |  |  | 0 |  |  |  |  | Антанта |  | 0
| 1113 | Монтаж держателя с защёлкой для трубы, ∅25 | шт. | 750 |  |  |  |  | 0 |  |  |  |  | Антанта |  | 0
| 1114 | Вентустановка П4.4 | [6 empty] | 0 |  |  |  |  | Антанта |  | 0
| 1115 | Шкаф управления ШУ-П4.4 | [6 empty] | 0 |  |  |  |  | Антанта |  | 0
| 1116 | Монтаж шкафа управления в составе:- щит металлический настенного монтажа, IP55; - контроллер, панель оператора; - защитная и пускорегулирующая аппаратура; - преобразователи частоты. | компл. | 1 |  |  |  |  | 0 |  |  |  |  | Антанта |  | 0
| 1117 | Приборы и средства автоматизации | [6 empty] | 0 |  |  |  |  | Антанта |  | 0
| 1118 | Монтаж привода воздушного клапана (220В, возвр. пружина) Электропривод редукторный к клапану, тип AMV13 с возвратной пружиной | шт. | 2 |  |  |  |  | 0 |  |  |  |  | Антанта |  | 0
| 1119 | Монтаж термостата отсека горелки, Ограничительный термостат для горелки Oilon EGO 55.13433.010, 37178065 | шт. | 1 |  |  |  |  | 0 |  |  |  |  | Антанта |  | 0
| 1120 | Монтаж электронагревателя отсека горелки, Электронагреватель Pahlen с датчиком давления мощностью 15 кВт | шт. | 1 |  |  |  |  | 0 |  |  |  |  | Антанта |  | 0
| 1121 | Монтаж датчика температуры дымовых газов канального Датчик температуры дымовых газов канальный S+S REGELTECHNIK THERMASGARD RGTF1 PT100 200MM | шт. | 1 |  |  |  |  | 0 |  |  |  |  | Антанта |  | 0
| 1122 | Монтаж датчика температуры приточного воздуха канального Датчик температуры канальный ST-K1/PT1000, размером 65х235х50 мм | шт. | 1 |  |  |  |  | 0 |  |  |  |  | Антанта |  | 0
| 1123 | Монтаж датчика температуры воздуха в помещении настенного Датчик температуры в помещении ESM-10 | шт. | 1 |  |  |  |  | 0 |  |  |  |  | Антанта |  | 0
| 1124 | Монтаж датчика перепада давления (диф. манометр) на фильтре Датчик-реле давления ДЕМ 102 манометрический с разъемом и приемкой регистра | шт. | 2 |  |  |  |  | 0 |  |  |  |  | Антанта |  | 0
| 1125 | Монтаж датчика перепада давления (диф. манометр) на вентиляторе Датчик-реле давления ДЕМ 102 манометрический с разъемом и приемкой регистра | шт. | 2 |  |  |  |  | 0 |  |  |  |  | Антанта |  | 0
| 1126 | Монтаж светозвукового оповещателя «Маяк- 24-3М» | шт. | 1 |  |  |  |  | 0 |  |  |  |  | Антанта |  | 0
| 1127 | Кабельно-проводниковая продукция | [6 empty] | 0 |  |  |  |  | Антанта |  | 0
| 1128 | Прокладка комплекта силовых и контрольных кабелей L=25м | компл. | 1 |  |  |  |  | 0 |  |  |  |  | Антанта |  | 0
| 1129 | Прокладка кабеля витая пара категории 5e, U/UTP, 4 пары, 24 AWG, LSZH, внутренней прокладки, фиолетовогой | м | 45 |  |  |  |  | 0 |  |  |  |  | Антанта |  | 0
| 1130 | Монтаж коннектора RJ-45 под витую пару быстрой установки, категория 5e, универсального (для одножильного и многожильного кабеля), 8P8C-FC | шт. | 2 |  |  |  |  | 0 |  |  |  |  | Антанта |  | 0
| 1131 | Монтажные изделия и материалы | [6 empty] | 0 |  |  |  |  | Антанта |  | 0
| 1132 | Монтаж лотка металлического перфорированного, оцинкованная сталь по методу Сендзимира, 200х50х3000 мм | м | 15 |  |  |  |  | 0 |  |  |  |  | Антанта |  | 0
| 1133 | Монтаж крышки с заземлением на лоток 200х3000 мм | м | 15 |  |  |  |  | 0 |  |  |  |  | Антанта |  | 0
| 1134 | Монтаж перегородки 50х3000 мм | м | 15 |  |  |  |  | 0 |  |  |  |  | Антанта |  | 0
| 1135 | Монтаж угла вертикального внутреннего, переходник CSSS 90 осн. 200 H50 в комплекте с крепежными элементами и соединительными пластинами | шт. | 1 |  |  |  |  | 0 |  |  |  |  | Антанта |  | 0
| 1136 | Монтаж угла CPO 90 горизонтального 90° 200х50 в комплекте с крепежными элементами и соединительными пластинами | шт. | 2 |  |  |  |  | 0 |  |  |  |  | Антанта |  | 0
| 1137 | Монтаж консоли универсальной осн. 200 мм | шт. | 12 |  |  |  |  | 0 |  |  |  |  | Антанта |  | 0
| 1138 | Монтаж вертикального подвеса одиночного 41х21, L800 | шт. | 4 |  |  |  |  | 0 |  |  |  |  | Антанта |  | 0
| 1139 | Монтаж П-образного профиля PSM, L300, толщ.2,5 мм | шт. | 2 |  |  |  |  | 0 |  |  |  |  | Антанта |  | 0
| 1140 | Монтаж трубы гибкой гофрированной ПВХ, ∅25, серой, с протяжкой | м | 50 |  |  |  |  | 0 |  |  |  |  | Антанта |  | 0
| 1141 | Монтаж трубы гибкой гофрированной ПНД, ∅25, чёрной, с протяжкой | м | 200 |  |  |  |  | 0 |  |  |  |  | Антанта |  | 0
| 1142 | Монтаж держателя с защёлкой для трубы, ∅25 | шт. | 750 |  |  |  |  | 0 |  |  |  |  | Антанта |  | 0
| 1143 | Вентустановка П4.5 | [6 empty] | 0 |  |  |  |  | Антанта |  | 0
| 1144 | Шкаф управления ШУ-П4.5 | [6 empty] | 0 |  |  |  |  | Антанта |  | 0
| 1145 | Монтаж шкафа управления в составе: - щит металлический настенного монтажа, IP55; - контроллер, панель оператора; - защитная и пускорегулирующая аппаратура;- преобразователи частоты. | компл. | 1 |  |  |  |  | 0 |  |  |  |  | Антанта |  | 0
| 1146 | Приборы и средства автоматизации | [6 empty] | 0 |  |  |  |  | Антанта |  | 0
| 1147 | Монтаж привода воздушного клапана (220В, возвр. пружина) Электропривод редукторный к клапану, тип AMV13 с возвратной пружиной | шт. | 2 |  |  |  |  | 0 |  |  |  |  | Антанта |  | 0
| 1148 | Монтаж термостата отсека горелки, Ограничительный термостат для горелки Oilon EGO 55.13433.010, 37178065 | шт. | 1 |  |  |  |  | 0 |  |  |  |  | Антанта |  | 0
| 1149 | Монтаж электронагревателя отсека горелки, Электронагреватель Pahlen с датчиком давления мощностью 15 кВт | шт. | 1 |  |  |  |  | 0 |  |  |  |  | Антанта |  | 0
| 1150 | Монтаж датчика температуры дымовых газов канального Датчик температуры дымовых газов канальный S+S REGELTECHNIK THERMASGARD RGTF1 PT100 200MM | шт. | 1 |  |  |  |  | 0 |  |  |  |  | Антанта |  | 0
| 1151 | Монтаж датчика температуры приточного воздуха канального Датчик температуры канальный ST-K1/PT1000, размером 65х235х50 мм | шт. | 1 |  |  |  |  | 0 |  |  |  |  | Антанта |  | 0
| 1152 | Монтаж датчика температуры воздуха в помещении настенного Датчик температуры в помещении ESM-10 | шт. | 1 |  |  |  |  | 0 |  |  |  |  | Антанта |  | 0
| 1153 | Монтаж датчика перепада давления (диф. манометр) на фильтре Датчик-реле давления ДЕМ 102 манометрический с разъемом и приемкой регистра | шт. | 2 |  |  |  |  | 0 |  |  |  |  | Антанта |  | 0
| 1154 | Монтаж датчика перепада давления (диф. манометр) на вентиляторе Датчик-реле давления ДЕМ 102 манометрический с разъемом и приемкой регистра | шт. | 2 |  |  |  |  | 0 |  |  |  |  | Антанта |  | 0
| 1155 | Монтаж светозвукового оповещателя «Маяк- 24-3М» | шт. | 1 |  |  |  |  | 0 |  |  |  |  | Антанта |  | 0
| 1156 | Кабельно-проводниковая продукция | [6 empty] | 0 |  |  |  |  | Антанта |  | 0
| 1157 | Прокладка комплекта силовых и контрольных кабелей L=15м | компл. | 1 |  |  |  |  | 0 |  |  |  |  | Антанта |  | 0
| 1158 | Прокладка кабеля витая пара категории 5e, U/UTP, 4 пары, 24 AWG, LSZH, внутренней прокладки, фиолетового | м | 45 |  |  |  |  | 0 |  |  |  |  | Антанта |  | 0
| 1159 | Монтаж коннектора RJ-45 под витую пару быстрой установки, категория 5e, универсального (для одножильного и многожильного кабеля), 8P8C-FC | шт. | 2 |  |  |  |  | 0 |  |  |  |  | Антанта |  | 0
| 1160 | Монтажные изделия и материалы | [6 empty] | 0 |  |  |  |  | Антанта |  | 0
| 1161 | Монтаж лотка металлического перфорированного, оцинкованная сталь по методу Сендзимира, 200х50х3000 мм | м | 3 |  |  |  |  | 0 |  |  |  |  | Антанта |  | 0
| 1162 | Монтаж крышки с заземлением на лоток 200х3000 мм | м | 3 |  |  |  |  | 0 |  |  |  |  | Антанта |  | 0
| 1163 | Монтаж перегородки 50х3000 мм | м | 3 |  |  |  |  | 0 |  |  |  |  | Антанта |  | 0
| 1164 | Монтаж угла вертикального внутреннего, переходник CSSS 90 осн. 200 H50 в комплекте с крепежными элементами и соединительными пластинами | шт. | 1 |  |  |  |  | 0 |  |  |  |  | Антанта |  | 0
| 1165 | Монтаж угла CPO 90 горизонтального 90° 200х50 в комплекте с крепежными элементами и соединительными пластинами | шт. | 1 |  |  |  |  | 0 |  |  |  |  | Антанта |  | 0
| 1166 | Монтаж консоли универсальной осн. 200 мм | шт. | 2 |  |  |  |  | 0 |  |  |  |  | Антанта |  | 0
| 1167 | Монтаж вертикального подвеса одиночного 41х21, L800 | шт. | 4 |  |  |  |  | 0 |  |  |  |  | Антанта |  | 0
| 1168 | Монтаж П-образного профиля PSM, L300, толщ.2,5 мм | шт. | 2 |  |  |  |  | 0 |  |  |  |  | Антанта |  | 0
| 1169 | Монтаж трубы гибкой гофрированной ПВХ, ∅25, серой, с протяжкой | м | 50 |  |  |  |  | 0 |  |  |  |  | Антанта |  | 0
| 1170 | Монтаж трубы гибкой гофрированной ПНД, ∅25, чёрной, с протяжкой | м | 200 |  |  |  |  | 0 |  |  |  |  | Антанта |  | 0
| 1171 | Монтаж держателя с защёлкой для трубы, ∅25 | шт. | 750 |  |  |  |  | 0 |  |  |  |  | Антанта |  | 0
| 1172 | Вентустановка П4.6 | [6 empty] | 0 |  |  |  |  | Антанта |  | 0
| 1173 | Шкаф управления ШУ-П4.6 | [6 empty] | 0 |  |  |  |  | Антанта |  | 0
| 1174 | Монтаж шкафа управления в составе: - щит металлический настенного монтажа, IP55; - контроллер, панель оператора; - защитная и пускорегулирующая аппаратура;- преобразователи частоты. | компл. | 1 |  |  |  |  | 0 |  |  |  |  | Антанта |  | 0
| 1175 | Приборы и средства автоматизации | [6 empty] | 0 |  |  |  |  | Антанта |  | 0
| 1176 | Монтаж привода воздушного клапана (220В, возвр. пружина) Электропривод редукторный к клапану, тип AMV13 с возвратной пружиной | шт. | 2 |  |  |  |  | 0 |  |  |  |  | Антанта |  | 0
| 1177 | Монтаж термостата отсека горелки, Ограничительный термостат для горелки Oilon EGO 55.13433.010, 37178065 | шт. | 1 |  |  |  |  | 0 |  |  |  |  | Антанта |  | 0
| 1178 | Монтаж электронагревателя отсека горелки, Электронагреватель Pahlen с датчиком давления мощностью 15 кВт | шт. | 1 |  |  |  |  | 0 |  |  |  |  | Антанта |  | 0
| 1179 | Монтаж датчика температуры дымовых газов канального Датчик температуры дымовых газов канальный S+S REGELTECHNIK THERMASGARD RGTF1 PT100 200MM | шт. | 1 |  |  |  |  | 0 |  |  |  |  | Антанта |  | 0
| 1180 | Монтаж датчика температуры приточного воздуха канального Датчик температуры канальный ST-K1/PT1000, размером 65х235х50 мм | шт. | 1 |  |  |  |  | 0 |  |  |  |  | Антанта |  | 0
| 1181 | Монтаж датчика температуры воздуха в помещении настенного Датчик температуры в помещении ESM-10 | шт. | 1 |  |  |  |  | 0 |  |  |  |  | Антанта |  | 0
| 1182 | Монтаж датчика перепада давления (диф. манометр) на фильтре Датчик-реле давления ДЕМ 102 манометрический с разъемом и приемкой регистра | шт. | 2 |  |  |  |  | 0 |  |  |  |  | Антанта |  | 0
| 1183 | Монтаж датчика перепада давления (диф. манометр) на вентиляторе Датчик-реле давления ДЕМ 102 манометрический с разъемом и приемкой регистра | шт. | 2 |  |  |  |  | 0 |  |  |  |  | Антанта |  | 0
| 1184 | Монтаж светозвукового оповещателя «Маяк» | шт. | 1 |  |  |  |  | 0 |  |  |  |  | Антанта |  | 0
| 1185 | Кабельно-проводниковая продукция | [6 empty] | 0 |  |  |  |  | Антанта |  | 0
| 1186 | Прокладка комплекта силовых и контрольных кабелей L=15м | компл. | 1 |  |  |  |  | 0 |  |  |  |  | Антанта |  | 0
| 1187 | Прокладка кабеля витая пара категории 5e, U/UTP, 4 пары, 24 AWG, LSZH, внутренней прокладки, фиолетового | м | 40 |  |  |  |  | 0 |  |  |  |  | Антанта |  | 0
| 1188 | Монтаж коннектора RJ-45 под витую пару быстрой установки, категория 5e, универсального (для одножильного и многожильного кабеля), 8P8C-FC | шт. | 2 |  |  |  |  | 0 |  |  |  |  | Антанта |  | 0
| 1189 | Монтажные изделия и материалы | [6 empty] | 0 |  |  |  |  | Антанта |  | 0
| 1190 | Монтаж лотка металлического перфорированного, оцинкованная сталь по методу Сендзимира, 200х50х3000 мм | м | 3 |  |  |  |  | 0 |  |  |  |  | Антанта |  | 0
| 1191 | Монтаж крышки с заземлением на лоток 200х3000 мм | м | 3 |  |  |  |  | 0 |  |  |  |  | Антанта |  | 0
| 1192 | Монтаж перегородки 50х3000 мм | м | 3 |  |  |  |  | 0 |  |  |  |  | Антанта |  | 0
| 1193 | Монтаж угла вертикального внутреннего, переходник CSSS 90 осн. 200 H50 в комплекте с крепежными элементами и соединительными пластинами | шт. | 1 |  |  |  |  | 0 |  |  |  |  | Антанта |  | 0
| 1194 | Монтаж угла CPO 90 горизонтального 90° 200х50 в комплекте с крепежными элементами и соединительными пластинами | шт. | 1 |  |  |  |  | 0 |  |  |  |  | Антанта |  | 0
| 1195 | Монтаж консоли универсальной осн. 200 мм | шт. | 2 |  |  |  |  | 0 |  |  |  |  | Антанта |  | 0
| 1196 | Монтаж вертикального подвеса одиночного 41х21, L800 | шт. | 4 |  |  |  |  | 0 |  |  |  |  | Антанта |  | 0
| 1197 | Монтаж П-образного профиля PSM, L300, толщ.2,5 мм | шт. | 2 |  |  |  |  | 0 |  |  |  |  | Антанта |  | 0
| 1198 | Монтаж трубы гибкой гофрированной ПВХ, ∅25, серой, с протяжкой | м | 50 |  |  |  |  | 0 |  |  |  |  | Антанта |  | 0
| 1199 | Монтаж трубы гибкой гофрированной ПНД, ∅25, чёрной, с протяжкой | м | 200 |  |  |  |  | 0 |  |  |  |  | Антанта |  | 0
| 1200 | Монтаж держателя с защёлкой для трубы, ∅25 | шт. | 750 |  |  |  |  | 0 |  |  |  |  | Антанта |  | 0
| 1201 | Вентустановка П4.7 | [6 empty] | 0 |  |  |  |  | Антанта |  | 0
| 1202 | Шкаф управления ШУ-П4.7 | [6 empty] | 0 |  |  |  |  | Антанта |  | 0
| 1203 | Монтаж шкафа управления в составе: - щит металлический настенного монтажа, IP55; - контроллер, панель оператора; - защитная и пускорегулирующая аппаратура;- преобразователи частоты. | компл. | 1 |  |  |  |  | 0 |  |  |  |  | Антанта |  | 0
| 1204 | Приборы и средства автоматизации | [6 empty] | 0 |  |  |  |  | Антанта |  | 0
| 1205 | Монтаж привода воздушного клапана (220В, возвр. пружина) | шт. | 2 |  |  |  |  | 0 |  |  |  |  | Антанта |  | 0
| 1206 | Монтаж термостата отсека горелки | шт. | 1 |  |  |  |  | 0 |  |  |  |  | Антанта |  | 0
| 1207 | Монтаж электронагревателя отсека горелки | шт. | 1 |  |  |  |  | 0 |  |  |  |  | Антанта |  | 0
| 1208 | Монтаж датчика температуры дымовых газов канального | шт. | 1 |  |  |  |  | 0 |  |  |  |  | Антанта |  | 0
| 1209 | Монтаж датчика температуры приточного воздуха канального | шт. | 1 |  |  |  |  | 0 |  |  |  |  | Антанта |  | 0
| 1210 | Монтаж датчика температуры воздуха в помещении настенного | шт. | 1 |  |  |  |  | 0 |  |  |  |  | Антанта |  | 0
| 1211 | Монтаж датчика перепада давления (диф. манометр) на фильтре | шт. | 2 |  |  |  |  | 0 |  |  |  |  | Антанта |  | 0
| 1212 | Монтаж датчика перепада давления (диф. манометр) на вентиляторе | шт. | 2 |  |  |  |  | 0 |  |  |  |  | Антанта |  | 0
| 1213 | Монтаж светозвукового оповещателя «Маяк» | шт. | 1 |  |  |  |  | 0 |  |  |  |  | Антанта |  | 0
| 1214 | Кабельно-проводниковая продукция | [6 empty] | 0 |  |  |  |  | Антанта |  | 0
| 1215 | Прокладка комплекта силовых и контрольных кабелей L=20м | компл. | 1 |  |  |  |  | 0 |  |  |  |  | Антанта |  | 0
| 1216 | Прокладка кабеля витая пара категории 5e, U/UTP, 4 пары, 24 AWG, LSZH, внутренней прокладки, фиолетового | м | 45 |  |  |  |  | 0 |  |  |  |  | Антанта |  | 0
| 1217 | Монтаж коннектора RJ-45 под витую пару быстрой установки, категория 5e, универсального (для одножильного и многожильного кабеля), 8P8C-FC | шт. | 2 |  |  |  |  | 0 |  |  |  |  | Антанта |  | 0
| 1218 | Монтажные изделия и материалы | [6 empty] | 0 |  |  |  |  | Антанта |  | 0
| 1219 | Монтаж лотка металлического перфорированного, оцинкованная сталь по методу Сендзимира, 200х50х3000 мм | м | 9 |  |  |  |  | 0 |  |  |  |  | Антанта |  | 0
| 1220 | Монтаж крышки с заземлением на лоток 200х3000 мм | м | 9 |  |  |  |  | 0 |  |  |  |  | Антанта |  | 0
| 1221 | Монтаж перегородки 50х3000 мм | м | 9 |  |  |  |  | 0 |  |  |  |  | Антанта |  | 0
| 1222 | Монтаж угла вертикального внутреннего, переходник CSSS 90 осн. 200 H50 в комплекте с крепежными элементами и соединительными пластинами | шт. | 1 |  |  |  |  | 0 |  |  |  |  | Антанта |  | 0
| 1223 | Монтаж угла CPO 90 горизонтального 90° 200х50 в комплекте с крепежными элементами и соединительными пластинами | шт. | 2 |  |  |  |  | 0 |  |  |  |  | Антанта |  | 0
| 1224 | Монтаж консоли универсальной осн. 200 мм | шт. | 8 |  |  |  |  | 0 |  |  |  |  | Антанта |  | 0
| 1225 | Монтаж вертикального подвеса одиночного 41х21, L800 | шт. | 4 |  |  |  |  | 0 |  |  |  |  | Антанта |  | 0
| 1226 | Монтаж П-образного профиля PSM, L300, толщ.2,5 мм | шт. | 2 |  |  |  |  | 0 |  |  |  |  | Антанта |  | 0
| 1227 | Монтаж трубы гибкой гофрированной ПВХ, ∅25, серой, с протяжкой | м | 50 |  |  |  |  | 0 |  |  |  |  | Антанта |  | 0
| 1228 | Монтаж трубы гибкой гофрированной ПНД, ∅25, чёрной, с протяжкой | м | 200 |  |  |  |  | 0 |  |  |  |  | Антанта |  | 0
| 1229 | Монтаж держателя с защёлкой для трубы, ∅25 | шт. | 750 |  |  |  |  | 0 |  |  |  |  | Антанта |  | 0
| 1230 | Вентустановка П4.8 | [6 empty] | 0 |  |  |  |  | Антанта |  | 0
| 1231 | Шкаф управления ШУ-П4.8 | [6 empty] | 0 |  |  |  |  | Антанта |  | 0
| 1232 | Монтаж шкафа управления в составе: - щит металлический настенного монтажа, IP55; - контроллер, панель оператора; - защитная и пускорегулирующая аппаратура;- преобразователи частоты. | компл. | 1 |  |  |  |  | 0 |  |  |  |  | Антанта |  | 0
| 1233 | Приборы и средства автоматизации | [6 empty] | 0 |  |  |  |  | Антанта |  | 0
| 1234 | Монтаж привода воздушного клапана (220В, возвр. пружина) Электропривод редукторный к клапану, тип AMV13 с возвратной пружиной | шт. | 2 |  |  |  |  | 0 |  |  |  |  | Антанта |  | 0
| 1235 | Монтаж термостата отсека горелки, Ограничительный термостат для горелки Oilon EGO 55.13433.010, 37178065 | шт. | 1 |  |  |  |  | 0 |  |  |  |  | Антанта |  | 0
| 1236 | Монтаж электронагревателя отсека горелки, Электронагреватель Pahlen с датчиком давления мощностью 15 кВт | шт. | 1 |  |  |  |  | 0 |  |  |  |  | Антанта |  | 0
| 1237 | Монтаж датчика температуры дымовых газов канального Датчик температуры дымовых газов канальный S+S REGELTECHNIK THERMASGARD RGTF1 PT100 200MM | шт. | 1 |  |  |  |  | 0 |  |  |  |  | Антанта |  | 0
| 1238 | Монтаж датчика температуры приточного воздуха канального Датчик температуры канальный ST-K1/PT1000, размером 65х235х50 мм | шт. | 1 |  |  |  |  | 0 |  |  |  |  | Антанта |  | 0
| 1239 | Монтаж датчика температуры воздуха в помещении настенного Датчик температуры в помещении ESM-10 | шт. | 1 |  |  |  |  | 0 |  |  |  |  | Антанта |  | 0
| 1240 | Монтаж датчика перепада давления (диф. манометр) на фильтре Датчик-реле давления ДЕМ 102 манометрический с разъемом и приемкой регистра | шт. | 2 |  |  |  |  | 0 |  |  |  |  | Антанта |  | 0
| 1241 | Монтаж датчика перепада давления (диф. манометр) на вентиляторе Датчик-реле давления ДЕМ 102 манометрический с разъемом и приемкой регистра | шт. | 2 |  |  |  |  | 0 |  |  |  |  | Антанта |  | 0
| 1242 | Монтаж светозвукового оповещателя «Маяк- 24-3М» | шт. | 1 |  |  |  |  | 0 |  |  |  |  | Антанта |  | 0
| 1243 | Кабельно-проводниковая продукция | [6 empty] | 0 |  |  |  |  | Антанта |  | 0
| 1244 | Прокладка комплекта силовых и контрольных кабелей L=15м | компл. | 1 |  |  |  |  | 0 |  |  |  |  | Антанта |  | 0
| 1245 | Прокладка кабеля витая пара категории 5e, U/UTP, 4 пары, 24 AWG, LSZH, внутренней прокладки, фиолетового | м | 65 |  |  |  |  | 0 |  |  |  |  | Антанта |  | 0
| 1246 | Монтаж коннектора RJ-45 под витую пару быстрой установки, категория 5e, универсального (для одножильного и многожильного кабеля), 8P8C-FC | шт. | 2 |  |  |  |  | 0 |  |  |  |  | Антанта |  | 0
| 1247 | Монтажные изделия и материалы | [6 empty] | 0 |  |  |  |  | Антанта |  | 0
| 1248 | Монтаж лотка металлического перфорированного, оцинкованная сталь по методу Сендзимира, 200х50х3000 мм | м | 3 |  |  |  |  | 0 |  |  |  |  | Антанта |  | 0
| 1249 | Монтаж крышки с заземлением на лоток 200х3000 мм | м | 3 |  |  |  |  | 0 |  |  |  |  | Антанта |  | 0
| 1250 | Монтаж перегородки 50х3000 мм | м | 3 |  |  |  |  | 0 |  |  |  |  | Антанта |  | 0
| 1251 | Монтаж угла вертикального внутреннего, переходник CSSS 90 осн. 200 H50 в комплекте с крепежными элементами и соединительными пластинами | шт. | 1 |  |  |  |  | 0 |  |  |  |  | Антанта |  | 0
| 1252 | Монтаж угла CPO 90 горизонтального 90° 200х50 в комплекте с крепежными элементами и соединительными пластинами | шт. | 1 |  |  |  |  | 0 |  |  |  |  | Антанта |  | 0
| 1253 | Монтаж консоли универсальной осн. 200 мм | шт. | 2 |  |  |  |  | 0 |  |  |  |  | Антанта |  | 0
| 1254 | Монтаж вертикального подвеса одиночного 41х21, L800 | шт. | 4 |  |  |  |  | 0 |  |  |  |  | Антанта |  | 0
| 1255 | Монтаж П-образного профиля PSM, L300, толщ.2,5 мм | шт. | 2 |  |  |  |  | 0 |  |  |  |  | Антанта |  | 0
| 1256 | Монтаж трубы гибкой гофрированной ПВХ, ∅25, серой, с протяжкой | м | 50 |  |  |  |  | 0 |  |  |  |  | Антанта |  | 0
| 1257 | Монтаж трубы гибкой гофрированной ПНД, ∅25, чёрной, с протяжкой | м | 200 |  |  |  |  | 0 |  |  |  |  | Антанта |  | 0
| 1258 | Монтаж держателя с защёлкой для трубы, ∅25 | шт. | 750 |  |  |  |  | 0 |  |  |  |  | Антанта |  | 0
| 1259 | Вентустановка П5 | [6 empty] | 0 |  |  |  |  | Антанта |  | 0
| 1260 | Шкаф управления ШУ-П5 | [6 empty] | 0 |  |  |  |  | Антанта |  | 0
| 1261 | Монтаж блока управления в составе: - щит пластиковый модульный настенного монтажа, IP65; - контроллер; - защитная и пускорегулирующая аппаратура. | компл. | 1 |  |  |  |  | 0 |  |  |  |  | Антанта |  | 0
| 1262 | Приборы и средства автоматизации | [6 empty] | 0 |  |  |  |  | Антанта |  | 0
| 1263 | Монтаж частотного преобразователя 4,0 кВт, 380 В, Частотный преобразователь M-DRIVER 380В 4кВт C0040G3 | шт. | 1 |  |  |  |  | 0 |  |  |  |  | Антанта |  | 0
| 1264 | Монтаж смесительного узла SMEX 80-6.3 (для 1-го водяного нагревателя) | шт. | 1 |  |  |  |  | 0 |  |  |  |  | Антанта |  | 0
| 1265 | Монтаж привода PDF 05/230.D (для засл. прит. канала) Электропривод редукторный к клапану, тип AMV23 с возвратной пружиной | шт. | 1 |  |  |  |  | 0 |  |  |  |  | Антанта |  | 0
| 1266 | Монтаж термостата 6 м (для 1-го водяного нагревателя) Элемент термостатический марки "Danfoss": RTS | шт. | 1 |  |  |  |  | 0 |  |  |  |  | Антанта |  | 0
| 1267 | Монтаж датчика температуры наружного воздуха Датчик температуры наружного воздуха ESMT с длиной трубки 100 мм | шт. | 1 |  |  |  |  | 0 |  |  |  |  | Антанта |  | 0
| 1268 | Монтаж датчика температуры воды погружного Датчик температуры теплоносителя погружной, с гильзой медной длиной 100 мм, диапазон температуры от 0 до +140 °C | шт. | 1 |  |  |  |  | 0 |  |  |  |  | Антанта |  | 0
| 1269 | Монтаж датчика температуры канального Датчик температуры канальный ST-K1/PT1000, размером 65х235х50 мм | шт. | 1 |  |  |  |  | 0 |  |  |  |  | Антанта |  | 0
| 1270 | Монтаж датчика перепада давления 500 Pa Датчик-реле давления ДД-1,6 | шт. | 2 |  |  |  |  | 0 |  |  |  |  | Антанта |  | 0
| 1271 | Кабельно-проводниковая продукция | [6 empty] | 0 |  |  |  |  | Антанта |  | 0
| 1272 | Прокладка кабеля силового ВВГнг(A)-LS 3х1,5 мм² | м | 16 |  |  |  |  | 0 |  |  |  |  | Антанта |  | 0
| 1273 | Прокладка кабеля силового ВВГнг(A)-LS 4х2,5 мм² | м | 2 |  |  |  |  | 0 |  |  |  |  | Антанта |  | 0
| 1274 | Прокладка кабеля силового КВВГЭнг(A)-LS 4х2,5 мм² | м | 10 |  |  |  |  | 0 |  |  |  |  | Антанта |  | 0
| 1275 | Прокладка кабеля КПСВВнг(А)-LS 1х2х0,75 мм² | м | 40 |  |  |  |  | 0 |  |  |  |  | Антанта |  | 0
| 1276 | Прокладка кабеля КПСВЭВнг(А)-LS 1х2х0,75 мм² | м | 28 |  |  |  |  | 0 |  |  |  |  | Антанта |  | 0
| 1277 | Прокладка кабеля КПСВЭВнг(А)-LS 2х2х0,75 мм² | м | 16 |  |  |  |  | 0 |  |  |  |  | Антанта |  | 0
| 1278 | Монтажные изделия и материалы | [6 empty] | 0 |  |  |  |  | Антанта |  | 0
| 1279 | Монтаж лотка металлического перфорированного, оцинкованная сталь по методу Сендзимира, 200х50х3000 мм | м | 9 |  |  |  |  | 0 |  |  |  |  | Антанта |  | 0
| 1280 | Монтаж крышки с заземлением на лоток 200х3000 мм | м | 9 |  |  |  |  | 0 |  |  |  |  | Антанта |  | 0
| 1281 | Монтаж перегородки 50х3000 мм | м | 9 |  |  |  |  | 0 |  |  |  |  | Антанта |  | 0
| 1282 | Монтаж угла CDV 90 вертикального внеш. осн.200 H50 в комплекте с крепежными элементами и соединительными пластинами | шт. | 1 |  |  |  |  | 0 |  |  |  |  | Антанта |  | 0
| 1283 | Монтаж угла CPO 90 горизонтального 90° 200х50 в комплекте с крепежными элементами и соединительными пластинами | шт. | 1 |  |  |  |  | 0 |  |  |  |  | Антанта |  | 0
| 1284 | Монтаж профиля П-образного PSL, L300, толщ.1,5 мм | шт. | 10 |  |  |  |  | 0 |  |  |  |  | Антанта |  | 0
| 1285 | Монтаж трубы гибкой гофрированной ПВХ, ∅25, серой, с протяжкой | м | 50 |  |  |  |  | 0 |  |  |  |  | Антанта |  | 0
| 1286 | Монтаж держателя с защёлкой для трубы, ∅25 | шт | 25 |  |  |  |  | 0 |  |  |  |  | Антанта |  | 0
| 1287 | Монтаж коробки ответвительной, IP55, 100х100х50 мм | шт. | 2 |  |  |  |  | 0 |  |  |  |  | Антанта |  | 0
| 1288 | Вентустановка П6 | [6 empty] | 0 |  |  |  |  | Антанта |  | 0
| 1289 | Шкаф управления ШУ-П6 | [6 empty] | 0 |  |  |  |  | Антанта |  | 0
| 1290 | Монтаж блока управления в составе: - щит пластиковый модульный настенного монтажа, IP65; - контроллер; - защитная и пускорегулирующая аппаратура. | компл. | 1 |  |  |  |  | 0 |  |  |  |  | Антанта |  | 0
| 1291 | Приборы и средства автоматизации | [6 empty] | 0 |  |  |  |  | Антанта |  | 0
| 1292 | Монтаж частотного преобразователя 4,0 кВт, 380 В, Частотный преобразователь M-DRIVER 380В 4кВт C0040G3 | шт. | 1 |  |  |  |  | 0 |  |  |  |  | Антанта |  | 0
| 1293 | Монтаж смесительного узла SMEX 80-6.3 (для 1-го водяного нагревателя) | шт. | 1 |  |  |  |  | 0 |  |  |  |  | Антанта |  | 0
| 1294 | Монтаж привода PDF 05/230.D (для засл. прит. канала) Электропривод редукторный к клапану, тип AMV23 с возвратной пружиной | шт. | 1 |  |  |  |  | 0 |  |  |  |  | Антанта |  | 0
| 1295 | Монтаж термостата 6 м (для 1-го водяного нагревателя) Элемент термостатический марки "Danfoss": RTS | шт. | 1 |  |  |  |  | 0 |  |  |  |  | Антанта |  | 0
| 1296 | Монтаж датчика температуры наружного воздуха Датчик температуры наружного воздуха ESMT с длиной трубки 100 мм | шт. | 1 |  |  |  |  | 0 |  |  |  |  | Антанта |  | 0
| 1297 | Монтаж датчика температуры воды погружного Датчик температуры теплоносителя погружной, с гильзой медной длиной 100 мм, диапазон температуры от 0 до +140 °C | шт. | 1 |  |  |  |  | 0 |  |  |  |  | Антанта |  | 0
| 1298 | Монтаж датчика температуры канального Датчик температуры канальный ST-K1/PT1000, размером 65х235х50 мм | шт. | 1 |  |  |  |  | 0 |  |  |  |  | Антанта |  | 0
| 1299 | Монтаж датчика перепада давления 500 Pa Датчик-реле давления ДД-1,6 | шт. | 2 |  |  |  |  | 0 |  |  |  |  | Антанта |  | 0
| 1300 | Кабельно-проводниковая продукция | [6 empty] | 0 |  |  |  |  | Антанта |  | 0
| 1301 | Прокладка кабеля силового ВВГнг(A)-LS 3х1,5 мм² | м | 15 |  |  |  |  | 0 |  |  |  |  | Антанта |  | 0
| 1302 | Прокладка кабеля силового ВВГнг(A)-LS 4х2,5 мм² | м | 2 |  |  |  |  | 0 |  |  |  |  | Антанта |  | 0
| 1303 | Прокладка кабеля КВВГЭнг(A)-LS 4х2,5 мм² | м | 9 |  |  |  |  | 0 |  |  |  |  | Антанта |  | 0
| 1304 | Прокладка кабеля КПСВВнг(А)-LS 1х2х0,75 мм² | м | 36 |  |  |  |  | 0 |  |  |  |  | Антанта |  | 0
| 1305 | Прокладка кабеля КПСВЭВнг(А)-LS 1х2х0,75 мм² | м | 26 |  |  |  |  | 0 |  |  |  |  | Антанта |  | 0
| 1306 | Прокладка кабеля КПСВЭВнг(А)-LS 2х2х0,75 мм² | м | 15 |  |  |  |  | 0 |  |  |  |  | Антанта |  | 0
| 1307 | Монтажные изделия и материалы | [6 empty] | 0 |  |  |  |  | Антанта |  | 0
| 1308 | Монтаж лотка металлического перфорированного, оцинкованная сталь по методу Сендзимира, 200х50х3000 мм | м | 9 |  |  |  |  | 0 |  |  |  |  | Антанта |  | 0
| 1309 | Монтаж крышки с заземлением на лоток 200х3000 мм | м | 9 |  |  |  |  | 0 |  |  |  |  | Антанта |  | 0
| 1310 | Монтаж перегородки 50х3000 мм | м | 9 |  |  |  |  | 0 |  |  |  |  | Антанта |  | 0
| 1311 | Монтаж угла CDV 90 вертикального внеш. осн.200 H50 в комплекте с крепежными элементами и соединительными пластинами | шт. | 1 |  |  |  |  | 0 |  |  |  |  | Антанта |  | 0
| 1312 | Монтаж угла CPO 90 горизонтального 90° 200х50 в комплекте с крепежными элементами и соединительными пластинами | шт. | 1 |  |  |  |  | 0 |  |  |  |  | Антанта |  | 0
| 1313 | Монтаж профиля П-образного PSL, L300, толщ.1,5 мм | шт. | 10 |  |  |  |  | 0 |  |  |  |  | Антанта |  | 0
| 1314 | Монтаж трубы гибкой гофрированной ПВХ, ∅25, серой, с протяжкой | м | 50 |  |  |  |  | 0 |  |  |  |  | Антанта |  | 0
| 1315 | Монтаж держателя с защёлкой для трубы, ∅25 | шт. | 150 |  |  |  |  | 0 |  |  |  |  | Антанта |  | 0
| 1316 | Монтаж коробки ответвительной, IP55, 100х100х50 мм | шт. | 2 |  |  |  |  | 0 |  |  |  |  | Антанта |  | 0
| 1317 | Вентустановка П7 | [6 empty] | 0 |  |  |  |  | Антанта |  | 0
| 1318 | Шкаф управления ШУ-П7 | [6 empty] | 0 |  |  |  |  | Антанта |  | 0
| 1319 | Монтаж блока управления в составе: - щит пластиковый модульный настенного монтажа, IP65; - контроллер; - защитная и пускорегулирующая аппаратура. | компл. | 1 |  |  |  |  | 0 |  |  |  |  | Антанта |  | 0
| 1320 | Приборы и средства автоматизации | [6 empty] | 0 |  |  |  |  | Антанта |  | 0
| 1321 | Монтаж регулятора скорости STY-1,5 | шт. | 1 |  |  |  |  | 0 |  |  |  |  | Антанта |  | 0
| 1322 | Монтаж привода PDS 02/230.DT (для засл. прит. канала) Электропривод редукторный к клапану, тип AMV23 с возвратной пружиной | шт. | 1 |  |  |  |  | 0 |  |  |  |  | Антанта |  | 0
| 1323 | Монтаж датчика температуры канального (дтк на приток.) Датчик температуры канальный ST-K1/PT1000, размером 65х235х50 мм | шт. | 1 |  |  |  |  | 0 |  |  |  |  | Антанта |  | 0
| 1324 | Монтаж датчика перепада давления 20-200 Pa Датчик-реле давления ДРД-1, ДРД-6 | шт. | 3 |  |  |  |  | 0 |  |  |  |  | Антанта |  | 0
| 1325 | Кабельно-проводниковая продукция | [6 empty] | 0 |  |  |  |  | Антанта |  | 0
| 1326 | Прокладка кабеля ВВГнг(A)-LS 3х2,5 мм² | м | 7 |  |  |  |  | 0 |  |  |  |  | Антанта |  | 0
| 1327 | Прокладка кабеля ВВГнг(A)-LS 3х4 мм² | м | 6 |  |  |  |  | 0 |  |  |  |  | Антанта |  | 0
| 1328 | Прокладка кабеля КПСВВнг(А)-LS 1х2х0,75 мм² | м | 25 |  |  |  |  | 0 |  |  |  |  | Антанта |  | 0
| 1329 | Прокладка кабеля КПСВВнг(А)-LS 2х2х0,75 мм² | м | 7 |  |  |  |  | 0 |  |  |  |  | Антанта |  | 0
| 1330 | Прокладка кабеля КПСВЭВнг(А)-LS 1х2х0,75 мм² | м | 5 |  |  |  |  | 0 |  |  |  |  | Антанта |  | 0
| 1331 | Монтажные изделия и материалы | [6 empty] | 0 |  |  |  |  | Антанта |  | 0
| 1332 | Монтаж трубы гибкой гофрированной ПВХ, ∅25, серой, с протяжкой | м | 20 |  |  |  |  | 0 |  |  |  |  | Антанта |  | 0
| 1333 | Монтаж держателя с защёлкой для трубы, ∅25 | шт. | 60 |  |  |  |  | 0 |  |  |  |  | Антанта |  | 0
| 1334 | Монтаж короба кабельного с крышкой 200х80х2000 мм | м | 4 |  |  |  |  | 0 |  |  |  |  | Антанта |  | 0
| 1335 | Монтаж угла плоского 200х80 мм | шт. | 1 |  |  |  |  | 0 |  |  |  |  | Антанта |  | 0
| 1336 | Монтаж заглушки торцевой 200х80 мм | шт. | 1 |  |  |  |  | 0 |  |  |  |  | Антанта |  | 0
| 1337 | Монтаж разделителя (перегородка) 80х2000 мм | м | 4 |  |  |  |  | 0 |  |  |  |  | Антанта |  | 0
| 1338 | Монтаж коробки ответвительной, IP55, 100х100х50 мм | шт. | 1 |  |  |  |  | 0 |  |  |  |  | Антанта |  | 0
| 1339 | Вентилятор В2 | [6 empty] | 0 |  |  |  |  | Антанта |  | 0
| 1340 | Шкаф управления ШУ-В2 | [6 empty] | 0 |  |  |  |  | Антанта |  | 0
| 1341 | Монтаж блока управления в составе: - щит пластиковый модульный настенного монтажа, IP65; - контроллер; - защитная и пускорегулирующая аппаратура. | компл. | 1 |  |  |  |  | 0 |  |  |  |  | Антанта |  | 0
| 1342 | Приборы и средства автоматизации | [6 empty] | 0 |  |  |  |  | Антанта |  | 0
| 1343 | Монтаж регулятора скорости STY-1,5 | шт. | 1 |  |  |  |  | 0 |  |  |  |  | Антанта |  | 0
| 1344 | Монтаж датчика перепада давления 20-200 Pa Датчик-реле давления ДРД-1, ДРД-6 | шт. | 1 |  |  |  |  | 0 |  |  |  |  | Антанта |  | 0
| 1345 | Кабельно-проводниковая продукция | [6 empty] | 0 |  |  |  |  | Антанта |  | 0
| 1346 | Прокладка кабеля ВВГнг(A)-LS 3х2,5 мм² | м | 13 |  |  |  |  | 0 |  |  |  |  | Антанта |  | 0
| 1347 | Прокладка кабеля КПСВВнг(А)-LS 1х2х0,75 мм² | м | 12 |  |  |  |  | 0 |  |  |  |  | Антанта |  | 0
| 1348 | Монтажные изделия и материалы | [6 empty] | 0 |  |  |  |  | Антанта |  | 0
| 1349 | Монтаж лотка металлического перфорированного, оцинкованная сталь по методу Сендзимира, 100х50х3000 мм | м | 3 |  |  |  |  | 0 |  |  |  |  | Антанта |  | 0
| 1350 | Монтаж крышки с заземлением на лоток 100х3000 мм | м | 3 |  |  |  |  | 0 |  |  |  |  | Антанта |  | 0
| 1351 | Монтаж перегородки 50х3000 мм | м | 3 |  |  |  |  | 0 |  |  |  |  | Антанта |  | 0
| 1352 | Монтаж трубы гибкой гофрированной ПВХ, ∅25, серой, с протяжкой | м | 20 |  |  |  |  | 0 |  |  |  |  | Антанта |  | 0
| 1353 | Монтаж держателя с защёлкой для трубы, ∅25 | шт. | 60 |  |  |  |  | 0 |  |  |  |  | Антанта |  | 0
| 1354 | Вентиляторы В3 и В14 | [6 empty] | 0 |  |  |  |  | Антанта |  | 0
| 1355 | Шкаф управления ШУ-В3В14 | [6 empty] | 0 |  |  |  |  | Антанта |  | 0
| 1356 | Монтаж блока управления в составе: - щит пластиковый модульный настенного монтажа, IP65; - контроллер; - защитная и пускорегулирующая аппаратура. | компл. | 1 |  |  |  |  | 0 |  |  |  |  | Антанта |  | 0
| 1357 | Приборы и средства автоматизации | [6 empty] | 0 |  |  |  |  | Антанта |  | 0
| 1358 | Монтаж регулятора скорости STY-1,5 | шт. | 2 |  |  |  |  | 0 |  |  |  |  | Антанта |  | 0
| 1359 | Монтаж датчика перепада давления 20-200 Pa | шт. | 2 |  |  |  |  | 0 |  |  |  |  | Антанта |  | 0
| 1360 | Кабельно-проводниковая продукция | [6 empty] | 0 |  |  |  |  | Антанта |  | 0
| 1361 | Прокладка кабеля ВВГнг(A)-LS 3х2,5 мм² | м | 50 |  |  |  |  | 0 |  |  |  |  | Антанта |  | 0
| 1362 | Прокладка кабеля КПСВВнг(А)-LS 1х2х0,75 мм² | м | 48 |  |  |  |  | 0 |  |  |  |  | Антанта |  | 0
| 1363 | Монтажные изделия и материалы | [6 empty] | 0 |  |  |  |  | Антанта |  | 0
| 1364 | Монтаж лотка металлического перфорированного, оцинкованная сталь по методу Сендзимира, 100х50х3000 мм | м | 3 |  |  |  |  | 0 |  |  |  |  | Антанта |  | 0
| 1365 | Монтаж крышки с заземлением на лоток 100х3000 мм | м | 3 |  |  |  |  | 0 |  |  |  |  | Антанта |  | 0
| 1366 | Монтаж перегородки 50х3000 мм | м | 3 |  |  |  |  | 0 |  |  |  |  | Антанта |  | 0
| 1367 | Монтаж трубы гибкой гофрированной ПВХ, ∅25, серой, с протяжкой | м | 50 |  |  |  |  | 0 |  |  |  |  | Антанта |  | 0
| 1368 | Монтаж держателя с защёлкой для трубы, ∅25 | шт. | 150 |  |  |  |  | 0 |  |  |  |  | Антанта |  | 0
| 1369 | Вентилятор В7 | [6 empty] | 0 |  |  |  |  | Антанта |  | 0
| 1370 | Шкаф управления ШУ-В7 | [6 empty] | 0 |  |  |  |  | Антанта |  | 0
| 1371 | Монтаж блока управления в составе: - щит пластиковый модульный настенного монтажа, IP65; - контроллер; - защитная и пускорегулирующая аппаратура. | компл. | 1 |  |  |  |  | 0 |  |  |  |  | Антанта |  | 0
| 1372 | Приборы и средства автоматизации | [6 empty] | 0 |  |  |  |  | Антанта |  | 0
| 1373 | Монтаж регулятора скорости STY-1,5 | шт. | 1 |  |  |  |  | 0 |  |  |  |  | Антанта |  | 0
| 1374 | Монтаж датчика перепада давления 500 Pa | шт. | 1 |  |  |  |  | 0 |  |  |  |  | Антанта |  | 0
| 1375 | [7 empty] | 0 |  |  |  |  | Антанта |  | 0
| 1376 | Кабельно-проводниковая продукция | [6 empty] | 0 |  |  |  |  | Антанта |  | 0
| 1377 | Прокладка кабеля ВВГнг(A)-LS 3х2,5 мм² | м | 10 |  |  |  |  | 0 |  |  |  |  | Антанта |  | 0
| 1378 | Прокладка кабеля КПСВВнг(А)-LS 1х2х0,75 мм² | м | 9 |  |  |  |  | 0 |  |  |  |  | Антанта |  | 0
| 1379 | Монтажные изделия и материалы | [6 empty] | 0 |  |  |  |  | Антанта |  | 0
| 1380 | Монтаж трубы гибкой гофрированной ПВХ, ∅25, серой, с протяжкой | м | 12 |  |  |  |  | 0 |  |  |  |  | Антанта |  | 0
| 1381 | Монтаж держателя с защёлкой для трубы, ∅25 | шт. | 36 |  |  |  |  | 0 |  |  |  |  | Антанта |  | 0
| 1382 | Монтаж короба кабельного с крышкой 200х80х2000 мм | м | 4 |  |  |  |  | 0 |  |  |  |  | Антанта |  | 0
| 1383 | Монтаж угла плоского 200х80 мм | шт. | 1 |  |  |  |  | 0 |  |  |  |  | Антанта |  | 0
| 1384 | Монтаж заглушки торцевой 200х80 мм | шт. | 1 |  |  |  |  | 0 |  |  |  |  | Антанта |  | 0
| 1385 | Монтаж разделителя (перегородка) 80х2000 мм | м | 4 |  |  |  |  | 0 |  |  |  |  | Антанта |  | 0
| 1386 | Вентиляторы В4/В4р | [6 empty] | 0 |  |  |  |  | Антанта |  | 0
| 1387 | Шкаф управления ШУ-В4/В4р | [6 empty] | 0 |  |  |  |  | Антанта |  | 0
| 1388 | Монтаж блока управления в составе: - щит пластиковый модульный настенного монтажа, IP65;B1579 - контроллер; - защитная и пускорегулирующая аппаратура. | компл. | 1 |  |  |  |  | 0 |  |  |  |  | Антанта |  | 0
| 1389 | Приборы и средства автоматизации | [6 empty] | 0 |  |  |  |  | Антанта |  | 0
| 1390 | Монтаж частотного преобразователя 0,75 кВт, 380 В Частотный преобразователь M-DRIVER 380В 0.75кВт C0007G3 | шт. | 2 |  |  |  |  | 0 |  |  |  |  | Антанта |  | 0
| 1391 | Кабельно-проводниковая продукция | [6 empty] | 0 |  |  |  |  | Антанта |  | 0
| 1392 | Прокладка кабеля ВВГнг(A)-LS 4х2,5 мм² | м | 4 |  |  |  |  | 0 |  |  |  |  | Антанта |  | 0
| 1393 | Прокладка кабеля КВВГЭнг(A)-LS 4х2,5 мм² | м | 30 |  |  |  |  | 0 |  |  |  |  | Антанта |  | 0
| 1394 | Прокладка кабеля КПСВВнг(А)-LS 1х2х0,75 мм² | м | 8 |  |  |  |  | 0 |  |  |  |  | Антанта |  | 0
| 1395 | Монтажные изделия и материалы | [6 empty] | 0 |  |  |  |  | Антанта |  | 0
| 1396 | Монтаж лотка металлического перфорированного, оцинкованная сталь по методу Сендзимира, 100х50х3000 мм | м | 3 |  |  |  |  | 0 |  |  |  |  | Антанта |  | 0
| 1397 | Монтаж крышки с заземлением на лоток 100х3000 мм | м | 3 |  |  |  |  | 0 |  |  |  |  | Антанта |  | 0
| 1398 | Монтаж перегородки 50х3000 мм | м | 3 |  |  |  |  | 0 |  |  |  |  | Антанта |  | 0
| 1399 | Монтаж трубы гибкой гофрированной ПВХ, ∅25, серой, с протяжкой | м | 10 |  |  |  |  | 0 |  |  |  |  | Антанта |  | 0
| 1400 | Монтаж трубы гибкой гофрированной ПНД, ∅25, чёрной, с протяжкой | м | 6 |  |  |  |  | 0 |  |  |  |  | Антанта |  | 0
| 1401 | Монтаж держателя с защёлкой для трубы, ∅25 | шт. | 48 |  |  |  |  | 0 |  |  |  |  | Антанта |  | 0
| 1402 | Монтаж проходки трубы малого сечения Dу 50 через кровлю (Узел У.7.2-2021.12) | компл. | 1 |  |  |  |  | 0 |  |  |  |  | Антанта |  | 0
| 1403 | Вентиляторы В5/В5р | [6 empty] | 0 |  |  |  |  | Антанта |  | 0
| 1404 | Шкаф управления ШУ-В5/В5р | [6 empty] | 0 |  |  |  |  | Антанта |  | 0
| 1405 | Монтаж блока управления в составе: - щит пластиковый модульный настенного монтажа, IP65;B1579 - контроллер; - защитная и пускорегулирующая аппаратура. | компл. | 1 |  |  |  |  | 0 |  |  |  |  | Антанта |  | 0
| 1406 | Приборы и средства автоматизации | [6 empty] | 0 |  |  |  |  | Антанта |  | 0
| 1407 | Монтаж частотного преобразователя 0,75 кВт, 380 В Частотный преобразователь M-DRIVER 380В 0.75кВт C0007G3 | шт. | 2 |  |  |  |  | 0 |  |  |  |  | Антанта |  | 0
| 1408 | Кабельно-проводниковая продукция | [6 empty] | 0 |  |  |  |  | Антанта |  | 0
| 1409 | Прокладка кабеля ВВГнг(A)-LS 4х2,5 мм² | м | 4 |  |  |  |  | 0 |  |  |  |  | Антанта |  | 0
| 1410 | Прокладка кабеля КВВГЭнг(A)-LS 4х2,5 мм² | м | 28 |  |  |  |  | 0 |  |  |  |  | Антанта |  | 0
| 1411 | Прокладка кабеля КПСВВнг(А)-LS 1х2х0,75 мм² | м | 8 |  |  |  |  | 0 |  |  |  |  | Антанта |  | 0
| 1412 | Монтажные изделия и материалы | [6 empty] | 0 |  |  |  |  | Антанта |  | 0
| 1413 | Монтаж лотка металлического перфорированного, оцинкованная сталь по методу Сендзимира, 100х50х3000 мм | м | 3 |  |  |  |  | 0 |  |  |  |  | Антанта |  | 0
| 1414 | Монтаж крышки с заземлением на лоток 100х3000 мм | м | 3 |  |  |  |  | 0 |  |  |  |  | Антанта |  | 0
| 1415 | Монтаж перегородки 50х3000 мм | м | 3 |  |  |  |  | 0 |  |  |  |  | Антанта |  | 0
| 1416 | Монтаж трубы гибкой гофрированной ПВХ, ∅25, серой, с протяжкой | м | 10 |  |  |  |  | 0 |  |  |  |  | Антанта |  | 0
| 1417 | Монтаж трубы гибкой гофрированной ПНД, ∅25, чёрной, с протяжкой | м | 6 |  |  |  |  | 0 |  |  |  |  | Антанта |  | 0
| 1418 | Монтаж держателя с защёлкой для трубы, ∅25 | шт. | 48 |  |  |  |  | 0 |  |  |  |  | Антанта |  | 0
| 1419 | Монтаж проходки трубы малого сечения Dу 50 через кровлю (Узел У.7.2-2021.12) | компл. | 1 |  |  |  |  | 0 |  |  |  |  | Антанта |  | 0
| 1420 | Вентиляторы В6/В6р | [6 empty] | 0 |  |  |  |  | Антанта |  | 0
| 1421 | Шкаф управления ШУ-В6/В6р | [6 empty] | 0 |  |  |  |  | Антанта |  | 0
| 1422 | Монтаж блока управления в составе: - щит пластиковый модульный настенного монтажа, IP65;B1579 - контроллер; - защитная и пускорегулирующая аппаратура. | компл. | 1 |  |  |  |  | 0 |  |  |  |  | Антанта |  | 0
| 1423 | Приборы и средства автоматизации | [6 empty] | 0 |  |  |  |  | Антанта |  | 0
| 1424 | Монтаж частотного преобразователя 0,75 кВт, 380 В Частотный преобразователь M-DRIVER 380В 0.75кВт C0007G3 | шт. | 2 |  |  |  |  | 0 |  |  |  |  | Антанта |  | 0
| 1425 | Кабельно-проводниковая продукция | [6 empty] | 0 |  |  |  |  | Антанта |  | 0
| 1426 | Прокладка кабеля ВВГнг(A)-LS 4х2,5 мм² | м | 4 |  |  |  |  | 0 |  |  |  |  | Антанта |  | 0
| 1427 | Прокладка кабеля КВВГЭнг(A)-LS 4х2,5 мм² | м | 46 |  |  |  |  | 0 |  |  |  |  | Антанта |  | 0
| 1428 | Прокладка кабеля КПСВВнг(А)-LS 1х2х0,75 мм² | м | 8 |  |  |  |  | 0 |  |  |  |  | Антанта |  | 0
| 1429 | Монтажные изделия и материалы | [6 empty] | 0 |  |  |  |  | Антанта |  | 0
| 1430 | Монтаж лотка металлического перфорированного, оцинкованная сталь по методу Сендзимира, 100х50х3000 мм | м | 3 |  |  |  |  | 0 |  |  |  |  | Антанта |  | 0
| 1431 | Монтаж крышки с заземлением на лоток 100х3000 мм | м | 3 |  |  |  |  | 0 |  |  |  |  | Антанта |  | 0
| 1432 | Монтаж перегородки 50х3000 мм | м | 3 |  |  |  |  | 0 |  |  |  |  | Антанта |  | 0
| 1433 | Монтаж трубы гибкой гофрированной ПВХ, ∅25, серой, с протяжкой | м | 10 |  |  |  |  | 0 |  |  |  |  | Антанта |  | 0
| 1434 | Монтаж трубы гибкой гофрированной ПНД, ∅25, чёрной, с протяжкой | м | 6 |  |  |  |  | 0 |  |  |  |  | Антанта |  | 0
| 1435 | Монтаж держателя с защёлкой для трубы, ∅25 | шт. | 48 |  |  |  |  | 0 |  |  |  |  | Антанта |  | 0
| 1436 | Монтаж проходки трубы малого сечения Dу 50 через кровлю (Узел У.7.2-2021.12) | компл. | 1 |  |  |  |  | 0 |  |  |  |  | Антанта |  | 0
| 1437 | Вентиляторы В8/В8р | [6 empty] | 0 |  |  |  |  | Антанта |  | 0
| 1438 | Шкаф управления ШУ-В8/В8р | [6 empty] | 0 |  |  |  |  | Антанта |  | 0
| 1439 | Монтаж блока управления в составе: - щит пластиковый модульный настенного монтажа, IP65;B1579 - контроллер; - защитная и пускорегулирующая аппаратура. | компл. | 1 |  |  |  |  | 0 |  |  |  |  | Антанта |  | 0
| 1440 | Приборы и средства автоматизации | [6 empty] | 0 |  |  |  |  | Антанта |  | 0
| 1441 | Монтаж частотного преобразователя 30 кВт, 380 В Частотный преобразователь Sputnik выходной ток 45/60А 22/30кВт вх: 3ф x 380В / вых: 3ф х 380В VFC400-022/030-GP43 | шт. | 2 |  |  |  |  | 0 |  |  |  |  | Антанта |  | 0
| 1442 | Кабельно-проводниковая продукция | [6 empty] | 0 |  |  |  |  | Антанта |  | 0
| 1443 | Прокладка кабеля ВВГнг(A)-LS 4х10 мм² | м | 4 |  |  |  |  | 0 |  |  |  |  | Антанта |  | 0
| 1444 | Прокладка кабеля ВВГЭнг(A)-LS 4х10 мм² | м | 21 |  |  |  |  | 0 |  |  |  |  | Антанта |  | 0
| 1445 | Прокладка кабеля КПСВВнг(А)-LS 1х2х0,75 мм² | м | 8 |  |  |  |  | 0 |  |  |  |  | Антанта |  | 0
| 1446 | Монтажные изделия и материалы | [6 empty] | 0 |  |  |  |  | Антанта |  | 0
| 1447 | Монтаж С-образного профиля 41х21, L500, толщ.2,5 мм | м | 4 |  |  |  |  | 0 |  |  |  |  | Антанта |  | 0
| 1448 | Монтаж трубы гибкой гофрированной ПВХ, ∅32, серой, с протяжкой | м | 33 |  |  |  |  | 0 |  |  |  |  | Антанта |  | 0
| 1449 | Монтаж держателя с защёлкой для трубы, ∅32 | шт. | 99 |  |  |  |  | 0 |  |  |  |  | Антанта |  | 0
| 1450 | Вентиляторы В9/В9р | [6 empty] | 0 |  |  |  |  | Антанта |  | 0
| 1451 | Шкаф управления ШУ-В9/В9р | [6 empty] | 0 |  |  |  |  | Антанта |  | 0
| 1452 | Монтаж блока управления в составе: - щит пластиковый модульный настенного монтажа, IP65;B1579 - контроллер; - защитная и пускорегулирующая аппаратура. | компл. | 1 |  |  |  |  | 0 |  |  |  |  | Антанта |  | 0
| 1453 | Приборы и средства автоматизации | [6 empty] | 0 |  |  |  |  | Антанта |  | 0
| 1454 | Монтаж частотного преобразователя 30 кВт, 380 В | шт. | 2 |  |  |  |  | 0 |  |  |  |  | Антанта |  | 0
| 1455 | Кабельно-проводниковая продукция | [6 empty] | 0 |  |  |  |  | Антанта |  | 0
| 1456 | Прокладка кабеля ВВГнг(A)-LS 4х10 мм² | м | 4 |  |  |  |  | 0 |  |  |  |  | Антанта |  | 0
| 1457 | Прокладка кабеля ВВГЭнг(A)-LS 4х10 мм² | м | 20 |  |  |  |  | 0 |  |  |  |  | Антанта |  | 0
| 1458 | Прокладка кабеля КПСВВнг(А)-LS 1х2х0,75 мм² | м | 8 |  |  |  |  | 0 |  |  |  |  | Антанта |  | 0
| 1459 | Монтажные изделия и материалы | [6 empty] | 0 |  |  |  |  | Антанта |  | 0
| 1460 | Монтаж С-образного профиля 41х21, L500, толщ.2,5 мм | м | 4 |  |  |  |  | 0 |  |  |  |  | Антанта |  | 0
| 1461 | Монтаж трубы гибкой гофрированной ПВХ, ∅32, серой, с протяжкой | м | 32 |  |  |  |  | 0 |  |  |  |  | Антанта |  | 0
| 1462 | Монтаж держателя с защёлкой для трубы, ∅32 | шт. | 96 |  |  |  |  | 0 |  |  |  |  | Антанта |  | 0
| 1463 | Вентиляторы В10/В10р | [6 empty] | 0 |  |  |  |  | Антанта |  | 0
| 1464 | Шкаф управления ШУ-В10/В10р | [6 empty] | 0 |  |  |  |  | Антанта |  | 0
| 1465 | Монтаж блока управления в составе: - щит пластиковый модульный настенного монтажа, IP65;B1579 - контроллер; - защитная и пускорегулирующая аппаратура. | компл. | 1 |  |  |  |  | 0 |  |  |  |  | Антанта |  | 0
| 1466 | Приборы и средства автоматизации | [6 empty] | 0 |  |  |  |  | Антанта |  | 0
| 1467 | Монтаж частотного преобразователя 30 кВт, 380 ВЧастотный преобразователь Sputnik выходной ток 45/60А 22/30кВт вх: 3ф x 380В / вых: 3ф х 380В VFC400-022/030-GP43 | шт. | 2 |  |  |  |  | 0 |  |  |  |  | Антанта |  | 0
| 1468 | Кабельно-проводниковая продукция | [6 empty] | 0 |  |  |  |  | Антанта |  | 0
| 1469 | Прокладка кабеля ВВГнг(A)-LS 4х10 мм² | м | 4 |  |  |  |  | 0 |  |  |  |  | Антанта |  | 0
| 1470 | Прокладка кабеля ВВГЭнг(A)-LS 4х10 мм² | м | 85 |  |  |  |  | 0 |  |  |  |  | Антанта |  | 0
| 1471 | Прокладка кабеля КПСВВнг(А)-LS 1х2х0,75 мм² | м | 8 |  |  |  |  | 0 |  |  |  |  | Антанта |  | 0
| 1472 | Монтажные изделия и материалы | [6 empty] | 0 |  |  |  |  | Антанта |  | 0
| 1473 | Монтаж лотка металлического перфорированного, оцинкованная сталь по методу Сендзимира, 150х50х3000 мм | м | 36 |  |  |  |  | 0 |  |  |  |  | Антанта |  | 0
| 1474 | Монтаж крышки с заземлением на лоток 150х3000 мм | м | 36 |  |  |  |  | 0 |  |  |  |  | Антанта |  | 0
| 1475 | Монтаж перегородки 50х3000 мм | м | 36 |  |  |  |  | 0 |  |  |  |  | Антанта |  | 0
| 1476 | Монтаж угла CD 45 вертикального внеш. 45° 150х50 в комплекте с крепежными элементами и соединительными пластинами | шт. | 1 |  |  |  |  | 0 |  |  |  |  | Антанта |  | 0
| 1477 | Монтаж угла CS 45 вертикального внутр. 45° 150/50 в комплекте с крепежными элементами и соединительными пластинами | шт. | 1 |  |  |  |  | 0 |  |  |  |  | Антанта |  | 0
| 1478 | Монтаж угла CDV 90 вертикального внеш. осн.150 H50 в комплекте с крепежными элементами и соединительными пластинами | шт. | 1 |  |  |  |  | 0 |  |  |  |  | Антанта |  | 0
| 1479 | Монтаж угла CD 90 вертикального внеш. 90° 150/50 в комплекте с крепежными элементами и соединительными пластинами | шт. | 1 |  |  |  |  | 0 |  |  |  |  | Антанта |  | 0
| 1480 | Монтаж угла CS 90 вертикального внутр. 90° 150/50 в комплекте с крепежными элементами и соединительными пластинами | шт. | 1 |  |  |  |  | 0 |  |  |  |  | Антанта |  | 0
| 1481 | Монтаж угла CPO 90 горизонтального 90° 150х50 в комплекте с крепежными элементами и соединительными пластинами | шт. | 3 |  |  |  |  | 0 |  |  |  |  | Антанта |  | 0
| 1482 | Монтаж ответвителя DL 150х50 в комплекте с крепежными элементами и соединительными пластинами | шт. | 1 |  |  |  |  | 0 |  |  |  |  | Антанта |  | 0
| 1483 | Монтаж профиля П-образного PSL, L300, толщ.1,5 мм | шт. | 25 |  |  |  |  | 0 |  |  |  |  | Антанта |  | 0
| 1484 | Монтаж трубы гибкой гофрированной ПВХ, ∅32, серой, с протяжкой | м | 20 |  |  |  |  | 0 |  |  |  |  | Антанта |  | 0
| 1485 | Монтаж трубы гибкой гофрированной ПНД, ∅32, чёрной, с протяжкой | м | 10 |  |  |  |  | 0 |  |  |  |  | Антанта |  | 0
| 1486 | Монтаж держателя с защёлкой для трубы, ∅32 | шт. | 90 |  |  |  |  | 0 |  |  |  |  | Антанта |  | 0
| 1487 | Монтаж проходки трубы малого сечения Dу 50 через кровлю (Узел У.7.2-2021.12) | компл. | 2 |  |  |  |  | 0 |  |  |  |  | Антанта |  | 0
| 1488 | Вентиляторы В11/В11р | [6 empty] | 0 |  |  |  |  | Антанта |  | 0
| 1489 | Шкаф управления ШУ-В11/В11р | [6 empty] | 0 |  |  |  |  | Антанта |  | 0
| 1490 | Монтаж блока управления в составе: - щит пластиковый модульный настенного монтажа, IP65;B1579 - контроллер; - защитная и пускорегулирующая аппаратура. | компл. | 1 |  |  |  |  | 0 |  |  |  |  | Антанта |  | 0
| 1491 | Приборы и средства автоматизации | [6 empty] | 0 |  |  |  |  | Антанта |  | 0
| 1492 | Монтаж частотного преобразователя 30 кВт, 380 В Частотный преобразователь Sputnik выходной ток 45/60А 22/30кВт вх: 3ф x 380В / вых: 3ф х 380В VFC400-022/030-GP43 | шт. | 2 |  |  |  |  | 0 |  |  |  |  | Антанта |  | 0
| 1493 | Кабельно-проводниковая продукция | [6 empty] | 0 |  |  |  |  | Антанта |  | 0
| 1494 | Прокладка кабеля ВВГнг(A)-LS 4х10 мм² | м | 4 |  |  |  |  | 0 |  |  |  |  | Антанта |  | 0
| 1495 | Прокладка кабеля ВВГЭнг(A)-LS 4х10 мм² | м | 65 |  |  |  |  | 0 |  |  |  |  | Антанта |  | 0
| 1496 | Прокладка кабеля КПСВВнг(А)-LS 1х2х0,75 мм² | м | 8 |  |  |  |  | 0 |  |  |  |  | Антанта |  | 0
| 1497 | Монтажные изделия и материалы | [6 empty] | 0 |  |  |  |  | Антанта |  | 0
| 1498 | Монтаж трубы гибкой гофрированной ПВХ, ∅32, серой, с протяжкой | м | 20 |  |  |  |  | 0 |  |  |  |  | Антанта |  | 0
| 1499 | Монтаж трубы гибкой гофрированной ПНД, ∅32, чёрной, с протяжкой | м | 10 |  |  |  |  | 0 |  |  |  |  | Антанта |  | 0
| 1500 | Монтаж держателя с защёлкой для трубы, ∅32 | шт. | 90 |  |  |  |  | 0 |  |  |  |  | Антанта |  | 0
| 1501 | Монтаж проходки трубы малого сечения Dу 50 через кровлю (Узел У.7.2-2021.12) | компл. | 2 |  |  |  |  | 0 |  |  |  |  | Антанта |  | 0
| 1502 | Вентиляторы В12/В12р | [6 empty] | 0 |  |  |  |  | Антанта |  | 0
| 1503 | Шкаф управления ШУ-В12/В12р | [6 empty] | 0 |  |  |  |  | Антанта |  | 0
| 1504 | Монтаж блока управления в составе: - щит пластиковый модульный настенного монтажа, IP65;B1579 - контроллер; - защитная и пускорегулирующая аппаратура. | компл. | 1 |  |  |  |  | 0 |  |  |  |  | Антанта |  | 0
| 1505 | Приборы и средства автоматизации | [6 empty] | 0 |  |  |  |  | Антанта |  | 0
| 1506 | Монтаж частотного преобразователя 30 кВт, 380 В Частотный преобразователь Sputnik выходной ток 45/60А 22/30кВт вх: 3ф x 380В / вых: 3ф х 380В VFC400-022/030-GP43 | шт. | 2 |  |  |  |  | 0 |  |  |  |  | Антанта |  | 0
| 1507 | Кабельно-проводниковая продукция | [6 empty] | 0 |  |  |  |  | Антанта |  | 0
| 1508 | Прокладка кабеля ВВГнг(A)-LS 4х10 мм² | м | 4 |  |  |  |  | 0 |  |  |  |  | Антанта |  | 0
| 1509 | Прокладка кабеля ВВГЭнг(A)-LS 4х10 мм² | м | 85 |  |  |  |  | 0 |  |  |  |  | Антанта |  | 0
| 1510 | Прокладка кабеля КПСВВнг(А)-LS 1х2х0,75 мм² | м | 8 |  |  |  |  | 0 |  |  |  |  | Антанта |  | 0
| 1511 | Монтажные изделия и материалы | [6 empty] | 0 |  |  |  |  | Антанта |  | 0
| 1512 | Монтаж лотка металлического перфорированного, оцинкованная сталь по методу Сендзимира, 150х50х3000 мм | м | 36 |  |  |  |  | 0 |  |  |  |  | Антанта |  | 0
| 1513 | Монтаж крышки с заземлением на лоток 150х3000 мм | м | 36 |  |  |  |  | 0 |  |  |  |  | Антанта |  | 0
| 1514 | Монтаж перегородки 50х3000 мм | м | 36 |  |  |  |  | 0 |  |  |  |  | Антанта |  | 0
| 1515 | Монтаж угла CD 45 вертикального внеш. 45° 150х50 в комплекте с крепежными элементами и соединительными пластинами | шт. | 1 |  |  |  |  | 0 |  |  |  |  | Антанта |  | 0
| 1516 | Монтаж угла CS 45 вертикального внутр. 45° 150/50 в комплекте с крепежными элементами и соединительными пластинами | шт. | 1 |  |  |  |  | 0 |  |  |  |  | Антанта |  | 0
| 1517 | Монтаж угла CDV 90 вертикального внеш. осн.150 H50 в комплекте с крепежными элементами и соединительными пластинами | шт. | 1 |  |  |  |  | 0 |  |  |  |  | Антанта |  | 0
| 1518 | Монтаж угла CD 90 вертикального внеш. 90° 150/50 в комплекте с крепежными элементами и соединительными пластинами | шт. | 1 |  |  |  |  | 0 |  |  |  |  | Антанта |  | 0
| 1519 | Монтаж угла CS 90 вертикального внутр. 90° 150/50 в комплекте с крепежными элементами и соединительными пластинами | шт. | 1 |  |  |  |  | 0 |  |  |  |  | Антанта |  | 0
| 1520 | Монтаж угла CPO 90 горизонтального 90° 150х50 в комплекте с крепежными элементами и соединительными пластинами | шт. | 3 |  |  |  |  | 0 |  |  |  |  | Антанта |  | 0
| 1521 | Монтаж ответвителя DL 150х50 в комплекте с крепежными элементами и соединительными пластинами | шт. | 1 |  |  |  |  | 0 |  |  |  |  | Антанта |  | 0
| 1522 | Монтаж профиля П-образного PSL, L300, толщ.1,5 мм | шт. | 25 |  |  |  |  | 0 |  |  |  |  | Антанта |  | 0
| 1523 | Монтаж трубы гибкой гофрированной ПВХ, ∅32, серой, с протяжкой | м | 20 |  |  |  |  | 0 |  |  |  |  | Антанта |  | 0
| 1524 | Монтаж трубы гибкой гофрированной ПНД, ∅32, чёрной, с протяжкой | м | 10 |  |  |  |  | 0 |  |  |  |  | Антанта |  | 0
| 1525 | Монтаж держателя с защёлкой для трубы, ∅32 | шт. | 90 |  |  |  |  | 0 |  |  |  |  | Антанта |  | 0
| 1526 | Монтаж проходки трубы малого сечения Dу 50 через кровлю (Узел У.7.2-2021.12) | компл. | 2 |  |  |  |  | 0 |  |  |  |  | Антанта |  | 0
| 1527 | Вентиляторы В13/В13р | [6 empty] | 0 |  |  |  |  | Антанта |  | 0
| 1528 | Шкаф управления ШУ-В13/В13р | [6 empty] | 0 |  |  |  |  | Антанта |  | 0
| 1529 | Монтаж блока управления в составе: - щит пластиковый модульный настенного монтажа, IP65;B1579 - контроллер; - защитная и пускорегулирующая аппаратура. | компл. | 1 |  |  |  |  | 0 |  |  |  |  | Антанта |  | 0
| 1530 | Приборы и средства автоматизации | [6 empty] | 0 |  |  |  |  | Антанта |  | 0
| 1531 | Монтаж частотного преобразователя 30 кВт, 380 В Частотный преобразователь Sputnik выходной ток 45/60А 22/30кВт вх: 3ф x 380В / вых: 3ф х 380В VFC400-022/030-GP43 | шт. | 2 |  |  |  |  | 0 |  |  |  |  | Антанта |  | 0
| 1532 | Кабельно-проводниковая продукция | [6 empty] | 0 |  |  |  |  | Антанта |  | 0
| 1533 | Прокладка кабеля ВВГнг(A)-LS 4х10 мм² | м | 4 |  |  |  |  | 0 |  |  |  |  | Антанта |  | 0
| 1534 | Прокладка кабеля ВВГЭнг(A)-LS 4х10 мм² | м | 65 |  |  |  |  | 0 |  |  |  |  | Антанта |  | 0
| 1535 | Прокладка кабеля КПСВВнг(А)-LS 1х2х0,75 мм² | м | 8 |  |  |  |  | 0 |  |  |  |  | Антанта |  | 0
| 1536 | Монтажные изделия и материалы | [6 empty] | 0 |  |  |  |  | Антанта |  | 0
| 1537 | Монтаж трубы гибкой гофрированной ПВХ, ∅32, серой, с протяжкой | м | 20 |  |  |  |  | 0 |  |  |  |  | Антанта |  | 0
| 1538 | Монтаж трубы гибкой гофрированной ПНД, ∅32, чёрной, с протяжкой | м | 10 |  |  |  |  | 0 |  |  |  |  | Антанта |  | 0
| 1539 | Монтаж держателя с защёлкой для трубы, ∅32 | шт. | 90 |  |  |  |  | 0 |  |  |  |  | Антанта |  | 0
| 1540 | Монтаж проходки трубы малого сечения Dу 50 через кровлю (Узел У.7.2-2021.12) | компл. | 2 |  |  |  |  | 0 |  |  |  |  | Антанта |  | 0
| 1541 | Вентилятор МО1 | [6 empty] | 0 |  |  |  |  | Антанта |  | 0
| 1542 | Шкаф управления ШУ-МО1 | [6 empty] | 0 |  |  |  |  | Антанта |  | 0
| 1543 | Монтаж блока управления в составе: - щит пластиковый модульный настенного монтажа, IP65;B1579 - контроллер; - защитная и пускорегулирующая аппаратура. | компл. | 1 |  |  |  |  | 0 |  |  |  |  | Антанта |  | 0
| 1544 | Приборы и средства автоматизации | [6 empty] | 0 |  |  |  |  | Антанта |  | 0
| 1545 | Монтаж частотного преобразователя 2,2 кВт, 380 В Частотный преобразователь M-DRIVER 380В 2.2кВт M0022G3 | шт. | 1 |  |  |  |  | 0 |  |  |  |  | Антанта |  | 0
| 1546 | Монтаж комплекта взрывозащ. реле диф. давления 1950G-1-B-24, (99...398 Pa), питание 24В (пост.ток), 1 Ex d IIB+H2 T6/T5 Gb с монтажным комплектом | шт. | 1 |  |  |  |  | 0 |  |  |  |  | Антанта |  | 0
| 1547 | Кабельно-проводниковая продукция | [6 empty] | 0 |  |  |  |  | Антанта |  | 0
| 1548 | Прокладка кабеля ВВГнг(A)-LS 4х2,5 мм² | м | 2 |  |  |  |  | 0 |  |  |  |  | Антанта |  | 0
| 1549 | Прокладка кабеля КВВГЭнг(A)-LS 4х2,5 мм² | м | 18 |  |  |  |  | 0 |  |  |  |  | Антанта |  | 0
| 1550 | Прокладка кабеля КПСВВнг(А)-LS 1х2х0,75 мм² | м | 42 |  |  |  |  | 0 |  |  |  |  | Антанта |  | 0
| 1551 | Монтажные изделия и материалы | [6 empty] | 0 |  |  |  |  | Антанта |  | 0
| 1552 | Монтаж лотка металлического перфорированного, оцинкованная сталь по методу Сендзимира, 100х50х3000 мм | м | 3 |  |  |  |  | 0 |  |  |  |  | Антанта |  | 0
| 1553 | Монтаж крышки с заземлением на лоток 100х3000 мм | м | 3 |  |  |  |  | 0 |  |  |  |  | Антанта |  | 0
| 1554 | Монтаж перегородки 50х3000 мм | м | 3 |  |  |  |  | 0 |  |  |  |  | Антанта |  | 0
| 1555 | Монтаж трубы гибкой гофрированной ПВХ, ∅25, серой, с протяжкой | м | 10 |  |  |  |  | 0 |  |  |  |  | Антанта |  | 0
| 1556 | Монтаж трубы гибкой гофрированной ПНД, ∅25, чёрной, с протяжкой | м | 3 |  |  |  |  | 0 |  |  |  |  | Антанта |  | 0
| 1557 | Монтаж держателя с защёлкой для трубы, ∅25 | шт. | 39 |  |  |  |  | 0 |  |  |  |  | Антанта |  | 0
| 1558 | Монтаж Проходка трубы малого сечения Dу 50 через кровлю (Узел У.7.2-2021.12) | компл. | 1 |  |  |  |  | 0 |  |  |  |  | Антанта |  | 0
| 1559 | Вентилятор МО2 | [6 empty] | 0 |  |  |  |  | Антанта |  | 0
| 1560 | Шкаф управления ШУ-МО2 | [6 empty] | 0 |  |  |  |  | Антанта |  | 0
| 1561 | Монтаж блока управления в составе: - щит пластиковый модульный настенного монтажа, IP65;B1579 - контроллер; - защитная и пускорегулирующая аппаратура. | компл. | 1 |  |  |  |  | 0 |  |  |  |  | Антанта |  | 0
| 1562 | Приборы и средства автоматизации | [6 empty] | 0 |  |  |  |  | Антанта |  | 0
| 1563 | Монтаж частотного преобразователя 2,2 кВт, 380 В Частотный преобразователь M-DRIVER 380В 2.2кВт M0022G3 | шт. | 1 |  |  |  |  | 0 |  |  |  |  | Антанта |  | 0
| 1564 | Монтаж комплекта взрывозащ. реле диф. давления 1950G-1-B-24, (99...398 Pa), питание 24В (пост.ток), 1 Ex d IIB+H2 T6/T5 Gb с монтажным комплектом | шт. | 1 |  |  |  |  | 0 |  |  |  |  | Антанта |  | 0
| 1565 | Кабельно-проводниковая продукция | [6 empty] | 0 |  |  |  |  | Антанта |  | 0
| 1566 | Прокладка кабеля ВВГнг(A)-LS 4х2,5 мм² | м | 2 |  |  |  |  | 0 |  |  |  |  | Антанта |  | 0
| 1567 | Прокладка кабеля ВВГЭнг(A)-LS 4х2,5 мм² | м | 18 |  |  |  |  | 0 |  |  |  |  | Антанта |  | 0
| 1568 | Прокладка кабеля КПСВВнг(А)-LS 1х2х0,75 мм² | м | 42 |  |  |  |  | 0 |  |  |  |  | Антанта |  | 0
| 1569 | Монтажные изделия и материалы | [6 empty] | 0 |  |  |  |  | Антанта |  | 0
| 1570 | Монтаж лотка металлического перфорированного, оцинкованная сталь по методу Сендзимира, 100х50х3000 мм | м | 3 |  |  |  |  | 0 |  |  |  |  | Антанта |  | 0
| 1571 | Монтаж крышки с заземлением на лоток 100х3000 мм | м | 3 |  |  |  |  | 0 |  |  |  |  | Антанта |  | 0
| 1572 | Монтаж перегородки 50х3000 мм | м | 3 |  |  |  |  | 0 |  |  |  |  | Антанта |  | 0
| 1573 | Монтаж трубы гибкой гофрированной ПВХ, ∅25, серой, с протяжкой | м | 10 |  |  |  |  | 0 |  |  |  |  | Антанта |  | 0
| 1574 | Монтаж трубы гибкой гофрированной ПНД, ∅25, чёрной, с протяжкой | м | 3 |  |  |  |  | 0 |  |  |  |  | Антанта |  | 0
| 1575 | Монтаж держателя с защёлкой для трубы, ∅25 | шт. | 39 |  |  |  |  | 0 |  |  |  |  | Антанта |  | 0
| 1576 | Монтаж проходки трубы малого сечения Dу 50 через кровлю (Узел У.7.2-2021.12) | компл. | 1 |  |  |  |  | 0 |  |  |  |  | Антанта |  | 0
| 1577 | Вентиляторы АВ1/АВ1р | [6 empty] | 0 |  |  |  |  | Антанта |  | 0
| 1578 | Шкаф управления ШУ-АВ1/АВ1р | [6 empty] | 0 |  |  |  |  | Антанта |  | 0
| 1579 | Монтаж блока управления в составе: - щит пластиковый модульный настенного монтажа, IP65;B1579 - контроллер; - защитная и пускорегулирующая аппаратура. | компл. | 1 |  |  |  |  | 0 |  |  |  |  | Антанта |  | 0
| 1580 | Приборы и средства автоматизации | [6 empty] | 0 |  |  |  |  | Антанта |  | 0
| 1581 | Монтаж частотного преобразователя 2,2 кВт, 380 В Частотный преобразователь M-DRIVER 380В 2.2кВт M0022G3 | шт. | 2 |  |  |  |  | 0 |  |  |  |  | Антанта |  | 0
| 1582 | Кабельно-проводниковая продукция | [6 empty] | 0 |  |  |  |  | Антанта |  | 0
| 1583 | Прокладка кабеля ВВГнг(A)-LS 4х2,5 мм² | м | 4 |  |  |  |  | 0 |  |  |  |  | Антанта |  | 0
| 1584 | Прокладка кабеля КВВГЭнг(A)-LS 4х2,5 мм² | м | 26 |  |  |  |  | 0 |  |  |  |  | Антанта |  | 0
| 1585 | Прокладка кабеля КПСВВнг(А)-LS 1х2х0,75 мм² | м | 8 |  |  |  |  | 0 |  |  |  |  | Антанта |  | 0
| 1586 | Монтажные изделия и материалы | [6 empty] | 0 |  |  |  |  | Антанта |  | 0
| 1587 | Монтаж лотка металлического перфорированного, оцинкованная сталь по методу Сендзимира, 100х50х3000 мм | м | 3 |  |  |  |  | 0 |  |  |  |  | Антанта |  | 0
| 1588 | Монтаж крышки с заземлением на лоток 100х3000 мм | м | 3 |  |  |  |  | 0 |  |  |  |  | Антанта |  | 0
| 1589 | Монтаж перегородки 50х3000 мм | м | 3 |  |  |  |  | 0 |  |  |  |  | Антанта |  | 0
| 1590 | Монтаж трубы гибкой гофрированной ПВХ, ∅25, серой, с протяжкой | м | 10 |  |  |  |  | 0 |  |  |  |  | Антанта |  | 0
| 1591 | Монтаж трубы гибкой гофрированной ПНД, ∅25, чёрной, с протяжкой | м | 6 |  |  |  |  | 0 |  |  |  |  | Антанта |  | 0
| 1592 | Монтаж держателя с защёлкой для трубы, ∅25 | шт. | 48 |  |  |  |  | 0 |  |  |  |  | Антанта |  | 0
| 1593 | Монтаж проходки трубы малого сечения Dу 50 через кровлю (Узел У.7.2-2021.12) | компл. | 1 |  |  |  |  | 0 |  |  |  |  | Антанта |  | 0
| 1594 | Общий лоток в пом. 3.20 на отм. +7,200 | [6 empty] | 0 |  |  |  |  | Антанта |  | 0
| 1595 | Монтаж лотка металлического перфорированного, оцинкованная сталь по методу Сендзимира, 200х50х3000 мм | м | 21 |  |  |  |  | 0 |  |  |  |  | Антанта |  | 0
| 1596 | Монтаж крышки с заземлением на лоток 200х3000 мм | м | 21 |  |  |  |  | 0 |  |  |  |  | Антанта |  | 0
| 1597 | Монтаж перегородки 50х3000 мм | м | 21 |  |  |  |  | 0 |  |  |  |  | Антанта |  | 0
| 1598 | Монтаж угла CPO 90 горизонтального 90° 200х50 в комплекте с крепежными элементами и соединительными пластинами | шт. | 6 |  |  |  |  | 0 |  |  |  |  | Антанта |  | 0
| 1599 | Профиль П-образного PSL, L300, толщ.1,5 мм | шт. | 20 |  |  |  |  | 0 |  |  |  |  | Антанта |  | 0
| 1600 | Воздушные клапаны приточной вентиляции ПЕ4.1-ПЕ4.5 … ПЕ7 | [6 empty] | 0 |  |  |  |  | Антанта |  | 0
| 1601 | Шкаф управления ШУ-ПЕ | [6 empty] | 0 |  |  |  |  | Антанта |  | 0
| 1602 | Монтаж корпуса металлического 600х500х200мм навесного с монтажной платой, IP66 | шт. | 1 |  |  |  |  | 0 |  |  |  |  | Антанта |  | 0
| 1603 | Монтаж выключателя нагрузки 20А, 1П | шт. | 1 |  |  |  |  | 0 |  |  |  |  | Антанта |  | 0
| 1604 | Монтаж выключателя автоматического 1А, 1П, х-ка С | шт. | 9 |  |  |  |  | 0 |  |  |  |  | Антанта |  | 0
| 1605 | Монтаж выключателя автоматического 2А, 1П, х-ка С | шт. | 3 |  |  |  |  | 0 |  |  |  |  | Антанта |  | 0
| 1606 | Монтаж выключателя автоматического 6А, 1П, х-ка С | шт. | 5 |  |  |  |  | 0 |  |  |  |  | Антанта |  | 0
| 1607 | Монтаж реле промежуточного 4(НЗ+НО), 5А, 220В, со светодиодом | шт. | 8 |  |  |  |  | 0 |  |  |  |  | Антанта |  | 0
| 1608 | Монтаж розетки трёхъярусной ORS-M для реле ORM 4C | шт. | 8 |  |  |  |  | 0 |  |  |  |  | Антанта |  | 0
| 1609 | Монтаж программируемого реле ПР102 для локальных систем автоматизации, 24DI/16DO, 2хRS-485, 220В | шт. | 1 |  |  |  |  | 0 |  |  |  |  | Антанта |  | 0
| 1610 | Монтаж резистора 120 Ом | шт. | 4 |  |  |  |  | 0 |  |  |  |  | Антанта |  | 0
| 1611 | Монтаж DIN-рейки 35мм 30см | шт. | 2 |  |  |  |  | 0 |  |  |  |  | Антанта |  | 0
| 1612 | Монтаж кабель-канала перфорированного 40х40 | м | 1.2 |  |  |  |  | 0 |  |  |  |  | Антанта |  | 0
| 1613 | Монтаж шины на DIN-рейку в корпусе (кросс-модуль) ШНК 2х15 L+PEN | шт. | 1 |  |  |  |  | 0 |  |  |  |  | Антанта |  | 0
| 1614 | Монтаж шина PE "земля" в корпусном изоляторе на DIN-рейку ШНИ-6х9-16-К-З | шт. | 1 |  |  |  |  | 0 |  |  |  |  | Антанта |  | 0
| 1615 | Кабельно-проводниковая продукция | [6 empty] | 0 |  |  |  |  | Антанта |  | 0
| 1616 | Прокладка кабеля ВВГнг(A)-LS 3х1,5 мм² | м | 625 |  |  |  |  | 0 |  |  |  |  | Антанта |  | 0
| 1617 | Прокладка кабеля КПСВВнг(А)-LS 2х2х0,75 мм² | м | 1035 |  |  |  |  | 0 |  |  |  |  | Антанта |  | 0
| 1618 | Монтажные изделия и материалы | [6 empty] | 0 |  |  |  |  | Антанта |  | 0
| 1619 | Монтаж лотка с крышкой металлического неперфорированного, оцинкованная сталь по методу Сендзимира, 150х50х3000 мм | м | 6 |  |  |  |  | 0 |  |  |  |  | Антанта |  | 0
| 1620 | Монтаж лотка с крышкой металлического неперфорированного, оцинкованная сталь по методу Сендзимира, 100х50х3000 мм | м | 135 |  |  |  |  | 0 |  |  |  |  | Антанта |  | 0
| 1621 | Монтаж лотка с крышкой металлического неперфорированного, оцинкованная сталь по методу Сендзимира, 50х50х3000 мм | м | 120 |  |  |  |  | 0 |  |  |  |  | Антанта |  | 0
| 1622 | Монтаж перегородки 50х3000 мм | м | 141 |  |  |  |  | 0 |  |  |  |  | Антанта |  | 0
| 1623 | Монтаж заглушки цельной ТС 100х50 | шт. | 2 |  |  |  |  | 0 |  |  |  |  | Антанта |  | 0
| 1624 | Монтаж заглушки цельной ТС 50х50 | шт. | 1 |  |  |  |  | 0 |  |  |  |  | Антанта |  | 0
| 1625 | Монтаж угла CS 90 вертикального внутр. 90° 150/50 в комплекте с крепежными элементами и соединительными пластинами | шт. | 1 |  |  |  |  | 0 |  |  |  |  | Антанта |  | 0
| 1626 | Монтаж угла CD 90 вертикального внеш. 90° 50/50 в комплекте с крепежными элементами и соединительными пластинами | шт. | 1 |  |  |  |  | 0 |  |  |  |  | Антанта |  | 0
| 1627 | Монтаж угла CS 90 вертикального внутр. 90° 50/50 в комплекте с крепежными элементами и соединительными пластинами | шт. | 1 |  |  |  |  | 0 |  |  |  |  | Антанта |  | 0
| 1628 | Монтаж угла CPO 90 горизонтального 90° 150х50 в комплекте с крепежными элементами и соединительными пластинами | шт. | 2 |  |  |  |  | 0 |  |  |  |  | Антанта |  | 0
| 1629 | Монтаж угла CPO 90 горизонтального 90° 100х50 в комплекте с крепежными элементами и соединительными пластинами | шт. | 1 |  |  |  |  | 0 |  |  |  |  | Антанта |  | 0
| 1630 | Монтаж угла CPO 90 горизонтального 90° 50х50 в комплекте с крепежными элементами и соединительными пластинами | шт. | 3 |  |  |  |  | 0 |  |  |  |  | Антанта |  | 0
| 1631 | Монтаж угла вертикального внутреннего, переходник CSSS 90 осн. 150 H50 в комплекте с крепежными элементами и соединительными пластинами | шт. | 1 |  |  |  |  | 0 |  |  |  |  | Антанта |  | 0
| 1632 | Монтаж угла вертикального внутреннего, переходник CSSS 90 осн. 100 H50 в комплекте с крепежными элементами и соединительными пластинами | шт. | 1 |  |  |  |  | 0 |  |  |  |  | Антанта |  | 0
| 1633 | Монтаж угла вертикального внешнего CDSD 90 осн.100 H50 в комплекте с крепежными элементами и соединительными пластинами | шт. | 1 |  |  |  |  | 0 |  |  |  |  | Антанта |  | 0
| 1634 | Монтаж угла вертикального внешнего CDSS 90 осн.100 H50 в комплекте с крепежными элементами и соединительными пластинами | шт. | 1 |  |  |  |  | 0 |  |  |  |  | Антанта |  | 0
| 1635 | Монтаж ответвителя TDS T-образного вертикального ун. осн.150 H50 в комплекте с крепежными элементами и соединительными пластинами | шт. | 1 |  |  |  |  | 0 |  |  |  |  | Антанта |  | 0
| 1636 | Монтаж ответвителя TDS T-образного вертикального ун. осн.100 H50 в комплекте с крепежными элементами и соединительными пластинами | шт. | 1 |  |  |  |  | 0 |  |  |  |  | Антанта |  | 0
| 1637 | Монтаж переходника RRD правостороннего 150/100 H50 в комплекте с крепежными элементами и соединительными пластинами | шт. | 1 |  |  |  |  | 0 |  |  |  |  | Антанта |  | 0
| 1638 | Монтаж переходника RRS левостороннего 150/100 H50 в комплекте с крепежными элементами и соединительными пластинами | шт. | 1 |  |  |  |  | 0 |  |  |  |  | Антанта |  | 0
| 1639 | Монтаж переходника RRD правостороннего 100/50 H50 в комплекте с крепежными элементами и соединительными пластинами | шт. | 1 |  |  |  |  | 0 |  |  |  |  | Антанта |  | 0
| 1640 | Монтаж консоли универсальной осн. 150 мм | шт. | 4 |  |  |  |  | 0 |  |  |  |  | Антанта |  | 0
| 1641 | Монтаж консоли универсальной осн. 100 мм | шт. | 200 |  |  |  |  | 0 |  |  |  |  | Антанта |  | 0
| 1642 | Монтаж металлорукава DN 26мм в герметичной ПВХ изоляции, Dвн 26,5 мм, Dнар 31,5 мм, 25 м, цвет чёрный | м | 215 |  |  |  |  | 0 |  |  |  |  | Антанта |  | 0
| 1643 | Монтаж держателя оцинкованного одностороннего, д.32мм с крепежным отверстием 8,5х6 мм | шт. | 645 |  |  |  |  | 0 |  |  |  |  | Антанта |  | 0
| 1644 | Монтаж муфты металлорукав-коробка DN 26,М25х1,5 наружная резьба | шт. | 8 |  |  |  |  | 0 |  |  |  |  | Антанта |  | 0
| 1645 | Монтаж втулки соединительной, М25х1,5 | шт. | 4 |  |  |  |  | 0 |  |  |  |  | Антанта |  | 0
| 1646 | Монтаж взрывозащищенной Ex e муфты металлорукав-коробка. 26 мм. M25х1,5. Никелированная латунь. IP66/67 | шт. | 16 |  |  |  |  | 0 |  |  |  |  | Антанта |  | 0
| 1647 | Воздушные завесы У1-У5 | [6 empty] | 0 |  |  |  |  | Антанта |  | 0
| 1648 | Блоки коммутации и управления БКУ-У1 – БКУ-У5 | [6 empty] | 0 |  |  |  |  | Антанта |  | 0
| 1649 | Монтаж блока коммутации и управления завес с IP54 БКУ-WA6 | шт. | 5 |  |  |  |  | 0 |  |  |  |  | Антанта |  | 0
| 1650 | Приборы и средства автоматизации | [6 empty] | 0 |  |  |  |  | Антанта |  | 0
| 1651 | Монтаж концевого выключателя ВП-15К21 | шт. | 5 |  |  |  |  | 0 |  |  |  |  | Антанта |  | 0
| 1652 | Кабельно-проводниковая продукция | [6 empty] | 0 |  |  |  |  | Антанта |  | 0
| 1653 | Прокладка кабеля ВВГнг(A)-LS 3х1,5 мм² | м | 309 |  |  |  |  | 0 |  |  |  |  | Антанта |  | 0
| 1654 | Прокладка кабеля ПуГВнг(A)-LS 1х1 ч мм² | м | 90 |  |  |  |  | 0 |  |  |  |  | Антанта |  | 0
| 1655 | Прокладка кабеля ПуГВнг(A)-LS 1х2,5 ж/з мм² | м | 103 |  |  |  |  | 0 |  |  |  |  | Антанта |  | 0
| 1656 | Прокладка кабеля КПСВВнг(А)-LS 1х2х0,75 мм² | м | 25 |  |  |  |  | 0 |  |  |  |  | Антанта |  | 0
| 1657 | Монтажные изделия и материалы | [6 empty] | 0 |  |  |  |  | Антанта |  | 0
| 1658 | Монтаж трубы гибкой гофрированной ПВХ, ∅25, серой, с протяжкой | м | 500 |  |  |  |  | 0 |  |  |  |  | Антанта |  | 0
| 1659 | Монтаж держателя с защёлкой для трубы, ∅25 | шт. | 1500 |  |  |  |  | 0 |  |  |  |  | Антанта |  | 0
| 1660 | Узел ввода теплоносителя | [6 empty] | 0 |  |  |  |  | Антанта |  | 0
| 1661 | Шкаф узла учёта тепловой энергии ШУУТЭ | [6 empty] | 0 |  |  |  |  | Антанта |  | 0
| 1662 | Монтаж шкафа учёта в составе: | компл. | 1 |  |  |  |  | 0 |  |  |  |  | Антанта |  | 0
| 1663 | - щит металлический настенного монтажа, IP55; | [6 empty] | 0 |  |  |  |  | Антанта |  | 0
| 1664 | - тепловычислитель; | [6 empty] | 0 |  |  |  |  | Антанта |  | 0
| 1665 | - защитная и пускорегулирующая аппаратура. | [6 empty] | 0 |  |  |  |  | Антанта |  | 0
| 1666 | Приборы и средства автоматизации | [6 empty] | 0 |  |  |  |  | Антанта |  | 0
| 1667 | Монтаж расходомера РС 80-90-А-Ф | шт. | 2 |  |  |  |  | 0 |  |  |  |  | Антанта |  | 0
| 1668 | Монтаж преобразователя давления 0-16 бар, 4-20 мА | шт. | 2 |  |  |  |  | 0 |  |  |  |  | Антанта |  | 0
| 1669 | Монтаж термометра сопротивления Pt100, 0…180°С, L=80мм | шт. | 2 |  |  |  |  | 0 |  |  |  |  | Антанта |  | 0
| 1670 | Кабельно-проводниковая продукция | [6 empty] | 0 |  |  |  |  | Антанта |  | 0
| 1671 | Прокладка комплекта контрольных и сигнальных кабелей L=5м | компл. | 1 |  |  |  |  | 0 |  |  |  |  | Антанта |  | 0
| 1672 | Монтажные изделия и материалы | [6 empty] | 0 |  |  |  |  | Антанта |  | 0
| 1673 | Монтаж трубы гибкой гофрированной ПВХ, ∅25, серой, с протяжкой | м | 40 |  |  |  |  | 0 |  |  |  |  | Антанта |  | 0
| 1674 | Монтаж держателя с защёлкой для трубы, ∅25 | шт. | 30 |  |  |  |  | 0 |  |  |  |  | Антанта |  | 0
| 1675 | Теплоснабжение цехов и АБК | [6 empty] | 0 |  |  |  |  | Антанта |  | 0
| 1676 | Шкаф управления ШУ-БТП | [6 empty] | 0 |  |  |  |  | Антанта |  | 0
| 1677 | Монтаж шкафа управления в составе: - щит металлический настенного монтажа, IP55 - контроллер; - защитная и пускорегулирующая аппаратура. | компл. | 1 |  |  |  |  | 0 |  |  |  |  | Антанта |  | 0
| 1678 | Приборы и средства автоматизации | [6 empty] | 0 |  |  |  |  | Антанта |  | 0
| 1679 | Монтаж электропривода регулирующего клапана ARV-1000, 220В, 3-поз. | шт. | 1 |  |  |  |  | 0 |  |  |  |  | Антанта |  | 0
| 1680 | Монтаж электропривода регулирующего клапана AMV-1800R, 220В, 3-поз. | шт. | 1 |  |  |  |  | 0 |  |  |  |  | Антанта |  | 0
| 1681 | Монтаж реле давления -0,2...7,5 бар, G1/2, -10…120 °C | шт. | 2 |  |  |  |  | 0 |  |  |  |  | Антанта |  | 0
| 1682 | Монтаж реле перепада давления 0,3…0,5 бар, 2 штуцера G1/2, -40…120 °C | шт. | 2 |  |  |  |  | 0 |  |  |  |  | Антанта |  | 0
| 1683 | Монтаж датчика температуры наружного воздуха Pt1000, -50...110 °C | шт. | 2 |  |  |  |  | 0 |  |  |  |  | Антанта |  | 0
| 1684 | Монтаж датчика температуры погружного Pt1000, -50…200°С, L=100мм | шт. | 2 |  |  |  |  | 0 |  |  |  |  | Антанта |  | 0
| 1685 | Кабельно-проводниковая продукция | [6 empty] | 0 |  |  |  |  | Антанта |  | 0
| 1686 | Прокладка кабеля ВВГнг(A)-LS 4х2,5 мм² | м | 150 |  |  |  |  | 0 |  |  |  |  | Антанта |  | 0
| 1687 | Прокладка кабеля КПСВВнг(А)-LS 2х2х0,75 мм² | м | 150 |  |  |  |  | 0 |  |  |  |  | Антанта |  | 0
| 1688 | Прокладка кабеля КПСВВнг(А)-LS 3х2х1,5 мм² | м | 75 |  |  |  |  | 0 |  |  |  |  | Антанта |  | 0
| 1689 | Прокладка кабеля КПСВЭВнг(А)-LS 1х2х0,75 мм² | м | 160 |  |  |  |  | 0 |  |  |  |  | Антанта |  | 0
| 1690 | Монтажные изделия и материалы | [6 empty] | 0 |  |  |  |  | Антанта |  | 0
| 1691 | Монтаж лотка металлического неперфорированного, оцинкованная сталь по методу Сендзимира, 100х50х3000 мм | м | 60 |  |  |  |  | 0 |  |  |  |  | Антанта |  | 0
| 1692 | Монтаж крышки с заземлением на лоток 100х3000 мм | м | 60 |  |  |  |  | 0 |  |  |  |  | Антанта |  | 0
| 1693 | Монтаж перегородки 50х3000 мм | м | 60 |  |  |  |  | 0 |  |  |  |  | Антанта |  | 0
| 1694 | Монтаж заглушки цельной ТС 100х50 | м | 2 |  |  |  |  | 0 |  |  |  |  | Антанта |  | 0
| 1695 | Монтаж угла CDV 90 вертикального внеш. осн.100 H50 в комплекте с крепежными элементами и соединительными пластинами | шт. | 2 |  |  |  |  | 0 |  |  |  |  | Антанта |  | 0
| 1696 | Монтаж угла CPO 90 горизонтального 90° 100х50 в комплекте с крепежными элементами и соединительными пластинами | шт. | 4 |  |  |  |  | 0 |  |  |  |  | Антанта |  | 0
| 1697 | Монтаж угла вертикального внешнего CDSD 90 осн.100 H50 в комплекте с крепежными элементами и соединительными пластинами | шт. | 1 |  |  |  |  | 0 |  |  |  |  | Антанта |  | 0
| 1698 | Монтаж угла вертикального внешнего CDSS 90 осн.100 H50 в комплекте с крепежными элементами и соединительными пластинами | шт. | 1 |  |  |  |  | 0 |  |  |  |  | Антанта |  | 0
| 1699 | Монтаж угла вертикального внутреннего, переходник CSSD 90 осн.100 H50 в комплекте с крепежными элементами и соединительными пластинами | шт. | 1 |  |  |  |  | 0 |  |  |  |  | Антанта |  | 0
| 1700 | Монтаж угла вертикального внутреннего, переходник CSSS 90 осн. 100 H50 в комплекте с крепежными элементами и соединительными пластинами | шт. | 1 |  |  |  |  | 0 |  |  |  |  | Антанта |  | 0
| 1701 | Монтаж консоли универсальной осн. 100 мм | шт. | 30 |  |  |  |  | 0 |  |  |  |  | Антанта |  | 0
| 1702 | Монтаж трубы гибкой гофрированной ПВХ, ∅25, серой, с протяжкой | м | 150 |  |  |  |  | 0 |  |  |  |  | Антанта |  | 0
| 1703 | Монтаж держателя с защёлкой для трубы, ∅25 | шт. | 50 |  |  |  |  | 0 |  |  |  |  | Антанта |  | 0
| 1704 | Узел учёта воды | [6 empty] | 0 |  |  |  |  | Антанта |  | 0
| 1705 | Шкаф узла учёта воды ШУУВ | [6 empty] | 0 |  |  |  |  | Антанта |  | 0
| 1706 | Монтаж корпуса металлического 400х300х200мм навесного с монтажной платой, IP66 | шт. | 1 |  |  |  |  | 0 |  |  |  |  | Антанта |  | 0
| 1707 | Монтаж выключателя нагрузки 20А, 1П | шт. | 1 |  |  |  |  | 0 |  |  |  |  | Антанта |  | 0
| 1708 | Монтаж выключателя автоматического 6А, 1П, х-ка С | шт. | 1 |  |  |  |  | 0 |  |  |  |  | Антанта |  | 0
| 1709 | Монтаж счетчика импульсов-регистратора 10-канального, RS-485 | шт. | 1 |  |  |  |  | 0 |  |  |  |  | Антанта |  | 0
| 1710 | Монтаж источника питания 220VAC/24VDC, 4Вт, 0,75А | шт. | 1 |  |  |  |  | 0 |  |  |  |  | Антанта |  | 0
| 1711 | Монтаж DIN-рейки 35мм 30см | шт. | 1 |  |  |  |  | 0 |  |  |  |  | Антанта |  | 0
| 1712 | Монтаж кабель-канала перфорированного 40х40 | м | 1 |  |  |  |  | 0 |  |  |  |  | Антанта |  | 0
| 1713 | Монтаж шины на DIN-рейку в корпусе (кросс-модуль) ШНК 2х7 L+PEN | шт. | 1 |  |  |  |  | 0 |  |  |  |  | Антанта |  | 0
| 1714 | Монтаж шина PE "земля" в корпусном изоляторе на DIN-рейку ШНИ-6х9-8-К-З | шт. | 1 |  |  |  |  | 0 |  |  |  |  | Антанта |  | 0
| 1715 | Приборы и средства автоматизации | [6 empty] | 0 |  |  |  |  | Антанта |  | 0
| 1716 | Подключение к системе учёта счётчика воды крыльчатого, одноструйного, сухого типа, диаметр подключения 1 1/2”, с импульсным выходом | шт. | 2 |  |  |  |  | 0 |  |  |  |  | Антанта |  | 0
| 1717 | Подключение к системе учёта счётчика воды крыльчатого, одноструйного, сухого типа, диаметр подключения 3/4”, с импульсным выходом | шт. | 1 |  |  |  |  | 0 |  |  |  |  | Антанта |  | 0
| 1718 | Монтажные изделия и материалы | [6 empty] | 0 |  |  |  |  | Антанта |  | 0
| 1719 | Монтаж трубы гибкой гофрированной ПВХ, ∅25, серой, с протяжкой | м | 15 |  |  |  |  | 0 |  |  |  |  | Антанта |  | 0
| 1720 | Монтаж держателя с защёлкой для трубы, ∅25 | шт. | 45 |  |  |  |  | 0 |  |  |  |  | Антанта |  | 0
| 1721 | Узел учёта газа | [6 empty] | 0 |  |  |  |  | Антанта |  | 0
| 1722 | Шкаф узла учёта газа ШУУГ | [6 empty] | 0 |  |  |  |  | Антанта |  | 0
| 1723 | Монтаж корпуса металлического 400х300х200мм навесного с монтажной платой, IP66 | шт. | 1 |  |  |  |  | 0 |  |  |  |  | Антанта |  | 0
| 1724 | Монтаж выключателя нагрузки 20А, 1П | шт. | 1 |  |  |  |  | 0 |  |  |  |  | Антанта |  | 0
| 1725 | Монтаж выключателя автоматического 6А, 1П, х-ка С | шт. | 1 |  |  |  |  | 0 |  |  |  |  | Антанта |  | 0
| 1726 | Монтаж счетчика импульсов-регистратора 10-канального, RS-485 | шт. | 1 |  |  |  |  | 0 |  |  |  |  | Антанта |  | 0
| 1727 | Монтаж источника питания 220VAC/24VDC, 4Вт, 0,75А | шт. | 1 |  |  |  |  | 0 |  |  |  |  | Антанта |  | 0
| 1728 | Монтаж DIN-рейки 35мм 30см | шт. | 1 |  |  |  |  | 0 |  |  |  |  | Антанта |  | 0
| 1729 | Монтаж кабель-канала перфорированного 40х40 | м | 1 |  |  |  |  | 0 |  |  |  |  | Антанта |  | 0
| 1730 | Монтаж шины на DIN-рейку в корпусе (кросс-модуль) ШНК 2х7 L+PEN | шт. | 1 |  |  |  |  | 0 |  |  |  |  | Антанта |  | 0
| 1731 | Монтаж шины PE "земля" в корпусном изоляторе на DIN-рейку ШНИ-6х9-8-К-З | шт. | 1 |  |  |  |  | 0 |  |  |  |  | Антанта |  | 0
| 1732 | Приборы и средства автоматизации | [6 empty] | 0 |  |  |  |  | Антанта |  | 0
| 1733 | Подключение к системе учёта счётчика газа турбинного фланцевого DN150, с импульсным выходом | шт. | 1 |  |  |  |  | 0 |  |  |  |  | Антанта |  | 0
| 1734 | Кабельно-проводниковая продукция | [6 empty] | 0 |  |  |  |  | Антанта |  | 0
| 1735 | Прокладка кабеля КПСВВнг(А)-LS 1х2х0,75 мм² | м | 10 |  |  |  |  | 0 |  |  |  |  | Антанта |  | 0
| 1736 | Монтажные изделия и материалы | [6 empty] | 0 |  |  |  |  | Антанта |  | 0
| 1737 | Монтаж трубы гибкой гофрированной ПВХ, ∅25, серой, с протяжкой | м | 10 |  |  |  |  | 0 |  |  |  |  | Антанта |  | 0
| 1738 | Монтаж держателя с защёлкой для трубы, ∅25 | шт. | 30 |  |  |  |  | 0 |  |  |  |  | Антанта |  | 0
| 1739 | Узел учёта электроэнергии 2БКТП-3150/6/0,4 | [6 empty] | 0 |  |  |  |  | Антанта |  | 0
| 1740 | Шкаф узла учёта электроэнергии ШУУЭ | [6 empty] | 0 |  |  |  |  | Антанта |  | 0
| 1741 | Монтаж корпуса металлического 400х300х200мм навесного с монтажной платой, IP66 | шт. | 1 |  |  |  |  | 0 |  |  |  |  | Антанта |  | 0
| 1742 | Монтаж выключателя нагрузки 20А, 1П | шт. | 1 |  |  |  |  | 0 |  |  |  |  | Антанта |  | 0
| 1743 | Монтаж выключателя автоматического 6А, 1П, х-ка С | шт. | 1 |  |  |  |  | 0 |  |  |  |  | Антанта |  | 0
| 1744 | Монтаж GSM модема «Пульсар» на DIN-рейку, GPRS+CSD, 4 канала ТС, 2 SIM | шт. | 1 |  |  |  |  | 0 |  |  |  |  | Антанта |  | 0
| 1745 | Монтаж антенны «АНТЕЙ-906» SMA, 13,5dBi, крепление магнит | шт. | 1 |  |  |  |  | 0 |  |  |  |  | Антанта |  | 0
| 1746 | Монтаж источника питания 220VAC/24VDC, 4Вт, 0,75А | шт. | 1 |  |  |  |  | 0 |  |  |  |  | Антанта |  | 0
| 1747 | Монтаж DIN-рейки 35мм 30см | шт. | 1 |  |  |  |  | 0 |  |  |  |  | Антанта |  | 0
| 1748 | Монтаж кабель-канала перфорированного 40х40 | м | 1 |  |  |  |  | 0 |  |  |  |  | Антанта |  | 0
| 1749 | Монтаж шины на DIN-рейку в корпусе (кросс-модуль) ШНК 2х7 L+PEN | шт. | 1 |  |  |  |  | 0 |  |  |  |  | Антанта |  | 0
| 1750 | Монтаж шины PE "земля" в корпусном изоляторе на DIN-рейку ШНИ-6х9-8-К-З | шт. | 1 |  |  |  |  | 0 |  |  |  |  | Антанта |  | 0
| 1751 | Кабельно-проводниковая продукция | [6 empty] | 0 |  |  |  |  | Антанта |  | 0
| 1752 | Прокладка кабеля КПСВВнг(А)-LS 1х2х0,75 мм² | м | 20 |  |  |  |  | 0 |  |  |  |  | Антанта |  | 0
| 1753 | Монтажные изделия и материалы | [6 empty] | 0 |  |  |  |  | Антанта |  | 0
| 1754 | Монтаж трубы гибкой гофрированной ПВХ, ∅25, серой, с протяжкой | м | 20 |  |  |  |  | 0 |  |  |  |  | Антанта |  | 0
| 1755 | Монтаж держателя с защёлкой для трубы, ∅25 | шт. | 60 |  |  |  |  | 0 |  |  |  |  | Антанта |  | 0
| 1756 | Система контроля загазованности метаном и угарным газом | [6 empty] | 0 |  |  |  |  | Антанта |  | 0
| 1757 | Шкаф системы контроля загазованности ШСКЗ-1 | [6 empty] | 0 |  |  |  |  | Антанта |  | 0
| 1758 | Монтаж корпуса металлического 600х500х200мм навесного с монтажной платой, IP66 | шт. | 1 |  |  |  |  | 0 |  |  |  |  | Антанта |  | 0
| 1759 | Монтаж выключателя нагрузки 20А, 1П | шт. | 1 |  |  |  |  | 0 |  |  |  |  | Антанта |  | 0
| 1760 | Монтаж выключателя автоматического 1А, 1П, х-ка С | шт. | 1 |  |  |  |  | 0 |  |  |  |  | Антанта |  | 0
| 1761 | Монтаж выключателя автоматического 6А, 1П, х-ка С | шт. | 1 |  |  |  |  | 0 |  |  |  |  | Антанта |  | 0
| 1762 | Монтаж выключателя автоматического 10А, 1П, х-ка С | шт. | 2 |  |  |  |  | 0 |  |  |  |  | Антанта |  | 0
| 1763 | Монтаж блока питания, сигнализации и связи БПС-21М3-24-КСД-Р, 24В, RS-485, Ethernet | шт. | 2 |  |  |  |  | 0 |  |  |  |  | Антанта |  | 0
| 1764 | Монтаж компактного программируемого реле ПР100 для локальных систем автоматизации, 8DI,4AI/4DO, RS-485, 24В | шт. | 1 |  |  |  |  | 0 |  |  |  |  | Антанта |  | 0
| 1765 | Монтаж источника питания MDR-40-24, 220VAC/24VDC, 24Вт, 1,7А | шт. | 1 |  |  |  |  | 0 |  |  |  |  | Антанта |  | 0
| 1766 | Монтаж источника питания SDR-240-24, 220VAC/24VDC, 240Вт, 10А | шт. | 2 |  |  |  |  | 0 |  |  |  |  | Антанта |  | 0
| 1767 | Монтаж реле промежуточного 4(НЗ+НО), 5А, 220В, со светодиодом | шт. | 1 |  |  |  |  | 0 |  |  |  |  | Антанта |  | 0
| 1768 | Монтаж розетки трёхъярусной ORS-M для реле ORM 4C | шт. | 1 |  |  |  |  | 0 |  |  |  |  | Антанта |  | 0
| 1769 | Монтаж DIN-рейки 35мм 30см | шт. | 1 |  |  |  |  | 0 |  |  |  |  | Антанта |  | 0
| 1770 | Монтаж кабель-канала перфорированного 40х40 | м | 1 |  |  |  |  | 0 |  |  |  |  | Антанта |  | 0
| 1771 | Монтаж шины на DIN-рейку в корпусе (кросс-модуль) ШНК 2х7 L+PEN | шт. | 1 |  |  |  |  | 0 |  |  |  |  | Антанта |  | 0
| 1772 | Монтаж шины PE "земля" в корпусном изоляторе на DIN-рейку ШНИ-6х9-8-К-З | шт. | 1 |  |  |  |  | 0 |  |  |  |  | Антанта |  | 0
| 1773 | Приборы и средства автоматизации | [6 empty] | 0 |  |  |  |  | Антанта |  | 0
| 1774 | Монтаж датчика-сигнализатора метана термохимического, одноканального, 0-50 % НКПР, стационарного, цифровая индикация, 4-20мА, RS-485, 3 реле, IP66, 1ExdIICT6, -40…+50°С, питание 10-32В | шт. | 17 |  |  |  |  | 0 |  |  |  |  | Антанта |  | 0
| 1775 | Монтаж датчика-сигнализатора оксида углерода термохимического, одноканального, 0-50 % НКПР, стационарного, цифровая индикация, 4-20мА, RS-485, 3 реле, IP66, 1ExdIICT6, -40…+50°С, питание 10-32В | шт. | 21 |  |  |  |  | 0 |  |  |  |  | Антанта |  | 0
| 1776 | Монтаж кабельный ввода из стали для подключения бронированного кабеля D=7-17мм | шт. | 76 |  |  |  |  | 0 |  |  |  |  | Антанта |  | 0
| 1777 | Монтаж реле давления газа/воздуха 10-50 кПа, 1(НЗ+НО), 6А, 220В, G 1/4, IP54 | шт. | 2 |  |  |  |  | 0 |  |  |  |  | Антанта |  | 0
| 1778 | Кабельно-проводниковая продукция | [6 empty] | 0 |  |  |  |  | Антанта |  | 0
| 1779 | Прокладка кабеля ГЕРДА-КВКнг(А)-LS 2х2х1,0 мм² | м | 750 |  |  |  |  | 0 |  |  |  |  | Антанта |  | 0
| 1780 | Прокладка кабеля КПСВВнг(А)-LS 1х2х0,75 мм² | м | 157 |  |  |  |  | 0 |  |  |  |  | Антанта |  | 0
| 1781 | Прокладка кабеля витая пара категории 5e, U/UTP, 4 пары, 24 AWG, LSZH, внутренней прокладки, фиолетового | м | 50 |  |  |  |  | 0 |  |  |  |  | Антанта |  | 0
| 1782 | Монтаж коннектора RJ-45 под витую пару быстрой установки, категория 5e, универсального (для одножильного и многожильного кабеля), 8P8C-FC | шт. | 10 |  |  |  |  | 0 |  |  |  |  | Антанта |  | 0
| 1783 | Система контроля загазованности парами лакокрасочных материалов и растворителей | [6 empty] | 0 |  |  |  |  | Антанта |  | 0
| 1784 | Шкаф системы контроля загазованности ШСКЗ-2.1 | [6 empty] | 0 |  |  |  |  | Антанта |  | 0
| 1785 | Монтаж корпуса металлического 600х500х200мм навесного с монтажной платой, IP66 | шт. | 1 |  |  |  |  | 0 |  |  |  |  | Антанта |  | 0
| 1786 | Монтаж выключателя нагрузки 20А, 1П | шт. | 1 |  |  |  |  | 0 |  |  |  |  | Антанта |  | 0
| 1787 | Монтаж выключателя автоматического 10А, 1П, х-ка С | шт. | 2 |  |  |  |  | 0 |  |  |  |  | Антанта |  | 0
| 1788 | Монтаж блока питания, сигнализации и связи БПС-21М3-24-КСД-Р, 24В, RS-485, Ethernet | шт. | 2 |  |  |  |  | 0 |  |  |  |  | Антанта |  | 0
| 1789 | Монтаж источника питания SDR-240-24, 220VAC/24VDC, 240Вт, 10А | шт. | 2 |  |  |  |  | 0 |  |  |  |  | Антанта |  | 0
| 1790 | Монтаж DIN-рейки 35мм 30см | шт. | 1 |  |  |  |  | 0 |  |  |  |  | Антанта |  | 0
| 1791 | Монтаж кабель-канала перфорированного 40х40 | м | 1 |  |  |  |  | 0 |  |  |  |  | Антанта |  | 0
| 1792 | Монтаж шины на DIN-рейку в корпусе (кросс-модуль) ШНК 2х7 L+PEN | шт. | 1 |  |  |  |  | 0 |  |  |  |  | Антанта |  | 0
| 1793 | Монтаж шины PE "земля" в корпусном изоляторе на DIN-рейку ШНИ-6х9-8-К-З | шт. | 1 |  |  |  |  | 0 |  |  |  |  | Антанта |  | 0
| 1794 | Шкаф системы контроля загазованности ШСКЗ-2.2 | [6 empty] | 0 |  |  |  |  | Антанта |  | 0
| 1795 | Монтаж корпуса металлического 600х500х200мм навесного с монтажной платой, IP66 | шт. | 1 |  |  |  |  | 0 |  |  |  |  | Антанта |  | 0
| 1796 | Монтаж выключателя нагрузки 20А, 1П | шт. | 1 |  |  |  |  | 0 |  |  |  |  | Антанта |  | 0
| 1797 | Монтаж выключателя автоматического 10А, 1П, х-ка С | шт. | 2 |  |  |  |  | 0 |  |  |  |  | Антанта |  | 0
| 1798 | Монтаж блока питания, сигнализации и связи БПС-21М3-24-КСД-Р, 24В, RS-485, Ethernet | шт. | 2 |  |  |  |  | 0 |  |  |  |  | Антанта |  | 0
| 1799 | Монтаж источника питания SDR-240-24, 220VAC/24VDC, 240Вт, 10А | шт. | 2 |  |  |  |  | 0 |  |  |  |  | Антанта |  | 0
| 1800 | Монтаж DIN-рейки 35мм 30см | шт. | 1 |  |  |  |  | 0 |  |  |  |  | Антанта |  | 0
| 1801 | Монтаж кабель-канала перфорированного 40х40 | м | 1 |  |  |  |  | 0 |  |  |  |  | Антанта |  | 0
| 1802 | Монтаж шины на DIN-рейку в корпусе (кросс-модуль) ШНК 2х7 L+PEN | шт. | 1 |  |  |  |  | 0 |  |  |  |  | Антанта |  | 0
| 1803 | Монтаж шины PE "земля" в корпусном изоляторе на DIN-рейку ШНИ-6х9-8-К-З | шт. | 1 |  |  |  |  | 0 |  |  |  |  | Антанта |  | 0
| 1804 | Приборы и средства автоматизации | [6 empty] | 0 |  |  |  |  | Антанта |  | 0
| 1805 | Монтаж датчика-сигнализатора ксилола термохимического, одноканального, 0-50 % НКПР, стационарного, цифровая индикация, 4-20мА, RS-485, 3 реле, IP66, 1ExdIICT6, -40…+50°С, питание 10-32В | шт. | 31 |  |  |  |  | 0 |  |  |  |  | Антанта |  | 0
| 1806 | Монтаж датчика-сигнализатора сольвента термохимического, одноканального, 0-50 % НКПР, стационарного, цифровая индикация, 4-20мА, RS-485, 3 реле, IP66, 1ExdIICT6, -40…+50°С, питание 10-32В | шт. | 31 |  |  |  |  | 0 |  |  |  |  | Антанта |  | 0
| 1807 | Монтаж датчика-сигнализатора толуола термохимического, одноканального, 0-50 % НКПР, стационарного, цифровая индикация, 4-20мА, RS-485, 3 реле, IP66, 1ExdIICT6, -40…+50°С, питание 10-32В | шт. | 31 |  |  |  |  | 0 |  |  |  |  | Антанта |  | 0
| 1808 | Монтаж датчика-сигнализатора уайт-спитира термохимического, одноканального, 0-50 % НКПР, стационарного, цифровая индикация, 4-20мА, RS-485, 3 реле, IP66, 1ExdIICT6, -40…+50°С, питание 10-32В | шт. | 32 |  |  |  |  | 0 |  |  |  |  | Антанта |  | 0
| 1809 | Монтаж кабельного ввод из стали для подключения бронированного кабеля D=7-17мм | шт. | 250 |  |  |  |  | 0 |  |  |  |  | Антанта |  | 0
| 1810 | Кабельно-проводниковая продукция | [6 empty] | 0 |  |  |  |  | Антанта |  | 0
| 1811 | Прокладка кабеля ГЕРДА-КВКнг(А)-LS 2х2х1,0 мм² | м | 1400 |  |  |  |  | 0 |  |  |  |  | Антанта |  | 0
| 1812 | Прокладка кабеля витая пара категории 5e, U/UTP, 4 пары, 24 AWG, LSZH, внутренней прокладки, фиолетового | м | 90 |  |  |  |  | 0 |  |  |  |  | Антанта |  | 0
| 1813 | Монтаж коннектора RJ-45 под витую пару быстрой установки, категория 5e, универсального (для одножильного и многожильного кабеля), 8P8C-FC | шт. | 10 |  |  |  |  | 0 |  |  |  |  | Антанта |  | 0
| 1814 | Монтажные изделия и материалы (общие для двух систем контроля загазованности) | [6 empty] | 0 |  |  |  |  | Антанта |  | 0
| 1815 | Монтаж лотка металлического неперфорированного, оцинкованная сталь по методу Сендзимира, 100х50х3000 мм | м | 390 |  |  |  |  | 0 |  |  |  |  | Антанта |  | 0
| 1816 | Монтаж крышки с заземлением на лоток 100х3000 мм | м | 390 |  |  |  |  | 0 |  |  |  |  | Антанта |  | 0
| 1817 | Монтаж перегородки 50х3000 мм | м | 390 |  |  |  |  | 0 |  |  |  |  | Антанта |  | 0
| 1818 | Монтаж заглушки цельной ТС 100х50 | м | 12 |  |  |  |  | 0 |  |  |  |  | Антанта |  | 0
| 1819 | Монтаж угла CDV 90 вертикального внеш. осн.100 H50 в комплекте с крепежными элементами и соединительными пластинами | шт. | 4 |  |  |  |  | 0 |  |  |  |  | Антанта |  | 0
| 1820 | Монтаж угла CPO 90 горизонтального 90° 100х50 в комплекте с крепежными элементами и соединительными пластинами | шт. | 8 |  |  |  |  | 0 |  |  |  |  | Антанта |  | 0
| 1821 | Монтаж угла вертикального внешнего CDSD 90 осн.100 H50 в комплекте с крепежными элементами и соединительными пластинами | шт. | 2 |  |  |  |  | 0 |  |  |  |  | Антанта |  | 0
| 1822 | Монтаж угла вертикального внешнего CDSS 90 осн.100 H50 в комплекте с крепежными элементами и соединительными пластинами | шт. | 2 |  |  |  |  | 0 |  |  |  |  | Антанта |  | 0
| 1823 | Монтаж угла вертикального внутреннего, переходник CSSD 90 осн.100 H50 в комплекте с крепежными элементами и соединительными пластинами | шт. | 2 |  |  |  |  | 0 |  |  |  |  | Антанта |  | 0
| 1824 | Монтаж угла вертикального внутреннего, переходник CSSS 90 осн. 100 H50 в комплекте с крепежными элементами и соединительными пластинами | шт. | 2 |  |  |  |  | 0 |  |  |  |  | Антанта |  | 0
| 1825 | Монтаж консоли универсальной осн. 100 мм | шт. | 325 |  |  |  |  | 0 |  |  |  |  | Антанта |  | 0
| 1826 | Монтаж рамы монтажной, горячеоцинкованной, высота 2000 мм, ширина 800мм | шт. | 4 |  |  |  |  | 0 |  |  |  |  | Антанта |  | 0
| 1827 | Монтаж универсального узла защитного заземления, из полоса 25х4 мм, горячеоцинкованная сталь | м | 2 |  |  |  |  | 0 |  |  |  |  | Антанта |  | 0
| 1828 | Монтаж С-образного профиля 41х41, L1200, толщ.2,5 мм, горячеоцинкованного | шт. | 15 |  |  |  |  | 0 |  |  |  |  | Антанта |  | 0
| 1829 | Монтаж С-образного профиля 41х41, L400, толщ.2,5 мм, горячеоцинкованного | шт. | 30 |  |  |  |  | 0 |  |  |  |  | Антанта |  | 0
| 1830 | Монтаж трубы гибкой гофрированной ПВХ, ∅25, серой, с протяжкой | м | 1600 |  |  |  |  | 0 |  |  |  |  | Антанта |  | 0
| 1831 | Монтаж держателя с защёлкой для трубы, ∅25 | шт. | 4800 |  |  |  |  | 0 |  |  |  |  | Антанта |  | 0
| 1832 | Диспетчеризация | [6 empty] | 0 |  |  |  |  | Антанта |  | 0
| 1833 | Шкаф автоматизированной системы управления и диспетчеризации ШАСУД | [6 empty] | 0 |  |  |  |  | Антанта |  | 0
| 1834 | Монтаж корпуса металлического 600х500х200мм навесного с монтажной платой, IP66 | шт. | 1 |  |  |  |  | 0 |  |  |  |  | Антанта |  | 0
| 1835 | Монтаж выключателя нагрузки 20А, 1П | шт. | 1 |  |  |  |  | 0 |  |  |  |  | Антанта |  | 0
| 1836 | Монтаж выключателя автоматического 6А, 1П, х-ка С | шт. | 2 |  |  |  |  | 0 |  |  |  |  | Антанта |  | 0
| 1837 | Монтаж программируемого логического контроллера ПЛК210, 12DI/12DO/4AI, 4хEthernet, 2хRS-485, 2хRS-232, 24В, 16Вт | шт. | 1 |  |  |  |  | 0 |  |  |  |  | Антанта |  | 0
| 1838 | Монтаж сенсорной веб-панели оператора 10”, 1хEthernet, Wi-Fi, 3G, 2хUSB, 24В, 20Вт | шт. | 1 |  |  |  |  | 0 |  |  |  |  | Антанта |  | 0
| 1839 | Монтаж преобразователя протокола RS-485 в Ethernet, 24В, 6Вт | шт. | 1 |  |  |  |  | 0 |  |  |  |  | Антанта |  | 0
| 1840 | Монтаж блока питания 220VAC/24VDC, 2,5А, 60Вт | шт. | 1 |  |  |  |  | 0 |  |  |  |  | Антанта |  | 0
| 1841 | Монтаж устройства сбора и передачи данных (УСПД) «Пульсар», 7хRS-485, Ethernet; GSM | шт. | 1 |  |  |  |  | 0 |  |  |  |  | Антанта |  | 0
| 1842 | Монтаж антенны «АНТЕЙ-906» SMA, 13,5dBi, крепление магнит | шт. | 1 |  |  |  |  | 0 |  |  |  |  | Антанта |  | 0
| 1843 | Монтаж источника питания 220VAC/15VDC, 60Вт, 3А | шт. | 1 |  |  |  |  | 0 |  |  |  |  | Антанта |  | 0
| 1844 | Монтаж DIN-рейки 35мм 30см | шт. | 2 |  |  |  |  | 0 |  |  |  |  | Антанта |  | 0
| 1845 | Монтаж кабель-канала перфорированного 40х40 | м | 1.2 |  |  |  |  | 0 |  |  |  |  | Антанта |  | 0
| 1846 | Монтаж шины на DIN-рейку в корпусе (кросс-модуль) ШНК 2х7 L+PEN | шт. | 1 |  |  |  |  | 0 |  |  |  |  | Антанта |  | 0
| 1847 | Монтаж шины PE "земля" в корпусном изоляторе на DIN-рейку ШНИ-6х9-8-К-З | шт. | 1 |  |  |  |  | 0 |  |  |  |  | Антанта |  | 0
| 1848 | Монтаж шнура коммутационного RJ-45 неэкранированного, U/UTP, категория 5e, LSZH, 1 м, белого | шт. | 2 |  |  |  |  | 0 |  |  |  |  | Антанта |  | 0
| 1849 | Кабельно-проводниковая продукция | [6 empty] | 0 |  |  |  |  | Антанта |  | 0
| 1850 | Прокладка кабеля КИПвЭВнг(А)-LS 1х2х0,78 | м | 1300 |  |  |  |  | 0 |  |  |  |  | Антанта |  | 0
| 1851 | Прокладка кабеля витая пара категории 5e, U/UTP, 4 пары, 24 AWG, LSZH, внутренней прокладки, фиолетового | м | 20 |  |  |  |  | 0 |  |  |  |  | Антанта |  | 0
| 1852 | Монтаж коннектора RJ-45 под витую пару быстрой установки, категория 5e, универсального (для одножильного и многожильного кабеля), 8P8C-FC | шт. | 10 |  |  |  |  | 0 |  |  |  |  | Антанта |  | 0
| 1853 | Монтажные изделия и материалы | [6 empty] | 0 |  |  |  |  | Антанта |  | 0
| 1854 | Монтаж лотка металлического неперфорированного, оцинкованная сталь по методу Сендзимира, 100х50х3000 мм | м | 30 |  |  |  |  | 0 |  |  |  |  | Антанта |  | 0
| 1855 | Монтаж крышки с заземлением на лоток 100х3000 мм | м | 30 |  |  |  |  | 0 |  |  |  |  | Антанта |  | 0
| 1856 | Монтаж перегородки 50х3000 мм | м | 30 |  |  |  |  | 0 |  |  |  |  | Антанта |  | 0
| 1857 | Монтаж заглушки цельной ТС 100х50 | м | 2 |  |  |  |  | 0 |  |  |  |  | Антанта |  | 0
| 1858 | Монтаж угла CDV 90 вертикального внеш. осн.100 H50 в комплекте с крепежными элементами и соединительными пластинами | шт. | 2 |  |  |  |  | 0 |  |  |  |  | Антанта |  | 0
| 1859 | Монтаж угла CPO 90 горизонтального 90° 100х50 в комплекте с крепежными элементами и соединительными пластинами | шт. | 4 |  |  |  |  | 0 |  |  |  |  | Антанта |  | 0
| 1860 | Монтаж угла вертикального внешний CDSD 90 осн.100 H50 в комплекте с крепежными элементами и соединительными пластинами | шт. | 1 |  |  |  |  | 0 |  |  |  |  | Антанта |  | 0
| 1861 | Монтаж угла вертикального внешний CDSS 90 осн.100 H50 в комплекте с крепежными элементами и соединительными пластинами | шт. | 1 |  |  |  |  | 0 |  |  |  |  | Антанта |  | 0
| 1862 | Монтаж угла вертикального внутреннего, переходник CSSD 90 осн.100 H50 в комплекте с крепежными элементами и соединительными пластинами | шт. | 1 |  |  |  |  | 0 |  |  |  |  | Антанта |  | 0
| 1863 | Монтаж угла вертикального внутреннего, переходник CSSS 90 осн. 100 H50 в комплекте с крепежными элементами и соединительными пластинами | шт. | 1 |  |  |  |  | 0 |  |  |  |  | Антанта |  | 0
| 1864 | Монтаж консоли универсальной осн. 100 мм | шт. | 78 |  |  |  |  | 0 |  |  |  |  | Антанта |  | 0
| 1865 | Монтаж трубы гибкой гофрированной ПВХ, ∅25, серой, с протяжкой | м | 200 |  |  |  |  | 0 |  |  |  |  | Антанта |  | 0
| 1866 | Монтаж держателя с защёлкой для трубы, ∅25 | шт. | 600 |  |  |  |  | 0 |  |  |  |  | Антанта |  | 0
| 1867 | Автоматизированное рабочее место (АРМ) диспетчера | [6 empty] | 0 |  |  |  |  | Антанта |  | 0
| 1868 | Установка и подключение персонального компьютера с характеристиками не ниже: - процессор Intel Core I5 10400K; - Intel HD Graphics; - 16 ГБ DDR4;- 256 ГБ SSD; - Windows 10 Pro 64 bit | шт. | 1 |  |  |  |  | 0 |  |  |  |  | Антанта |  | 0
| 1869 | Установка и подключение монитора 27”, 2560х1440 | шт. | 1 |  |  |  |  | 0 |  |  |  |  | Антанта |  | 0
| 1870 | Установка и подключение комплекта клавиатура + мышь, беспроводная, цвет чёрный | шт. | 1 |  |  |  |  | 0 |  |  |  |  | Антанта |  | 0
| 1871 | Установка и подключение источника бесперебойного питания, 220В, 1200 ВА, 720 Вт | шт. | 1 |  |  |  |  | 0 |  |  |  |  | Антанта |  | 0
| 1872 | Программное обеспечение АРМ системы диспетчеризации | [6 empty] | 0 |  |  |  |  | Антанта |  | 0
| 1873 | Установка программного обеспечения Windows (лицензия) | шт. | 1 |  |  |  |  | 0 |  |  |  |  | Антанта |  | 0
| 1874 | Установка неисключительного права использования программы для ЭВМ MasterSCADA 4D. Клиентcкое рабочее место с управлением на неограниченное количество точек ввода-вывода | шт. | 2 |  |  |  |  | 0 |  |  |  |  | Антанта |  | 0
| 1875 | Установка неисключительного права использования программы для ЭВМ MasterSCADA 4D. Клиент-серверная исполнительная система на 10000 внешних точек ввода-вывода | шт. | 1 |  |  |  |  | 0 |  |  |  |  | Антанта |  | 0
| 1876 | Установка OPC-сервера Modbus RTU/ASCII/TCP на одно рабочее место без ограничения на количество тегов, защита - программная | шт. | 1 |  |  |  |  | 0 |  |  |  |  | Антанта |  | 0
| 1877 | Установка OPC-сервера для опроса счетчиков Меркурий 230, 233, 234, 236; защита - программная, на 2 устройства | шт. | 1 |  |  |  |  | 0 |  |  |  |  | Антанта |  | 0
| 1878 | Установка OPC-сервера для опроса счетчиков-регистраторов Пульсар, на 10 устройств | шт. | 1 |  |  |  |  | 0 |  |  |  |  | Антанта |  | 0
| 1879 | Установка программного обеспечения ИАСКУЭ «Пульсар» | шт. | 1 |  |  |  |  | 0 |  |  |  |  | Антанта |  | 0
| 1880 | Кабельные проходки | [6 empty] | 0 |  |  |  |  | Антанта |  | 0
| 1881 | Поставка трубы стальной водогазопроводной Ø40 мм и её нарезка на отрезки длиной 0,15-0,2 м для стальных гильз | м | 10 |  |  |  |  | 0 |  |  |  |  | Антанта |  | 0
| 1882 | Герметизация огнезащитной двухкомпонентной пеной кабельных проходок, картридж 330 мл | шт. | 30 |  |  |  |  | 0 |  |  |  |  | Антанта |  | 0
| 1883 | [7 empty] | 0 |  |  |  |  | Антанта |  | 0
| 1884 | Пусконаладочные работы | комплекс | 1 |  |  |  |  | 0 |  |  |  |  | Антанта |  | 0
9 | 1885 | 1612-2022-Р-ВС. ВОР |  |  |  | 19041157 |  | 4800 | 19045957 | Вейдер Крафт | 2025-03-03 | 17540000 | 32534500 | СКБ ( материалы, смр, пусконаладка, непредвиденные 5%) | 19041157 | 4800
| 1886 | Трубопроводы | [6 empty] | 0 | [5 empty] | 0 | 0
| 1887 | Прокладка трубопровода в помещении по стенам из: Труба 21х3,0 ГОСТ 9941-81, марка стали 08х18н10 с учетом фасонных частей | м. | 32.2 |  |  |  |  | 0 | [5 empty] | 0 | 0
| 1888 | Прокладка трубопровода в помещении по стенам из: Труба 34х3,5 ГОСТ 9941-81, марка стали 08х18н10 с учетом фасонных частей | м. | 80 |  |  |  |  | 0 | [5 empty] | 0 | 0
| 1889 | Прокладка трубопровода в помещении по стенам из: Труба 42х3,5 ГОСТ 9941-81, марка стали 08х18н10 с учетом фасонных частей | м. | 336.5 |  |  |  |  | 0 | [5 empty] | 0 | 0
| 1890 | Прокладка трубопровода в помещении по стенам из: Труба 60х3,5 ГОСТ 9941-81, марка стали 08х18н10 с учетом фасонных частей | м. | 39.3 |  |  |  |  | 0 | [5 empty] | 0 | 0
| 1891 | Прокладка трубопровода в помещении по стенам из: Труба 133х4,0 ГОСТ 9941-81, марка стали 08х18н10 с учетом фасонных частей | м. | 26 |  |  |  |  | 0 | [5 empty] | 0 | 0
| 1892 | Прокладка трубопровода в помещении по стенам из: Труба 159х6,0 ГОСТ 9941-81, марка стали 08х18н10 с учетом фасонных частей | м. | 334.8 |  |  |  |  | 0 | [5 empty] | 0 | 0
| 1893 | Прокладка наружного трубопровода по существующей эстакаде из: Труба 159х6,0 ГОСТ 9941-81, марка стали 08х18н10 с учетом фасонных частей | м. | 150 |  |  |  |  | 0 | [5 empty] | 0 | 0
| 1894 | Прокладка наружного трубопровода по стене здания из: Труба 159х6,0 ГОСТ 9941-81, марка стали 08х18н10 | м. | 50 |  |  |  |  | 0 | [5 empty] | 0 | 0
| 1895 | Материал для крепления трубопроводов (металлоконструкции с учетом опор) | кг. | 450 |  |  |  |  | 0 | [5 empty] | 0 | 0
| 1896 | Трубопроводная арматура | [6 empty] | 0 | [5 empty] | 0 | 0
| 1897 | Монтаж. Кран шаровый муфтовый DN15, BV16, BL09А661567, ADL (или аналог) | шт. | 28 |  |  |  |  | 0 | [5 empty] | 0 | 0
| 1898 | Монтаж. Кран шаровый муфтовый DN25, BV16, BL09А661569, ADL (или аналог) | шт. | 4 |  |  |  |  | 0 | [5 empty] | 0 | 0
| 1899 | Монтаж. Кран шаровый муфтовый DN32, BV16, BL09А661570, ADL (или аналог) | шт. | 16 |  |  |  |  | 0 | [5 empty] | 0 | 0
| 1900 | Монтаж. Кран шаровый муфтовый DN50, BV16, BL09А661572, ADL (или аналог) | шт. | 1 |  |  |  |  | 0 | [5 empty] | 0 | 0
| 1901 | Монтаж. Кран шаровый фланцевый DN125, BV18, BL09C661739, ADL (или аналог) | шт. | 1 |  |  |  |  | 0 | [5 empty] | 0 | 0
| 1902 | Монтаж. Кран шаровый фланцевый DN150, BV18, BL09C661740, ADL (или аналог) | шт. | 5 |  |  |  |  | 0 | [5 empty] | 0 | 0
| 1903 | Монтаж. Фильтр сетчатый фланцевый Ду150 BM01B395252 | шт. | 1 |  |  |  |  | 0 | [5 empty] | 0 | 0
| 1904 | Монтаж. Турбинный счетчик сжатого воздуха Ду150 РГ-Т -G1000 -DN150 -PN16 -О (1:50) | шт. | 1 |  |  |  |  | 0 | [5 empty] | 0 | 0
| 1905 | Оборудование | [6 empty] | 0 | [5 empty] | 0 | 0
| 1906 | Монтаж. Фильтр предварительной очистки 850 л/мин Graco 234401 | шт. | 16 |  |  |  |  | 0 | [5 empty] | 0 | 0
| 1907 | Монтаж. Фильтр средней очистки 8495 л/мин Graco 234408 | шт. | 16 |  |  |  |  | 0 | [5 empty] | 0 | 0
| 1908 | Монтаж. Фильтр финальной очистки 3256 л/мин Graco 234409 | шт. | 16 |  |  |  |  | 0 | [5 empty] | 0 | 0
| 1909 | Монтаж. Блок подготовки воздуха 1/2" трехступенчатый 3000 л/мин AFFW4000-04 Graco | шт. | 8 |  |  |  |  | 0 | [5 empty] | 0 | 0
| 1910 | Монтаж. Фильтр-масловлагоотделитель с манометром и регулятором давления 1750 л/мин AW2000-02 Graco | шт. | 18 |  |  |  |  | 0 | [5 empty] | 0 | 0
| 1911 | Монтаж. Комплектная блочная компрессорная станция, ООО «Технологии Промышленного Сервиса», КП №180923/2 от 18.09.23 | шт. | 1 |  |  |  |  | 0 | [5 empty] | 0 | 0
10 | 1912 | 1612-2022-Р-ГП.ВОР |  |  |  | 41957003.84 |  | 23275988.53 | 65232992.37 | ЭЭ на просчет 28.02.2025 | 2025-03-03 | 0 | 0 | Антанта | 41957003.84 | 23275988.53
| 1913 | Снос зеленых насаждений | [6 empty] | 0 |  |  |  |  | Антанта | 0 | 0
| 1914 | Валка деревьев твердых пород с корня, диаметр стволов: | м3 | 54.4 |  |  |  |  | 0 |  |  |  |  | Антанта | 0 | 0
| 1915 | больше 36 см | м3 | 54.4 |  |  |  |  | 0 |  |  |  |  | Антанта | 0 | 0
| 1916 | Корчевка пней в грунтах естественного залегания корчевателями-собирателями на тракторе мощностью 79 кВт (108 л.с), диаметр пня больше 32 см | м3 | 10.88 |  |  |  |  | 0 |  |  |  |  | Антанта | 0 | 0
| 1917 | Обратная засыпка ям от пней местным грунтом с уплотнением до К=0,95 | м3 | 44.00 |  |  |  |  | 0 |  |  |  |  | Антанта | 0 | 0
| 1918 | Погрузка и транспортировка сваленных деревьев и пней на полигон ТБО (ПОС ТЧ лист 14 полигон ТБО ООО «ЭКОГРАД», расстояние перевозки 12 км) | т | 39.2 |  |  |  |  | 0 |  |  |  |  | Антанта | 0 | 0
| 1919 | Срезка растительного грунта толщиной 0,20 м в том числе: | м3 | 256 |  |  |  |  | 0 |  |  |  |  | Антанта | 0 | 0
| 1920 | вручную: | м3 | 26.00 |  |  |  |  | 0 |  |  |  |  | Антанта | 0 | 0
| 1921 | экскаватором вместимостью 0,65 м3: | м3 | 230.00 |  |  |  |  | 0 |  |  |  |  | Антанта | 0 | 0
| 1922 | Погрузка растительного грунта в автосамосвалы и транспортировка на площадку для складирования на расстояние до 1 км | т | 307.20 |  |  |  |  | 0 |  |  |  |  | Антанта | 0 | 0
| 1923 | Земляные работы | [6 empty] | 0 |  |  |  |  | Антанта | 0 | 0
| 1924 | Разработка выемки в грунтах 2 группы с последующей погрузкой в автомобили-самосвалы, в том числе: | м3 | 3831.36 |  |  |  |  | 0 |  |  |  |  | Антанта | 0 | 0
| 1925 | вручную: | м3 | 767.00 |  |  |  |  | 0 |  |  |  |  | Антанта | 0 | 0
| 1926 | экскаватором 1,0 м3: | м3 | 3064.36 |  |  |  |  | 0 |  |  |  |  | Антанта | 0 | 0
| 1927 | Транспортировка излишков разработанного грунта на полигон ТБО (ПОС ТЧ лист 14 полигон ТБО ООО «ЭКОГРАД», расстояние перевозки 12 км) | м3 | 3787.36 |  |  |  |  | 0 |  |  |  |  | Антанта | 0 | 0
| 1928 | Транспортировка разработанного грунта до 1 км | м3 | 44.00 |  |  |  |  | 0 |  |  |  |  | Антанта | 0 | 0
| 1929 | Планировка и уплотнение грунта земляного полотна катками на пневмоходу массой 25 т 8-ю проходами при толщине слоя 30 см | м2 | 4671.00 |  |  |  |  | 0 |  |  |  |  | Антанта | 0 | 0
| 1930 | Устройство присыпных обочин из песка мелкого II класса с Кф не менее 1 м/сут. по ГОСТ 8736-2014 с уплотнением | м3 | 21.28 |  |  |  |  | 0 |  |  |  |  | Антанта | 0 | 0
| 1931 | Устройство слоя основания из щебеночно-песчаной смеси С4 по ГОСТ 25607-2009, толщина слоя h=0,35 м | м2 | 2876.04 |  |  |  |  | 0 |  |  |  |  | Антанта | 0 | 0
| 1932 | Устройство слоя основания методом заклинки из гранитного щебня М800 по ГОСТ 8267-93; толщина слоя h=0,13 м: | [6 empty] | 0 |  |  |  |  | Антанта | 0 | 0
| 1933 | -щебень гранитный фр. 40-70 мм | м2 | 2708.76 |  |  |  |  | 0 |  |  |  |  | Антанта | 0 | 0
| 1934 | -щебень гранитный фр. 10-20 мм | м2 | 2708.76 |  |  |  |  | 0 |  |  |  |  | Антанта | 0 | 0
| 1935 | Устройство слоя основания методом заклинки из гранитного щебня М800 по ГОСТ 8267-93; толщина слоя h=0,11 м: | [6 empty] | 0 |  |  |  |  | Антанта | 0 | 0
| 1936 | -щебень гранитный фр. 40-70 мм | м2 | 2374.20 |  |  |  |  | 0 |  |  |  |  | Антанта | 0 | 0
| 1937 | -щебень гранитный фр. 10-20 мм | м2 | 2374.20 |  |  |  |  | 0 |  |  |  |  | Антанта | 0 | 0
| 1938 | Розлив битумной эмульсии по ГОСТ Р 52128-2003 | м2 | 2374.20 |  |  |  |  | 0 |  |  |  |  | Антанта | 0 | 0
| 1939 | Устройство нижнего слоя основания из горячей пористой крупнозернистой асфальтобетонной смеси марки II по ГОСТ 9128-2013 на битуме БНД 60/90 по ГОСТ 22245-90, толщина слоя h=0,07 м | м2 | 2374.20 |  |  |  |  | 0 |  |  |  |  | Антанта | 0 | 0
| 1940 | Розлив битумной эмульсии по ГОСТ Р 52128-2003 | м2 | 2374.20 |  |  |  |  | 0 |  |  |  |  | Антанта | 0 | 0
| 1941 | Укладка георешетки полиэфирной тканой (функция - армирование) по ГОСТ Р 55029-2020 с размером ячейки 25х25 мм с розливом битума | м2 | 448.30 |  |  |  |  | 0 |  |  |  |  | Антанта | 0 | 0
| 1942 | Розлив битумной эмульсии по ГОСТ Р 52128-2003 | м2 | 2374.2 |  |  |  |  | 0 |  |  |  |  | Антанта | 0 | 0
| 1943 | Устройство верхнего слоя покрытия из горячей плотной мелкозернистой асфальтобетонной смеси типа Б марки II по ГОСТ 9128-2013 на битуме БНД 60/90 по ГОСТ 22245-90, толщина слоя h=0,05 м | м2 | 2458.20 |  |  |  |  | 0 |  |  |  |  | Антанта | 0 | 0
| 1944 | Тип 1.2 | [6 empty] | 0 |  |  |  |  | Антанта | 0 | 0
| 1945 | Устройство слоя основания методом заклинки из гранитного щебня М800 по ГОСТ 8267-93; толщина слоя h=0,12 м: | [6 empty] | 0 |  |  |  |  | Антанта | 0 | 0
| 1946 | -щебень гранитный фр. 40-70 мм | м2 | 97.80 |  |  |  |  | 0 |  |  |  |  | Антанта | 0 | 0
| 1947 | -щебень гранитный фр. 10-20 мм | м2 | 97.80 |  |  |  |  | 0 |  |  |  |  | Антанта | 0 | 0
| 1948 | Розлив битумной эмульсии, ГОСТ Р 52128-2003 | м2 | 97.80 |  |  |  |  | 0 |  |  |  |  | Антанта | 0 | 0
| 1949 | Устройство нижнего слоя основания из горячей пористой крупнозернистой асфальтобетонной смеси марки II по ГОСТ 9128-2013 на битуме БНД 60/90 по ГОСТ 22245-90, толщина слоя h=0,07 м | м2 | 97.80 |  |  |  |  | 0 |  |  |  |  | Антанта | 0 | 0
| 1950 | Розлив битумной эмульсии, ГОСТ Р 52128-2003 | м2 | 97.80 |  |  |  |  | 0 |  |  |  |  | Антанта | 0 | 0
| 1951 | Укладка георешетки полиэфирной тканой (функция - армирование) по ГОСТ Р 55029-2020 с размером ячейки 25х25 мм с розливом битума | м2 | 81.30 |  |  |  |  | 0 |  |  |  |  | Антанта | 0 | 0
| 1952 | Розлив битумной эмульсии, ГОСТ Р 52128-2003 | м2 | 97.80 |  |  |  |  | 0 |  |  |  |  | Антанта | 0 | 0
| 1953 | Устройство верхнего слоя покрытия из горячей плотной мелкозернистой асфальтобетонной смеси типа Б марки II по ГОСТ 9128-2013 на битуме БНД 60/90 по ГОСТ 22245-90, толщина слоя h=0,05 м | м2 | 97.80 |  |  |  |  | 0 |  |  |  |  | Антанта | 0 | 0
| 1954 | Проливка стыков битумной мастикой заливочной МБЗ по ГОСТ 32870-2014 | м | 256.00 |  |  |  |  | 0 |  |  |  |  | Антанта | 0 | 0
| 1955 |  | кг | 0.38 |  |  |  |  | 0 |  |  |  |  | Антанта | 0 | 0
| 1956 | Бортовые камни | [6 empty] | 0 |  |  |  |  | Антанта | 0 | 0
| 1957 | Устройство основания под бортовые камни БР100.20.8: | [6 empty] | 0 |  |  |  |  | Антанта | 0 | 0
| 1958 | - бетон В15 F1200 W6 | м3 | 1900-04-06 19:12 |  |  |  |  | 0 |  |  |  |  | Антанта | 0 | 0
| 1959 | - щебень гранитный М600 фр. 20-40 мм | м3 | 1900-01-01 04:19 |  |  |  |  | 0 |  |  |  |  | Антанта | 0 | 0
| 1960 | Установка бортового камня БР 100.20.8 | п.м | 66.00 |  |  |  |  | 0 |  |  |  |  | Антанта | 0 | 0
| 1961 | Устройство основания под бортовые камни БР100.30.15: | [6 empty] | 0 |  |  |  |  | Антанта | 0 | 0
| 1962 | - бетон В15 F1200 W6 | м3 | 38.34 |  |  |  |  | 0 |  |  |  |  | Антанта | 0 | 0
| 1963 | Установка бортового камня БР 100.30.15 | п.м | 697.00 |  |  |  |  | 0 |  |  |  |  | Антанта | 0 | 0
| 1964 | Устройство основания под бортовые камни БР100.60.20: | [6 empty] | 0 |  |  |  |  | Антанта | 0 | 0
| 1965 | - бетон В15 F1200 W6 | м3 | 1899-12-31 06:14 |  |  |  |  | 0 |  |  |  |  | Антанта | 0 | 0
| 1966 | Установка бортового камня БР 100.60.20 | п.м | 21.00 |  |  |  |  | 0 |  |  |  |  | Антанта | 0 | 0
| 1967 | Благоустройство | [6 empty] | 0 |  |  |  |  | Антанта | 0 | 0
| 1968 | Тротуар | [6 empty] | 0 |  |  |  |  | Антанта | 0 | 0
| 1969 | Тип 2 | [6 empty] | 0 |  |  |  |  | Антанта | 0 | 0
| 1970 | Устройство подстилающего слоя из песка мелкого II класса с Кф не менее 1 м/сут. по ГОСТ 8736-2014, толщина слоя h=0,25 м | м3 | 247.50 |  |  |  |  | 0 |  |  |  |  | Антанта | 0 | 0
| 1971 | Устройство слоя основания методом заклинки из гранитного щебня М600 по ГОСТ 8267-93; толщина слоя h=0,12 м: | м2 | 990.00 |  |  |  |  | 0 |  |  |  |  | Антанта | 0 | 0
| 1972 | [7 empty] | 0 |  |  |  |  | Антанта | 0 | 0
| 1973 | -щебень гранитный фр. 10-20 мм | м2 | 990.00 |  |  |  |  | 0 |  |  |  |  | Антанта | 0 | 0
| 1974 | Устройство слоя из сухой цементно-песчаной смеси марки М100 (γ=2,0 т/м3) по ГОСТ 31357-2007, толщина слоя h=0,05 м | м2 | 990.00 |  |  |  |  | 0 |  |  |  |  | Антанта | 0 | 0
| 1975 | Устройство покрытия из бетонных тротуарных плит 6П.8 по ГОСТ 17608-2017 (h=0,08 м) | м2 | 990.00 |  |  |  |  | 0 |  |  |  |  | Антанта | 0 | 0
| 1976 | Заполнение швов песком мелким II класса по ГОСТ 8736-2014 | м2 | 990.00 |  |  |  |  | 0 |  |  |  |  | Антанта | 0 | 0
| 1977 | Отмостка | [6 empty] | 0 |  |  |  |  | Антанта | 0 | 0
| 1978 | Тип 4 | [6 empty] | 0 |  |  |  |  | Антанта | 0 | 0
| 1979 | Устройство гидроизоляции из рулонного наплавляемого битумно-полимерного материала по ГОСТ 30547-97 (2 слоя) | п.м | 21.00 |  |  |  |  | 0 |  |  |  |  | Антанта | 0 | 0
| 1980 | Устройство слоя основания из щебеночно-песчаной смеси С4 по ГОСТ 25607-2009, толщина слоя h=0,12 м | м2 | 29.60 |  |  |  |  | 0 |  |  |  |  | Антанта | 0 | 0
| 1981 | Устройство слоя из сухой цементно-песчаной смеси марки М100 (γ=2,0 т/м3) по ГОСТ 31357-2007, толщина слоя h=0,05 м | м2 | 29.60 |  |  |  |  | 0 |  |  |  |  | Антанта | 0 | 0
| 1982 | Устройство покрытия из бетонных тротуарных плит 1П.6 по ГОСТ 17608-2017 (h=0,06 м) | м2 | 29.60 |  |  |  |  | 0 |  |  |  |  | Антанта | 0 | 0
| 1983 | Заполнение швов песком мелким II класса по ГОСТ 8736-2014 | м2 | 29.60 |  |  |  |  | 0 |  |  |  |  | Антанта | 0 | 0
| 1984 | Обустройство | [6 empty] | 0 |  |  |  |  | Антанта | 0 | 0
| 1985 | Пешеходное ограждение | [6 empty] | 0 |  |  |  |  | Антанта | 0 | 0
| 1986 | Разработка грунта 2 группы вручную толщиной 40 см с погрузкой экскаватором 1,0 м3 в автосамосвалы и вывозом на полигон ТБО (ПОС ТЧ лист 14 полигон ТБО ООО «ЭКОГРАД», расстояние перевозки 12 км) | м3 | 1.8 |  |  |  |  | 0 |  |  |  |  | Антанта | 0 | 0
| 1987 | Устройство подготовки толщиной 0,10 м из щебеночно-песчаной смеси С5 по ГОСТ 25607-2009 вручную | м2 | 3.8 |  |  |  |  | 0 |  |  |  |  | Антанта | 0 | 0
| 1988 | Бетонирование закладной детали под стойку ограждения | шт./м3 | 27.00/1,6 |  |  |  |  | 0 |  |  |  |  | Антанта | 0 | 0
| 1989 | Установка пешеходного перильного ограждения типа «ННЗ-052» (высотой 1,0 м, длина секции 2,0 м) | п.м/т | 48.00/0,57 |  |  |  |  | 0 |  |  |  |  | Антанта | 0 | 0
| 1990 | -монтаж стоек и секций ограждения на закладные детали | шт./шт. | 27.00/24,0 |  |  |  |  | 0 |  |  |  |  | Антанта | 0 | 0
| 1991 | Организация дорожного движения | [6 empty] | 0 |  |  |  |  | Антанта | 0 | 0
| 1992 | Установка дорожных знаков I типоразмера, пленка типа А по ГОСТ Р 52290 на металлические стойки: | шт. | 2.00 |  |  |  |  | 0 |  |  |  |  | Антанта | 0 | 0
| 1993 | 2.6 "Преимущество встречного движения" | шт. | 1.00 |  |  |  |  | 0 |  |  |  |  | Антанта | 0 | 0
| 1994 | 2.7 "Преимущество перед встречным движением" | шт. | 1.00 |  |  |  |  | 0 |  |  |  |  | Антанта | 0 | 0
| 1995 | Установка стоек дорожных знаков на ж. б. фундаменты стаканного типа: | [6 empty] | 0 |  |  |  |  | Антанта | 0 | 0
| 1996 | - стойки металлические D=76/3,0 мм, L=5,0 м | шт./м3 | 2.00/2,388 |  |  |  |  | 0 |  |  |  |  | Антанта | 0 | 0
| 1997 | Установка ж. б. фундаментов стаканного типа: | [6 empty] | 0 |  |  |  |  | Антанта | 0 | 0
| 1998 | - фундаменты Ф1 | шт. | 2.00 |  |  |  |  | 0 |  |  |  |  | Антанта | 0 | 0
| 1999 | - бетон В15 F1200 W6 | м3 | 0.16 |  |  |  |  | 0 |  |  |  |  | Антанта | 0 | 0
| 2000 | - гидроизоляция наружных поверхностей фундамента - два слоя мастики на битумной основе по праймеру | м2 | 2014-06-01 |  |  |  |  | 0 |  |  |  |  | Антанта | 0 | 0
| 2001 | Ограждение и обустройство площадки для мусороконтейнеров | [6 empty] | 0 |  |  |  |  | Антанта | 0 | 0
| 2002 | Бурение скважин диаметром 0,20 м и глубиной 1,26 м под фундаменты | шт. | 17.00 |  |  |  |  | 0 |  |  |  |  | Антанта | 0 | 0
| 2003 | Погрузка излишков грунта экскаваторами с емкостью ковша 0,65 м3 в автомобили-самосвалы и автовозка на полигон ТБО (ПОС ТЧ лист 14 полигон ТБО ООО «ЭКОГРАД», расстояние перевозки 12 км) | м3/т | 0.67/1,14 |  |  |  |  | 0 |  |  |  |  | Антанта | 0 | 0
| 2004 | Бетонирование стоек ограждения: | [6 empty] | 0 |  |  |  |  | Антанта | 0 | 0
| 2005 | -бетон класса B20, W6, F150 по ГОСТ 26633-2015 | м3 | 0.64 |  |  |  |  | 0 |  |  |  |  | Антанта | 0 | 0
| 2006 | Монтаж каркаса и навеса контейнерной площадки: | т | 3.095 |  |  |  |  | 0 |  |  |  |  | Антанта | 0 | 0
| 2007 | профили стальные грунты замкнутые по ГОСТ 30245-2003 (марка стали C245-4 по ГОСТ 27772-2015), в том числе: | т | 2.198 |  |  |  |  | 0 |  |  |  |  | Антанта | 0 | 0
| 2008 | 80х80х5 мм | т | 0.739 |  |  |  |  | 0 |  |  |  |  | Антанта | 0 | 0
| 2009 | 60х60х5 мм | т | 1.459 |  |  |  |  | 0 |  |  |  |  | Антанта | 0 | 0
| 2010 | прокат листовой горячекатанный по ГОСТ 19903-2015 (марка стали C245-4 по ГОСТ 27772-2015), в том числе: | т | 0.012 |  |  |  |  | 0 |  |  |  |  | Антанта | 0 | 0
| 2011 | t4 | т | 0.002 |  |  |  |  | 0 |  |  |  |  | Антанта | 0 | 0
| 2012 | t8 | т | 0.010 |  |  |  |  | 0 |  |  |  |  | Антанта | 0 | 0
| 2013 | профили стальные листовые гнутые с трапециевидными гофрами для строительства ГОСТ 24045-2016 (марка стали Ст3пс по ГОСТ 380-2005), в том числе: | т | 0.885 |  |  |  |  | 0 |  |  |  |  | Антанта | 0 | 0
| 2014 | профили стальные листовые гнутые с трапециевидными гофрами для строительства ГОСТ 24045-2016 (марка стали Ст3пс по ГОСТ 380-2005), в том числе: | т | 0.885 |  |  |  |  | 0 |  |  |  |  | Антанта | 0 | 0
| 2015 | H57-750-0.8 | т | 0.533 |  |  |  |  | 0 |  |  |  |  | Антанта | 0 | 0
| 2016 | С21-1150-0.7 | т | 0.352 |  |  |  |  | 0 |  |  |  |  | Антанта | 0 | 0
| 2017 | Петля для ворот универсальная D28 | шт. | 4.00 |  |  |  |  | 0 |  |  |  |  | Антанта | 0 | 0
| 2018 | Установка пластиковых мусорных контейнеров 1100 л | шт. | 13.00 |  |  |  |  | 0 |  |  |  |  | Антанта | 0 | 0
| 2019 | Озеленение | [6 empty] | 0 |  |  |  |  | Антанта | 0 | 0
| 2020 | Газон усиленный | [6 empty] | 0 |  |  |  |  | Антанта | 0 | 0
| 2021 | Тип 3 | [6 empty] | 0 |  |  |  |  | Антанта | 0 | 0
| 2022 | Устройство подстилающего слоя из песка мелкого II класса с Кф не менее 1 м/сут. по ГОСТ 8736-2014, толщина слоя h=0,25 м | м3 | 97.43 |  |  |  |  | 0 |  |  |  |  | Антанта | 0 | 0
| 2023 | Устройство слоя основания из щебеночно-песчаной смеси С4 по ГОСТ 25607-2009, толщина слоя h=0,17 м | м2/м3 | 389.70/83,48 |  |  |  |  | 0 |  |  |  |  | Антанта | 0 | 0
| 2024 | Устройство покрытия из бетонных газонных плит 9-Ф-6 по ГОСТ 17608-2017 (h=0,08 м) | м2/шт. | 389.70/4159,0 |  |  |  |  | 0 |  |  |  |  | Антанта | 0 | 0
| 2025 | Заполнение швов растительным грунтом вручную | м2/м3 | 389.70/8,44 |  |  |  |  | 0 |  |  |  |  | Антанта | 0 | 0
| 2026 | - погрузка экскаватором с емкостью ковша 0,65 м3, автовозка автомобилями-самосвалами с места складирования до 1 км | м3/т | 8,44/10,13 |  |  |  |  | 0 |  |  |  |  | Антанта | 0 | 0
| 2027 | Посев семян многолетних трав на газоне вручную | м2 | 389.70 |  |  |  |  | 0 |  |  |  |  | Антанта | 0 | 0
| 2028 | Семена газонных трав | кг | 13.44 |  |  |  |  | 0 |  |  |  |  | Антанта | 0 | 0
| 2029 | Газон обыкновенный | [6 empty] | 0 |  |  |  |  | Антанта | 0 | 0
| 2030 | Устройство газона с внесением растительной земли вручную, средняя толщина слоя h=0,23 м | м2/м3 | 860.40/247,56 |  |  |  |  | 0 |  |  |  |  | Антанта | 0 | 0
| 2031 | Погрузка экскаватором с емкостью ковша 0,65 м3, автовозка автомобилями-самосвалами с места складирования до 1 км | м3/т | 247.56/297,07 |  |  |  |  | 0 |  |  |  |  | Антанта | 0 | 0
| 2032 | Посев семян многолетних трав на газоне вручную | м2 | 860.40 |  |  |  |  | 0 |  |  |  |  | Антанта | 0 | 0
| 2033 | Семена газонных трав | кг | 29.68 |  |  |  |  | 0 |  |  |  |  | Антанта | 0 | 0
| 2034 | Железнодорожные пути | [6 empty] | 0 |  |  |  |  | Антанта | 0 | 0
| 2035 | Устройство защитного слоя (подушки) из песка мелкого II класса с Кф не менее 1 м/сут. по ГОСТ 8736-2014, толщина слоя h=0,80 м, с уплотнением | м3 | 229.00 |  |  |  |  | 0 |  |  |  |  | Антанта | 0 | 0
| 2036 | Устройство однопутной железной дороги с шириной колеи 1520 мм, в том числе: | м | 65.00 |  |  |  |  | 0 |  |  |  |  | Антанта | 0 | 0
| 2037 | - устройство балластной призмы из щебня гранитного фр. 25-60 мм по ГОСТ 7392-2014 толщиной 0,40 м (укладывается в 2 слоя по 0,20 м)) | м2/м3 | 273.00/137,6 |  |  |  |  | 0 |  |  |  |  | Антанта | 0 | 0
| 2038 | - укладка железобетонных шпал группы 1 (Ш1) по 33320-2015 | шт. | 118.00 |  |  |  |  | 0 |  |  |  |  | Антанта | 0 | 0
| 2039 | - установка комплекта скрепления КБ-65 | шт. | 236.00 |  |  |  |  | 0 |  |  |  |  | Антанта | 0 | 0
| 2040 | - рельс РП65 по ГОСТ Р 51045-2014 | м | 128.00 |  |  |  |  | 0 |  |  |  |  | Антанта | 0 | 0
| 2041 | - накладка двухголовая металлическая с шестью болтовыми отверстиями 1Р65 по ГОСТ 8193-73 | шт. | 24.00 |  |  |  |  | 0 |  |  |  |  | Антанта | 0 | 0
| 2042 | -шайба М27 | шт. | 72.00 |  |  |  |  | 0 |  |  |  |  | Антанта | 0 | 0
| 2043 | -гайка М27 для болта стыкового 27X160 | шт. | 72.00 |  |  |  |  | 0 |  |  |  |  | Антанта | 0 | 0
| 2044 | -болт стыковой 27X160 | шт. | 72.00 |  |  |  |  | 0 |  |  |  |  | Антанта | 0 | 0
| 2045 | Укладка лежней 150х200х4100 мм; нанесение антисептика | шт. | 47.00 |  |  |  |  | 0 |  |  |  |  | Антанта | 0 | 0
| 2046 | - костыль путевой | шт. | 47.00 |  |  |  |  | 0 |  |  |  |  | Антанта | 0 | 0
| 2047 | Изготовление и укладка опорных брусьев под контррельсы (брус антисептированный 120х120х150 мм по ГОСТ 8486-86, подрубить по месту) | шт. | 47.00 |  |  |  |  | 0 |  |  |  |  | Антанта | 0 | 0
| 2048 | -гвоздь строительный 6х200 мм по ГОСТ 4028-63 | шт. | 94.00 |  |  |  |  | 0 |  |  |  |  | Антанта | 0 | 0
| 2049 | Установка контррельса на опорные брусья: | м3 | 0.10 |  |  |  |  | 0 |  |  |  |  | Антанта | 0 | 0
| 2050 | - рельс РП65 по ГОСТ Р 51045-2014 | м | 128.00 |  |  |  |  | 0 |  |  |  |  | Антанта | 0 | 0
| 2051 | -шуруп ∅24 мм l=300 мм по ГОСТ 809-2014 | шт. | 47.00 |  |  |  |  | 0 |  |  |  |  | Антанта | 0 | 0
| 2052 | -шайба пружинная путевая 24 по ГОСТ 6402-70 | шт. | 47.00 |  |  |  |  | 0 |  |  |  |  | Антанта | 0 | 0
| 2053 | - восстановление балластной призмы из щебня гранитного фр. 25-60 мм по ГОСТ 7392-2014 толщиной 0,25 м (при переустройстве инженерных сетей) | м2/м3 | 256.20/129,2 |  |  |  |  | 0 |  |  |  |  | Антанта | 0 | 0
11 | 2054 | 1612-2022-Р-ГСВ.ВОР |  |  |  | 14958300 |  | 6410700 | 21369000 |  | 2025-03-03 | 0 | 0 | Антанта | 14958300 | 6410700
| 2055 | 1. Арматура трубопроводов | [6 empty] | 0 | [5 empty] | 0 | 0
| 2056 | Монтаж предохранительно-запорного клапана DN100, MVB/1 MAX, Madas с ответными фланцами | шт. | 2 |  |  |  |  | 0 | [5 empty] | 0 | 0
| 2057 | Монтаж регулятора-стабилизатора давления газа DN100 (Рвх=0,04МПа, Рвых=0,01МПа),FRG2MC, Madas с ответными фланцами | шт. | 2 |  |  |  |  | 0 | [5 empty] | 0 | 0
| 2058 | Монтаж турбинного счетчика газа фланцевый DN15 РГ-Т-G1000-DN150 PN16-О (1:40), PACKO Газэлектроника | шт. | 1 |  |  |  |  | 0 | [5 empty] | 0 | 0
| 2059 | Монтаж фильтра газа фланцевый DN200, ФН8-6 ст., Новые технологии, с ответными фланцами | шт. | 1 |  |  |  |  | 0 | [5 empty] | 0 | 0
| 2060 | Монтаж предохранительно-сбросного клапана фланцевый DN50, MVS/1 VSL50 020, Madas, с ответными фланцами | шт. | 1 |  |  |  |  | 0 | [5 empty] | 0 | 0
| 2061 | Монтаж электромагнитного клапана НЗ DN150, EVP 12 608, Madas | шт. | 1 |  |  |  |  | 0 | [5 empty] | 0 | 0
| 2062 | Монтаж клапана термозапорного DN25, КТЗ 25, Армагаз | шт. | 4 |  |  |  |  | 0 | [5 empty] | 0 | 0
| 2063 | Монтаж клапана термозапорного DN32, КТЗ 32, Армагаз | шт. | 50 |  |  |  |  | 0 | [5 empty] | 0 | 0
| 2064 | Монтаж крана шарового резьбового DN15, КШГ 12 CM03B373921, ADL | шт. | 50 |  |  |  |  | 0 | [5 empty] | 0 | 0
| 2065 | Монтаж крана шарового резьбового DN20, КШГ 12 CM03B373765, ADL | шт. | 46 |  |  |  |  | 0 | [5 empty] | 0 | 0
| 2066 | Монтаж крана шарового резьбового DN25, КШГ 12 CM03B373924, ADL | шт. | 8 |  |  |  |  | 0 | [5 empty] | 0 | 0
| 2067 | Монтаж крана шарового резьбового DN32, КШГ 12 CM03B373925, ADL | шт. | 40 |  |  |  |  | 0 | [5 empty] | 0 | 0
| 2068 | Монтаж крана шарового фланцевого DN150, КШГ 12 CM03B373724, ADL, с ответными фланцами | шт. | 2 |  |  |  |  | 0 | [5 empty] | 0 | 0
| 2069 | Монтаж крана шарового фланцевого DN200, КШГ 12 CM03B143901, ADL, с ответными фланцами | шт. | 5 |  |  |  |  | 0 | [5 empty] | 0 | 0
| 2070 | 2. Трубопроводы | [6 empty] | 0 | [5 empty] | 0 | 0
| 2071 | Монтаж трубы стальной водогазопроводной ∅21,3х2,8, ГОСТ 3262-75, марка стали Ст3сп с фасонными частями | м | 2.3 |  |  |  |  | 0 | [5 empty] | 0 | 0
| 2072 | Монтаж трубы стальной водогазопроводной ∅26,8х2,8, ГОСТ 3262-75, марка стали Ст3сп с фасонными частями | м | 676.4 |  |  |  |  | 0 | [5 empty] | 0 | 0
| 2073 | Sтрубы=56,95 м2 | [6 empty] | 0 | [5 empty] | 0 | 0
| 2074 | Монтаж трубы стальной водогазопроводной ∅33,5х3,2, ГОСТ 3262-75, марка стали Ст3сп с фасонными частями | м | 105.6 |  |  |  |  | 0 | [5 empty] | 0 | 0
| 2075 | S трубы = 11,12 м2 | [6 empty] | 0 | [5 empty] | 0 | 0
| 2076 | Монтаж трубы стальной водогазопроводной ∅42,3х3,2, ГОСТ 3262-75, марка стали Ст3сп с фасонными частями | м | 553.8 |  |  |  |  | 0 | [5 empty] | 0 | 0
| 2077 | Монтаж трубы стальной электросварной прямошовной ∅57х3,5, ГОСТ 10704 91, марка стали Ст3сп с фасонными частями | м | 383.2 |  |  |  |  | 0 | [5 empty] | 0 | 0
| 2078 | Монтаж трубы стальной электросварной прямошовной ∅159х5,0, ГОСТ 10704 91, марка стали Ст3сп с фасонными частями | м | 433.7 |  |  |  |  | 0 | [5 empty] | 0 | 0
| 2079 | Монтаж трубы стальной электросварной прямошовной ∅219х6,0, ГОСТ 10704 91, марка стали Ст3сп с фасонными частями | м | 13.1 |  |  |  |  | 0 | [5 empty] | 0 | 0
| 2080 | Монтаж трубы стальной электросварной прямошовной ∅273х7,0, ГОСТ 10704 91, марка стали Ст3сп с фасонными частями | м | 14.9 |  |  |  |  | 0 | [5 empty] | 0 | 0
| 2081 | Монтаж крепления трубопроводов | кг | 575 |  |  |  |  | 0 | [5 empty] | 0 | 0
| 2082 | Огрунтовка металлических поверхностей за один раз: грунтовкой ГФ-021 | м2 | 68.07 |  |  |  |  | 0 | [5 empty] | 0 | 0
| 2083 | Окраска металлических огрунтованных поверхностей: эмалью ПФ-115 (за 2 раза) | м2 | 68.07 |  |  |  |  | 0 |  |  |  |  | Антанта | 0 | 0
12 | 2084 | 1612-2022-Р-НВ.ВОР |  |  |  | 3714652.69 |  | 2967079.84 | 6681732.53 | ЭЭ | да | 0 | 0 | Антанта | 3714652.69 | 2967079.84
| 2085 | 1. Хозяйственно-питьевой водопровод В1 | [6 empty] | 0 |  |  |  |  | Антанта | 0 | 0
| 2086 | 1.1 Земляные работы | [6 empty] | 0 |  |  |  |  | Антанта | 0 | 0
| 2087 | Разработка грунта I-II группы механизированным способом при подготовке траншеии под трубопроводы (экскаватором "обратная лопата" с ковшом вместимостью 0,65 м3) | м3 | 87.08 |  |  |  |  | 0 |  |  |  |  | Антанта | 0 | 0
| 2088 | Доработка грунта II группы ручным способом | м3 | 9.68 |  |  |  |  | 0 |  |  |  |  | Антанта | 0 | 0
| 2089 | Устройство основания песчаного под трубопроводы толщиной 150 мм с разравниваем и послойным уплотнением Кcom≥0,95 | м3 | 7.7 |  |  |  |  | 0 |  |  |  |  | Антанта | 0 | 0
| 2090 | Обсыпка трубопроводов строительным песком (вокруг трубопровода и над трубопроводом толщиной 300 мм) разравниваем и послойным уплотнением Кcom≥0,95 | м3 | 42.58 |  |  |  |  | 0 |  |  |  |  | Антанта | 0 | 0
| 2091 | Окончательная засыпка траншеи строительным песком (до низа дорожной одежды) с послойным уплотнением Кcom≥0,95 | м3 | 27.6 |  |  |  |  | 0 |  |  |  |  | Антанта | 0 | 0
| 2092 | Окончательная засыпка траншеи извлеченным грунтом (пригодным, диаметр включений не более 200 мм) с послойным уплотнением Кcom≥0,92 (или песком средней крупности) | м3 | 35.11 |  |  |  |  | 0 |  |  |  |  | Антанта | 0 | 0
| 2093 | Вывоз извлеченного грунта (I - II группы) на полигон (ПОС ТЧ лист 14 полигон ТБО ООО «ЭКОГРАД», расстояние перевозки 12 км) | м3 | 61.65 |  |  |  |  | 0 |  |  |  |  | Антанта | 0 | 0
| 2094 | Прокладка трубопровода в траншее из трубы ПЭ100 SDR 17 ПНД питьевая Ø280х16,6 | п.м. | 40 |  |  |  |  | 0 |  |  |  |  | Антанта | 0 | 0
| 2095 | Прокладка трубопровода из трубы чугунной напорной высокопрочной (из ВЧШГ) с приварными фланцами DN250 мм, PN 10, L=5500 мм с внутренним ЦПП и наруж-ным покрытием из цинка и битумного лака. Трубы чугунные напорные раструбные, номинальный диаметр 250 мм, толщина стенки 11 мм | м | 11 |  |  |  |  | 0 |  |  |  |  | Антанта | 0 | 0
| 2096 | Укладка футляров из трубы стальной Ø530x8 мм, L=12 м с наружным антикоррозийным покрытием (изоляция «усиленная» по ГОСТ 9.602-2016) и с внутрен-ним антикоррозийным покрытием | м | 24 |  |  |  |  | 0 |  |  |  |  | Антанта | 0 | 0
| 2097 | Протаскивание в футляр трубы ПЭ100 SDR 17 ПНД питьевая Ø280х16,6 | п.м. | 24 |  |  |  |  | 0 |  |  |  |  | Антанта | 0 | 0
| 2098 | Монтаж втулки под фланец ПЭ100 SDR17 Ø280 мм | шт | 4 |  |  |  |  | 0 |  |  |  |  | Антанта | 0 | 0
| 2099 | Монтаж фланца стального с полимерным покрытием для разъемных соединений ПЭ труб Ø280 мм (DN250), PN10 для установки в грунте (в комплекте с болтами, гайками, шайбами из коррозионностойкой стали и межфланцевыми прокладками) | компл. | 4 |  |  |  |  | 0 |  |  |  |  | Антанта | 0 | 0
| 2100 | Монтаж фланца стального плоского приварного DN400, PN10 (в комплекте с болтами, гайками, шайбами и межфланцевыми прокладками) | компл. | 2 |  |  |  |  | 0 |  |  |  |  | Антанта | 0 | 0
| 2101 | Монтаж тройника ВЧШГ фланцевого ТФ DN400x250 мм, PN10 с внутренним ЦПП и наружным покрытием из цинка и битумного лака | шт | 2 |  |  |  |  | 0 |  |  |  |  | Антанта | 0 | 0
| 2102 | Монтаж отвода сварного односекционного 27° ПЭ100 SDR17 Ø280 мм | шт | 3 |  |  |  |  | 0 |  |  |  |  | Антанта | 0 | 0
| 2103 | Монтаж отвода электросварного 45° с закладными нагревателями ПЭ100 SDR11 Ø280 мм | шт | 4 |  |  |  |  | 0 |  |  |  |  | Антанта | 0 | 0
| 2104 | Монтаж колена ВЧШГ раструбного 90° под соединение "RJ" DN250 мм с внутренним ЦПП и наружным покрытием из цинка и битумного лака, установка в грунте | шт | 2 |  |  |  |  | 0 |  |  |  |  | Антанта | 0 | 0
| 2105 | Монтаж уплотнительного резинового типа "BPC" под соединение "RJ" DN250 мм | шт | 4 |  |  |  |  | 0 |  |  |  |  | Антанта | 0 | 0
| 2106 | Монтаж стопоров для труб из ВЧШГ для соединения «RJ» DN250 мм с резиновым фиксатором (стопор правый – 1 шт, стопор левый со стопорной проволкой – 1 шт) | компл. | 4 |  |  |  |  | 0 |  |  |  |  | Антанта | 0 | 0
| 2107 | Монтаж упруго-запирающейяся клиновой чугунной задвижки фланцевой с невыдвижным шпинделем короткая DN250, PN10, L=250 мм для установки в колодце (в комплекте с болтами, гайками, шайбами и меж-фланцевыми прокладками),и маховиком для задвижки DN250 мм – 2 шт. | шт. | 2 |  |  |  |  | 0 |  |  |  |  | Антанта | 0 | 0
| 2108 | Монтаж упруго-запирающейяся клиновой чугунной задвижки фланцевой с невыдвижным шпинделем короткая DN400, PN10, L=250 мм для установки в колодце (в комплекте с болтами, гайками, шайбами и меж-фланцевыми прокладками) и маховик для задвижки DN400 мм – 1 шт. | шт. | 1 |  |  |  |  | 0 |  |  |  |  | Антанта | 0 | 0
| 2109 | Монтаж опорно-направляющего кольца для полимерной трубы Ø280 мм, высота ребра 95 мм (в комплекте с прокладкой из резины) | компл. | 12 |  |  |  |  | 0 |  |  |  |  | Антанта | 0 | 0
| 2110 | Мотаж уплотнительной (герметизирующей) переходная манжеты Ø280х530 мм | компл. | 4 |  |  |  |  | 0 |  |  |  |  | Антанта | 0 | 0
| 2111 | 2. Противопожарный водопровод В2 | [6 empty] | 0 |  |  |  |  | Антанта | 0 | 0
| 2112 | 2.1 Земляные работы | [6 empty] | 0 |  |  |  |  | Антанта | 0 | 0
| 2113 | Разработка грунта I - II группы механизированным способом при подготовке траншеии под трубопроводы (экскаватором "обратная лопата" с ковшом вместимостью 0,65 м3) | м3 | 73.08 |  |  |  |  | 0 |  |  |  |  | Антанта | 0 | 0
| 2114 | Доработка грунта II группы ручным способом | м3 | 8.12 |  |  |  |  | 0 |  |  |  |  | Антанта | 0 | 0
| 2115 | Устройство основания песчаного под трубопроводы толщиной 150 мм с разравниваем и послойным уплотнением Кcom≥0,95 | м3 | 4.2 |  |  |  |  | 0 |  |  |  |  | Антанта | 0 | 0
| 2116 | Обсыпка трубопроводов строительным песком (вокруг трубопровода и над трубопроводом толщиной 300 мм) разравниваем и послойным уплотнением Кcom≥0,95 | м3 | 19.95 |  |  |  |  | 0 |  |  |  |  | Антанта | 0 | 0
| 2117 | Окончательная засыпка траншеи строительным песком (до низа дорожной одежды) с послойным уплотнением Кcom≥0,95 | м3 | 14.7 |  |  |  |  | 0 |  |  |  |  | Антанта | 0 | 0
| 2118 | Окончательная засыпка траншеи извлеченным грунтом (пригодным, диаметр включений не более 200 мм) с послойным уплотнением Кcom≥0,92 (или песком средней крупности) | м3 | 31.62 |  |  |  |  | 0 |  |  |  |  | Антанта | 0 | 0
| 2119 | Вывоз извлеченного грунта (I - II группы) на полигон (ПОС ТЧ лист 14 полигон ТБО ООО «ЭКОГРАД», расстояние перевозки 12 км) | м3 | 47.2 |  |  |  |  | 0 |  |  |  |  | Антанта | 0 | 0
| 2120 | Прокладка трубопровода в траншее из трубы питьевая ПЭ100 SDR17 Ø160x9,5 мм | м | 30 |  |  |  |  | 0 |  |  |  |  | Антанта | 0 | 0
| 2121 | Укладка футляра из трубы стальной Ø426x7 мм, L=11 м с наружным антикоррозийным покрытием (изоляция «усиленная» по ГОСТ 9.602-2016) и с внутренним антикоррозийным покрытием | шт/м | 45962 |  |  |  |  | 0 |  |  |  |  | Антанта | 0 | 0
| 2122 | Укладка футляра из трубы стальной Ø426x7 мм, L=11,50 м с наружным антикоррозийным покрытием (изоляция «усиленная» по ГОСТ 9.602-2016) и с внутренним антикоррозийным покрытием | шт/м | 1/11,5 |  |  |  |  | 0 |  |  |  |  | Антанта | 0 | 0
| 2123 | Протаскивание в футляр трубы питьевой ПЭ100 SDR17 Ø160x9,5 мм | м | 23 |  |  |  |  | 0 |  |  |  |  | Антанта | 0 | 0
| 2124 | Монтаж втулки под фланец ПЭ100 SDR17 Ø160 мм | шт | 4 |  |  |  |  | 0 |  |  |  |  | Антанта | 0 | 0
| 2125 | Монтаж фланца стального с полимерным покрытием для разъемных соединений ПЭ труб Ø160 мм (DN150), PN10/16 для установки в грунте (в комплекте с болтами, гайками, шайбами из коррозионностойкой стали и межфланцевыми прокладками) | компл. | 4 |  |  |  |  | 0 |  |  |  |  | Антанта | 0 | 0
| 2126 | Монтаж флана стального плоского приварного DN400, PN10 | шт | 4 |  |  |  |  | 0 |  |  |  |  | Антанта | 0 | 0
| 2127 | Монтаж тройника ВЧШГ фланцевого ТФ DN250x150 мм, PN10 с внутренним ЦПП и наружным покрытием из цинка и битумного лака | шт | 1 |  |  |  |  | 0 |  |  |  |  | Антанта | 0 | 0
| 2128 | Монтаж тройника ВЧШГ фланцевого ТФ DN400x150 мм, PN10 с внутренним ЦПП и наружным покрытием из цинка и битумного лака для установки в грунте | шт | 2 |  |  |  |  | 0 |  |  |  |  | Антанта | 0 | 0
| 2129 | Монтаж противопожарного гидрантаПожарный гидранта подземного DN125, PN10, высотой 1000 мм с интегрированным узлом двойного запирания (ИУДЗ) и с автоматическим дренажом, нижний фланец по ГОСТ 5525-88 (в комплекте с болтами, гайками, шайбами и межфланцевыми прокладками) | шт | 3 |  |  |  |  | 0 |  |  |  |  | Антанта | 0 | 0
| 2130 | Монтаж упруго-запирающейся клиновой чугунной задвижки с невыдвижным шпинделем фланцевая короткая DN150, PN10/16, L=210 мм для установки в колодце (в комплекте с болтами, гайками, шайбами и межфланцевыми прокладками) и маховик/штурвала для задвижки DN150 мм – 3 шт. | шт | 3 |  |  |  |  | 0 |  |  |  |  | Антанта | 0 | 0
| 2131 | Монтаж подставки пожарной фланцевой чугунная/стальная односторонняя DN150 мм, PN10/16, фланец под гидрант по ГОСТ 5525-88 | шт | 3 |  |  |  |  | 0 |  |  |  |  | Антанта | 0 | 0
| 2132 | 2.7 Монтаж материалов и изделий: | [6 empty] | 0 |  |  |  |  | Антанта | 0 | 0
| 2133 | Колодец водопроводный из сборных железобетонных Ø1000 мм, в составе: | компл. | 2 |  |  |  |  | 0 |  |  |  |  | Антанта | 0 | 0
| 2134 | - плита днища ПН10, Ø1500 мм, h=100 мм | шт | 2 |  |  |  |  | 0 |  |  |  |  | Антанта | 0 | 0
| 2135 | - кольцо стеновое КС10.6, Øвнеш1160 мм, Øвнутр1000 мм, h=590 мм | шт | 2 |  |  |  |  | 0 |  |  |  |  | Антанта | 0 | 0
| 2136 | - кольцо стеновое КС10.9, Øвнеш1160 мм, Øвнутр1000 мм, h=890 мм | шт | 2 |  |  |  |  | 0 |  |  |  |  | Антанта | 0 | 0
| 2137 | - плита перекрытия ПП10-2, Ø1160 мм, h=150 мм | шт | 2 |  |  |  |  | 0 |  |  |  |  | Антанта | 0 | 0
| 2138 | - кольцо опорное КО6, Øвнеш840 мм, Øвнутр580 мм, h=70 мм | шт | 2 |  |  |  |  | 0 |  |  |  |  | Антанта | 0 | 0
| 2139 | - кольцо опорное КО7, Øвнеш840 мм, Øвнутр580 мм, h=50 мм | шт | 1 |  |  |  |  | 0 |  |  |  |  | Антанта | 0 | 0
| 2140 | Колодец водопроводный из сборных железобетонных Ø1500 мм, в составе: | компл. | 1 |  |  |  |  | 0 |  |  |  |  | Антанта | 0 | 0
| 2141 | - плита днища ПН15, Ø1500 мм, h=120 мм | шт | 1 |  |  |  |  | 0 |  |  |  |  | Антанта | 0 | 0
| 2142 | - кольцо стеновое КС15.6, Øвнеш1680 мм, Øвнутр1500 мм, h=590 мм | шт | 1 |  |  |  |  | 0 |  |  |  |  | Антанта | 0 | 0
| 2143 | - кольцо стеновое КС15.9, Øвнеш1680 мм, Øвнутр1500 мм, h=890 мм | шт | 1 |  |  |  |  | 0 |  |  |  |  | Антанта | 0 | 0
| 2144 | - плита перекрытия 1ПП15-2, Ø1680 мм, h=150 мм | шт | 1 |  |  |  |  | 0 |  |  |  |  | Антанта | 0 | 0
| 2145 | - кольцо опорное КО6, Øвнеш840 мм, Øвнутр580 мм, h=70 мм | шт | 2 |  |  |  |  | 0 |  |  |  |  | Антанта | 0 | 0
| 2146 | - кольцо опорное КО7, Øвнеш840 мм, Øвнутр580 мм, h=50 мм | шт | 1 |  |  |  |  | 0 |  |  |  |  | Антанта | 0 | 0
| 2147 | Люк чугунный тяжелый Т (С250) – Г-1-60 | компл. | 3 |  |  |  |  | 0 |  |  |  |  | Антанта | 0 | 0
| 2148 | Лестница навесная для пожарного гидранта Л1, H=1,50 м (с антикоррозийным покрытием) | шт | 3 |  |  |  |  | 0 |  |  |  |  | Антанта | 0 | 0
| 2149 | Гидроизоляция обмазочная для наружных железобетонных поверхностей колодца (2 слоя, расход 1,1 кг/м2) | м2 | 33.31 |  |  |  |  | 0 |  |  |  |  | Антанта | 0 | 0
| 2150 | Уплотнительная (герметизирующая) переходная манжета Ø160х426 мм | компл. | 2 |  |  |  |  | 0 |  |  |  |  | Антанта | 0 | 0
| 2151 | 3. Заключение существующего водопровода Вп в футляр с южной стороны 2БКТП-3150/6/04 (поз. 2 по ГП) и блочной компрессорной (поз. 3 по ГП) | [6 empty] | 0 |  |  |  |  | Антанта | 0 | 0
| 2152 | 3.1 Земляные работы | [6 empty] | 0 |  |  |  |  | Антанта | 0 | 0
| 2153 | Разработка грунта I - II группы механизированным способом при подготовке траншеии под трубопроводы (экскаватором "обратная лопата" с ковшом вместимостью 0,65 м3) | м3 | 49.5 |  |  |  |  | 0 |  |  |  |  | Антанта | 0 | 0
| 2154 | Доработка грунта II группы ручным способом | м3 | 5.5 |  |  |  |  | 0 |  |  |  |  | Антанта | 0 | 0
| 2155 | Устройство основания песчаного под трубопроводы толщиной 100 мм с разравниваем и послойным уплотнением Кcom≥0,95 | м3 | 4.2 |  |  |  |  | 0 |  |  |  |  | Антанта | 0 | 0
| 2156 | Обсыпка трубопроводов строительным песком (вокруг трубопровода и над трубопроводом толщиной 300 мм) разравниваем и послойным уплотнением Кcom≥0,95 | м3 | 19.95 |  |  |  |  | 0 |  |  |  |  | Антанта | 0 | 0
| 2157 | Окончательная засыпка траншеи строительным песком (до низа дорожной одежды) с послойным уплотнением Кcom≥0,95 | м3 | 31.5 |  |  |  |  | 0 |  |  |  |  | Антанта | 0 | 0
| 2158 | Вывоз извлеченного грунта (I - II группы) на полигон (ПОС ТЧ лист 14 полигон ТБО ООО «ЭКОГРАД», расстояние перевозки 12 км) | м3 | 55 |  |  |  |  | 0 |  |  |  |  | Антанта | 0 | 0
| 2159 | Укладка футляра из труб питьевых/технических ПЭ100 SDR17 Ø225x13,4 мм | м | 20.2 |  |  |  |  | 0 |  |  |  |  | Антанта | 0 | 0
| 2160 | Укладка футляра из труб питьевых/технических Ø355x21,1 мм | м | 12.5 |  |  |  |  | 0 |  |  |  |  | Антанта | 0 | 0
| 2161 | Монтаж люка чугунного тяжелого Т (С250) – В-1-60 | шт | 1 |  |  |  |  | 0 |  |  |  |  | Антанта | 0 | 0
| 2162 | Монтаж опорно-направляющего кольца для стальной трубы Ø57 мм, высота ребра 35 мм (в комплекте с прокладкой из резины) | шт | 9 |  |  |  |  | 0 |  |  |  |  | Антанта | 0 | 0
| 2163 | Монтаж опорно-направляющего кольца для стальной трубы Ø114 мм, высота ребра 95 мм (в комплекте с прокладкой из резины) | шт | 5 |  |  |  |  | 0 |  |  |  |  | Антанта | 0 | 0
| 2164 | Монтаж герметизирующей манжеты Ø57х225 мм | шт | 1 |  |  |  |  | 0 |  |  |  |  | Антанта | 0 | 0
| 2165 | Монтаж герметизирующей манжеты Ø114х355 мм | шт | 1 |  |  |  |  | 0 |  |  |  |  | Антанта | 0 | 0
13 | 2166 | 1612-2022-Р-НК.ВОР |  |  |  | 6480000 |  | 4320000 | 10800000 | ЭЭ на просчет 28.02.2025 | 2025-03-03 | 0 | 0 | Антанта | 6480000 | 4320000
| 2167 | Бытовая канализация К1 | [6 empty] | 0 | [5 empty] | 0 | 0
| 2168 | Разработка грунта I-II группы механизированным способом при подготовке траншеии под трубопроводы (экскаватором "обратная лопата" с ковшом вместимостью 0,65 м3) | м3 | 113.25 |  |  |  |  | 0 | [5 empty] | 0 | 0
| 2169 | Доработка грунта II группы ручным способом | м3 | 12.58 |  |  |  |  | 0 | [5 empty] | 0 | 0
| 2170 | Устройство основания песчаного под трубопроводы толщиной 150 мм с разравниваем и послойным уплотнением Кcom≥0,95 | м3 | 10.04 |  |  |  |  | 0 | [5 empty] | 0 | 0
| 2171 | Обсыпка трубопроводов строительным песком (вокруг трубопровода и над трубопроводом толщиной 300 мм) разравниваем и послойным уплотнением Кcom≥0,95 | м3 | 33.73 |  |  |  |  | 0 | [5 empty] | 0 | 0
| 2172 | Окончательная засыпка траншеи строительным песком (до низа дорожной одежды) с послойным уплотнением Кcom≥0,95 | м3 | 39.95 |  |  |  |  | 0 | [5 empty] | 0 | 0
| 2173 | Окончательная засыпка траншеи извлеченным грунтом (пригодным, диаметр включений не более 200 мм) с послойным уплотнением Кcom≥0,92 (или песком средней крупности) | м3 | 42.1 |  |  |  |  | 0 | [5 empty] | 0 | 0
| 2174 | Вывоз излишнего грунта на расстояние 12 км (ПОС ТЧ лист 14 полигон ТБО ООО «ЭКОГРАД», расстояние перевозки 12 км) | м3 | 83.73 |  |  |  |  | 0 | [5 empty] | 0 | 0
| 2175 | Монтаж трубопроводов из ПЭ гофрированных канализационных SN8 DN/OD 200/174 | м | 62.4 |  |  |  |  | 0 | [5 empty] | 0 | 0
| 2176 | Монтаж футляров из труб с антикоррозийным покрытием (изоляция "усиленная" по ГОСТ 9.602-2016 выполненная в заводских условиях) стальных по ГОСТ10704-71 Ø426х7,0 | м | 22.5 |  |  |  |  | 0 | [5 empty] | 0 | 0
| 2177 | Протаскивание в футляр трубопроводов из ПЭ гофрированных канализационных SN8 DN/OD 200/174 Опорно-направляющее кольцо для полимерной трубы Ø200 мм, высота ребра 95 мм (в комплекте с прокладкой из резины) – 12 шт.; Монтаж манжеты, герметизирующей переходной 200/426 – 1шт. | м | 22.5 |  |  |  |  | 0 | [5 empty] | 0 | 0
| 2178 | Монтаж защитной полиэтиленовой муфты для прохода труб в колодемуфты | шт | 7 |  |  |  |  | 0 | [5 empty] | 0 | 0
| 2179 | Монтаж сборных железобетонных элементов колодцев по Альбому II 902-09-22.84/Серия 3.900.1-14 Ø1000: | м3 | 3.01 |  |  |  |  | 0 | [5 empty] | 0 | 0
| 2180 | - плита днища ПН10, Ø1500 мм, h=100 мм | шт | 4 |  |  |  |  | 0 | [5 empty] | 0 | 0
| 2181 | - кольцо стеновое КС7.3 Øвнеш840 мм, Øвнутр700 мм, h=290 мм (с отверстиями под ходовые скобы) | шт | 1 |  |  |  |  | 0 | [5 empty] | 0 | 0
| 2182 | - кольцо стеновое КС10.6, Øвнеш1160 мм, Øвнутр1000 мм, h=590 мм | шт | 4 |  |  |  |  | 0 | [5 empty] | 0 | 0
| 2183 | - кольцо стеновое КС10.9, Øвнеш1160 мм, Øвнутр1000 мм, h=890 мм | шт | 3 |  |  |  |  | 0 | [5 empty] | 0 | 0
| 2184 | - плита перекрытия ПП10-2, Ø1160 мм, h=150 мм | шт | 4 |  |  |  |  | 0 | [5 empty] | 0 | 0
| 2185 | - кольцо опорное КО6, Øвнеш840 мм, Øвнутр580 мм, h=70 мм | шт | 4 |  |  |  |  | 0 | [5 empty] | 0 | 0
| 2186 | - кольцо опорное КО7, Øвнеш840 мм, Øвнутр580 мм, h=60 мм | шт | 4 |  |  |  |  | 0 | [5 empty] | 0 | 0
| 2187 | - кольцо опорное КО7, Øвнеш840 мм, Øвнутр580 мм, h=80 мм | шт | 1 |  |  |  |  | 0 | [5 empty] | 0 | 0
| 2188 | - люк чугунный типа Л(А15)-К.1-60 | шт | 1 |  |  |  |  | 0 | [5 empty] | 0 | 0
| 2189 | - люк чугунный типа Т(С250)-К.1-60 | шт | 3 |  |  |  |  | 0 | [5 empty] | 0 | 0
| 2190 | - Скоба ходовая МН1 металлическая (с антикоррозийным покрытием) | шт | 5 |  |  |  |  | 0 | [5 empty] | 0 | 0
| 2191 | Серия 3.900.1-14.1-45 | [6 empty] | 0 | [5 empty] | 0 | 0
| 2192 | - стремянка С1-03 (длина 1500 мм) с покрытием эмалью ПФ-115 по грунту ГФ-021 | шт | 1 |  |  |  |  | 0 | [5 empty] | 0 | 0
| 2193 | Устройство гидроизоляции битумной обмазочной колодцев в 2 слоя с предварительной огрунтовкой | м2 | 66.38 |  |  |  |  | 0 | [5 empty] | 0 | 0
| 2194 | Дождевая канализация К2 | [6 empty] | 0 | [5 empty] | 0 | 0
| 2195 | Разработка грунта I - II группы механизированным способом при подготовке траншеии под трубопроводы (экскаватором "обратная лопата" с ковшом вместимостью 0,65 м3) | м3 | 712.88 |  |  |  |  | 0 | [5 empty] | 0 | 0
| 2196 | Доработка грунта II группы ручным способом | м3 | 79.21 |  |  |  |  | 0 | [5 empty] | 0 | 0
| 2197 | Устройство основания песчаного под трубопроводы толщиной 150 мм с разравниваем и послойным уплотнением Кcom≥0,95 | м3 | 46.02 |  |  |  |  | 0 | [5 empty] | 0 | 0
| 2198 | Обсыпка трубопроводов строительным песком (вокруг трубопровода и над трубопроводом толщиной 300 мм) разравниваем и послойным уплотнением Кcom≥0,95 | м3 | 173.83 |  |  |  |  | 0 | [5 empty] | 0 | 0
| 2199 | Окончательная засыпка траншеи строительным песком (до низа дорожной одежды) с послойным уплотнением Кcom≥0,95 | м3 | 556.11 |  |  |  |  | 0 | [5 empty] | 0 | 0
| 2200 | Окончательная засыпка траншеи извлеченным грунтом (пригодным, диаметр включений не более 200 мм) с послойным уплотнением Кcom≥0,92 (или песком средней крупности) | м3 | 17.82 |  |  |  |  | 0 | [5 empty] | 0 | 0
| 2201 | Вывоз излишнего грунта на расстояние 12 км (ПОС ТЧ лист 14 полигон ТБО ООО «ЭКОГРАД», расстояние перевозки 12 км) | м3 | 774.27 |  |  |  |  | 0 | [5 empty] | 0 | 0
| 2202 | Монтаж трубопроводов из труб ПЭ гофрированных канализационных SN8 DN/OD 225/200 SN10, l=6000 мм, раструбная (в комплекте с 1 резиновым уплотнителем)+ Муфта соединительная «ИКАПЛАСТ» DN/OD 225/227 – 11 шт; Тройник «ИКАПЛАСТ» ПП 900 DN/ID=225/200 мм | м | 72 |  |  |  |  | 0 | [5 empty] | 0 | 0
| 2203 | Монтаж трубопроводов из труб ПЭ гофрированных канализационных SN8 DN/OD 285/250 SN10, l=6000 мм, раструбная (в комплекте с 1 резиновым уплотнителем) | м | 30 |  |  |  |  | 0 | [5 empty] | 0 | 0
| 2204 | Монтаж трубопроводов из труб ПЭ гофрированных канализационных SN8 DN/OD 400/348 SN10, l=6000 мм, раструбная (в комплекте с 1 резиновым уплотнителем), Муфта соединительная «ИКАПЛАСТ» DN/OD 400/404 – 1 шт. | м | 180 |  |  |  |  | 0 | [5 empty] | 0 | 0
| 2205 | Монтаж трубопроводов из труб ПЭ гофрированных канализационных SN8 DN/OD 450/400 SN10, l=6000 мм, раструбная (в комплекте с 1 резиновым уплотнителем) | м | 24 |  |  |  |  | 0 | [5 empty] | 0 | 0
| 2206 | Монтаж футляров из труб с антикоррозийным покрытием (изоляция "усиленная" по ГОСТ 9.602-2016 выполненная в заводских условиях) стальных по ГОСТ10704-71 Ø530х8,0 | м | 27.4 |  |  |  |  | 0 | [5 empty] | 0 | 0
| 2207 | Протаскивание в футляр трубопроводов из труб ПЭ гофрированных канализационных SN8 DN/OD 225/200 | м | 27.4 |  |  |  |  | 0 | [5 empty] | 0 | 0
| 2208 | Монтаж манжеты герметизирующая в комплекте с хомутами, крепежом, сырой резиной и герметиком 225/530 , опорно-направляющее кольцо (ОНК) тип FS-65 PE225 – 14 шт. | компл | 2 |  |  |  |  | 0 | [5 empty] | 0 | 0
| 2209 | Монтаж муфт в комплекте с 1 резиновым уплотнителем для прохода через стенку ж/б колодца , DN/ID=225/200–18 шт;DN/ID=285/250–2 шт; DN/ID=400/348–14 шт;DN/ID=450/400–4 шт; | шт | 38 |  |  |  |  | 0 | [5 empty] | 0 | 0
| 2210 | Монтаж муфт защитных для прохода ПЭ труб через стенку ж/б колодца, Ф160 – 1 шт; Ф250 – 2 шт | шт | 3 |  |  |  |  | 0 | [5 empty] | 0 | 0
| 2211 | Установка полиэтиленовых фасонных частей в колодце: Тройник электросварной с закладными нагревателями ПЭ100 SDR17/11 Ø160 мм – 1 шт Тройник электросварной с закладными нагревателями ПЭ100 SDR17/11 Ø250 мм – 1 шт Отвод электросварной 90° с закладными нагревателями ПЭ100 SDR17/11 Ø160 мм – 1 шт Отвод электросварной 90° с закладными нагревателями ПЭ100 SDR17/11 Ø250 мм - – 1 шт | шт | 4 |  |  |  |  | 0 | [5 empty] | 0 | 0
| 2212 | Монтаж крепления трубопровода в переходных колодцах: Монтажные системы крепежа для полимерных труб Ø160 мм (хомуты, шпильки, гайки, шайбы, анкера и т.д. из коррозионностойкой стали) – 2 компл. Монтажные системы крепежа для полимерных труб Ø225 мм (хомуты, шпильки, гайки, шайбы, анкера и т.д. из коррозионностойкой стали) – 9 компл. Монтажные системы крепежа для полимерных труб Ø250 мм (хомуты, шпильки, гайки, шайбы, анкера и т.д. из коррозионностойкой стали) – 2 компл. | компл | 13 |  |  |  |  | 0 | [5 empty] | 0 | 0
| 2213 | Монтаж сборных железобетонных элементов колодцев по Альбому II 902-09-22.84/Серия 3.900.1-14 Ø1000: | компл./м3 | 9/5,84 |  |  |  |  | 0 | [5 empty] | 0 | 0
| 2214 | - плита днища ПН10, Ø1500 мм, h=100 мм | шт | 9 |  |  |  |  | 0 | [5 empty] | 0 | 0
| 2215 | - кольцо стеновое КС10.6, Øвнеш1160 мм, Øвнутр1000 мм, h=590 мм (с отверстиями под ходовые скобы) | шт | 16 |  |  |  |  | 0 | [5 empty] | 0 | 0
| 2216 | - кольцо стеновое КС10.9, Øвнеш1160 мм, Øвнутр1000 мм, h=890 мм (с отверстиями под ходовые скобы) | шт | 2 |  |  |  |  | 0 | [5 empty] | 0 | 0
| 2217 | - плита перекрытия ПП10-2, Ø1160 мм, h=150 мм | шт | 9 |  |  |  |  | 0 | [5 empty] | 0 | 0
| 2218 | - кольцо опорное КО6, Øвнеш840 мм, Øвнутр580 мм, h=70 мм | шт | 9 |  |  |  |  | 0 | [5 empty] | 0 | 0
| 2219 | - кольцо опорное КО7, Øвнеш840 мм, Øвнутр580 мм, h=80 мм | шт | 1 |  |  |  |  | 0 | [5 empty] | 0 | 0
| 2220 | - дождеприемник круглый чугунный тяжелый ДМ1 (С250) -1-60 | шт. | 9 |  |  |  |  | 0 | [5 empty] | 0 | 0
| 2221 | - скоба ходовая МН1 металлическая (с антикоррозийным покрытием) | шт. | 28 |  |  |  |  | 0 | [5 empty] | 0 | 0
| 2222 | Монтаж сборных железобетонных элементов колодцев по Альбому II 902-09-22.84/Серия 3.900.1-14 Ø1000: | компл./м3 | 3/3,1025 |  |  |  |  | 0 | [5 empty] | 0 | 0
| 2223 | - плита днища ПН10, Ø1500 мм, h=100 мм | шт | 3 |  |  |  |  | 0 | [5 empty] | 0 | 0
| 2224 | - кольцо стеновое КС10.6, Øвнеш1160 мм, Øвнутр1000 мм, h=590 мм | шт | 4 |  |  |  |  | 0 | [5 empty] | 0 | 0
| 2225 | - кольцо стеновое КС10.9, Øвнеш1160 мм, Øвнутр1000 мм, h=890 мм | шт | 4 |  |  |  |  | 0 | [5 empty] | 0 | 0
| 2226 | - плита перекрытия ПП10-2, Ø1160 мм, h=150 мм | шт | 3 |  |  |  |  | 0 | [5 empty] | 0 | 0
| 2227 | - кольцо опорное КО6, Øвнеш840 мм, Øвнутр580 мм, h=70 мм | шт | 5 |  |  |  |  | 0 | [5 empty] | 0 | 0
| 2228 | - кольцо опорное КО7, Øвнеш840 мм, Øвнутр580 мм, h=40 мм | шт | 2 |  |  |  |  | 0 | [5 empty] | 0 | 0
| 2229 | - кольцо опорное КО7, Øвнеш840 мм, Øвнутр580 мм, h=100 мм | шт | 1 |  |  |  |  | 0 | [5 empty] | 0 | 0
| 2230 | Монтаж сборных железобетонных элементов колодцев по Альбому II 902-09-22.84/Серия 3.900.1-14 Ø1500: | компл./м3 | 8/14,28 |  |  |  |  | 0 | [5 empty] | 0 | 0
| 2231 | - плита днища ПН15, Ø1500 мм, h=120 мм | шт | 8 |  |  |  |  | 0 | [5 empty] | 0 | 0
| 2232 | - кольцо стеновое КС7.3, Øвнеш840 мм, Øвнутр700 мм, h=290 мм | шт | 2 |  |  |  |  | 0 | [5 empty] | 0 | 0
| 2233 | - кольцо стеновое КС15.6, Øвнеш1680 мм, Øвнутр1500 мм, h=590 мм | шт | 7 |  |  |  |  | 0 | [5 empty] | 0 | 0
| 2234 | - кольцо стеновое КС15.9, Øвнеш1680 мм, Øвнутр1500 мм, h=890 мм | шт | 3 |  |  |  |  | 0 | [5 empty] | 0 | 0
| 2235 | - кольцо стеновое КС15.18, Øвнеш1680 мм, Øвнутр1500 мм, h=1790 мм | шт | 6 |  |  |  |  | 0 | [5 empty] | 0 | 0
| 2236 | - плита перекрытия 1ПП15-2, Ø1680 мм, h=150 мм | шт | 8 |  |  |  |  | 0 | [5 empty] | 0 | 0
| 2237 | - кольцо опорное КО6, Øвнеш840 мм, Øвнутр580 мм, h=70 мм | шт | 18 |  |  |  |  | 0 | [5 empty] | 0 | 0
| 2238 | - кольцо опорное КО7, Øвнеш840 мм, Øвнутр580 мм, h=40 мм | шт | 1 |  |  |  |  | 0 | [5 empty] | 0 | 0
| 2239 | - кольцо опорное КО7, Øвнеш840 мм, Øвнутр580 мм, h=50 мм | шт | 1 |  |  |  |  | 0 | [5 empty] | 0 | 0
| 2240 | - кольцо опорное КО7, Øвнеш840 мм, Øвнутр580 мм, h=90 мм | шт | 1 |  |  |  |  | 0 | [5 empty] | 0 | 0
| 2241 | - кольцо опорное КО7, Øвнеш840 мм, Øвнутр580 мм, h=100 мм | шт | 1 |  |  |  |  | 0 | [5 empty] | 0 | 0
| 2242 | - кольцо опорное КО7, Øвнеш840 мм, Øвнутр580 мм, h=110 мм | шт | 1 |  |  |  |  | 0 | [5 empty] | 0 | 0
| 2243 | - стремянка С1-02 (длина 1200 мм) с покрытием эмалью ПФ-115 по грунту ГФ-021 | компл | 2 |  |  |  |  | 0 | [5 empty] | 0 | 0
| 2244 | - стремянка С1-03 (длина 1500 мм) с покрытием эмалью ПФ-115 по грунту ГФ-021 | компл. | 3 |  |  |  |  | 0 | [5 empty] | 0 | 0
| 2245 | - стремянка С1-04 (длина 1800 мм) с покрытием эмалью ПФ-115 по грунту ГФ-021 | компл. | 5 |  |  |  |  | 0 | [5 empty] | 0 | 0
| 2246 | - стремянка С1-05 (длина 2100 мм) с покрытием эмалью ПФ-115 по грунту ГФ-021 | компл. | 1 |  |  |  |  | 0 | [5 empty] | 0 | 0
| 2247 | Устройство гидроизоляции битумной обмазочной колодцев в 2 слоя с предварительной огрунтовкой | м2 | 378 |  |  |  |  | 0 |  |  |  |  | ЭЭ, Антанта | 0 | 0
14 | 2248 | 1612-2022-Р-НСС.ВОР |  |  |  | 2980398.348 |  | 9074330.618 | 12054728.966 | Собственные силы (Расчет Роман) При условии 1,5 коэф. Стоимость 4 470 597,52 |  | 3283213.94 | 6883870.83 | ЭЭ | 2980398.348 | 9074330.618
| 2249 | Кабельная канализация | [6 empty] | 0 | [5 empty] | 0 | 0
| 2250 | Механизированная разработка грунта II группы в котловане под устройство колодцев в отвал 2 группы грунта, емкостью ковша 0,65 м3, в том числе: | м3 | 477.4 |  |  |  |  | 0 | [5 empty] | 0 | 0
| 2251 | траншея Т10 для прокладки 2-4 труб на глубине 0,9 м | м3 | 218.4 |  |  |  |  | 0 | [5 empty] | 0 | 0
| 2252 | траншея Т11 для прокладки 6 труб на глубине 0,9 м | м3 | 94.2 |  |  |  |  | 0 | [5 empty] | 0 | 0
| 2253 | траншея глубиной 1,5 м для прокладки 2 труб на глубине 1,2 м | м3 | 17.3 |  |  |  |  | 0 | [5 empty] | 0 | 0
| 2254 | траншея глубиной 2,35 м для прокладки 2 труб на глубине 2 м | м3 | 61.1 |  |  |  |  | 0 | [5 empty] | 0 | 0
| 2255 | котлован для колодца ККСр-2 | м3 | 40 |  |  |  |  | 0 | [5 empty] | 0 | 0
| 2256 | котлован для колодца ККСр-3 | м3 | 24 |  |  |  |  | 0 | [5 empty] | 0 | 0
| 2257 | котлован ГНБ стартовый, 2х2х1,4 | м3 | 5.6 |  |  |  |  | 0 | [5 empty] | 0 | 0
| 2258 | котлован ГНБ приемный, 2х3х1,4 | м3 | 16.8 |  |  |  |  | 0 | [5 empty] | 0 | 0
| 2259 | Устройство подушки из песка с уплотнением вибротрамбовками со степенью уплотнения k=0.95 | м3 | 80.7 |  |  |  |  | 0 | [5 empty] | 0 | 0
| 2260 | траншея Т10 для прокладки 2-4 труб на глубине 0,9 м | м3 | 46.7 |  |  |  |  | 0 | [5 empty] | 0 | 0
| 2261 | траншея Т11 для прокладки 6 труб на глубине 0,9 м | м3 | 21 |  |  |  |  | 0 | [5 empty] | 0 | 0
| 2262 | траншея глубиной 1,5 м для прокладки 2 труб на глубине 1,2 м | м3 | 1.9 |  |  |  |  | 0 | [5 empty] | 0 | 0
| 2263 | траншея глубиной 2,35 м для прокладки 2 труб на глубине 2 м | м3 | 6.7 |  |  |  |  | 0 | [5 empty] | 0 | 0
| 2264 | котлован для колодца ККСр-2 | м3 | 3.2 |  |  |  |  | 0 | [5 empty] | 0 | 0
| 2265 | котлован для колодца ККСр-3 | м3 | 1.2 |  |  |  |  | 0 | [5 empty] | 0 | 0
| 2266 | Монтаж колодца железобетонного ККСр-2 в комплекте с вертикальными кронштейнами, ершами с гайками и шайбами, ККСр-2-10(80) ГЕК-ССД (В25) | шт. | 16 |  |  |  |  | 0 | [5 empty] | 0 | 0
| 2267 | Монтаж колодца железобетонного ККСр-3 в комплекте с вертикальными кронштейнами, ершами с гайками и шайбами, ККСр-3-10 ГЕК-ССД (В25) | шт. | 5 |  |  |  |  | 0 | [5 empty] | 0 | 0
| 2268 | Монтаж кольца опорного бетонного, наружный диаметр 900 мм, толщина 100 мм, КО-1 | шт. | 37 |  |  |  |  | 0 | [5 empty] | 0 | 0
| 2269 | Монтаж устройства запорного люка ГТС тяжелого типа из ВЧ с замком УЗЛ-Т ССД с использованием набор крепления люка СНКЛ-3 | шт. | 21 |  |  |  |  | 0 | [5 empty] | 0 | 0
| 2270 | Прокладка двустенной гибкой ПНД трубы для кабельной канализации д.63мм с протяжкой, SN13, 500Н из них: | м | 2294 |  |  |  |  | 0 | [5 empty] | 0 | 0
| 2271 | в траншее | м | 2190 |  |  |  |  | 0 | [5 empty] | 0 | 0
| 2272 | методом ГНБ (прокол) | м | 104 |  |  |  |  | 0 | [5 empty] | 0 | 0
| 2273 | Монтаж муфты для двустенных-дренажных труб, 63мм | шт. | 6 |  |  |  |  | 0 | [5 empty] | 0 | 0
| 2274 | Монтаж кольца резинового уплотнительного для двустенной трубы, д.63мм | шт. | 20 |  |  |  |  | 0 | [5 empty] | 0 | 0
| 2275 | Монтаж заглушки для двустенной трубы, наружной, полиэтилен, д.63мм | шт. | 12 |  |  |  |  | 0 | [5 empty] | 0 | 0
| 2276 | Монтаж держателей расстояния (кластер) для двустенных труб, д.63мм, тройной | шт. | 195 |  |  |  |  | 0 | [5 empty] | 0 | 0
| 2277 | Укладка ленты сигнальной предупредительной 300мм "Осторожно! Кабель!" | м | 800 |  |  |  |  | 0 | [5 empty] | 0 | 0
| 2278 | Герметизация колодцев мастикой битумно-полимерной гидроизоляционная | шт. | 21 |  |  |  |  | 0 | [5 empty] | 0 | 0
| 2279 | Герметизация вводов труб мастикой герметизирующей МГКП (15 кг) | шт. | 15 |  |  |  |  | 0 | [5 empty] | 0 | 0
| 2280 | Обратная засыпка траншей и котлованов механизированным способом емкостью ковша 0,65 м3 грунтом II группы с послойным уплотнением грунта, со степенью уплотнения k=0.95, в том числе: | м3 | 336.2 |  |  |  |  | 0 | [5 empty] | 0 | 0
| 2281 | траншея Т10 для прокладки 2-4 труб на глубине 0,9 м | м3 | 171.7 |  |  |  |  | 0 | [5 empty] | 0 | 0
| 2282 | траншея Т11 для прокладки 6 труб на глубине 0,9 м | м3 | 73.2 |  |  |  |  | 0 | [5 empty] | 0 | 0
| 2283 | траншея глубиной 1,5 м для прокладки 2 труб на глубине 1,2 м | м3 | 11.8 |  |  |  |  | 0 | [5 empty] | 0 | 0
| 2284 | траншея глубиной 2,35 м для прокладки 2 труб на глубине 2 м | м3 | 54.4 |  |  |  |  | 0 | [5 empty] | 0 | 0
| 2285 | котлован для колодца ККСр-2 | м3 | 4 |  |  |  |  | 0 | [5 empty] | 0 | 0
| 2286 | котлован для колодца ККСр-3 | м3 | 3.5 |  |  |  |  | 0 | [5 empty] | 0 | 0
| 2287 | котлован ГНБ стартовый, 2х2х1,4 | м3 | 0.8 |  |  |  |  | 0 | [5 empty] | 0 | 0
| 2288 | котлован ГНБ приемный, 2х3х1,4 | м3 | 16.8 |  |  |  |  | 0 | [5 empty] | 0 | 0
| 2289 | Транспортировка излишков грунта (группа грунта II ) на площадку временного складирования, расстояние до 6 км. | м3 | 141.2 |  |  |  |  | 0 | [5 empty] | 0 | 0
| 2290 | Внутриплощадочные сети связи | [6 empty] | 0 | [5 empty] | 0 | 0
| 2291 | Монтаж шкафа телекоммуникационного напольного 19", 42U, 600x600 мм, металлическая передняя дверь с замком, светло-серый, ШТК-М-42.6.6-3ААА | шт. | 1 |  |  |  |  | 0 | [5 empty] | 0 | 0
| 2292 | Подключение комплекта проводов заземления для шкафа ШТК-М, универсальный. ПЗ-ШТК-М | шт. | 1 |  |  |  |  | 0 | [5 empty] | 0 | 0
| 2293 | Установка панели заземления вертикальной 1000 мм / 200 А, ПЗ-1000.200А | шт. | 1 |  |  |  |  | 0 | [5 empty] | 0 | 0
| 2294 | Установка модуля вентиляторного, 3 вентилятора с терморегулятором, R-FAN-3T | шт. | 1 |  |  |  |  | 0 | [5 empty] | 0 | 0
| 2295 | Установка комплекта щеточного ввода в шкаф, универсальный, КВ-Щ-55.420А | шт. | 1 |  |  |  |  | 0 | [5 empty] | 0 | 0
| 2296 | Установка блока розеток Rem-16 с авт. 16А, 7 Schuko, алюм., 19", колодка, R-16-7S-A-440-K | шт. | 1 |  |  |  |  | 0 | [5 empty] | 0 | 0
| 2297 | Сборка и установка кросса оптического на 16 симплексных портов SC, укомплектованного, ШКОС-Л-1U/2-16-SC~16-SC/SM ~16-SC/UPC | компл. | 2 |  |  |  |  | 0 | [5 empty] | 0 | 0
| 2298 | Установка горизонтального кабельного органайзера 19" 1U, 6 колец, цвет черный ГКО-1-6-9005 | шт. | 2 |  |  |  |  | 0 | [5 empty] | 0 | 0
| 2299 | Прокладка волоконно-оптического кабеля в негорючей оболочке, не содержащей галогенов с несущим элементом из стеклопластикового прутка для внутренней и внешней прокладки, 16 одномодовых волокон 9/125 мкм, ИКнг(А)-HF-М4П-А16-2.7 | м | 1010 |  |  |  |  | 0 | [5 empty] | 0 | 0
| 2300 | в кабельной канализации | м | 828 |  |  |  |  | 0 | [5 empty] | 0 | 0
| 2301 | в металлическом лотке | м | 147 |  |  |  |  | 0 | [5 empty] | 0 | 0
| 2302 | в гофрированной ПЛЛ трубе | м | 25 |  |  |  |  | 0 | [5 empty] | 0 | 0
| 2303 | запас кабеля | м | 10 |  |  |  |  | 0 | [5 empty] | 0 | 0
| 2304 | Тестирование волокон волоконно-оптического кабеля рефлектометром в двух направлениях | шт. | 64 |  |  |  |  | 0 | [5 empty] | 0 | 0
| 2305 | Прокладка кабеля телефонного многопарного, 50 пар, ТППэп 50х2х0.5 | м | 320 |  |  |  |  | 0 | [5 empty] | 0 | 0
| 2306 | в кабельной канализации | м | 159 |  |  |  |  | 0 | [5 empty] | 0 | 0
| 2307 | в металлическом лотке | м | 157 |  |  |  |  | 0 | [5 empty] | 0 | 0
| 2308 | в гофрированной ПЛЛ трубе | м | 4 |  |  |  |  | 0 | [5 empty] | 0 | 0
| 2309 | Демонтаж существующего кабеля ИКСЛН-М4П-А32-2,5 с кабельной эстакады с сохранением | м | 18 |  |  |  |  | 0 | [5 empty] | 0 | 0
| 2310 | Демонтаж существующего кабеля ПРППМ 2х0.9 с кабельной эстакады с сохранением | м | 9 |  |  |  |  | 0 | [5 empty] | 0 | 0
| 2311 | Прокладка существующего кабеля ИКСЛН-М4П-А32-2,5 | м | 16 |  |  |  |  | 0 | [5 empty] | 0 | 0
| 2312 | в кабельной канализации | м | 8 |  |  |  |  | 0 | [5 empty] | 0 | 0
| 2313 | опуск стальной трубе д.50 мм | м | 8 |  |  |  |  | 0 | [5 empty] | 0 | 0
| 2314 | Прокладка существующего кабеля ПРППМ 2х0.9 | м | 8 |  |  |  |  | 0 | [5 empty] | 0 | 0
| 2315 | в кабельной канализации | м | 4 |  |  |  |  | 0 | [5 empty] | 0 | 0
| 2316 | опуск стальной трубе д.50 мм | м | 4 |  |  |  |  | 0 | [5 empty] | 0 | 0
| 2317 | Прокладка легкого оптического кабеля с повивом полимерных трубок для прокладки в канализацию марки ИКСЛ, 4 модуля, 32 одномодовых оптических волокна, ИКСЛН-М4П-А32-2,5 | м | 160 |  |  |  |  | 0 | [5 empty] | 0 | 0
| 2318 | в кабельной канализации | м | 140 |  |  |  |  | 0 | [5 empty] | 0 | 0
| 2319 | в кабельной канализации | м | 20 |  |  |  |  | 0 | [5 empty] | 0 | 0
| 2320 | Тестирование волокон волоконно-оптического кабеля рефлектометром в двух направлениях | шт. | 128 |  |  |  |  | 0 | [5 empty] | 0 | 0
| 2321 | Прокладка провода ПРППМ телефонного с двумя жилами сечением 0,9 мм2, ПРППМ 2х0.9 | м | 80 |  |  |  |  | 0 | [5 empty] | 0 | 0
| 2322 | в кабельной канализации | м | 70 |  |  |  |  | 0 | [5 empty] | 0 | 0
| 2323 | в кабельной канализации | м | 10 |  |  |  |  | 0 | [5 empty] | 0 | 0
| 2324 | Монтаж кабеля ПуГВнг(А)-LSLTx 1х16 | м | 50 |  |  |  |  | 0 | [5 empty] | 0 | 0
| 2325 | Монтаж кронштейна для установки муфт в колодцах ССД при помощи устройства УПМК д/подвески муфт и запаса кабеля | шт. | 2 |  |  |  |  | 0 | [5 empty] | 0 | 0
| 2326 | Монтаж муфты прямой соединительной полиэтиленовой в комплекте с термоусаживаемыми трубками ТУТ ССД МПП 0,1/0,3 | шт. | 2 |  |  |  |  | 0 | [5 empty] | 0 | 0
| 2327 | Монтаж муфты оптической городской тупиковой малогабаритной до 96 ОВ для установки в коллекторах кабельной канализации МОГ-Т3-40-1КБ4845 ССД | шт. | 4 |  |  |  |  | 0 | [5 empty] | 0 | 0
| 2328 | Прокалдка трубы ПЛЛ гибкой гофрированной безгалогенной д.25 мм, ПВ-0, с протяжкой, 50 м, цвет белый | м | 50 |  |  |  |  | 0 | [5 empty] | 0 | 0
| 2329 | Монтаж держателя для трубы двухкомпонентного, д.25 мм | шт. | 100 |  |  |  |  | 0 | [5 empty] | 0 | 0
| 2330 | Монтаж трубы стальной водогазопроводной д.50 мм, ВГП 50х3 мм | м | 4 |  |  |  |  | 0 | [5 empty] | 0 | 0
| 2331 | Герметизация ввода в трубу и перехода меду стальной и ПНД трубой лентой мастичной, ЛМ-1,5 ССД 38мм х 1,5м х 3мм | шт. | 1 |  |  |  |  | 0 | [5 empty] | 0 | 0
| 2332 | Герметизация ввода в трубу герметиком каучуковый Aquastop 300 мл | шт. | 1 |  |  |  |  | 0 | [5 empty] | 0 | 0
| 2333 | Маркировка прокладываемых кабелей комплектом маркировочным пластмассовый (в упаковке 50 комплектов и 1 маркер) ССД КМП | шт. | 2 |  |  |  |  | 0 | [5 empty] | 0 | 0
15 | 2334 | 1612-2022-Р-ПТ.ВОР |  |  |  | 76486488 |  | 79405606 | 155892094 | Антанта | 2025-03-03 | 0 | 0 | СКБ | 76486488 | 79405606
| 2335 | Монтаж и подключение оборудования | [6 empty] | 0 | [5 empty] | 0 | 0
| 2336 | Насос вертикальный многоступенчатый, Q = 170 м3/ч, H = 110 м, 90 кВт, DN150, в комплекте с соединительными фланцами | шт. | 2 |  |  |  |  | 0 | [5 empty] | 0 | 0
| 2337 | Установка насоса-жокея, Q = 3 м3/ч, H = 130 м, 3 кВт, в комплекте с мембранным баком 50 л | шт. | 1 |  |  |  |  | 0 | [5 empty] | 0 | 0
| 2338 | Шкаф управления насосами ПЖ-УПП-2-(160-200А)/Пд-(9А)/Зд2(4А)-АВР-Ст | шт. | 1 |  |  |  |  | 0 | [5 empty] | 0 | 0
| 2339 | Бак пластиковый прямоугольный, 500 л, в комплекте со штуцерами Серия S | шт. | 1 |  |  |  |  | 0 | [5 empty] | 0 | 0
| 2340 | Бак-дозатор пенообразователя, 5000 л, горизонтальный, в комплекте с трубной обвязкой и контрольно-измерительными приборами FT-H-5000-1600 | шт. | 1 |  |  |  |  | 0 | [5 empty] | 0 | 0
| 2341 | Заправка бака-дозатора пенообразователем 3% ПО-6СП(3%) – 5м3 | шт. | 1 |  |  |  |  | 0 | [5 empty] | 0 | 0
| 2342 | Дозатор пенообразователя широкого диапазона, 3%, DN150, в комплекте с соединительными фланцами, Вельга-MK-W-3-150. Вес 16 кг | шт. | 2 |  |  |  |  | 0 | [5 empty] | 0 | 0
| 2343 | Клапан контроля подачи пенообразователя, DN80, в комплекте с соединительными фланцами Вельга-ККП 80/1,7(Э24) | шт. | 1 |  |  |  |  | 0 | [5 empty] | 0 | 0
| 2344 | Шкаф управления и контроля подачи пенообразователя ШУК-0001 К | шт. | 1 |  |  |  |  | 0 | [5 empty] | 0 | 0
| 2345 | Робот пожарный стационарный на базе лафетного ствола с дистанционным управлением в комплекте с универсальным насадком, инфракрасным и ультрафиолетовым извещателями наведения; Q = 15 л/с, H = 0,8 МПа, DN80, в комплекте с соединительными фланцами, ПР-ЛСД-C15У-ИК-УФ | шт. | 14 |  |  |  |  | 0 | [5 empty] | 0 | 0
| 2346 | Затвор дисковый с электроприводом, DN80, 24 В, 100 Вт, в комплекте с соединительными фланцами, ДЗЭ-80 (24В) | шт. | 14 |  |  |  |  | 0 | [5 empty] | 0 | 0
| 2347 | Блок питания, 220 В – 24 В, 500 Вт БП-2Р | шт. | 14 |  |  |  |  | 0 | [5 empty] | 0 | 0
| 2348 | Устройство сопряжения с объектом, 220 В, 70 Вт, ШК-УСО | шт. | 1 |  |  |  |  | 0 | [5 empty] | 0 | 0
| 2349 | Пост для подключения пультов дистанционного управления, 220 В, 5 Вт ПДУ-П | шт. | 1 |  |  |  |  | 0 | [5 empty] | 0 | 0
| 2350 | Пульт дистанционного управления | шт. | 2 |  |  |  |  | 0 | [5 empty] | 0 | 0
| 2351 | Персональный компьютер для мониторинга оборудования РУП | шт. | 1 |  |  |  |  | 0 | [5 empty] | 0 | 0
| 2352 | Ороситель спринклерный; ½”, в комплекте с установочной муфтой, СУО0-РНд0,42-R1/2/Р57.В3-«SSP-К80» | шт. | 529 |  |  |  |  | 0 | [5 empty] | 0 | 0
| 2353 | Отражатель декоративный, металлический, белый | шт. | 80 |  |  |  |  | 0 | [5 empty] | 0 | 0
| 2354 | Шкаф пожарный с евроручками (встраиваемый закрытый белый) ШПК-320-12 | шт. | 3 |  |  |  |  | 0 | [5 empty] | 0 | 0
| 2355 | Клапан пожарный латунный прямоточный, ВР-НР, DN50 (G2”), PN16 | шт. | 6 |  |  |  |  | 0 | [5 empty] | 0 | 0
| 2356 | Труба Р-50×3,5-70 мм (резьба); Ст20 оцинкованная | шт. | 6 |  |  |  |  | 0 | [5 empty] | 0 | 0
| 2357 | Головка пожарная напорная муфтовая, для внутренних пожарных кранов, DN50, PN16, ГМ-50-1,6 ВПК | шт. | 6 |  |  |  |  | 0 | [5 empty] | 0 | 0
| 2358 | Рукав пожарный напорный латексированный, DN50, PN16, длина – 20 м, в комплекте с двумя головками пожарными рукавными ГР-50, РПК-В-50-1,6 | шт. | 6 |  |  |  |  | 0 | [5 empty] | 0 | 0
| 2359 | Ствол пожарный ручной, металлический, DN50, диам. вых. отв. – 16 мм , РС-50 | шт. | 6 |  |  |  |  | 0 | [5 empty] | 0 | 0
| 2360 | Шкаф пожарный с евроручками (навесной закрытый красный), ШПК-320-12 | шт. | 33 |  |  |  |  | 0 | [5 empty] | 0 | 0
| 2361 | Клапан пожарный латунный угловой, ВР-НР, DN65 (G2½”), PN16, КПЛ-65-1 | шт. | 66 |  |  |  |  | 0 | [5 empty] | 0 | 0
| 2362 | Труба Р-65×4,0-70 мм (резьба); Ст20 оцинкованная | шт. | 66 |  |  |  |  | 0 | [5 empty] | 0 | 0
| 2363 | Головка пожарная напорная муфтовая, для внутренних пожарных кранов, DN65, PN16, ГМ-65-1,6 ВПК | шт. | 66 |  |  |  |  | 0 | [5 empty] | 0 | 0
| 2364 | Рукав пожарный напорный латексированный, DN65, PN16, длина – 20 м, в комплекте с двумя головками пожарными рукавными ГР-65 | шт. | 66 |  |  |  |  | 0 | [5 empty] | 0 | 0
| 2365 | Ствол воздушно-пенный, металлический, DN65; 0,6 МПа, 5 л/с | шт. | 66 |  |  |  |  | 0 | [5 empty] | 0 | 0
| 2366 | Диафрагма для снижения давления, DN65 | шт. | 66 |  |  |  |  | 0 | [5 empty] | 0 | 0
| 2367 | Монтаж трубопроводной арматуры | [6 empty] | 0 | [5 empty] | 0 | 0
| 2368 | Узел управления спринклерный водозаполненный, DN65, PN16; в комплекте с обвязкой, манометрами, сигнализаторами давления и устройством задержки сигнала, в комплекте с соединительными фланцами, УУ-С80/1,6В-ВФ.О4-«Прямо-точный-65» | шт. | 1 |  |  |  |  | 0 | [5 empty] | 0 | 0
| 2369 | Узел управления спринклерный водозаполненный, DN100, PN16; в комплекте с обвязкой, манометрами, сигнализаторами давления и устройством задержки сигнала, в комплекте с соединительными фланцами, УУ-С100/1,6В-ВФ.О4-«Прямо-точный-100» | шт. | 2 |  |  |  |  | 0 | [5 empty] | 0 | 0
| 2370 | Узел управления спринклерный водозаполненный, DN150, PN16; в комплекте с обвязкой, манометрами, сигнализаторами давления и устройством задержки сигнала, в комплекте с соединительными фланцами, УУ-С150/1,6В-ВФ.О4-«Прямо-точный-150» | шт. | 1 |  |  |  |  | 0 | [5 empty] | 0 | 0
| 2371 | Сигнализатор давления, PN16, в комплекте с монтажной муфтой, Пресс-120-1 | шт. | 5 |  |  |  |  | 0 | [5 empty] | 0 | 0
| 2372 | Сигнализатор потока, DN50, PN16, U-болт | шт. | 1 |  |  |  |  | 0 | [5 empty] | 0 | 0
| 2373 | Сигнализатор потока, DN65, PN16, U-болт | шт. | 2 |  |  |  |  | 0 | [5 empty] | 0 | 0
| 2374 | Сигнализатор потока, DN100, PN16, U-болт | шт. | 4 |  |  |  |  | 0 | [5 empty] | 0 | 0
| 2375 | Расходомер диафрагменного типа, DN150, PN16; соединение - грувлок, в комплекте с соединительными фланцами, Turbo-Lux 3 | шт. | 1 |  |  |  |  | 0 | [5 empty] | 0 | 0
| 2376 | Манометр показывающий, НР, DN15 (G1/2”), радиальное присоединение, диаметр – 100 мм, диапазон – 0…1,6 МПа, класс точности – 1,5 | шт. | 20 |  |  |  |  | 0 | [5 empty] | 0 | 0
| 2377 | Кран трёхходовой муфтовый, для манометра, ВР-ВР, DN15 (G1\2”), PN16 | шт. | 20 |  |  |  |  | 0 | [5 empty] | 0 | 0
| 2378 | Клапан регулирующий с пилотным управлением, поплавковый, DN50, PN16, в комплекте с соединительными фланцами, Гранрег КАТ19-08 | шт. | 1 |  |  |  |  | 0 | [5 empty] | 0 | 0
| 2379 | Клапан регулирующий с пилотным управлением, поплавковый, DN80, PN16, в комплекте с соединительными фланцами, Гранрег КАТ19-03 | шт. | 1 |  |  |  |  | 0 | [5 empty] | 0 | 0
| 2380 | Клапан регулирующий с пилотным управлением, поплавковый, DN100, PN16, в комплекте с соединительными фланцами, Гранрег КАТ19-01 | шт. | 2 |  |  |  |  | 0 | [5 empty] | 0 | 0
| 2381 | Клапан регулирующий с пилотным управлением, поплавковый, DN200, PN16, в комплекте с соединительными фланцами, Гранрег КАТ19-01 | шт. | 2 |  |  |  |  | 0 | [5 empty] | 0 | 0
| 2382 | Воздухоотводчик автоматический, НР, DN15 (1/2”), PN16 | шт. | 58 |  |  |  |  | 0 | [5 empty] | 0 | 0
| 2383 | Задвижка клиновая фланцевая, DN250, PN16; Гранар KR15 | шт. | 2 |  |  |  |  | 0 | [5 empty] | 0 | 0
| 2384 | с электроприводом серии SA, 3х380 В, 0,8 кВт, в комплекте с соединительными фланцами | [6 empty] | 0 | [5 empty] | 0 | 0
| 2385 | Задвижка клиновая фланцевая с концевыми выключателями, DN150, PN16, в комплекте с соединительными фланцами, Passage V GV-01/F | шт. | 2 |  |  |  |  | 0 | [5 empty] | 0 | 0
| 2386 | Выключатель концевой контроля положения (для задвижек), BI-SU1 | шт. | 2 |  |  |  |  | 0 | [5 empty] | 0 | 0
| 2387 | Затвор дисковый межфланцевый с концевыми выключателями, DN50, PN16, в комплекте с соединительными фланцами, Machaon BFV-02/W | шт. | 2 |  |  |  |  | 0 | [5 empty] | 0 | 0
| 2388 | Затвор дисковый межфланцевый с концевыми выключателями, DN65, PN16, в комплекте с соединительными фланцами, Machaon BFV-02/W | шт. | 5 |  |  |  |  | 0 | [5 empty] | 0 | 0
| 2389 | Затвор дисковый межфланцевый с концевыми выключателями, DN80, PN16, в комплекте с соединительными фланцами, Machaon BFV-02/W | шт. | 1 |  |  |  |  | 0 | [5 empty] | 0 | 0
| 2390 | Затвор дисковый межфланцевый с концевыми выключателями, DN100, PN16, в комплекте с соединительными фланцами, Machaon BFV-02/W | шт. | 28 |  |  |  |  | 0 | [5 empty] | 0 | 0
| 2391 | Затвор дисковый межфланцевый с концевыми выключателями, DN150, PN16, в комплекте с соединительными фланцами, Machaon BFV-02/W | шт. | 4 |  |  |  |  | 0 | [5 empty] | 0 | 0
| 2392 | Затвор дисковый межфланцевый с концевыми выключателями, DN200, PN16, в комплекте с соединительными фланцами, Machaon BFV-02/W | шт. | 10 |  |  |  |  | 0 | [5 empty] | 0 | 0
| 2393 | Затвор дисковый межфланцевый с концевыми выключателями, DN250, PN16, в комплекте с соединительными фланцами, Machaon BFV-02/W | шт. | 3 |  |  |  |  | 0 | [5 empty] | 0 | 0
| 2394 | Выключатель концевой контроля положения (для затворов), BI-SU1 | шт. | 53 |  |  |  |  | 0 | [5 empty] | 0 | 0
| 2395 | Клапан обратный двухстворчатый межфланцевый, DN65, PN16, в комплекте с соединительными фланцами, Khlop CV-02/W | шт. | 2 |  |  |  |  | 0 | [5 empty] | 0 | 0
| 2396 | Клапан обратный двухстворчатый межфланцевый, DN80, PN16, в комплекте с соединительными фланцами, Khlop CV-02/W | шт. | 3 |  |  |  |  | 0 | [5 empty] | 0 | 0
| 2397 | Клапан обратный двухстворчатый межфланцевый, DN100, PN16, в комплекте с соединительными фланцами, Khlop CV-02/W | шт. | 6 |  |  |  |  | 0 | [5 empty] | 0 | 0
| 2398 | Клапан обратный двухстворчатый межфланцевый, DN200, PN16, в комплекте с соединительными фланцами, Khlop CV-02/W | шт. | 4 |  |  |  |  | 0 | [5 empty] | 0 | 0
| 2399 | Клапан обратный двухстворчатый межфланцевый, DN250, PN16, в комплекте с соединительными фланцами, Khlop CV-02/W | шт. | 2 |  |  |  |  | 0 | [5 empty] | 0 | 0
| 2400 | Кран шаровой муфтовый полнопроходной, DN15, PN16, Sphere BV-03/T | шт. | 61 |  |  |  |  | 0 | [5 empty] | 0 | 0
| 2401 | Кран шаровой муфтовый полнопроходной, DN20, PN16, Sphere BV-03/T | шт. | 15 |  |  |  |  | 0 | [5 empty] | 0 | 0
| 2402 | Кран шаровой муфтовый полнопроходной, DN25, PN16, Sphere BV-03/T | шт. | 19 |  |  |  |  | 0 | [5 empty] | 0 | 0
| 2403 | Кран шаровой муфтовый полнопроходной, DN32, PN16, Sphere BV-03/T | шт. | 1 |  |  |  |  | 0 | [5 empty] | 0 | 0
| 2404 | Кран шаровой муфтовый полнопроходной, DN40, PN16, Sphere BV-03/T | шт. | 2 |  |  |  |  | 0 | [5 empty] | 0 | 0
| 2405 | Кран шаровой муфтовый полнопроходной, DN50, PN16, Sphere BV-03/T | шт. | 46 |  |  |  |  | 0 | [5 empty] | 0 | 0
| 2406 | Кран шаровой муфтовый полнопроходной, DN80, PN16, Sphere BV-03/T | шт. | 4 |  |  |  |  | 0 | [5 empty] | 0 | 0
| 2407 | Клапан обратный муфтовый, DN50 (G2”), PN16, Khlop CV-03/T | шт. | 1 |  |  |  |  | 0 | [5 empty] | 0 | 0
| 2408 | Монтаж элементов систем | [6 empty] | 0 | [5 empty] | 0 | 0
| 2409 | Подводка гибкая к оросителю, 700 мм, без стальной оплётки, DN25(1”)-DN15(½”), в комплекте с соединительными фитингами | шт. | 84 |  |  |  |  | 0 | [5 empty] | 0 | 0
| 2410 | Крепление реечное к подвесному потолку для гибкой подводки | шт. | 84 |  |  |  |  | 0 | [5 empty] | 0 | 0
| 2411 | Головка пожарная напорная цапковая, ГЦ-50, DN50, PN16 | шт. | 44 |  |  |  |  | 0 | [5 empty] | 0 | 0
| 2412 | Головка пожарная напорная муфтовая, ГМ-80, DN80, PN16 | шт. | 3 |  |  |  |  | 0 | [5 empty] | 0 | 0
| 2413 | Головка-заглушка пожарная напорная, ГЗ-50, DN50, PN16 | шт. | 40 |  |  |  |  | 0 | [5 empty] | 0 | 0
| 2414 | Головка-заглушка пожарная напорная, ГЗ-80, DN80, PN16 | шт. | 3 |  |  |  |  | 0 | [5 empty] | 0 | 0
| 2415 | Подготовка, монтаж, промывка и испытания трубопроводов | [6 empty] | 0 | [5 empty] | 0 | 0
| 2416 | Труба 15×2,8, ГОСТ 3262-75, Ст20 оцинкованная, в комплекте с фасонными элементами типа «грувлок», опорами и креплениями | м | 52 |  |  |  |  | 0 | [5 empty] | 0 | 0
| 2417 | Труба 20×2,8, ГОСТ 3262-75, Ст20 оцинкованная, в комплекте с фасонными элементами типа «грувлок», опорами и креплениями | м | 57 |  |  |  |  | 0 | [5 empty] | 0 | 0
| 2418 | Труба 25×3,2, ГОСТ 3262-75, Ст20 оцинкованная, в комплекте с фасонными элементами типа «грувлок», опорами и креплениями | м | 331 |  |  |  |  | 0 | [5 empty] | 0 | 0
| 2419 | Труба 32×3,2, ГОСТ 3262-75, Ст20 оцинкованная, в комплекте с фасонными элементами типа «грувлок», опорами и креплениями | м | 219 |  |  |  |  | 0 | [5 empty] | 0 | 0
| 2420 | Труба 40×3,5, ГОСТ 3262-75, Ст20 оцинкованная, в комплекте с фасонными элементами типа «грувлок», опорами и креплениями | м | 68 |  |  |  |  | 0 | [5 empty] | 0 | 0
| 2421 | Труба 50×3,5, ГОСТ 3262-75, Ст20 оцинкованная, в комплекте с фасонными элементами типа «грувлок», опорами и креплениями | м | 1517 |  |  |  |  | 0 | [5 empty] | 0 | 0
| 2422 | Труба 65×4,0, ГОСТ 3262-75, Ст20 оцинкованная, в комплекте с фасонными элементами типа «грувлок», опорами и креплениями | м | 834 |  |  |  |  | 0 | [5 empty] | 0 | 0
| 2423 | Труба 80×4,0, ГОСТ 3262-75, Ст20 оцинкованная, в комплекте с фасонными элементами типа «грувлок», опорами и креплениями | м | 131 |  |  |  |  | 0 | [5 empty] | 0 | 0
| 2424 | Труба 100×4,5, ГОСТ 3262-75, Ст20 оцинкованная, в комплекте с фасонными элементами типа «грувлок», опорами и креплениями | м | 803 |  |  |  |  | 0 | [5 empty] | 0 | 0
| 2425 | Труба 125×4,5, ГОСТ 3262-75, Ст20 оцинкованная, в комплекте с фасонными элементами типа «грувлок», опорами и креплениями | м | 444 |  |  |  |  | 0 | [5 empty] | 0 | 0
| 2426 | Труба 150×4,5, ГОСТ 3262-75, Ст20 оцинкованная, в комплекте с фасонными элементами типа «грувлок», опорами и креплениями | м | 24 |  |  |  |  | 0 | [5 empty] | 0 | 0
| 2427 | Труба, 89×3,5, ГОСТ 10704-91, Ст20 оцинкованная, в комплекте с фасонными элементами типа «грувлок», опорами и креплениями | м | 22 |  |  |  |  | 0 | [5 empty] | 0 | 0
| 2428 | Труба, 159×4,5, ГОСТ 10704-91, Ст20 оцинкованная, в комплекте с фасонными элементами типа «грувлок», опорами и креплениями | м | 11 |  |  |  |  | 0 | [5 empty] | 0 | 0
| 2429 | Труба, 219×6,0, ГОСТ 10704-91, Ст20 оцинкованная, в комплекте с фасонными элементами типа «грувлок», опорами и креплениями | м | 32 |  |  |  |  | 0 | [5 empty] | 0 | 0
| 2430 | Труба, 273×7,0, ГОСТ 10704-91, Ст20 оцинкованная, в комплекте с фасонными элементами типа «грувлок», опорами и креплениями | м | 8 |  |  |  |  | 0 | [5 empty] | 0 | 0
| 2431 | Труба 89×3,5, ГОСТ 9941-2022, нержавеющая сталь 08Х18Н10Т, в комплекте с фасонными элементами, опорами и креплениями | м | 7 |  |  |  |  | 0 | [5 empty] | 0 | 0
| 2432 | Труба 6×1,0, ГОСТ 15040-2016, медная, в комплекте с фасонными элементами, опорами и креплениями | м | 7 |  |  |  |  | 0 |  |  |  |  | Антанта | 0 | 0
16 | 2433 | 1612-2022-Р-РТ.ВОР |  |  |  | 117784 |  | 200926 | 318710 | Центрис | Да | 0 | 0 | Антанта, Супертехнологии (Ростов) | 117784 | 200926
| 2434 | Установка абонентского громкоговорителя 3 Вт, 160 Гц-10 кГц, 30 В, АГ-1 | шт. | 5 |  |  |  |  | 0 |  | Да |  |  | Антанта | 0 | 0
| 2435 | Монтаж розетки для сети проводного вещания напряжением до 30В, одноместная открытой установки , РПВ-1 | шт. | 5 |  |  |  |  | 0 |  | Да |  |  | Антанта | 0 | 0
| 2436 | Установка коробки разветвительной универсальной, УК-2П | шт. | 1 |  |  |  |  | 0 |  | Да |  |  | Антанта | 0 | 0
| 2437 | Установка клеммы винтовой КВИ-2,5мм2, серая | шт. | 10 |  |  |  |  | 0 |  | Да |  |  | Антанта | 0 | 0
| 2438 | Установка клеммы винтовая КВИ-2,5мм2, синяя | шт. | 10 |  |  |  |  | 0 |  | Да |  |  | Антанта | 0 | 0
| 2439 | Монтаж перемычки центральной для КВИ-2,5мм2, 10 PIN YZN30Q-002-10P | шт. | 2 |  |  |  |  | 0 |  | Да |  |  | Антанта | 0 | 0
| 2440 | Прокладка трубы ПЛЛ гибкой гофрированной не содержит галогенов д.20 мм, ПВ-0, с протяжкой, 100 м, цвет белый, Держатель для трубы двухкомпонентный, д.20 мм – 25 шт. | м | 10 |  |  |  |  | 0 |  | Да |  |  | Антанта | 0 | 0
| 2441 | Прокладка металлорукава DN 15мм в герметичной ПВХ изоляции, Dвн=15,5 мм, Dнар=19,5, с протяжкой, 100 м, цвет серый 6071R-015100P, Муфта мет.рукав в герметичной изоляции в оплетке-коробка DN 15, М20х1,5 T16014-20A – 1шт.; Концевая втулка для металлорукава DN 15 мм S66V16 – 1шт.; Держатель с крышкой д.20 мм, оцинкованная сталь 6044-A20 – 60шт. | м | 25 |  |  |  |  | 0 |  | Да |  |  | Антанта | 0 | 0
| 2442 | Затягивание кабеля в металлический рукав для сетей проводного радиовещания, МРМПЭ 2х1.2 | м | 25 |  |  |  |  | 0 |  | Да |  |  | Антанта | 0 | 0
| 2443 | Затягивание кабеля в проложенную трубу для сетей проводного радиовещания, МРМПЭ 2х1.2 | м | 10 |  |  |  |  | 0 |  | Да |  |  | Антанта | 0 | 0
| 2444 | Затягивание распределительного кабеля в проложенную трубу для систем сигнализации и проводного вещания, КСВВнг(А)-LS 1х2х0,80 | м | 20 |  |  |  |  | 0 |  | Да |  |  | Антанта | 0 | 0
| 2445 | Затягивание распределительного кабеля в металлический рукав для систем сигнализации и проводного вещания, КСВВнг(А)-LS 1х2х0,80 | м | 63 |  |  |  |  | 0 |  | Да |  |  | Антанта | 0 | 0
| 2446 | Прокладка кабеля по существующему лотку для сетей проводного радиовещания, МРМПЭ 2х1.2 | м | 380 |  |  |  |  | 0 |  | Да |  |  | Антанта | 0 | 0
17 | 2447 | 1612-2022-Р-СВН.ВОР |  |  |  | 7330174.57 |  | 2174750 | 9504924.57 | Центрис | Да | 0 | 0 | Антанта,Супертехнологии (Ростов) | 7330174.57 | 2174750
| 2448 | Установка: Цифровая цилиндрическая IP-камера 4 Мп в корпусе IP66, IK10 с моторизованным варифокальным объективом F1,6 и ИК подсветкой до 50 м DS-2CD2643G0-IZS | шт. | 13 |  |  |  |  | 0 |  | Да |  |  | Антанта | 0 | 0
| 2449 | Установка: Цифровая цилиндрическая IP-камера 4 Мп в корпусе IP67, IK10 с моторизованным варифокальным объективом F1,0 и подсветкой белым светом до 60 м DS-2CD2647G2T-LZS(C) | шт. | 12 |  |  |  |  | 0 |  | Да |  |  | Антанта | 0 | 0
| 2450 | Установка: Цифровая взрывозащищенная цилиндрическая IP-камера 4 Мп в корпусе IP68 Ex с фиксированным объективом F1,2 и ИК подсветкой до 30 м DS-2XE6242F-IS, 3 шт. устанавливаются на кронштейне: Настенный антикоррозийный кронштейн для взрывозащищенной цилиндрической IP-камерыDS-1704ZJ – 3 шт. | шт. | 5 |  |  |  |  | 0 |  | Да |  |  | Антанта | 0 | 0
| 2451 | Установка: Цифровая взрывозащищенная купольная IP-камера 4 Мп в корпусе IP68 Ex с фиксированным объективом F2,0 (F2,2) DS-2XE6146F-HS, Устанавливаются на кронштейн: Кронштейн для установки на стену-316L DS-1697ZJ-X – 2шт. | шт. | 2 |  |  |  |  | 0 |  | Да |  |  | Антанта | 0 | 0
| 2452 | Установка: Регистратор видеонаблюдения цифровой 32 канальный 3U, максимальное количество накопителей - 16 HDD / 48 Тб SecurOS IVS NVR-Industrial-32/800 | шт. | 1 |  |  |  |  | 0 |  | Да |  |  | Антанта | 0 | 0
| 2453 | Установка: Жесткий диск для систем видеонаблюдения 4 Тб 5400 об/мин SkyHawk | шт. | 12 |  |  |  |  | 0 |  | Да |  |  | Антанта | 0 | 0
| 2454 | Установка: Рабочая станция для отображения до 48 камер высокого разрешения. Подключение 6-ти мониторов: 2xDVI + 2xHDMI + 2xDisplayPort SecurOS-IVS-WSN-R/PAD HD-6/48 | шт. | 1 |  |  |  |  | 0 |  | Да |  |  | Антанта | 0 | 0
| 2455 | Установка монитора системы видеонаблюдения 32” DS-D5032FC-A | шт. | 4 |  |  |  |  | 0 |  | Да |  |  | Антанта | 0 | 0
| 2456 | Установка управляемый коммутатор 4x Gigabit Ethernet с питанием по PoE/PoE+ (до 30 Вт на любом из портов), в уличном шкафу IP66, IK10 со встроенным ИБП и встроенным оптическим кроссом 16xSC PSW-2G+UPS-Box | шт. | 3 |  |  |  |  | 0 |  | Да |  |  | Антанта | 0 | 0
| 2457 | Установка: Управляемый коммутатор 8x Gigabit Ethernet с питанием по PoE/PoE+ (до 30 Вт на любом из портов), в уличном шкафу IP66, IK10 со встроенным ИБП и встроенным оптическим кроссом 16xSC PSW-2G8F+UPS-Box | шт. | 3 |  |  |  |  | 0 |  | Да |  |  | Антанта | 0 | 0
| 2458 | Установка: Комплект оптических одноволоконных трансиверов формата SFP для од-номодового оптоволокна до 3 км: - SFP-модуль оптический 1.25Гбит/с до 3 км 1xSC(UPC), SM TX1550 / RX1310нм TBSF15-3-12gSC-3i-FT; - SFP-модуль оптический 1.25Гбит/с до 3 км 1xSC(UPC), SM TX1310 / RX1550нм TBSF13-3-12gSC-3i-FT | компл. | 7 |  |  |  |  | 0 |  | Да |  |  | Антанта | 0 | 0
| 2459 | Установка: Промышленный универсальный медиаконвертер витая пара 10/100/1000Base-T в оптическое волокно 100/1000Base-X для установки на DIN-рейку FC-2 | шт. | 2 |  |  |  |  | 0 |  | Да |  |  | Антанта | 0 | 0
| 2460 | Установка:HDMI удлинитель по оптоволоконному кабелю EF 10K FX Dr.HD в составе: - Приемник - Передатчик - Оптический модуль приемник - Оптический модуль передатчик - Блок питания - Разъем Phoenix - Кабель HDMI | компл. | 2 |  |  |  |  | 0 |  | Да |  |  | Антанта | 0 | 0
| 2461 | Установка: Блок питания для FC-2 AC 85...264 В / DC -24 В, мощность - 10 Вт MDR-10 | шт. | 2 |  |  |  |  | 0 |  | Да |  |  | Антанта | 0 | 0
| 2462 | Установка: 19" панель с DIN-рейкой для установки коммутаторов STK-RACKMNT-2955 | шт. | 1 |  |  |  |  | 0 |  | Да |  |  | Антанта | 0 | 0
| 2463 | Установка: Блок розеток Rem-10 с выкл., 8 Sсhuko, 10 A, алюм., 19", шнур 1.8 м. IEC 60320 C14 R-10-8S-V-440-1.8 | шт. | 1 |  |  |  |  | 0 |  | Да |  |  | Антанта | 0 | 0
| 2464 | Установка: Панель заземления горизонтальная/вертикальная 19" 500 мм / 200 А ПЗ-19-500.200А | шт. | 1 |  |  |  |  | 0 |  | Да |  |  | Антанта | 0 | 0
| 2465 | Установка: Комплект проводов заземления для шкафа ШТК-М, универсальный ПЗ-ШТК-М | шт. | 1 |  |  |  |  | 0 |  | Да |  |  | Антанта | 0 | 0
| 2466 | Установка: Комплект монтажный № 2 (винт, шайба, гайка с защелкой), упаковка 50 шт. КМ-2-50 | упак. | 1 |  |  |  |  | 0 |  | Да |  |  | Антанта | 0 | 0
| 2467 | Установка: Кросс оптический стоечный на 16 дуплексных портов SC, укомплектованный: - корпус ШКОС-Л-1U – 1 шт. - крышка – 1 шт. - кронштейн 19” – 2 шт. - кассета КТ-3645 – 1 шт. - крышка кассеты КТ – 1 шт. - гильзы КДЗС-4525 – 20 шт - планка пластиковая 8SC – 2 шт. - планка заглушка – 1 шт. - комплект деталей для монтажа – 1 шт. - розетка (адаптер) SC/UPC – 16 шт. - пигтейл SC/UPC – 16шт. - капа 8SC – 2шт. | компл. | 1 |  |  |  |  | 0 |  | Да |  |  | Антанта | 0 | 0
| 2468 | Установка: Настенный кросс серии ШКОН-УМ в составе:- Корпус с дверью и замком - Кассета - Крышка кассеты - Розетка (адаптер) SC/SM - Пигтейл SC/UPC - КДЗС-6030 - Планка 8 SC - Заглушки кабельных вводов - Комплект монтажный | компл. | 2 |  |  |  |  | 0 |  | Да |  |  | Антанта | 0 | 0
| 2469 | Кабельная продукция: | [6 empty] | 0 |  | Да |  |  | Антанта | 0 | 0
| 2470 | Монтаж трубы ПЛЛ гибкой гофрированной не содержит галогенов д.20 мм, ПВ-0, с протяжкой, 100 м, цвет белый, Держатель для трубы двухкомпонентный, д.20 мм – 300 шт | м | 100 |  |  |  |  | 0 |  | Да |  |  | Антанта | 0 | 0
| 2471 | Монтаж металлорукава DN 15мм в герметичного ПВХ изоляции, Dвн=15,5 мм, Dнар=19,5, с протяжкой, 100 м, цвет серый 6071R-015100P, Муфта мет.рукав в герметичной изоляции в оплетке-коробка DN 15, М20х1,5 – 30 шт.; Концевая втулка для металлорукава DN 15 мм – 30 шт. Держатель с крышкой д.20 мм, оцинкованная сталь – 1200 шт. | м | 650 |  |  |  |  | 0 |  | Да |  |  | Антанта | 0 | 0
| 2472 | Укладка кабеля в существующий лоток: кабель категории 5e, U/UTP, 4 пары, 24 AWG, LSZH, внутренней проклад-ки, фиолетовый | м | 556 |  |  |  |  | 0 |  | Да |  |  | Антанта | 0 | 0
| 2473 | Укладка кабеля в проложенные трубы: кабель категории 5e, U/UTP, 4 пары, 24 AWG, LSZH, внутренней проклад-ки, фиолетовый | м | 100 |  |  |  |  | 0 |  | Да |  |  | Антанта | 0 | 0
| 2474 | Укладка кабеля в металлорукаве: кабель категории 5e, U/UTP, 4 пары, 24 AWG, LSZH, внешней прокладки, LSZH, черный | м | 400 |  |  |  |  | 0 |  | Да |  |  | Антанта | 0 | 0
| 2475 | Укладка кабеля в существующий лоток: кабель категории 5e, U/UTP, 4 пары, 24 AWG, LSZH, внешней прокладки, LSZH, черный | м | 34 |  |  |  |  | 0 |  | Да |  |  | Антанта | 0 | 0
| 2476 | Укладка кабеля в существующий лоток: Волоконно-оптический кабель в негорючей оболочке, не содержащей гало-генов с несущим элементом из стеклопластикового прутка для внутрен-ней и внешней прокладки, 16 одномодовых волокон 9/125 мкм, ИКнг(А)-HF-М4П-А16-2.7 | м | 190 |  |  |  |  | 0 |  | Да |  |  | Антанта | 0 | 0
| 2477 | Укладка кабеля в существующий лоток: Волоконно-оптический кабель в негорючей оболочке, не содержащей гало-генов с несущим элементом из стеклопластикового прутка для внутрен-ней и внешней прокладки, 4 одномодовых волокна 9/125 мкм, ИКнг(А)-HF-М4П-А4-2.7 | м | 555 |  |  |  |  | 0 |  | Да |  |  | Антанта | 0 | 0
| 2478 | Затягивание кабеля в проложенные трубы: Волоконно-оптический кабель в негорючей оболочке, не содержащей гало-генов с несущим элементом из стеклопластикового прутка для внутрен-ней и внешней прокладки, 8 одномодовых волокна 9/125 мкм | м | 250 |  |  |  |  | 0 |  | Да |  |  | Антанта | 0 | 0
| 2479 | Монтаж: Шнур коммутационный RJ-45 неэкранированный, U/UTP, категория 5e, LSZH, 2 м, белый | шт. | 4 |  |  |  |  | 0 |  | Да |  |  | Антанта | 0 | 0
| 2480 | Монтаж: Одномодовый оптический коммутационный шнур, 9/125, ОS2, SC-SC, LSZH, 1 м | м | 15 |  |  |  |  | 0 |  | Да |  |  | Антанта | 0 | 0
| 2481 | Монтаж: Одномодовый оптический коммутационный шнур, 9/125, ОS2, SC-SC, LSZH, 1 м | шт. | 4 |  |  |  |  | 0 |  | Да |  |  | Антанта | 0 | 0
| 2482 | Монтаж: Кабель HDMI-HDMI (v.2.1), 3 м, Вилка Schuko угловая, 16А, IP20, черная – 2шт. | шт. | 2 |  |  |  |  | 0 |  | Да |  |  | Антанта | 0 | 0
| 2483 | Монтаж: Кабель силовой ВВГнг-LS(А) 3х1,5 (N,PE) однопроволочный-0.660, крепление накладными скобами | м | 5 |  |  |  |  | 0 |  | Да |  |  | Антанта | 0 | 0
| 2484 | Монтаж: Провод заземления 1х16 мм2 желто-зеленый, ПВ3 16-450 | м | 10 |  |  |  |  | 0 |  | Да |  |  | Антанта | 0 | 0
| 2485 | Монтаж: Провод заземления 1х6 мм2 желто-зеленый, ПВ3 6-450 | м | 60 |  |  |  |  | 0 |  | Да |  |  | Антанта | 0 | 0
| 2486 | Установка: Разъем RJ-45 (8P8C) под витую пару, категория 5e, 100 шт. | уп. | 1 |  |  |  |  | 0 |  | Да |  |  | Антанта | 0 | 0
| 2487 | Установка: Модуль 45×22,5 мм 1xRJx45 UTP категории 5е, белый, Заглушка 45×22,5 мм, белый – 1 шт | шт. | 1 |  |  |  |  | 0 |  | Да |  |  | Антанта | 0 | 0
| 2488 | Установка: Суппорт Mosaic для кабель-каналов DLP с шириной крышки 65 мм, 2 модуля | шт. | 1 |  |  |  |  | 0 |  | Да |  |  | Антанта | 0 | 0
| 2489 | Устройство огнестойких проходок с использованием труба стальная водогазопроводная д.50 мм и огнестойкая монтажная пена, 750 мл. | шт./м | 45918 |  |  |  |  | 0 |  | Да |  |  | Антанта | 0 | 0
18 | 2490 | 1612-2022-Р-СОТС. ВОР |  |  |  | 511776.94 |  | 949810 | 1461586.94 | Центрис | Да | 0 | 989852 | СКБ укрупненный расчет | 511776.94 | 949810
| 2491 | Оборудование СОТС | [6 empty] | 0 |  |  |  |  | Антанта | 0 | 0
| 2492 | Установка: Контроллер адресной двухпроводной линии связи С2000-КДЛ | шт. | 1 |  |  |  |  | 0 |  |  |  |  | Антанта | 0 | 0
| 2493 | Установка: Клавиатура с жидкокристаллическим индикатором для постановки и снятия с охраны, отображения системных событий С2000-К | шт. | 1 |  |  |  |  | 0 |  |  |  |  | Антанта | 0 | 0
| 2494 | Установка: Преобразователь интерфейсов RS485/RS232 в Ethernet С2000-Ethernet | шт. | 1 |  |  |  |  | 0 |  |  |  |  | Антанта | 0 | 0
| 2495 | Установка: Резервированный источник РИП-12 исп.54 РИП-12-2/7П2-Р-RS исп.54 | шт. | 4 |  |  |  |  | 0 |  |  |  |  | Антанта | 0 | 0
| 2496 | Установка: Аккумулятор 7 А*ч DTM1207 | шт. | 4 |  |  |  |  | 0 |  |  |  |  | Антанта | 0 | 0
| 2497 | Установка: Блок разветвительно-изолирующий БРИЗ | шт. | 5 |  |  |  |  | 0 |  |  |  |  | Антанта | 0 | 0
| 2498 | Установка: Извещатель охранный объемный оптико-электронный адресный С2000-ИК исп.02 | шт. | 11 |  |  |  |  | 0 |  |  |  |  | Антанта | 0 | 0
| 2499 | Установка: Извещатель охранный точечный магнитоконтактный адресный, кабель 1,5 м С2000-СМК исп.05 | шт. | 35 |  |  |  |  | 0 |  |  |  |  | Антанта | 0 | 0
| 2500 | Установка: Блок расширения шлейфов сигнализации взрывозащищенный С2000-БРШС-Ex | шт. | 2 |  |  |  |  | 0 |  |  |  |  | Антанта | 0 | 0
| 2501 | Установка: Извещатель охранный точечный магнитоконтактный взрывозащищенный МК-Ex | шт. | 3 |  |  |  |  | 0 |  |  |  |  | Антанта | 0 | 0
| 2502 | Установка: Коробка разветвительная универсальная УК-2П | шт. | 35 |  |  |  |  | 0 |  |  |  |  | Антанта | 0 | 0
| 2503 | Установка: Коробка коммутационная взрывозащищенная УК-Ex (Ладога-Ex) | шт. | 2 |  |  |  |  | 0 |  |  |  |  | Антанта | 0 | 0
| 2504 | Кабельная продукция: | [6 empty] | 0 |  |  |  |  | Антанта | 0 | 0
| 2505 | Монтаж трубы ПЛЛ гибкой гофрированной не содержит галогенов д.20 мм, ПВ-0, с протяжкой, 100 м, цвет белый | м | 510 |  |  |  |  | 0 |  |  |  |  | Антанта | 0 | 0
| 2506 | Установка: Держатель для трубы двухкомпонентный, д.20 мм | шт. | 1122 |  |  |  |  | 0 |  |  |  |  | Антанта | 0 | 0
| 2507 | Монтаж трубы металлорукава DN 15мм в герметичной ПВХ изоляции, Dвн=15,5 мм, Dнар=19,5, с протяжкой, 100 м, цвет серый | м | 80 |  |  |  |  | 0 |  |  |  |  | Антанта | 0 | 0
| 2508 | Установка: Держатель с крышкой д.20 мм, оцинкованная сталь | шт. | 180 |  |  |  |  | 0 |  |  |  |  | Антанта | 0 | 0
| 2509 | Установка: Концевая втулка для металлорукава DN 15 мм | шт. | 8 |  |  |  |  | 0 |  |  |  |  | Антанта | 0 | 0
| 2510 | Монтаж мини-канала с перегородкой 40/2x17 | м | 4 |  |  |  |  | 0 |  |  |  |  | Антанта | 0 | 0
| 2511 | Установка: Тройник 40x17 | шт. | 2 |  |  |  |  | 0 |  |  |  |  | Антанта | 0 | 0
| 2512 | Установка: Угол плоский 40x17 | шт. | 2 |  |  |  |  | 0 |  |  |  |  | Антанта | 0 | 0
| 2513 | Установка: Заглушка 40x17 | шт. | 4 |  |  |  |  | 0 |  |  |  |  | Антанта | 0 | 0
| 2514 | Укладка кабеля в существующий лоток: Кабель симметричный для систем безопасности групповой прокладки, ог-нестойкий с пониженным дымо- и газовыделением для подключения про-мышленного интерфейса RS-485, КСБнг(А)-FRLS 2х2х0,98 | м | 52 |  |  |  |  | 0 |  |  |  |  | Антанта | 0 | 0
| 2515 | Укладка кабеля в проложенные трубы: Кабель симметричный для систем безопасности групповой прокладки, ог-нестойкий с пониженным дымо- и газовыделением для подключения про-мышленного интерфейса RS-485, КСБГнг(А)-FRHF 1х2х0,78 | м | 40 |  |  |  |  | 0 |  |  |  |  | Антанта | 0 | 0
| 2516 | Укладка кабеля в существующий лоток: Кабель симметричный для систем охраны и противопожарной защиты ог-нестойкий, групповой прокладки, с пониженным дымо- и газовыделением для подключения адресной ДПЛС и неадресной сигнальной линии, КПСЭнг-FRHF 1х2х0,75 | м | 438 |  |  |  |  | 0 |  |  |  |  | Антанта | 0 | 0
| 2517 | Затягивание кабеля в проложенные трубы: Кабель симметричный для систем охраны и противопожарной защиты ог-нестойкий, групповой прокладки, с пониженным дымо- и газовыделением для подключения адресной ДПЛС и неадресной сигнальной линии, КПСЭнг-FRHF 1х2х0,75 | м | 564 |  |  |  |  | 0 |  |  |  |  | Антанта | 0 | 0
| 2518 | Укладка кабеля в проложенный кабель-канал: Кабель симметричный для систем охраны и противопожарной защиты ог-нестойкий, групповой прокладки, с пониженным дымо- и газовыделением для подключения электропитания -12 В, КПСнг(а)-FRHF 1x2x0,75 | м | 7 |  |  |  |  | 0 |  |  |  |  | Антанта | 0 | 0
| 2519 | Монтаж провода с медными жилами, в ПВХ изоляции, желто-зеленый сечение 1x2,5, ПуГВнг(А)-LSLTx | м | 4 |  |  |  |  | 0 |  |  |  |  | Антанта | 0 | 0
| 2520 | Монтаж: Шнур коммутационный RJ-45 неэкранированный, U/UTP, категория 5e, LSZH, 5 м | шт. | 1 |  |  |  |  | 0 |  |  |  |  | Антанта | 0 | 0
| 2521 | Устройство огнестойких проходок с использованием трубы стальной водогазопроводной д.50 мм и огнестойкой монтажной пены, 750 мл.-2 шт | шт./м | 8/4 |  |  |  |  | 0 |  |  |  |  | Антанта | 0 | 0
19 | 2522 | 1612-2022-Р-ТС.ВОР |  |  |  | 4335006.26 |  | 4201535.21 | 8536541.47 | ЭЭ | да | 0 | 0 | Антанта | 4335006.26 | 4201535.21
| 2523 | 1. Система теплоснабжения Т1/Т2 | [6 empty] | 0 |  |  |  |  | Антанта | 0 | 0
| 2524 | Монтаж крана стального шарового стандартный с механическим редуктором БИВАЛ | компл. | 2 |  |  |  |  | 0 |  |  |  |  | Антанта | 0 | 0
| 2525 | Ду150, Ру1,6 МПа, Тмах150оС (фланец/фланец), материал уплотнения Viton КШТ1.12.150.16 Ф/Ф | [6 empty] | 0 |  |  |  |  | Антанта | 0 | 0
| 2526 | Монтаж затвора дискового поворотный межфланцевый ГРАНВЕЛ с механическим редуктором Pro Gear Ду150, Ру1,6 МПа, Тмах115оС, материал уплотнения EPDM HT ЗПТС | компл. | 2 |  |  |  |  | 0 |  |  |  |  | Антанта | 0 | 0
| 2527 | Монтаж крана стального шарового стандартный БИВАЛ | компл. | 2 |  |  |  |  | 0 |  |  |  |  | Антанта | 0 | 0
| 2528 | Ду50, Ру4,0 МПа, Тмах150оС (фланец/фланец), материал уплотнения Viton КШТ1.12.50.40 Ф/Ф | [6 empty] | 0 |  |  |  |  | Антанта | 0 | 0
| 2529 | Монтаж трубопровода. Труба Ст 159х4.5-1-ППУ-ПЭ ГОСТ 30723-2006 | м | 136.6 |  |  |  |  | 0 |  |  |  |  | Антанта | 0 | 0
| 2530 | Монтаж трубопровода.Труба Ø159х4.5 – Б – 20 ГОСТ 10705-80 ГОСТ 10704-91 | м | 24.1 |  |  |  |  | 0 |  |  |  |  | Антанта | 0 | 0
| 2531 | Монтаж трубопровода.Труба Ø57х3.0 – 1-ППУ-ПЗ ГОСТ 30732-2006 | м | 25.4 |  |  |  |  | 0 |  |  |  |  | Антанта | 0 | 0
| 2532 | Монтаж трубопровода.Труба Ø325х8.0– Б – 20 ГОСТ 10705-80 ГОСТ 10704-91 | м | 4 |  |  |  |  | 0 |  |  |  |  | Антанта | 0 | 0
| 2533 | Монтаж трубопровода.Труба Ø219х6.0– Б – 20 ГОСТ 10705-80 ГОСТ 10704-91 | м | 1.5 |  |  |  |  | 0 |  |  |  |  | Антанта | 0 | 0
| 2534 | Монтаж отвода Ст 159х4,5-90˚-1-ППУ-ПЗ | шт. | 4 |  |  |  |  | 0 |  |  |  |  | Антанта | 0 | 0
| 2535 | Монтаж отвода Ст 159х4,5-45˚-1-ППУ-ПЗ | шт. | 4 |  |  |  |  | 0 |  |  |  |  | Антанта | 0 | 0
| 2536 | Монтаж отвода Ст 57х3,0-90˚-1-ППУ-ПЗ | шт. | 2 |  |  |  |  | 0 |  |  |  |  | Антанта | 0 | 0
| 2537 | Монтаж отвода 90˚-57-3,0 Ст.20 | шт. | 8 |  |  |  |  | 0 |  |  |  |  | Антанта | 0 | 0
| 2538 | Монтаж тройника 159х4,0-108х4,0-Ст.20 | шт. | 2 |  |  |  |  | 0 |  |  |  |  | Антанта | 0 | 0
| 2539 | Монтаж перехода К-108х4,0-57х3,0-Ст.20 | шт. | 2 |  |  |  |  | 0 |  |  |  |  | Антанта | 0 | 0
| 2540 | Монтаж сильфонного компенсирующего устройства СКУ Ст 150-1,6-100-1-ППУ-ПЭ ГОСТ 30732-2006 | шт. | 2 |  |  |  |  | 0 |  |  |  |  | Антанта | 0 | 0
| 2541 | Монтаж неподвижной опоры Ст 159х4.5-400х20-1-ППУ-ПЭ ГОСТ 30732-2006 | шт. | 4 |  |  |  |  | 0 |  |  |  |  | Антанта | 0 | 0
| 2542 | Монтаж опоры корпусно-приварная КП-150-А12 ОСТ-36-146-88 | шт. | 4 |  |  |  |  | 0 |  |  |  |  | Антанта | 0 | 0
| 2543 | Монтаж опоры СПО-2 (ОП-2) -159/250 Серия 1-487-1997.00.000 | шт. | 4 |  |  |  |  | 0 |  |  |  |  | Антанта | 0 | 0
| 2544 | Монтаж направляющей опоры НПО-150/250 НТС 65-06 | шт. | 2 |  |  |  |  | 0 |  |  |  |  | Антанта | 0 | 0
| 2545 | Монтаж опорной подушки ОП-3 (400х400х90) Серия 3.006.1-2.87.1 Вып.2 | шт. | 2 |  |  |  |  | 0 |  |  |  |  | Антанта | 0 | 0
| 2546 | Комплект заделки стыков ППУ-ПЭ для Ду150мм КЗС (Т) -159х250 | шт. | 24 |  |  |  |  | 0 |  |  |  |  | Антанта | 0 | 0
| 2547 | Комплект заделки стыков ППУ-ПЭ для Ду50 мм КЗС (Т) -57х125 | шт. | 8 |  |  |  |  | 0 |  |  |  |  | Антанта | 0 | 0
| 2548 | Монтаж муфты термоусаживаемой 159/250, L=600мм | шт. | 24 |  |  |  |  | 0 |  |  |  |  | Антанта | 0 | 0
| 2549 | Монтаж муфты термоусаживаемой 57/125, L=600мм | шт. | 8 |  |  |  |  | 0 |  |  |  |  | Антанта | 0 | 0
| 2550 | Изоляция поверхности стыков трубопровода матами из минеральной ваты | м3 | 1.03 |  |  |  |  | 0 |  |  |  |  | Антанта | 0 | 0
| 2551 | Монтаж теплоизоляционной ваты из каменной ваты с односторонним покрытием стальной сеткой, толщиной 50мм | м3 | 0.6 |  |  |  |  | 0 |  |  |  |  | Антанта | 0 | 0
| 2552 | Покрытие поверхности изоляции из тонколистовая оцинкованная сталь по ГОСТ 10704-91, толщиной 0,5 мм ГОСТ 10704-91 | м2 | 19.5 |  |  |  |  | 0 |  |  |  |  | Антанта | 0 | 0
| 2553 | Монтаж ленты 0,7х20 кг | кг | 9.5 |  |  |  |  | 0 |  |  |  |  | Антанта | 0 | 0
| 2554 | Монтаж бандажа с пряжкой | шт. | 67 |  |  |  |  | 0 |  |  |  |  | Антанта | 0 | 0
| 2555 | Нанесение обезжиривателя | м2 | 17.2 |  |  |  |  | 0 |  |  |  |  | Антанта | 0 | 0
| 2556 | ЦИНОТАН-композиция антикоррозионная цинконаполненная, толщиной 80мкм, 1 слой | м2 | 17.2 |  |  |  |  | 0 |  |  |  |  | Антанта | 0 | 0
| 2557 | ФЕРРОТАН – эмаль полиуретановая, толщиной 160 мкм, 2 слоя | м2 | 17.2 |  |  |  |  | 0 |  |  |  |  | Антанта | 0 | 0
| 2558 | 2. Система теплоснабжения Т3/Т4 | [6 empty] | 0 |  |  |  |  | Антанта | 0 | 0
| 2559 | Монтаж трубопровода. Труба Ст 159х4.5-1-ППУ-ПЭ ГОСТ 30723-2006 | м | 68.5 |  |  |  |  | 0 |  |  |  |  | Антанта | 0 | 0
| 2560 | Монтаж трубопровода.Труба Ст 108х4.0-1-ППУ-ПЭ ГОСТ 30732-2006 | м | 68.5 |  |  |  |  | 0 |  |  |  |  | Антанта | 0 | 0
| 2561 | Монтаж трубопровода.Труба Ø159х4.5 – Б – 20 ГОСТ 10705-80 ГОСТ 10704-91 | м | 12.05 |  |  |  |  | 0 |  |  |  |  | Антанта | 0 | 0
| 2562 | Монтаж трубопровода.Труба Ø108х4,0– Б – 20 ГОСТ 10705-80 ГОСТ 10704-91 | м | 12.05 |  |  |  |  | 0 |  |  |  |  | Антанта | 0 | 0
| 2563 | Монтаж трубопровода.Труба Ø57х3.0 – Б-20 ГОСТ 10705-80 ГОСТ 10704-91 | м | 15.7 |  |  |  |  | 0 |  |  |  |  | Антанта | 0 | 0
| 2564 | Монтаж трубопровода.Труба Ø32х2,8– Б-20 ГОСТ 10705-80 ГОСТ 10704-91 | м | 15.7 |  |  |  |  | 0 |  |  |  |  | Антанта | 0 | 0
| 2565 | Монтаж отвода Ст.159х4,0-90˚-1-ППУ-ПЗ | шт. | 2 |  |  |  |  | 0 |  |  |  |  | Антанта | 0 | 0
| 2566 | Монтаж отвода Ст.108х4,0-90˚-1-ППУ-ПЗ | шт. | 2 |  |  |  |  | 0 |  |  |  |  | Антанта | 0 | 0
| 2567 | Монтаж отвода Ст.159х4,0-45˚-1-ППУ-ПЗ | шт. | 2 |  |  |  |  | 0 |  |  |  |  | Антанта | 0 | 0
| 2568 | Монтаж отвода Ст.108х4,0-45˚-1-ППУ-ПЗ | шт. | 2 |  |  |  |  | 0 |  |  |  |  | Антанта | 0 | 0
| 2569 | Монтаж отвода 90˚-159-4,0 Ст.20 | шт. | 6 |  |  |  |  | 0 |  |  |  |  | Антанта | 0 | 0
| 2570 | Монтаж отвода 90˚-108-4,0 Ст.20 | шт. | 6 |  |  |  |  | 0 |  |  |  |  | Антанта | 0 | 0
| 2571 | Монтаж отвода 90˚-57-3,5 Ст.20 | шт. | 19 |  |  |  |  | 0 |  |  |  |  | Антанта | 0 | 0
| 2572 | Монтаж отвода 90˚-38-3,0 Ст.20 | шт. | 1 |  |  |  |  | 0 |  |  |  |  | Антанта | 0 | 0
| 2573 | Монтаж тройника 159х4,0-108х4,0-Ст.20 | шт. | 1 |  |  |  |  | 0 |  |  |  |  | Антанта | 0 | 0
| 2574 | Монтаж тройника 108х4,0-57х3,5-Ст.20 | шт. | 1 |  |  |  |  | 0 |  |  |  |  | Антанта | 0 | 0
| 2575 | Монтаж перехода К-108х4,0-Ст.20 | шт. | 1 |  |  |  |  | 0 |  |  |  |  | Антанта | 0 | 0
| 2576 | Монтаж крана стального шарового стандартный с механическим редуктором БИВАЛ | компл. | 1 |  |  |  |  | 0 |  |  |  |  | Антанта | 0 | 0
| 2577 | Ду150, Ру1,6 МПа, Тмах80оС (фланец/фланец), материал уплотнения EPDM КШТ.12.150.16 Ф/Ф | [6 empty] | 0 |  |  |  |  | Антанта | 0 | 0
| 2578 | Монтаж крана стального шарового стандартный с механическим редуктором БИВАЛ | компл. | 1 |  |  |  |  | 0 |  |  |  |  | Антанта | 0 | 0
| 2579 | Ду100, Ру1,6 МПа. Тмах80оС (фланец/фланец), материал уплотнения EPDM КШТ.12.100.16 Ф/Ф | [6 empty] | 0 |  |  |  |  | Антанта | 0 | 0
| 2580 | Монтаж крана стального шарового стандартный БИВАЛ Ду50, Ру4,0 МПа, Тмах80оС (фланец/фланец), материал уплотнения EPDM КШТ.12.50.40 Ф/Ф | компл. | 2 |  |  |  |  | 0 |  |  |  |  | Антанта | 0 | 0
| 2581 | Монтаж затвора дискового поворотного межфланцевого ГРАНВЕЛ с механическим редуктором Pro Gear Ду150, Ру1,6 МПа, Тмах115оС, материал уплотнения EPDM HT ЗПТС | компл. | 1 |  |  |  |  | 0 |  |  |  |  | Антанта | 0 | 0
| 2582 | Монтаж затвора дискового поворотного межфланцевого ГРАНВЕЛ с механическим редуктором Pro Gear Ду100, Ру1,6 МПа, Тмах115оС, материал уплотнения EPDM HT ЗПТС | компл. | 1 |  |  |  |  | 0 |  |  |  |  | Антанта | 0 | 0
| 2583 | Монтаж трубопровода Ø325х8.0– Б – 20 ГОСТ 10705-80 ГОСТ 10704-91 | м | 2 |  |  |  |  | 0 |  |  |  |  | Антанта | 0 | 0
| 2584 | Монтаж трубопровода Ø273х7.0– Б – 20 ГОСТ 10705-80 ГОСТ 10704-91 | м | 2 |  |  |  |  | 0 |  |  |  |  | Антанта | 0 | 0
| 2585 | Монтаж сильфонного компенсирующего устройства СКУ Ст 150-1,6-100-1-ППУ-ПЭ ГОСТ 30732-2006 | шт. | 1 |  |  |  |  | 0 |  |  |  |  | Антанта | 0 | 0
| 2586 | Монтаж сильфонного компенсирующего устройства СКУ Ст 100-1,6-80-1-ППУ-ПЭ ГОСТ 30732-2006 | шт. | 1 |  |  |  |  | 0 |  |  |  |  | Антанта | 0 | 0
| 2587 | Монтаж неподвижной опоры Ст 159х4.5-400х20-1-ППУ-ПЭ ГОСТ 30732-2006 | шт. | 2 |  |  |  |  | 0 |  |  |  |  | Антанта | 0 | 0
| 2588 | Монтаж неподвижной опоры Ст 108х4.0-315х16-1-ППУ-ПЭ ГОСТ 30732-2006 | шт. | 2 |  |  |  |  | 0 |  |  |  |  | Антанта | 0 | 0
| 2589 | Монтаж направляющей опоры НПО-150/250 НТС 65-06 | шт. | 2 |  |  |  |  | 0 |  |  |  |  | Антанта | 0 | 0
| 2590 | Монтаж направляющей опоры НПО-100/180 НТС 65-06 | шт. | 2 |  |  |  |  | 0 |  |  |  |  | Антанта | 0 | 0
| 2591 | Монтаж опорной подушки ОП-3 (400х400х90) Серия 3.006.1-2.87.1 Вып.2 | шт. | 8 |  |  |  |  | 0 |  |  |  |  | Антанта | 0 | 0
| 2592 | Монтаж комплекта заделки стыков ППУ-ПЭ для Ду150мм КЗС (Т) -159х250 | шт. | 18 |  |  |  |  | 0 |  |  |  |  | Антанта | 0 | 0
| 2593 | Монтаж комплекта заделки стыков ППУ-ПЭ для Ду100мм КЗС (Т) -108х180 | шт. | 18 |  |  |  |  | 0 |  |  |  |  | Антанта | 0 | 0
| 2594 | Монтаж муфты термоусаживаемой 159/250, L=600мм | шт. | 18 |  |  |  |  | 0 |  |  |  |  | Антанта | 0 | 0
| 2595 | Монтаж муфты термоусаживаемой 108/108, L=600мм | шт. | 18 |  |  |  |  | 0 |  |  |  |  | Антанта | 0 | 0
| 2596 | Устройство теплоизоляционных матов из каменной ваты с односторонним покрытием стальной сеткой, толщиной s=50 мм Wired Mat 80 | м3 | 0.51 |  |  |  |  | 0 |  |  |  |  | Антанта | 0 | 0
| 2597 | Устройство теплоизоляционных матов из каменной ваты с односторонним покрытием стальной сеткой, толщиной s=40 мм Wired Mat 80 | м3 | 0.175 |  |  |  |  | 0 |  |  |  |  | Антанта | 0 | 0
| 2598 | Покрытие изоляции: слой из тонколистовая оцинкованная сталь по ГОСТ 10704-91, толщиной 0,5 мм ГОСТ 10704-91 | м2 | 30.2 |  |  |  |  | 0 |  |  |  |  | Антанта | 0 | 0
| 2599 | Монтаж ленты 0,7х20кг | кг | 10.5 |  |  |  |  | 0 |  |  |  |  | Антанта | 0 | 0
| 2600 | [7 empty] | 0 |  |  |  |  | Антанта | 0 | 0
| 2601 | Монтаж бандажа с пряжкой | шт. | 73 |  |  |  |  | 0 |  |  |  |  | Антанта | 0 | 0
| 2602 | Нанесение обезжиривателя | м2 | 17.76 |  |  |  |  | 0 |  |  |  |  | Антанта | 0 | 0
| 2603 | ЦИНОТАН-композиция антикоррозионная цинкнаполненная, толщиной 80мкм, 1 слой | м2 | 17.76 |  |  |  |  | 0 |  |  |  |  | Антанта | 0 | 0
| 2604 | ФЕРРОТАН – эмаль полиуретановая, толщиной 160 мкм, 2 слоя | м2 | 17.76 |  |  |  |  | 0 |  |  |  |  | Антанта | 0 | 0
| 2605 | 3. Система дренажа Т95 | [6 empty] | 0 |  |  |  |  | Антанта | 0 | 0
| 2606 | Монтаж крана стального шарового стандартный БИВАЛ Ду50, Ру4,0 МПа, Тмах150оС (сварка/сварка), материал уплотнения Viton КШТ1.12.50.40 С/С | шт. | 2 |  |  |  |  | 0 |  |  |  |  | Антанта | 0 | 0
| 2607 | Монтаж крана стального шарового стандартный БИВАЛ Ду50, Ру4,0 МПа, Тмах150оС (фланец/фланец), материал уплотнения Viton КШТ1.12.50.40 Ф/Ф | компл. | 2 |  |  |  |  | 0 |  |  |  |  | Антанта | 0 | 0
| 2608 | Монтаж крана стального шарового стандартный БИВАЛ Ду25, Ру4,0 МПа, Тмах150оС (фланец/фланец), материал уплотнения Viton КШТ1.12.25.40 Ф/Ф | компл. | 2 |  |  |  |  | 0 |  |  |  |  | Антанта | 0 | 0
| 2609 | Монтаж крана стального шарового стандартный БИВАЛ Ду15, Ру4,0 МПа, Тмах150оС (сварка/сварка), материал уплотнения Viton КШТ1.12.15.40 С/С | шт. | 2 |  |  |  |  | 0 |  |  |  |  | Антанта | 0 | 0
| 2610 | Монтаж крана стального шарового стандартный БИВАЛ Ду50, Ру4,0 МПа, Тмах80оС (сварка/сварка), материал уплотнения EPDM КШТ.12.50.40 С/С | шт. | 1 |  |  |  |  | 0 |  |  |  |  | Антанта | 0 | 0
| 2611 | Монтаж крана стального шарового стандартный БИВАЛ Ду40, Ру4,0 МПа, Тмах80оС (сварка/сварка), материал уплотнения EPDM КШТ.12.40.40 С/С | шт. | 1 |  |  |  |  | 0 |  |  |  |  | Антанта | 0 | 0
| 2612 | Монтаж крана стального шарового стандартный БИВАЛДу50, Ру4,0 МПа, Тмах80оС (фланец/фланец), материал уплотнения EPDM КШТ.12.50.40 Ф/Ф | компл. | 1 |  |  |  |  | 0 |  |  |  |  | Антанта | 0 | 0
| 2613 | Монтаж крана стального шарового стандартный БИВАЛДу40, Ру4,0 МПа, Тмах80оС (фланец/фланец), материал уплотнения EPDM КШТ.12.40.40 Ф/Ф | компл. | 1 |  |  |  |  | 0 |  |  |  |  | Антанта | 0 | 0
| 2614 | Монтаж крана стального шарового стандартный БИВАЛ Ду25, Ру4,0 МПа, Тмах80оС (сварка/сварка), материал уплотнения EPDM КШТ.12.25.40 С/С | шт. | 2 |  |  |  |  | 0 |  |  |  |  | Антанта | 0 | 0
| 2615 | Монтаж клапана “Захлопка” Ду50 мм А-397-80 | шт. | 1 |  |  |  |  | 0 |  |  |  |  | Антанта | 0 | 0
| 2616 | Монтаж клапана “Захлопка” Ду100 мм А-397-80 | шт. | 1 |  |  |  |  | 0 |  |  |  |  | Антанта | 0 | 0
| 2617 | Монтаж трубопровода Ø57х3.0 – 1-ППУ-ПЗ ГОСТ 30723-2006 | м | 3.6 |  |  |  |  | 0 |  |  |  |  | Антанта | 0 | 0
| 2618 | Монтаж трубопровода Ø40х3.0 ГОСТ 3262-75 | м | 1 |  |  |  |  | 0 |  |  |  |  | Антанта | 0 | 0
| 2619 | Монтаж трубопровода Ø25х2.8 ГОСТ 3262-75 | м | 7 |  |  |  |  | 0 |  |  |  |  | Антанта | 0 | 0
| 2620 | Монтаж трубопровода Ø15х2.35 ГОСТ 3262-75 | м | 0.5 |  |  |  |  | 0 |  |  |  |  | Антанта | 0 | 0
| 2621 | Монтаж гильз Ø219х6,0-Б-20 ГОСТ 10705-80 | м | 0.8 |  |  |  |  | 0 |  |  |  |  | Антанта | 0 | 0
| 2622 | Монтаж отвода 90˚-57-3,0 Ст.2 | шт. | 6 |  |  |  |  | 0 |  |  |  |  | Антанта | 0 | 0
| 2623 | Монтаж отвода 90˚-45-3,0 Ст.2 | шт. | 1 |  |  |  |  | 0 |  |  |  |  | Антанта | 0 | 0
| 2624 | Монтаж отвода 90˚-25-3,0 Ст.2 | шт. | 7 |  |  |  |  | 0 |  |  |  |  | Антанта | 0 | 0
| 2625 | Монтаж тройника 57х3,0-Ст.20 | шт. | 3 |  |  |  |  | 0 |  |  |  |  | Антанта | 0 | 0
| 2626 | Нанесение обезжиривателя | м2 | 1.06 |  |  |  |  | 0 |  |  |  |  | Антанта | 0 | 0
| 2627 | ЦИНОТАН-композиция антикоррозионная цинкнаполненная, толщиной 80мкм, 1 слой | м2 | 1.06 |  |  |  |  | 0 |  |  |  |  | Антанта | 0 | 0
| 2628 | ФЕРРОТАН – эмаль полиуретановая, толщиной 160 мкм, 2 слоя | м2 | 1.06 |  |  |  |  | 0 |  |  |  |  | Антанта | 0 | 0
| 2629 | Устройство колодца канализационного из сборных железобетонных Ø1500 мм, в составе: | шт. | 1 |  |  |  |  | 0 |  |  |  |  | Антанта | 0 | 0
| 2630 | - плита днища ПН15, Ø2000 мм, h=120 мм Серия 3.900.1-14 | шт | 1 |  |  |  |  | 0 |  |  |  |  | Антанта | 0 | 0
| 2631 | - кольцо стеновое КС7.3, Øвнеш840 мм, Øвнутр700 мм, h=290 мм Серия 3.900.1-14 | шт | 1 |  |  |  |  | 0 |  |  |  |  | Антанта | 0 | 0
| 2632 | - кольцо стеновое КС15.6, Øвнеш1680 мм, Øвнутр1500 мм, h=590 мм Серия 3.900.1-14 | шт | 1 |  |  |  |  | 0 |  |  |  |  | Антанта | 0 | 0
| 2633 | - кольцо стеновое КС15.9, Ø внеш1680 мм, Ø внутр1500 мм, h=890 мм Серия 3.900.1-14 | шт | 2 |  |  |  |  | 0 |  |  |  |  | Антанта | 0 | 0
| 2634 | - кольцо стеновое КС15.18, Ø внеш1680 мм, Ø внутр1500 мм, h=1790 мм Серия 3.900.1-14 | шт | 1 |  |  |  |  | 0 |  |  |  |  | Антанта | 0 | 0
| 2635 | - плита перекрытия 1ПП15-2, Ø1680 мм, h=150 мм Серия 3.900.1-14 | шт | 1 |  |  |  |  | 0 |  |  |  |  | Антанта | 0 | 0
| 2636 | - кольцо опорное КО6, Ø внеш840 мм, Ø внутр580 мм, h=70 мм Серия 3.900.1-14 | шт | 1 |  |  |  |  | 0 |  |  |  |  | Антанта | 0 | 0
| 2637 | Люк чугунный тяжелый Т (С250) – Г-1-60 ГОСТ 3634-2019 ГОСТ 3634-2019 | компл. | 1 |  |  |  |  | 0 |  |  |  |  | Антанта | 0 | 0
| 2638 | Гидроизоляция обмазочная для наружных железобетонных поверхностей колодца (2 слоя, расход 1,1 кг/м2) Мастика гидроизоляционная | м2 | 28.04 |  |  |  |  | 0 |  |  |  |  | Антанта | 0 | 0
| 2639 | ТЕХНОНИКОЛЬ №24 ГК "ТехноНИКОЛЬ" | [6 empty] | 0 |  |  |  |  | Антанта | 0 | 0
| 2640 | 4 Земляные работы | [6 empty] | 0 |  |  |  |  | Антанта | 0 | 0
| 2641 | Разработка грунта I - II группы механизированным способом при подготовке траншеи под трубопроводы (экскаватором "обратная лопата" с ковшом вместимостью 0,65 м3) | м3 | 305.15 |  |  |  |  | 0 |  |  |  |  | Антанта | 0 | 0
| 2642 | Доработка грунта II группы ручным способом | м3 | 33.9 |  |  |  |  | 0 |  |  |  |  | Антанта | 0 | 0
| 2643 | Устройство основания песчаного под ж/б лотки и ж/б плиты толщиной 100 мм с разравниваем и послойным уплотнением Купл=0,98 ГОСТ 8736-2014 | м3 | 12.6 |  |  |  |  | 0 |  |  |  |  | Антанта | 0 | 0
| 2644 | Устройство основания песчаного под трубопроводы толщиной 150 мм с разравниваем и послойным уплотнением Купл=0,98 ГОСТ 8736-2014 | м3 | 23.48 |  |  |  |  | 0 |  |  |  |  | Антанта | 0 | 0
| 2645 | Обсыпка трубопроводов строительным песком (вокруг трубопровода и над трубопроводом толщиной 400 мм) разравниваем и послойным уплотнением Купл≥0,95 ГОСТ 8736-2014 | м3 | 16.82 |  |  |  |  | 0 |  |  |  |  | Антанта | 0 | 0
| 2646 | Окончательная засыпка траншеи извлеченным грунтом (пригодным, диаметр включений не более 200 мм) с послойным уплотнением Купл≥0,92 (или песком средней крупности) | м3 | 225.1 |  |  |  |  | 0 |  |  |  |  | Антанта | 0 | 0
| 2647 | Вывоз и утилизация извлеченного грунта (I - II группы) | м3 | 113.95 |  |  |  |  | 0 |  |  |  |  | Антанта | 0 | 0
20 | 2648 | 1612-2022-Р-ТФ СКС ЛВС.ВОР |  |  |  | 6391558 |  | 3530155.2 | 9921713.2 | Центрис | Да | 0 | 0 | Антанта, Супертехнологии (Ростов) | 6391558 | 3530155.2
| 2649 | Оборудование ТФ,СКС,ЛВС | [6 empty] | 0 |  |  |  |  | Антанта | 0 | 0
| 2650 | Установка: Шкаф телекоммуникационный напольный 19", 42U, 600x600 мм, металлическая передняя дверь с замком, светло-серый ШТК-М-42.6.6-3ААА (масса 91.26кг) | шт. | 1 |  |  |  |  | 0 |  |  |  |  | Антанта | 0 | 0
| 2651 | Установка: Комплект проводов заземления для шкафа ШТК-М, универсальный ПЗ-ШТК-М | шт. | 5 |  |  |  |  | 0 |  |  |  |  | Антанта | 0 | 0
| 2652 | Установка: Панель заземления вертикальная 1000 мм / 200 А ПЗ-1000.200А | шт. | 1 |  |  |  |  | 0 |  |  |  |  | Антанта | 0 | 0
| 2653 | Установка: Модуль вентиляторный, 3 вентилятора с терморегулятором R-FAN-3T | шт. | 1 |  |  |  |  | 0 |  |  |  |  | Антанта | 0 | 0
| 2654 | Установка: Комплект щеточного ввода в шкаф, универсальный КВ-Щ-55.420А | шт. | 2 |  |  |  |  | 0 |  |  |  |  | Антанта | 0 | 0
| 2655 | Установка: 19" панель с DIN-рейкой для установки коммутаторов STK-RACKMNT-2955 | шт. | 1 |  |  |  |  | 0 |  |  |  |  | Антанта | 0 | 0
| 2656 | Установка: Шкаф настенный телекоммуникационный 19" антивандальный, 15U, 600x530 мм, металлическая передняя дверь с замком, светло-серый ШРН-А-15.520 | шт. | 3 |  |  |  |  | 0 |  |  |  |  | Антанта | 0 | 0
| 2657 | Установка: Модуль вентиляторный, 1 вентилятор с терморегулятором R-FAN-1T | шт. | 3 |  |  |  |  | 0 |  |  |  |  | Антанта | 0 | 0
| 2658 | Установка: Панель заземления горизонтальная/вертикальная 19" 500 мм / 200 А ПЗ-19-500.200А | шт. | 3 |  |  |  |  | 0 |  |  |  |  | Антанта | 0 | 0
| 2659 | Установка: Блок розеток Rem-16 с авт. 16А, 7 Schuko, алюм., 19", колодка R-16-7S-A-440-K | шт. | 4 |  |  |  |  | 0 |  |  |  |  | Антанта | 0 | 0
| 2660 | Установка: Комплект монтажный № 2 (винт, шайба, гайка с защелкой), упаковка 50 шт. КМ-2-50 | шт. | 5 |  |  |  |  | 0 |  |  |  |  | Антанта | 0 | 0
| 2661 | Установка: Кросс оптический стоечный на 16 симплексных портов SC, укомплектованный ШКОС-Л-1U/2-16-SC ~16-SC/SM ~16-SC/UPC: - корпус ШКОС-Л-1U - крышка - кронштейн 19” - кассета КТ-3645 - крышка кассеты КТ - гильзы КДЗС-4525 - планка - планка заглушка пластиковая 8SC - комплект деталей для монтажа - розетка (адаптер) SC/UPC - пигтейл SC/UPC - капа 8SC | шт. | 4 |  |  |  |  | 0 |  |  |  |  | Антанта | 0 | 0
| 2662 | Установка: Патч-панель 19” 24xRJ45 KATT, 568A/B, UTP Cat 5e, 1U, графит PID-00174 | шт. | 7 |  |  |  |  | 0 |  |  |  |  | Антанта | 0 | 0
| 2663 | Установка: Патч-панель телефонная 19” 50xRJ45 KATT, UTP Cat 3, 3/6 и 4/5 пары, 1U, графит PID-00145 | шт. | 1 |  |  |  |  | 0 |  |  |  |  | Антанта | 0 | 0
| 2664 | Установка: Несущий модуль подключения для плинтов ПВТ, LSA-PROFIL (каркас), 3U МП-19-3U | шт. | 1 |  |  |  |  | 0 |  |  |  |  | Антанта | 0 | 0
| 2665 | Установка: Плинт 2/10 с размыкаемыми контактами, с маркировкой 0...9, без цветового кода LSA-PROFIL | шт. | 10 |  |  |  |  | 0 |  |  |  |  | Антанта | 0 | 0
| 2666 | Установка: Магазин защиты 2/10 на 10 пар для 3-х полюсных разрядников, неоснащенный | шт. | 5 |  |  |  |  | 0 |  |  |  |  | Антанта | 0 | 0
| 2667 | Установка: Крышка магазина защиты | шт. | 5 |  |  |  |  | 0 |  |  |  |  | Антанта | 0 | 0
| 2668 | Установка: Разрядник 3-х полюсной 230В 20кА/10А типа 8х13 | шт. | 50 |  |  |  |  | 0 |  |  |  |  | Антанта | 0 | 0
| 2669 | Установка: Скобка контактная д/заземления (упаковка - 50шт) | шт. | 1 |  |  |  |  | 0 |  |  |  |  | Антанта | 0 | 0
| 2670 | Установка: Горизонтальный кабельный органайзер 19" 1U, 6 колец, цвет черный ГКО-1-6-9005 | шт. | 8 |  |  |  |  | 0 |  |  |  |  | Антанта | 0 | 0
| 2671 | Установка: Коммутатор 2 уровня на 48 downlink портов Gigabit Ethernet и 4 uplink порта 10G SFP+ с поддержкой технологии PoE+ до 740 Вт C9200L-48P-4X-A | шт. | 1 |  |  |  |  | 0 |  |  |  |  | Антанта | 0 | 0
| 2672 | Установка: Коммутатор 2 уровня на 24 downlink порта Gigabit Ethernet и 4 uplink порта 10G SFP+ с поддержкой технологии PoE+ до 370 Вт C9200L-24P-4X-A | шт. | 4 |  |  |  |  | 0 |  |  |  |  | Антанта | 0 | 0
| 2673 | Установка: Кронштейн для монтажа в 19” стойку 4-х точечное крепление 4PT-KIT-T2 | шт. | 5 |  |  |  |  | 0 |  |  |  |  | Антанта | 0 | 0
| 2674 | Установка: 10G SFP+ модуль трансивера, для дуплексного одномодового волокна G.652 с разъемами типа LC до 10 км SFP-10G-LR | шт. | 10 |  |  |  |  | 0 |  |  |  |  | Антанта | 0 | 0
| 2675 | Установка: Комплект стекирования для C9200L: два адаптера и кабель стекирования 0,5 м C9200L-STACK-KIT | шт. | 1 |  |  |  |  | 0 |  |  |  |  | Антанта | 0 | 0
| 2676 | Установка: Источник бесперебойного питания Online, 2000 ВА (1.8 кВт), 230 В, стоечное исполнение, 2U, вход C20, выход 6хС13, слот для модуля SNP, подключение внешних батарейных блоков Smart-Save Online SRV | шт. | 1 |  |  |  |  | 0 |  |  |  |  | Антанта | 0 | 0
| 2677 | Установка: Внешний батарейный блок для SRVSE2KRTXLI, 72В, 2U | шт. | 1 |  |  |  |  | 0 |  |  |  |  | Антанта | 0 | 0
| 2678 | Установка: Источник бесперебойного питания On-line, 1000 ВА (0.9 кВт), 230 В, стоечное исполнение, 2U, вход C14, выход 6хС13, слот для модуля SNP Smart-Save Online SRV | шт. | 3 |  |  |  |  | 0 |  |  |  |  | Антанта | 0 | 0
| 2679 | Установка сетевой карты SNMP | шт./pcs. | 4 |  |  |  |  | 0 |  |  |  |  | Антанта | 0 | 0
| 2680 | Установка: Комплект монтажа в стойку 19", нагрузка до 60кг, регулируемый 480-780 мм для 2U ИБП, 2U силовых модулей, 2U комплектов батарей | шт./pcs. | 5 |  |  |  |  | 0 |  |  |  |  | Антанта | 0 | 0
| 2681 | Кабельная продукция: | [6 empty] | 0 |  |  |  |  | Антанта | 0 | 0
| 2682 | Монтаж кабель-канала 105x50 ммс применением следующих материалов: угол плоский 90° для односекционных кабель-каналов 105x50 – 7шт, Накладка на стык профиля на защелках для односекционных кабель-каналов 105x50 – 5шт, Накладка на стык крышки 65 мм DLP, для любых DLP, секционируемая-5шт, Торцевая заглушка для кабель-каналов 105x50-14шт | м | 30 |  |  |  |  | 0 |  |  |  |  | Антанта | 0 | 0
| 2683 | Монтаж: Суппорт Mosaic для кабель-каналов DLP с шириной крышки 65 мм, 2 модуля | шт. | 17 |  |  |  |  | 0 |  |  |  |  | Антанта | 0 | 0
| 2684 | Монтаж: Модуль 45×22,5 мм 1xRJx45 UTP категории 5е, белый | шт. | 64 |  |  |  |  | 0 |  |  |  |  | Антанта | 0 | 0
| 2685 | Монтаж: Заглушка 45×22,5 мм, белый | шт. | 6 |  |  |  |  | 0 |  |  |  |  | Антанта | 0 | 0
| 2686 | Монтаж: Мини-колонна 30 см на 2 секции, корпус из алюминия, крышка ПВХ, цвет белый | шт. | 7 |  |  |  |  | 0 |  |  |  |  | Антанта | 0 | 0
| 2687 | Монтаж: Коробка промышленная, 2-портовая, белый | шт. | 13 |  |  |  |  | 0 |  |  |  |  | Антанта | 0 | 0
| 2688 | Монтаж: Модуль промышленный категории 5e UTP, крышка, черный | шт. | 26 |  |  |  |  | 0 |  |  |  |  | Антанта | 0 | 0
| 2689 | Монтаж: Труба ПЛЛ гибкая гофрированная не содержит галогенов д.25 мм, ПВ-0, с протяжкой, 50 м, цвет белый с применением держателя для трубы двухкомпонентный, д.25 мм (120шт) | м | 50 |  |  |  |  | 0 |  |  |  |  | Антанта | 0 | 0
| 2690 | Монтаж: Труба ПНД гибкая гофр. д.25мм, тяжёлая с протяжкой, 50м, цвет оранже-вый | м | 50 |  |  |  |  | 0 |  |  |  |  | Антанта | 0 | 0
| 2691 | Монтаж: Металлорукав DN 15мм в герметичной ПВХ изоляции, Dвн=15,5 мм, Dнар=19,5, с протяжкой, 100 м, цвет серый с применением следующих материалов: Муфта мет.рукав в герметичной изоляции в оплетке-коробка DN 15, М20х1,5 T16014-20A (13шт). Концевая втулка для металлорукава DN 15 мм S66V16 (14шт). Держатель с крышкой д.20 мм, оцинкованная сталь 6044-A20 (400шт) | м | 150 |  |  |  |  | 0 |  |  |  |  | Антанта | 0 | 0
| 2692 | Монтаж лотка металлического неперфорированного, оцинкованная сталь по методу Сендзимира толщиной 0,8 мм, 200x50x3000 мм, с крышкой и перегородкой, крепление консолью к стене, с применением следующих материалов : Крышка с заземлением на лоток 200x3000 мм, 0,8 мм, оцинкованная – 354 м; Перегородка 50х3000 мм, 0,7 мм, оцинкованная SEP – 354 м; Угол горизонтальный 90° 50х200, 0,8 мм в комплекте с крепежными элементами и соединительными пластинами, необходимыми для монтажа CPO 90 – 13 шт.; Крышка на угол горизонтальный CPO 90° 200 мм с толщиной стали 0,8 мм – 13 шт.; Перегородка для аксессуаров CPO, DPT, DPX, DL SEP – 13 шт.; Угол 90° вертикальный внешний 50х200, 0,8 мм в комплекте с кре-пежными элементами и соединительными пластинами, необходи-мыми для монтажа CD 90 – 12 шт.; Крышка на угол CD 90° вертикальный внешний 200 мм с толщиной стали 0,8 мм – 12 шт.; Перегородка для угла вертикального внешнего CD 90° с толщиной стали 0,8 мм, в комплекте с крепежными элементами SEP – 12 шт.; Угол 90° вертикальный внутренний 50х200 мм, 0,8 мм в комплекте с крепежными элементами и соединительными пластинами, необходимыми для монтажа CS 90 – 16 шт.; Крышка на угол CS 90° вертикальный внутренний 200 мм с толщиной стали 0,8 мм – 16 шт.; Перегородка для угла вертикального внутреннего CS 90° SEP – 16 шт.; Переходник 50x200/50x100 0,8 мм в комплекте с крепежными эле-ментами и соединительными пластинами, необходимыми для монтажа RRC – 8 шт.; Крышка на переходник RRC 200/100 мм с толщиной стали 0,8 мм – 8 шт.; Ответвитель Т-образный 50х200, 0,8 мм, в комплекте с крепежными элементами и соединительными пластинами, необходимыми для монтажа DPT – 8 шт.; Крышка на ответвитель Т-образный DPT 200 мм с толщиной стали 0,8 мм – 8 шт.; Ответвитель Т-образный вертикальный, боковой 50х200, 0,8 мм, в комплекте с крепежными элементами и соединительными пласти-нами, необходимыми для монтажа TDS – 4 шт.; Крышка на ответвитель Т-образный вертикальный, боковой TDS 200 мм с толщиной стали 0,8 мм – 4 шт.; Заглушка цельная 50х200 ТС – 5 шт.; Консоль для монтажа лотков 200 мм с креплением к стене, толщина 2,5 мм IBBC-30 (DW) – 354 шт.; Скоба для вертикального и напольного монтажа лотков 200 мм IBMM-10 (ТМ) – 36 шт.; Стандартный анкер с шпилькой М10 CM441060 – 760 шт. | м | 354 |  |  |  |  | 0 |  |  |  |  | Антанта | 0 | 0
| 2693 | Монта лотка металлического неперфорированного, оцинкованная сталь по методу Сендзимира толщиной 0,8 мм, 200x50x3000 мм, с крышкой и перегородкой, крепление профилем к потолку, с применением следующих материалов: Угол горизонтальный 90° 50х200, 0,8 мм в комплекте с крепежными элементами и соединительными пластинами, необходимыми для монтажа CPO 90 – 4 шт.; Крышка на угол горизонтальный CPO 90° 200 мм с толщиной стали 0,8 мм – 4 шт.; Перегородка для аксессуаров CPO, DPT, DPX, DL SEP – 4 шт.; Угол 90° вертикальный внешний 50х200, 0,8 мм в комплекте с кре-пежными элементами и соединительными пластинами, необходи-мыми для монтажа CD 90 – 3 шт.; Крышка на угол CD 90° вертикальный внешний 200 мм с толщиной стали 0,8 мм – 3 шт.; Перегородка для угла вертикального внешнего CD 90° с толщиной стали 0,8 мм, в комплекте с крепежными элементами SEP – 3 шт.; Угол 90° вертикальный внутренний 50х200 мм, 0,8 мм в комплекте с крепежными элементами и соединительными пластинами, необходимыми для монтажа CS 90 – 5 шт.; Крышка на угол CS 90° вертикальный внутренний 200 мм с толщиной стали 0,8 мм – 5 шт.; Перегородка для угла вертикального внутреннего CS 90° SEP – 5 шт.; Переходник 50x200/50x100 0,8 мм в комплекте с крепежными эле-ментами и соединительными пластинами, необходимыми для монтажа RRC – 2 шт.; Крышка на переходник RRC 200/100 мм с толщиной стали 0,8 мм – 2 шт.; Ответвитель Т-образный 50х200, 0,8 мм, в комплекте с крепежными элементами и соединительными пластинами, необходимыми для монтажа DPT – 2 шт.; Крышка на ответвитель Т-образный DPT 200 мм с толщиной стали 0,8 мм – 2 шт.; Ответвитель Т-образный вертикальный, боковой 50х200, 0,8 мм, в комплекте с крепежными элементами и соединительными пласти-нами, необходимыми для монтажа TDS – 1 шт.; Крышка на ответвитель Т-образный вертикальный, боковой TDS 200 мм с толщиной стали 0,8 мм – 1 шт.; Заглушка цельная 50х200 ТС – 1 шт.; Профиль для подвеса на шпильках, 300 мм, толщина 2,5 мм IBPM-21 – 100 шт.; Шпилька стальная М8 "Сонет" длиной 1000 мм – 200 шт.; Забивной анкер М8 CM400830 – 200 шт.; Гайка шестигранная М8 CM110800 – 400 шт.; Шайба с узкими полями М8 CM240800 – 400 шт.; Винт для крепления к C-образному профилю, М10×30 – 200 шт.; Гайка с насечкой, препятствующей откручиванию, M10 – 200 шт.; Винт с гладкой головкой и квадратным подголовником DIN 603 – 760 шт.; Винт с крестообразным шлицем М6х10 – 3840 шт.; Гайка с насечкой, препятствующей откручиванию М6 – 4600 шт.; Винт для электрического соединения М5х8 – 480 шт.; Гайка с насечкой М5 DIN 6923 – 480 шт. | м | 100 |  |  |  |  | 0 |  |  |  |  | Антанта | 0 | 0
| 2694 | Монтаж лотка металлического перфорированного, оцинкованная сталь, 100x50x3000 мм, с крышкой, крепление на скобе , с применение следущих документов: Угол 90° вертикальный внешний 50х100, 0,8 мм в комплекте с кре-пежными элементами и соединительными пластинами, необходи-мыми для монтажа CD 90 – 9 шт.; Крышка на угол CD 90° вертикальный внешний 100 мм с толщиной стали 0,8 мм – 9 шт.; Заглушка сборная 50х100 ТС – 9 шт.; Скоба для вертикального и напольного монтажа лотков 100 мм BMM-10 (ТМ) – 84 шт.; Стандартный анкер с шпилькой М10 CM441060 – 168 шт.; Винт с гладкой головкой и квадратным подголовником DIN 603 – 168 шт.; Винт с крестообразным шлицем М6х10 CM010610 – 336 шт.; Гайка с насечкой, препятствующей откручиванию М6 CM100600 – 504 шт.; Винт для электрического соединения М5х8 CM030508 – 84 шт.; Гайка с насечкой М5 DIN 6923 – 84 шт. | м | 84 |  |  |  |  | 0 |  |  |  |  | Антанта | 0 | 0
| 2695 | Укладка провода в проложенный лоток: Кабель категории 5e, U/UTP, 4 пары, 24 AWG, LSZH, внутренней проклад-ки, фиолетовый | м | 3155 |  |  |  |  | 0 |  |  |  |  | Антанта | 0 | 0
| 2696 | Укладка провода в проложенный кабель-канал: Кабель категории 5e, U/UTP, 4 пары, 24 AWG, LSZH, внутренней проклад-ки, фиолетовый | м | 30 |  |  |  |  | 0 |  |  |  |  | Антанта | 0 | 0
| 2697 | Затягивание кабеля в проложенные трубы: Кабель категории 5e, U/UTP, 4 пары, 24 AWG, LSZH, внутренней проклад-ки, фиолетовый | м | 200 |  |  |  |  | 0 |  |  |  |  | Антанта | 0 | 0
| 2698 | Затягивание кабеля в проложенные трубы в стяжке пола: Кабель категории 5e, U/UTP, 4 пары, 24 AWG, LSZH, внутренней проклад-ки, фиолетовый | м | 50 |  |  |  |  | 0 |  |  |  |  | Антанта | 0 | 0
| 2699 | Укладка кабеля в проложенный лоток: Волоконно-оптический кабель в негорючей оболочке, не содержащей гало-генов с несущим элементом из стеклопластикового прутка для внутрен-ней и внешней прокладки, 16 одномодовых волокон 9/125 мкм, ИКнг(А)-HF-М4П-А16-2.7 | м | 368 |  |  |  |  | 0 |  |  |  |  | Антанта | 0 | 0
| 2700 | Монтаж: Шнур коммутационный RJ-45 неэкранированный, U/UTP, категория 5e, LSZH, 1 м, белый | шт. | 90 |  |  |  |  | 0 |  |  |  |  | Антанта | 0 | 0
| 2701 | Монтаж: Шнур коммутационный RJ-45 неэкранированный, U/UTP, категория 5e, LSZH, 2 м, белый | шт. | 68 |  |  |  |  | 0 |  |  |  |  | Антанта | 0 | 0
| 2702 | Монтаж: Шнур коммутационный RJ-45 неэкранированный, U/UTP, категория 5e, LSZH, 3 м, белый | шт. | 26 |  |  |  |  | 0 |  |  |  |  | Антанта | 0 | 0
| 2703 | Монтаж: Одномодовый дуплексный оптический коммутационный шнур, 2х9/125, ОS2, Duplex SC-LC, LSZH, 2 м, 41F-S2-SC-LC-02 | шт. | 10 |  |  |  |  | 0 |  |  |  |  | Антанта | 0 | 0
| 2704 | Устройство огнестойких проходок с использованием трубы стальной водогазопроводной д.50 мм | шт./м | 2/1 |  |  |  |  | 0 |  |  |  |  | Антанта | 0 | 0
| 2705 | Устройство огнестойких проходок с использованием противопожарной подушки, с применением материалов: Противопожарная подушка 300x170x30 мм CP 651N-L – 16 шт. Противопожарная подушка 300x80x30 мм CP 651N-M – 16 шт. Противопожарная терморасширяющаяся мастика CP 611A INT – 6 шт. | шт. | 4 |  |  |  |  | 0 |  |  |  |  | Антанта | 0 | 0
21 | 2706 | 1612-2022-Р-ТХ.ВОР |  |  |  | 13849000 |  | 1384900 | 15233900 | КикГеострой (Расчет Григорий) |  | 0 | 0 | Антанта | 13849000 | 1384900
| 2707 | Установка автомата газированной воды, г.р. 660х700х1650мм, 1ф;220В;0,5кВт. Температура отпускаемого напитка - не более 12 °С. Производительность 90л/ч. | шт. | 1 |  |  |  |  | 0 |  |  |  |  | Антанта | 0 | 0
| 2708 | Устновка водораздатчика без нагрева и охлаждения, г.р. 340х310х850мм | шт. | 3 |  |  |  |  | 0 |  |  |  |  | Антанта | 0 | 0
| 2709 | Позиция исключена | [6 empty] | 0 |  |  |  |  | Антанта | 0 | 0
| 2710 | Монтаж лебедки электрической со свободным тросом, г.р. 1140 х 1050 х 585, 3ф;380В;3,0кВт. Тяговое усилие в канате, кН – 20.Скорость навивки каната на первом слое, м/сек – 0,07.Расчётная канатоемкость барабана, м – 150. Диаметр каната, мм – 13.Количество слоев навивки каната – 4. | шт. | 2 |  |  |  |  | 0 |  |  |  |  | Антанта | 0 | 0
| 2711 | Установка ручной гидравлической тележки, г/п 1,5т, размер вил (ДхШ) 1150×550 мм, радиус разворота 1286мм, высота подхвата 52мм, высота подъема 140мм. | шт. | 5 |  |  |  |  | 0 |  |  |  |  | Антанта | 0 | 0
| 2712 | Установка сточного поддона металлического для лакокрасочных материалов, г.р. 1000х1000х300мм, объем – 220л. | шт. | 6 |  |  |  |  | 0 |  |  |  |  | Антанта | 0 | 0
| 2713 | Позиция исключена | [6 empty] | 0 |  |  |  |  | Антанта | 0 | 0
| 2714 | Позиция исключена | [6 empty] | 0 |  |  |  |  | Антанта | 0 | 0
| 2715 | Монтаж пульта управления для кругов поворотных, 3ф;380В;7,5кВт. | шт. | 1 |  |  |  |  | 0 |  |  |  |  | Антанта | 0 | 0
| 2716 | Устнановка стеллажа металлического для лакокрасочных материалов, количество уровней хранения – 2, нагрузка на полку – 1000кг, г.р. (ДхШхВ) 1700х700х2000мм | шт. | 8 |  |  |  |  | 0 |  |  |  |  | Антанта | 0 | 0
| 2717 | Устновка сточного поддона металлического с решеткой-настилом, на ножках, объем 220л, г.р. (ДхШхВ) 1600х600х250мм | шт. | 8 |  |  |  |  | 0 |  |  |  |  | Антанта | 0 | 0
| 2718 | Установка стеллажа металлического универсального, г.р. (ДхШхВ) 1300х700х2000мм, количество уровней хранения - 4, нагрузка на полку – 100кг | шт. | 1 |  |  |  |  | 0 |  |  |  |  | Антанта | 0 | 0
| 2719 | Установка стеллажа металлического универсального, г.р. (ДхШхВ) 1000х700х2000мм, количество уровней хранения - 4, нагрузка на полку – 100кг | шт. | 1 |  |  |  |  | 0 |  |  |  |  | Антанта | 0 | 0
| 2720 | Позиция исключена | [6 empty] | 0 |  |  |  |  | Антанта | 0 | 0
| 2721 | Установка весов напольных платформенных во взрывозащищенном исполнении, (ДхШхВ) г.р. 600х800х120мм, максимальная грузоподъемность 500кг, 1ф;220В;0,020 кВА | шт. | 1 |  |  |  |  | 0 |  |  |  |  | Антанта | 0 | 0
| 2722 | Установка контейнера для песка металлического, г.р. 600х300х400мм (ДхШхВ) | шт. | 1 |  |  |  |  | 0 |  |  |  |  | Антанта | 0 | 0
| 2723 | Позиция исключена | [6 empty] | 0 |  |  |  |  | Антанта | 0 | 0
| 2724 | Позиция исключена | [6 empty] | 0 |  |  |  |  | Антанта | 0 | 0
| 2725 | Позиция исключена | [6 empty] | 0 |  |  |  |  | Антанта | 0 | 0
| 2726 | Установка стула офисного с широким сидением, г.р. (ДхШхВ) 535х600х850мм | шт. | 21 |  |  |  |  | 0 |  |  |  |  | Антанта | 0 | 0
| 2727 | Позиция исключена | [6 empty] | 0 |  |  |  |  | Антанта | 0 | 0
| 2728 | Позиция исключена | [6 empty] | 0 |  |  |  |  | Антанта | 0 | 0
| 2729 | Позиция исключена | [6 empty] | 0 |  |  |  |  | Антанта | 0 | 0
| 2730 | Позиция исключена | [6 empty] | 0 |  |  |  |  | Антанта | 0 | 0
| 2731 | Установка тумбы стальной с мойкой распашной дверцей и полкой, г.р. (ДхШхВ) 600х600х850мм, глуб. раковины 100 | шт. | 2 |  |  |  |  | 0 |  |  |  |  | Антанта | 0 | 0
| 2732 | Позиция исключена | [6 empty] | 0 |  |  |  |  | Антанта | 0 | 0
| 2733 | Позиция исключена | [6 empty] | 0 |  |  |  |  | Антанта | 0 | 0
| 2734 | Установка шкафа, г.р. (ДхШхВ) 600х600х2000мм | шт. | 1 |  |  |  |  | 0 |  |  |  |  | Антанта | 0 | 0
| 2735 | Позиция исключена | [6 empty] | 0 |  |  |  |  | Антанта | 0 | 0
| 2736 | Позиция исключена | [6 empty] | 0 |  |  |  |  | Антанта | 0 | 0
| 2737 | Позиция исключена | [6 empty] | 0 |  |  |  |  | Антанта | 0 | 0
| 2738 | Позиция исключена | [6 empty] | 0 |  |  |  |  | Антанта | 0 | 0
| 2739 | Позиция исключена | [6 empty] | 0 |  |  |  |  | Антанта | 0 | 0
| 2740 | Позиция исключена | [6 empty] | 0 |  |  |  |  | Антанта | 0 | 0
| 2741 | Позиция исключена | [6 empty] | 0 |  |  |  |  | Антанта | 0 | 0
| 2742 | Позиция исключена | [6 empty] | 0 |  |  |  |  | Антанта | 0 | 0
| 2743 | Позиция исключена | [6 empty] | 0 |  |  |  |  | Антанта | 0 | 0
| 2744 | Позиция исключена | [6 empty] | 0 |  |  |  |  | Антанта | 0 | 0
| 2745 | Установка стеллажа металлического, количество уровней – 3, вес на 1 полку – до 100кг, г.р. (ДхШхВ) 2000х400х2000мм | шт. | 1 |  |  |  |  | 0 |  |  |  |  | Антанта | 0 | 0
| 2746 | Установка стола, г.р. (ДхШхВ) 1700х500х870мм | шт. | 1 |  |  |  |  | 0 |  |  |  |  | Антанта | 0 | 0
| 2747 | Установка стола письменного однотумбового ЛДСП, с накладкой и 2 ящиками в комплекте, г.р. (ДхШхВ) 1500х700х750мм | шт. | 1 |  |  |  |  | 0 |  |  |  |  | Антанта | 0 | 0
| 2748 | Установка компьютера настольного серийной сборки 1ф; 220В; 0,6кВт, в составе: | шт. | 16 |  |  |  |  | 0 |  |  |  |  | Антанта | 0 | 0
| 2749 | системный блок двухъядерный, 2,5 ГГц, ОЗУ - 4 Гб, сетевой адаптер Ethernet 100Мб, HDD-SATA 500 Гб, 2 разъема PCI-E, 4 порта USB + 1 USB 3.0, более 60 Гц, 1600х900dpi, интерфейсы DVI/HDMI, Монитор LCD 23” | [6 empty] | 0 |  |  |  |  | Антанта | 0 | 0
| 2750 | Мышь оптическая проводная USB, Клавиатура проводная USB | [6 empty] | 0 |  |  |  |  | Антанта | 0 | 0
| 2751 | Установка МФУ настольного (принтер, сканер, копир) цветной лазерной печати, формата А4, 1ф;220В;0,3кВт, 600х600dpi, 15 стр./мин. Сканер планшетный/протяжной Сетевой интерфейс | шт. | 5 |  |  |  |  | 0 |  |  |  |  | Антанта | 0 | 0
| 2752 | Установка тумбы под принтер, г.р. (ДхШхВ) 400х600х750мм | шт. | 5 |  |  |  |  | 0 |  |  |  |  | Антанта | 0 | 0
| 2753 | Установка шкафа для документов, г.р. (ДхШхВ) 1000х400х2000мм | шт. | 1 |  |  |  |  | 0 |  |  |  |  | Антанта | 0 | 0
| 2754 | Установка проводного телефона: дисплей, АОН, память на 50 номеров, спикерфон, повторный набор номера, тональный набор, кнопка выключения микрофона, регулятор уровня громкости в трубке, регулятор громкости звонка. г.р. (ДхШхВ) 196х190х95 мм | шт. | 12 |  |  |  |  | 0 |  |  |  |  | Антанта | 0 | 0
| 2755 | Установка стола письменного однотумбового ЛДСП, с накладкой и 2 ящиками в комплекте, г.р. (ДхШхВ) 1200х700х750мм | шт. | 14 |  |  |  |  | 0 |  |  |  |  | Антанта | 0 | 0
| 2756 | Установка стола письменного однотумбового ЛДСП, с накладкой и 2 ящиками в комплекте, г.р. (ДхШхВ) 1500х800х750мм | шт. | 1 |  |  |  |  | 0 |  |  |  |  | Антанта | 0 | 0
| 2757 | Установка стола переговорного, г.р. (ДхШхВ) 1800х800х750мм | шт. | 1 |  |  |  |  | 0 |  |  |  |  | Антанта | 0 | 0
| 2758 | Установка шкафа для документов, г.р. (ДхШхВ) 700х400х2000мм | шт. | 14 |  |  |  |  | 0 |  |  |  |  | Антанта | 0 | 0
| 2759 | Монтаж сушилки для рук настенной с воздушным HERA-фильтром Nickel, г.р. 100х234х394мм, 1,6 кВт, 220В, 0°-40°C | шт. | 4 |  |  |  |  | 0 |  |  |  |  | Антанта | 0 | 0
| 2760 | Установка шкафа для моющих и дезинфицирующих средств, г.р. 600х500х1800мм | шт. | 2 |  |  |  |  | 0 |  |  |  |  | Антанта | 0 | 0
| 2761 | Установка шкафа для одежды, г.р. (ДхШхВ) 1000х500х2000мм | шт. | 1 |  |  |  |  | 0 |  |  |  |  | Антанта | 0 | 0
| 2762 | Установка шкафа для одежды, г.р. (ДхШхВ) 800х400х2000мм | шт. | 1 |  |  |  |  | 0 |  |  |  |  | Антанта | 0 | 0
| 2763 | Установка шкафа гардеробного металлического на четыре отделения, (ДхШхВ) г.р.1000x500x1850мм. В комплекте с выдвижной скамейкой, (ДхШхВ) г.р. 800х355х 285мм | шт. | 49 |  |  |  |  | 0 |  |  |  |  | Антанта | 0 | 0
| 2764 | Установка шкафа металлического гардеробного на два отделения, (ДхШхВ) г.р.400x500x1860мм | шт. | 5 |  |  |  |  | 0 |  |  |  |  | Антанта | 0 | 0
| 2765 | Монтаж фена электрического бытового (с креплением к стене) для сушки волос, 1Ф/220В/1,0 кВт | шт. | 7 |  |  |  |  | 0 |  |  |  |  | Антанта | 0 | 0
| 2766 | Монтаж зеркала настенного, (ШхВ) г.р. 436х644мм | шт. | 6 |  |  |  |  | 0 |  |  |  |  | Антанта | 0 | 0
| 2767 | Установка шкафа гардеробного металлического на четыре отделения с перфорированными дверцами с вытяжкой, ⌀патрубка 100мм, (ДхШхВ) г.р.600x500x1900мм. | шт. | 23 |  |  |  |  | 0 |  |  |  |  | Антанта | 0 | 0
| 2768 | Установка гардеробной скамьи, (ДхШхВ) г.р. 800х350х450мм | шт. | 15 |  |  |  |  | 0 |  |  |  |  | Антанта | 0 | 0
| 2769 | Установка стола металлического, (ДхШхВ)г.р.1300х500х850мм | шт. | 1 |  |  |  |  | 0 |  |  |  |  | Антанта | 0 | 0
| 2770 | Установка стеллажа, (ДхШхВ) г.р. 1300х500х2000мм | шт. | 2 |  |  |  |  | 0 |  |  |  |  | Антанта | 0 | 0
| 2771 | Установка стеллажа, (ДхШхВ) г.р. 1300х600х2000мм | шт. | 6 |  |  |  |  | 0 |  |  |  |  | Антанта | 0 | 0
| 2772 | Установка шкафа гардеробного металлического на два отделения, (ДхШхВ) г.р.500x500x1850мм. | шт. | 5 |  |  |  |  | 0 |  |  |  |  | Антанта | 0 | 0
| 2773 | Установка стеллажа, (ДхШхВ) г.р.1600х600х2000мм | шт. | 2 |  |  |  |  | 0 |  |  |  |  | Антанта | 0 | 0
| 2774 | Установка стеллажа, (ДхШхВ) г.р.1000х600х2000мм | шт. | 1 |  |  |  |  | 0 |  |  |  |  | Антанта | 0 | 0
| 2775 | Установка шкафа гардеробного металлического для одежды на одно отделение, (ДхШхВ) г.р.330x500x1850мм | шт. | 42 |  |  |  |  | 0 |  |  |  |  | Антанта | 0 | 0
22 | 2776 | 612-2022-Р-ЭГ.ВОР |  |  |  | 1329154.8 |  | 3182580 | 4511734.8 | Центрис | Да | 0 | 0 | Антанта | 1329154.8 | 3182580
| 2777 | Монтаж проводника заземляющего открыто по строительным основаниям: из круглой стали оцинкованной ∅8 мм NC1008/ на кровле h=11,9м, с использованием следующих материалов Держатель проволоки OBO Bettermann для плоской кровли 5218700– 672 шт.; Компенсатор 172 AR OBO Bettermann– 72 шт.; Соединитель OBO Bettermann Vario для проволоки D 8-10 мм, сталь горячеоцинкованная 5311500_V1– 740 шт; Держатель проволоки D 8-10 мм, сталь горячеоцинкованная 113 Z8-10 OBO Bettermann– 1428 шт.; Заклепки резьбовые стальные (20 шт; M8х18.5 мм) КОБАЛЬТ 791-516– 1428 шт.; Вставка разделительная d8-10 мм – 15 шт. | м/т | 2100/0,8547 |  |  |  |  | 0 | Центрис | Да |  |  | Антанта |  | 0
| 2778 | Монтаж проводника заземляющего по строительным основаниям: из круглой стали оцинкованной ∅10 мм в полу | м/т | 900/0,3663 |  |  |  |  | 0 | Центрис | Да |  |  | Антанта |  | 0
| 2779 | Разработка грунта вручную на глубину 0,8 метров, группа 2 | м3 | 150 |  |  |  |  | 0 | Центрис | Да |  |  | Антанта |  | 0
| 2780 | Монтаж контура заземления из полосы стальной горячеоцинкованной, 40х4 мм (контур заземления) | м/т | 375/0,471 |  |  |  |  | 0 | Центрис | Да |  |  | Антанта |  | 0
| 2781 | Засыпка грунта вручную, группа 2 | м3 | 150 |  |  |  |  | 0 | Центрис | Да |  |  | Антанта |  | 0
| 2782 | Забивка стержня заземления omex, длина 1,5 м, диаметр 20 мм, оцинкованный | шт. | 34 |  |  |  |  | 0 | Центрис | Да |  |  | Антанта |  | 0
| 2783 | Установка коробки уравнивания потенциалов (40-0210-У) | шт. | 3 |  |  |  |  | 0 | Центрис | Да |  |  | Антанта |  | 0
| 2784 | Установка шины уравнивания потенциалов с металлической опорой Шина уравнивания потенциалов NE1001 L=0,175 м/шт | шт. | 6 |  |  |  |  | 0 | Центрис | Да |  |  | Антанта |  | 0
| 2785 | Монтаж проводника из провода с медными жилами, в ПВХ изоляции, желто-зеленый сечение ПуГВнг(А) 1x4 | м. | 60 |  |  |  |  | 0 | Центрис | Да |  |  | Антанта |  | 0
| 2786 | Монтаж проводника из провода с медными жилами, в ПВХ изоляции, желто-зеленый сечение ПуГВнг(А) 1x6 | м. | 300 |  |  |  |  | 0 | Центрис | Да |  |  | Антанта |  | 0
| 2787 | Монаж проводника из провода с медными жилами, в ПВХ изоляции, желто-зеленый сечение ПуГВнг(А) 1x25 | м. | 90 |  |  |  |  | 0 | Центрис | Да |  |  | Антанта |  | 0
| 2788 | Пусконаладочные работы | комплекс | 1 |  |  |  |  | 0 | Центрис | Да |  |  | Антанта |  | 0
23 | 2789 | 1612-2022-Р-ЭМ.ВОР |  |  |  | 69409944.62 |  | 26317942 | 95727886.62 | Центрис | Да | 0 | 0 | Антанта | 46367445.95 | 26317942
| 2790 | 1. Комплектные устройства | [6 empty] | 0 | Центрис | Да |  |  | Антанта |  | 0
| 2791 | Монтаж ВРУ напольное (Вводно-распределительное устройство) | Компл. | 1 |  |  |  |  | 0 | Центрис | Да |  |  | Антанта |  | 0
| 2792 | Монтаж ПЭСПЗ напольный (Панель питания электрооборудования систем противопожарной защиты) | Компл. | 1 |  |  |  |  | 0 | Центрис | Да |  |  | Антанта |  | 0
| 2793 | Монтаж ВРУ-АВР напольный (Вводно-распределительное устройство с автоматическим вводом резерва) | Компл. | 1 |  |  |  |  | 0 | Центрис | Да |  |  | Антанта |  | 0
| 2794 | Монтаж ЩР-1 навесной (Щит распределительный 1) | Компл. | 1 |  |  |  |  | 0 | Центрис | Да |  |  | Антанта |  | 0
| 2795 | Монтаж ЩОР-2 навесной (Щит освещение и розеток 2) | Компл. | 1 |  |  |  |  | 0 | Центрис | Да |  |  | Антанта |  | 0
| 2796 | Монтаж ЩР-3 навесной (Щит распределительный 3) | Компл. | 1 |  |  |  |  | 0 | Центрис | Да |  |  | Антанта |  | 0
| 2797 | Монтаж ЩУО навесной (Щит управления освещением) | Компл. | 1 |  |  |  |  | 0 | Центрис | Да |  |  | Антанта |  | 0
| 2798 | Монтаж ЩВ-1 навесной (Щит вводный 1) | Компл. | 1 |  |  |  |  | 0 | Центрис | Да |  |  | Антанта |  | 0
| 2799 | Монтаж ЩВ-2 навесной (Щит вводный 2) | Компл. | 1 |  |  |  |  | 0 | Центрис | Да |  |  | Антанта |  | 0
| 2800 | Монтаж ЩПАУ навесной (Щит противопожарных автоматических устройств) | Компл. | 1 |  |  |  |  | 0 | Центрис | Да |  |  | Антанта |  | 0
| 2801 | Монтаж ЩСС навесной (Щит связи и сигнализации) | Компл. | 1 |  |  |  |  | 0 | Центрис | Да |  |  | Антанта |  | 0
| 2802 | 2. Монтаж электроустановочных изделий | [6 empty] | 0 | Центрис | Да |  |  | Антанта |  | 0
| 2803 | Монтаж. Щит розеточный, навесной, степень защиты IP65 | шт. | 5 |  |  |  |  | 0 | Центрис | Да |  |  | Антанта |  | 0
| 2804 | Установка розетки штепсельной (механизм), двухполюсной, с защитными контактами, со шторками, для установки в кабель-канале, 16 А, IP20, 2 поста | шт. | 21 |  |  |  |  | 0 | Центрис | Да |  |  | Антанта |  | 0
| 2805 | Установка розетки одногнездной двухполюсной с защитными контактами, со шторками, скрытой установки, 16 А, цвет белый + рамка для розетки, IP55, 1 пост | шт. | 16 |  |  |  |  | 0 | Центрис | Да |  |  | Антанта |  | 0
| 2806 | Монтаж взрывозащищенного поста управления из алюминия, 2-х кнопочный, IP66 | шт. | 8 |  |  |  |  | 0 | Центрис | Да |  |  | Антанта |  | 0
| 2807 | Монтаж ящика с понижающим трансформатором IP 54 | шт. | 4 |  |  |  |  | 0 | Центрис | Да |  |  | Антанта |  | 0
| 2808 | Шинопроводы | [6 empty] | 0 | Центрис | Да |  |  | Антанта |  | 0
| 2809 | Монтаж шинопровода закрытого магистрального переменного тока на конструкциях по стенам и колоннам (150м на 2000А +160м на 2500А) | м. | 310 |  |  |  |  | 0 | Центрис | Да |  |  | Антанта |  | 0
| 2810 | Монтаж кабельной продукции | [6 empty] | 0 | Центрис | Да |  |  | Антанта |  | 0
| 2811 | Прокладка кабеля в трубе ду 20 мм, кабель: ППГнг(А)-HF 4х0.75 | м | 96 |  |  |  |  | 0 | Центрис | Да |  |  | Антанта |  | 0
| 2812 | Прокладка кабеля в трубе ду 20 мм, кабель: ППГнг(А)-HF 3х1.5 | м | 1918 |  |  |  |  | 0 | Центрис | Да |  |  | Антанта |  | 0
| 2813 | Прокладка кабеля в металлическом рукаве, кабель: ППГнг(А)-HF 3х1.5 | м | 100 |  |  |  |  | 0 | Центрис | Да |  |  | Антанта |  | 0
| 2814 | Прокладка кабеля в трубе ду 20 мм, кабель: ППГнг(А)-HF 3х2.5 | м | 1591 |  |  |  |  | 0 | Центрис | Да |  |  | Антанта |  | 0
| 2815 | Прокладка кабеля в трубе ду 25 мм, кабель: ППГнг(А)-HF 3х4 | м | 337 |  |  |  |  | 0 | Центрис | Да |  |  | Антанта |  | 0
| 2816 | Прокладка кабеля в трубе ду 25 мм, кабель: ППГнг(А)-HF 3х6 | м | 101 |  |  |  |  | 0 | Центрис | Да |  |  | Антанта |  | 0
| 2817 | Прокладка кабеля в металлическом рукаве, кабель: ППГнг(А)-HF 3х6 | м | 200 |  |  |  |  | 0 | Центрис | Да |  |  | Антанта |  | 0
| 2818 | Прокладка кабеля в трубе ду 32 мм, кабель: ППГнг(А)-HF 3х16 | м | 120 |  |  |  |  | 0 | Центрис | Да |  |  | Антанта |  | 0
| 2819 | Прокладка кабеля в трубе ду 20 мм, кабель: ППГнг(А)-HF 5х1.5 | м | 460 |  |  |  |  | 0 | Центрис | Да |  |  | Антанта |  | 0
| 2820 | Прокладка кабеля в трубе ду 25 мм, кабель: ППГнг(А)-HF 5х2.5 | м | 989 |  |  |  |  | 0 | Центрис | Да |  |  | Антанта |  | 0
| 2821 | Прокладка кабеля в трубе ду 40 мм, кабель: ППГнг(А)-HF 5х4 | м | 307 |  |  |  |  | 0 | Центрис | Да |  |  | Антанта |  | 0
| 2822 | Прокладка кабеля в трубе ду 32 мм, кабель: ППГнг(А)-HF 5х4 | м | 298 |  |  |  |  | 0 | Центрис | Да |  |  | Антанта |  | 0
| 2823 | Прокладка кабеля в металлическом рукаве ду 35 мм, кабель: ППГнг(А)-HF 5х4 | м | 40 |  |  |  |  | 0 | Центрис | Да |  |  | Антанта |  | 0
| 2824 | Прокладка кабеля в трубе ду 40 мм, кабель: ППГнг(А)-HF 5х6 | м | 497 |  |  |  |  | 0 | Центрис | Да |  |  | Антанта |  | 0
| 2825 | Прокладка кабеля в трубе ду 40 мм, кабель: ППГнг(А)-HF 5х10 | м | 100 |  |  |  |  | 0 | Центрис | Да |  |  | Антанта |  | 0
| 2826 | Прокладка кабеля в металлическом рукаве ду 40 мм, кабель: ППГнг(А)-HF 5х10 | м | 60 |  |  |  |  | 0 | Центрис | Да |  |  | Антанта |  | 0
| 2827 | Прокладка кабеля в трубе ду 50 мм, кабель: ППГнг(А)-HF 5х16 | м | 1132 |  |  |  |  | 0 | Центрис | Да |  |  | Антанта |  | 0
| 2828 | Прокладка кабеля в трубе ду 40 мм, кабель: ППГнг(А)-HF 5х16 | м | 56 |  |  |  |  | 0 | Центрис | Да |  |  | Антанта |  | 0
| 2829 | Прокладка кабеля в трубе ду 50 мм, кабель: ППГнг(А)-HF 5х25 | м | 428 |  |  |  |  | 0 | Центрис | Да |  |  | Антанта |  | 0
| 2830 | Прокладка кабеля в металлическом рукаве ду 50 мм, кабель: ППГнг(А)-HF 5х25 | м | 60 |  |  |  |  | 0 | Центрис | Да |  |  | Антанта |  | 0
| 2831 | Прокладка кабеля в трубе ду 50 мм, кабель: ППГнг(А)-HF 5х35 | м | 15 |  |  |  |  | 0 | Центрис | Да |  |  | Антанта |  | 0
| 2832 | Прокладка кабеля в трубе ду 50 мм, кабель: ППГнг(А)-HF 5х120 | м | 85 |  |  |  |  | 0 | Центрис | Да |  |  | Антанта |  | 0
| 2833 | Прокладка кабеля в трубе ду 50 мм, кабель: ППГнг(А)-HF 5х150 | м | 440 |  |  |  |  | 0 | Центрис | Да |  |  | Антанта |  | 0
| 2834 | Прокладка кабеля в трубе стальной ду 108 мм, кабель: ППГнг(А)-HF 5х240 | м | 74 |  |  |  |  | 0 | Центрис | Да |  |  | Антанта |  | 0
| 2835 | Прокладка кабеля в трубе ду 20 мм, кабель: ППГнг(А)-FRHF 3х1.5 | м | 682 |  |  |  |  | 0 | Центрис | Да |  |  | Антанта |  | 0
| 2836 | Прокладка кабеля в трубе ду 25 мм, кабель: ППГнг(А)-FRHF 3х2.5 | м | 3137 |  |  |  |  | 0 | Центрис | Да |  |  | Антанта |  | 0
| 2837 | Прокладка кабеля в трубе ду 32 мм, кабель: ППГнг(А)-FRHF 3х2.5 | м | 797 |  |  |  |  | 0 | Центрис | Да |  |  | Антанта |  | 0
| 2838 | Прокладка кабеля в трубе ду 25 мм, кабель: ППГнг(А)-FRHF 3х4 | м | 454 |  |  |  |  | 0 | Центрис | Да |  |  | Антанта |  | 0
| 2839 | Прокладка кабеля в трубе ду 25 мм, кабель: ППГнг(А)-FRHF 5х2.5 | м | 10 |  |  |  |  | 0 | Центрис | Да |  |  | Антанта |  | 0
| 2840 | Прокладка кабеля в трубе ду 32 мм, кабель: ППГнг(А)-FRHF 5х6 | м | 85 |  |  |  |  | 0 | Центрис | Да |  |  | Антанта |  | 0
| 2841 | Прокладка кабеля в трубе ду 63 мм, кабель: ППГнг(А)-FRHF 5х120 | м | 60 |  |  |  |  | 0 | Центрис | Да |  |  | Антанта |  | 0
| 2842 | Прокладка кабеля в трубе ду 63 мм, кабель: ППГнг(А)-FRHF 5х240 | м | 24 |  |  |  |  | 0 | Центрис | Да |  |  | Антанта |  | 0
| 2843 | Монтаж труб | [6 empty] | 0 | Центрис | Да |  |  | Антанта |  | 0
| 2844 | Прокладка по стенам и конструкциям: Труба жесткая оцинкованная ø20x1x3000 мм | м | 2100 |  |  |  |  | 0 | Центрис | Да |  |  | Антанта |  | 0
| 2845 | Прокладка по стенам и конструкциям: Труба жесткая оцинкованная ø25x1,2x3000 мм | м | 2000 |  |  |  |  | 0 | Центрис | Да |  |  | Антанта |  | 0
| 2846 | Прокладка по стенам и конструкциям: Труба жесткая оцинкованная ø32x1,2x3000 мм | м | 1300 |  |  |  |  | 0 | Центрис | Да |  |  | Антанта |  | 0
| 2847 | Прокладка по стенам и конструкциям: Труба жесткая оцинкованная ø40x1,2x3000 мм | м | 960 |  |  |  |  | 0 | Центрис | Да |  |  | Антанта |  | 0
| 2848 | Прокладка по стенам и конструкциям: Труба жесткая оцинкованная ø50x1,2x3000 мм | м | 2100 |  |  |  |  | 0 | Центрис | Да |  |  | Антанта |  | 0
| 2849 | Прокладка по стенам и конструкциям: Труба жесткая оцинкованная ø63x1,2x3000 мм | м | 80 |  |  |  |  | 0 | Центрис | Да |  |  | Антанта |  | 0
| 2850 | Прокладка по стенам и конструкциям: Труба стальная 108х3 | м | 74 |  |  |  |  | 0 | Центрис | Да |  |  | Антанта |  | 0
| 2851 | Прокладка металлорукава Д=20 мм | м | 100 |  |  |  |  | 0 | Центрис | Да |  |  | Антанта |  | 0
| 2852 | Прокладка металлорукава Д=25 мм | м | 200 |  |  |  |  | 0 | Центрис | Да |  |  | Антанта |  | 0
| 2853 | Прокладка металлорукава Д=35 мм | м | 40 |  |  |  |  | 0 | Центрис | Да |  |  | Антанта |  | 0
| 2854 | Прокладка металлорукава Д=40 мм | м | 60 |  |  |  |  | 0 | Центрис | Да |  |  | Антанта |  | 0
| 2855 | Прокладка металлорукава Д=50 мм | м | 60 |  |  |  |  | 0 | Центрис | Да |  |  | Антанта |  | 0
| 2856 | Прокладка трубы ПВХ жёсткой гладкой д.25мм, лёгкой, 3м | м | 100 |  |  |  |  | 0 | Центрис | Да |  |  | Антанта |  | 0
| 2857 | Прочие работы | [6 empty] | 0 | Центрис | Да |  |  | Антанта |  | 0
| 2858 | Заделка кабельных проходок | шт. | 52 |  |  |  |  | 0 | Центрис | Да |  |  | Антанта |  | 0
| 2859 | Пусконаладочные работы | комплекс | 1 |  |  |  |  | 0 | Центрис | Да |  |  | Антанта |  | 0
24 | 2860 | 1612-2022-Р-ЭН.ВОР |  |  |  | 445144.86 |  | 952550 | 1397694.86 | Центрис | Да | 0 | 0 | Антанта | 445144.86 | 952550
| 2861 | Организация наружного электроосвещения | [6 empty] | 0 | Центрис | Да |  |  | Антанта |  | 0
| 2862 | Монтаж ЩНО (характеристика согласно проекту 1612/2022-Р-ЭН лист 3) | шт. | 1 |  |  |  |  | 0 | Центрис | Да |  |  | Антанта |  | 0
| 2863 | Монтаж трубы металлической ф.20х1х3000 мм по стенам с креплением с помощью держателей двусторонних оцинкованных -300 шт | м | 265 |  |  |  |  | 0 | Центрис | Да |  |  | Антанта |  | 0
| 2864 | Затягивание в трубу кабеля силового с медными жилами, с изоляцией, внутренней и наружной оболочкой из полимерной композиции пониженной пожарной опасности не содержащий галоген | м. | 265 |  |  |  |  | 0 | Центрис | Да |  |  | Антанта |  | 0
| 2865 | ППГнг(А)-HF 3x2,5 | [6 empty] | 0 | Центрис | Да |  |  | Антанта |  | 0
| 2866 | Затягивание в трубу кабеля силового с медными жилами, с изоляцией, внутренней и наружной оболочкой из полимерной композиции пониженной пожарной опасности не содержащий галоген ППГнг(А)-HF 2x2,5 | м. | 10 |  |  |  |  | 0 | Центрис | Да |  |  | Антанта |  | 0
| 2867 | Монтаж прожектора типа FREGAT FLOOD LED 110 (60) 5000K | шт. | 4 |  |  |  |  | 0 | Центрис | Да |  |  | Антанта |  | 0
| 2868 | Монтаж датчика освещенности , Датчик освещенности Light sensor PS10 4911004210 Световые Технологии | шт | 2 |  |  |  |  | 0 | Центрис | Да |  |  | Антанта |  | 0
| 2869 | Пусконаладочные работы | комплекс | 1 |  |  |  |  | 0 | Центрис | Да |  |  | Антанта |  | 0
25 | 2870 | 1612-2022-Р-ЭО.ВОР |  |  |  | 9463677.44 |  | 12360238 | 21823915.44 | Центрис | Да | 0 | 0 | Антанта | 11614844.7 | 12360238 | Ошибка Ажнова в стоимости светильников
| 2871 | Комплектные устройства | [6 empty] | 0 |  |  |  |  | Антанта |  | 0
| 2872 | Монтаж ЩО-1 навесной 500х400х220 | Компл. | 1 |  |  |  |  | 0 |  |  |  |  | Антанта |  | 0
| 2873 | Монтаж ЩО-3 навесной 500х400х220 | Компл. | 1 |  |  |  |  | 0 |  |  |  |  | Антанта |  | 0
| 2874 | Монтаж ЩАО навесной 650х500х220 | Компл. | 1 |  |  |  |  | 0 |  |  |  |  | Антанта |  | 0
| 2875 | Монтаж светотехнического оборудования | [6 empty] | 0 |  |  |  |  | Антанта |  | 0
| 2876 | Установка светильника типа ССдПб 01-140-001 IP65 RSHВ005V-140-14-750-G60-PSU-TG, пожаробезопасный, 140 Вт | шт. | 62 |  |  |  |  | 0 |  |  |  |  | Антанта |  | 0
| 2877 | Установка светильника типа ССдПб 01-070-001 IP65 RSHВ005V-070-8-750-G60-PSU-TG, пожаробезопасный, 70 Вт | шт. | 43 |  |  |  |  | 0 |  |  |  |  | Антанта |  | 0
| 2878 | Установка светильника типа ССдВз 1Ех 01-070-001 IP65 RSHВ005V-070-8-750-G60-PSU-TG, взрывозащищенный, 70 Вт | шт. | 18 |  |  |  |  | 0 |  |  |  |  | Антанта |  | 0
| 2879 | Установка светильника типа ССдПб 02-030-001 IP65 RSHВ005V-030-3-750-D-PSU-MG, пожаробезопасный, 30 Вт | шт. | 4 |  |  |  |  | 0 |  |  |  |  | Антанта |  | 0
| 2880 | Установка светильника типа ССдВз 1Ех 02-30-IP65 RSHВ005V-030-3-750-D-PSU-MG, взрывозащищенный, 30 Вт | шт. | 16 |  |  |  |  | 0 |  |  |  |  | Антанта |  | 0
| 2881 | Установка светильника типа RSPR002O-052-01-850-D-PSU-MP, 52 Вт | шт. | 4 |  |  |  |  | 0 |  |  |  |  | Антанта |  | 0
| 2882 | Установка светильника типа RSOF001E-024-01-840-D-PSU-MP, 24 Вт | шт. | 54 |  |  |  |  | 0 |  |  |  |  | Антанта |  | 0
| 2883 | Установка светильника типа OWP/R ECO LED 595 IP54/IP40 4000K, 32 Вт | шт. | 1 |  |  |  |  | 0 |  |  |  |  | Антанта |  | 0
| 2884 | Установка светильника типа ACQUA C 18 WH 4000K, 22 Вт | шт. | 15 |  |  |  |  | 0 |  |  |  |  | Антанта |  | 0
| 2885 | Установка светильника типа ССдПб 02-050-001 IP65 RSHВ005V-050-5-750-D-PSU-MG, пожаробезопасный, 50 Вт | шт. | 13 |  |  |  |  | 0 |  |  |  |  | Антанта |  | 0
| 2886 | Установка светильника типа ACQUA C 12 WH 4000K, 14 Вт | шт. | 6 |  |  |  |  | 0 |  |  |  |  | Антанта |  | 0
| 2887 | Установка светильника типа DROP LED 9 STANDARD MS 4000K, 9 Вт, в комплекте с микроволновым датчиком движения | шт. | 5 |  |  |  |  | 0 |  |  |  |  | Антанта |  | 0
| 2888 | Установка светильника типа STAR LED 12W 840 BL, 12 Вт, в комплекте с микроволновым датчиком движения | шт. | 10 |  |  |  |  | 0 |  |  |  |  | Антанта |  | 0
| 2889 | Монтаж электроустановочных изделий | [6 empty] | 0 |  |  |  |  | Антанта |  | 0
| 2890 | Установка выключателя одноклавишного (механизм), открытой установки, 10 А, IP44 | шт. | 2 |  |  |  |  | 0 |  |  |  |  | Антанта |  | 0
| 2891 | Установка выключателя одноклавишного (механизм), скрытой установки, 10 А, IP20 + рамка на 1 пост, IP20 | шт. | 17 |  |  |  |  | 0 |  |  |  |  | Антанта |  | 0
| 2892 | Установка выключателя одноклавишного (механизм), скрытой установки, 10 А, IP55 + рамка на 1 пост, IP55 | шт. | 18 |  |  |  |  | 0 |  |  |  |  | Антанта |  | 0
| 2893 | Установка переключателя на 2 направления, одноклавишного (механизм), скрытой установки, 10 А, IP20 + рамка на 1 пост, IP20 | шт. | 14 |  |  |  |  | 0 |  |  |  |  | Антанта |  | 0
| 2894 | Установка переключателя на 2 направления, одноклавишного (механизм), скрытой установки, 10 А, IP55 + рамка на 1 пост, IP55 | шт. | 8 |  |  |  |  | 0 |  |  |  |  | Антанта |  | 0
| 2895 | Установка взрывозащищенного поста управления из алюминия, 2-х кнопочный, IP66, Взрывозащищенный пост управления из алюминия, 2-х кнопочный, IP66 Armex CPE-A-12 | шт. | 8 |  |  |  |  | 0 |  |  |  |  | Антанта |  | 0
| 2896 | Монтаж установочной коробки для полых стен, коробка для полых стен Avanti | шт. | 70 |  |  |  |  | 0 |  |  |  |  | Антанта |  | 0
| 2897 | Монтаж установочной коробки для сплошных стен, коробка для сплошных стен Avanti | шт. | 10 |  |  |  |  | 0 |  |  |  |  | Антанта |  | 0
| 2898 | Монтаж коробки распределительной с клемм., 100х100х50, IP55 | шт. | 300 |  |  |  |  | 0 |  |  |  |  | Антанта |  | 0
| 2899 | Монтаж коробки пластиковой FS с гладкими стенками и клеммниками, IP56, 100х100х50 мм, 5р, 450V, 10A, 6 мм2 | шт. | 60 |  |  |  |  | 0 |  |  |  |  | Антанта |  | 0
| 2900 | Монтаж шинопроводов | [6 empty] | 0 |  |  |  |  | Антанта |  | 0
| 2901 | Монтаж шинопровода ШП1.1_25А_Al_5W(3P+N+PE+корпус) IP55, ШП1.1_25А_Al_5W(3P+N+PE+корпус) IP55 в комплекте: KAM 0205-STD-25 A-СТАНДАРТНОГО РАЗМЕРА-4 ОКНО-5W (180м);KAM 0205-BB-25 A-ПОДАЧА ПИТАНИЯ-5W (1шт); KAM 16-FS-16 A-С ПЛАВКИМ ПРЕДОХРАНИТЕЛЕМ ВИЛКИ-L123 (32шт) | компл. | 1 |  |  |  |  | 0 |  |  |  |  | Антанта |  | 0
| 2902 | Монтаж шинопровода ШП1.2_40А_Al_5W(3P+N+PE+корпус) IP55, ШП1.2_40А_Al_5W(3P+N+PE+корпус) IP55 в комплекте: KAM 0405-BB-40 A-ПОДАЧА ПИТАНИЯ-5W (1шт); KAM 0405-STD-40 A-СТАНДАРТНОГО РАЗМЕРА-4 ОКНО-5W (180м); KAP 16-FS-16 A-С ПЛАВКИМ ПРЕДОХРАНИТЕЛЕМ ВИЛКИ-L123 (32шт.) | компл. | 1 |  |  |  |  | 0 |  |  |  |  | Антанта |  | 0
| 2903 | Монтаж шинопровода ШП1.1_25А_Al_5W(3P+N+PE+корпус) IP55, ШП1.1_25А_Al_5W(3P+N+PE+корпус) IP55 в комплекте: KAM 0205-STD-25 A-СТАНДАРТНОГО РАЗМЕРА-4 ОКНО-5W (180м);KAM 0205-BB-25 A-ПОДАЧА ПИТАНИЯ-5W (1шт); KAM 16-FS-16 A-С ПЛАВКИМ ПРЕДОХРАНИТЕЛЕМ ВИЛКИ-L123 (32шт) | компл. | 1 |  |  |  |  | 0 |  |  |  |  | Антанта |  | 0
| 2904 | Монтаж кабельной продукции | [6 empty] | 0 |  |  |  |  | Антанта |  | 0
| 2905 | Затягивание в трубу кабель силовой с медной жилой в ПВХ изоляции, ППГнг(А)-HF 3х1.5 | м | 589 |  |  |  |  | 0 |  |  |  |  | Антанта |  | 0
| 2906 | Затягивание в трубу кабель силовой с медной жилой в ПВХ изоляции, ППГнг(А)-HF 5х4 | м | 90 |  |  |  |  | 0 |  |  |  |  | Антанта |  | 0
| 2907 | Затягивание в трубу кабель силовой с медной жилой в ПВХ изоляции, для противопожарных систем, ППГнг(А)-FRHF 3х1.5 | м | 580 |  |  |  |  | 0 |  |  |  |  | Антанта |  | 0
| 2908 | Затягивание в трубу кабель силовой с медной жилой в ПВХ изоляции, для противопожарных систем, ППГнг(А)-FRHF 3х2.5 | м | 400 |  |  |  |  | 0 |  |  |  |  | Антанта |  | 0
| 2909 | Затягивание в трубу кабель силовой с медной жилой в ПВХ изоляции, для противопожарных систем, ППГнг(А)-FRHF 3х4 | м | 200 |  |  |  |  | 0 |  |  |  |  | Антанта |  | 0
| 2910 | Затягивание в трубу кабель силовой с медной жилой в ПВХ изоляции, для противопожарных систем, ППГнг(А)-FRHF 3х6 | м | 175 |  |  |  |  | 0 |  |  |  |  | Антанта |  | 0
| 2911 | Затягивание в трубу кабель силовой с медной жилой в ПВХ изоляции, для противопожарных систем, ППГнг(А)-FRHF 5х2.5 | м | 215 |  |  |  |  | 0 |  |  |  |  | Антанта |  | 0
| 2912 | Монтаж труб | [6 empty] | 0 |  |  |  |  | Антанта |  | 0
| 2913 | Монтаж трубы жесткой оцинкованной ø20x1x3000 мм, Держатель оцинкованный двусторонний, д.19 - 20мм – 600 шт. | м | 589 |  |  |  |  | 0 |  |  |  |  | Антанта |  | 0
| 2914 | Монтаж трубы ПВХ жёсткой гладкой д.20мм, лёгкая, 3м, Держатель с защелкой, д.20мм – 50 шт. | м | 12 |  |  |  |  | 0 |  |  |  |  | Антанта |  | 0
| 2915 | Монтаж трубы жесткой оцинкованной ø20x1x3000 мм, Держатель оцинкованный двусторонний, д.19 - 20мм – 300 шт. | м | 280 |  |  |  |  | 0 |  |  |  |  | Антанта |  | 0
| 2916 | Поворот на 90° из оцинкованной стали, д.20х1мм | шт. | 90 |  |  |  |  | 0 |  |  |  |  | Антанта |  | 0
| 2917 | Монтаж трубы жесткой оцинкованной ø25x1,2x3000 мм, Держатель оцинкованный двусторонний, д.25 - 26мм – 630 шт | м | 615 |  |  |  |  | 0 |  |  |  |  | Антанта |  | 0
| 2918 | Монтаж трубы жесткой оцинкованной ø32x1,2x3000 мм, Держатель оцинкованный двусторонний, д.32мм – 400 шт. | м | 375 |  |  |  |  | 0 |  |  |  |  | Антанта |  | 0
| 2919 | Монтаж металлорукава Д=20 мм | м | 30 |  |  |  |  | 0 |  |  |  |  | Антанта |  | 0
| 2920 | Монтаж металлорукава Д=40 мм | м | 20 |  |  |  |  | 0 |  |  |  |  | Антанта |  | 0
| 2921 | Кабельные проходки | [6 empty] | 0 |  |  |  |  | Антанта |  | 0
| 2922 | Заделка узлов проходов кабеля огнезащитной пеной и герметиком, Пена монтажная 330 мл огнезащитная – 0,19 мл на 1 проходку (всего 30шт пены).30*0,33/0,19=52 проходки. | шт. | 52 |  |  |  |  | 0 |  |  |  |  | Антанта |  | 0
| 2923 | Пусконаладочные работы | комплекс | 1 |  |  |  |  | 0 |  |  |  |  | Антанта |  | 0
26 | 2924 | 1612-2022-Р-ЭС.ВОР |  |  |  | 158033002.14 |  | 15649101.38 | 173682103.52 | Таврида Электрик (ТКП от 12.02.2025. на сумму 76 074 897,00) ЭЭ, Кикгеострой | да | 0 | 0 | Антанта | 158033002.14 | 15649101.38
| 2925 | Разработка грунта с погрузкой на автомобили-самосвалы экскаваторами с ковшом вместимостью: 0,5 м3, группа грунтов 2 (на вывоз) | м3 | 40.26 |  |  |  |  | 0 | [6 empty] | 0
| 2926 | Перевозка грунта автомобилями-самосвалами грузоподъемностью 10 т работающих вне карьера на расстояние до 1 км | м3/т | 40,26/78,51 |  |  |  |  | 0 | [6 empty] | 0
| 2927 | Работа на отвале (группа грунтов 1) | м3 | 40.26 |  |  |  |  | 0 | [6 empty] | 0
| 2928 | Разработка траншей экскаватором «обратная лопата» с ковшом вместимостью 0,5 м3, группа грунтов: 2 | м3 | 41.68 |  |  |  |  | 0 | [6 empty] | 0
| 2929 | Доработка грунта вручную в траншеях шириной до 2 м, глубиной до 2 м | м3 | 2.534 |  |  |  |  | 0 | [6 empty] | 0
| 2930 | [7 empty] | 0 | [6 empty] | 0
| 2931 | Устройство основания из песка средней крупности h=0,15 м под 4 нитки кабельных линий | м3/м | 13,2/110 |  |  |  |  | 0 | [6 empty] | 0
| 2932 | Укладка ПНД труб ∅110 жестких в траншее в 4 нитки, Двустенная труба ПНД жесткая д.110мм, SN12, 1030Н 160911A | м | 440 |  |  |  |  | 0 | [6 empty] | 0
| 2933 | Прокладка кабеля в ПНД трубу ∅110, Кабель силовой с медными жилами, с изоляцией и оболочкой из ПВХ пластиката, на напряжение 6кВ ВВГ-6 3х240 – вес 1м 8,44 кг | м | 440 |  |  |  |  | 0 | [6 empty] | 0
| 2934 | Покрытие кабеля в траншее лентой сигнальной, ЛСЭ-750, длина 100 м, ширина 750 мм | м | 115 |  |  |  |  | 0 | [6 empty] | 0
| 2935 | Засыпка траншей песком h=0,26 м природным для строительных работ средним с крупностью зерен 5мм с перемещением до 5 м бульдозерами мощностью 59 кВт | м3 | 22.88 |  |  |  |  | 0 | [6 empty] | 0
| 2936 | Засыпка траншей и котлованов существующим грунтом с перемещением грунта до 5 м бульдозерами мощностью: 59 кВт | м3 | 44.219 |  |  |  |  | 0 | [6 empty] | 0
| 2937 | Разработка грунта с погрузкой на автомобили-самосвалы экскаваторами с ковшом вместимостью: 0,25 м3, группа грунтов 2 (на вывоз) | м3 | 217.29 |  |  |  |  | 0 | [6 empty] | 0
| 2938 | Перевозка грунта автомобилями-самосвалами грузоподъемностью 10 т работающих вне карьера на расстояние до 1 км | м3/т | 217,29/423,72 |  |  |  |  | 0 | [6 empty] | 0
| 2939 | Работа на отвале (группа грунтов 1) | м3 | 217.29 |  |  |  |  | 0 | [6 empty] | 0
| 2940 | Разработка траншей экскаватором «обратная лопата» с ковшом вместимостью 0,25 м3, группа грунтов: 2 | м3 | 234.346 |  |  |  |  | 0 | [6 empty] | 0
| 2941 | Доработка грунта вручную в траншеях шириной до 2 м, глубиной до 2 м | м3 | 13.968 |  |  |  |  | 0 | [6 empty] | 0
| 2942 | Устройство основания из песка средней крупности h=0,15 м под 2 нитки кабельных линий | м3/м | 72,75 /970 |  |  |  |  | 0 | [6 empty] | 0
| 2943 | Укладка ПНД труб ∅110 жестких в траншее в 2 нитки, Двустенная труба ПНД жесткая д.110мм, SN12, 1030Н 160911A | м | 1940 |  |  |  |  | 0 | [6 empty] | 0
| 2944 | Прокладка кабеля в ПНД трубу ∅110, Кабель силовой с медными жилами, с изоляцией и оболочкой из ПВХ пластиката, на напряжение 6кВ ВВГ-6 3х240 – вес 1м 8,44 кг. | м | 1890 |  |  |  |  | 0 | [6 empty] | 0
| 2945 | Покрытие кабеля в траншее лентой сигнальной, ЛСЭ-450 | м | 970 |  |  |  |  | 0 | [6 empty] | 0
| 2946 | Засыпка траншей песком h=0,26 м природным для строительных работ средним с крупностью зерен 5мм с перемещением до 5 м бульдозерами мощностью 59 кВт | м3 | 126.1 |  |  |  |  | 0 | [6 empty] | 0
| 2947 | Засыпка траншей и котлованов существующим грунтом с перемещением грунта до 5 м бульдозерами мощностью: 59 кВт | м3 | 248.314 |  |  |  |  | 0 | [6 empty] | 0
| 2948 | Монтаж консоли ВВР-4150, Держатель кабельный BHR-20 для крепления одножильных и много-жильных кабелей, д. 100-125 мм BHR2012 – 212 шт. | шт | 106 |  |  |  |  | 0 | [6 empty] | 0
| 2949 | Прокладка кабеля ВВГ-6 3х240 по консолям в БКТП | м | 170 |  |  |  |  | 0 | [6 empty] | 0
| 2950 | кабель в трубе по фасаду (2*60м=120м) | [6 empty] | 0 | [6 empty] | 0
| 2951 | Прокладка трубы по стенам, Труба гладкостенная двухслойная полимерная д. 110мм SN8 211053100SN8 | м | 120 |  |  |  |  | 0 | [6 empty] | 0
| 2952 | Прокладка кабеля ВВГ-6 3х240 в проложенные трубы | м | 120 |  |  |  |  | 0 | [6 empty] | 0
| 2953 | Монтаж муфт кабельных концевых 3ПКТп-6-150/240 для кабелей с пластмассовой изоляцией до 6 кВ 3ПКТп-6-150/240 | шт. | 8 |  |  |  |  | 0 | [6 empty] | 0
| 2954 | Монтаж муфт кабельных соединительных 3ПСТ-6-150/240(Б) для кабелей с пластмассовой изоляцией до 6 кВ с болтовыми соединителями 3ПСТ-6-150/240(Б) | шт. | 2 |  |  |  |  | 0 | [6 empty] | 0
| 2955 | Прокладка трубы по стенам | м | 120 |  |  |  |  | 0 | [6 empty] | 0
| 2956 | Прокладка кабеля ВВГ-6 3х240 в проложенные трубы | м | 120 |  |  |  |  | 0 | [6 empty] | 0
| 2957 | Монтаж муфт кабельных концевых 3ПКТп-6-150/240 для кабелей с пластмассовой изоляцией до 6 кВ 3ПКТп-6-150/240 | шт. | 8 |  |  |  |  | 0 | [6 empty] | 0
| 2958 | Монтаж муфт кабельных соединительных 3ПСТ-6-150/240(Б) для кабелей с пластмассовой изоляцией до 6 кВ с болтовыми соединителями 3ПСТ-6-150/240(Б) | шт. | 2 |  |  |  |  | 0 | [6 empty] | 0
| 2959 | Разработка грунта с погрузкой на автомобили-самосвалы экскаваторами с ковшом вместимостью 0,5 м3 (группа грунтов 2), на вывоз | м³ | 46.348 |  |  |  |  | 0 | [6 empty] | 0
| 2960 | Перевозка грунта автомобилями-самосвалами грузоподъемностью 10 т работающих вне карьера на расстояние до 1 км | м3/т | 46,348/90,379 |  |  |  |  | 0 | [6 empty] | 0
| 2961 | Работа на отвале | м3 | 46.348 |  |  |  |  | 0 | [6 empty] | 0
| 2962 | Разработка траншей экскаватором «обратная лопата» с ковшом вместимостью 0,5 м3 (группа грунтов: 2) | м3 | 128.79 |  |  |  |  | 0 | [6 empty] | 0
| 2963 | Доработка грунта вручную в траншеях шириной до 2 м, глубиной: до 2 м | м3 | 5.417 |  |  |  |  | 0 | [6 empty] | 0
| 2964 | Засыпка траншей и котлованов грунтом с перемещением грунта до 5 м бульдозерами мощностью: 59 кВт | м3 | 134.212 |  |  |  |  | 0 | [6 empty] | 0
| 2965 | Разработка грунта с погрузкой на автомобили-самосвалы экскаваторами с ковшом вместимостью: 0,5 м3 (группа грунтов 2) на вывоз | м³ | 10.5 |  |  |  |  | 0 | [6 empty] | 0
| 2966 | Перевозка грунта автомобилями-самосвалами грузоподъемностью 10 т работающих вне карьера на расстояние до 1 км | м3/т | 10,5/20,475 |  |  |  |  | 0 | [6 empty] | 0
| 2967 | Работа на отвале | м3 | 10.5 |  |  |  |  | 0 | [6 empty] | 0
| 2968 | Разработка траншей экскаватором «обратная лопата» с ковшом вместимостью 0,25 м3 (группа грунтов: 2) | м3 | 55.77 |  |  |  |  | 0 | [6 empty] | 0
| 2969 | Доработка грунта вручную в траншеях шириной до 2 м, глубиной: до 2 м, (группа грунтов 2) | м3 | 2.05 |  |  |  |  | 0 | [6 empty] | 0
| 2970 | Засыпка траншей и котлованов грунтом с перемещением грунта до 5 м бульдозерами мощностью 59 кВт | м3 | 57.82 |  |  |  |  | 0 | [6 empty] | 0
| 2971 | Устройство постели из песка средней крупности h=0,15м для пяти кабелей | м³/м | 27,75/185 |  |  |  |  | 0 | [6 empty] | 0
| 2972 | Укладка ПНД труб ∅160 в траншее (185м*5ниток), Двустенная труба ПНД гибкая для кабельной канализации D=160мм 121916A | м | 925 |  |  |  |  | 0 | [6 empty] | 0
| 2973 | Прокладка кабеля ВБбШВ-1 5х400 в проложенные трубы | м | 925 |  |  |  |  | 0 | [6 empty] | 0
| 2974 | кабель в траншее (длина трассы 40+30=70м; 6 кабелей ВБбШВ-1 5х300 ) | [6 empty] | 0 | [6 empty] | 0
| 2975 | Устройство постели из песка средней крупности h=0,15м для шести кабелей | м³/м | 10,5/70 |  |  |  |  | 0 | [6 empty] | 0
| 2976 | Прокладка кабеля ВБбШВ-1 5х300 в готовых траншеях без покрытий | м | 420 |  |  |  |  | 0 | [6 empty] | 0
| 2977 | Покрытие кабеля, проложенного в траншее, лентой сигнальной, ЛСЭ-750 | м | 125 |  |  |  |  | 0 | [6 empty] | 0
| 2978 | Прокладка кабеля ВБбШВ-1 5х400 по установленным конструкциям с креплением на поворотах и в конце трассы | м | 525 |  |  |  |  | 0 | [6 empty] | 0
| 2979 | Прокладка трубы стальной по стенам с креплением скобами 160 мм х 4,5мм | м | 140 |  |  |  |  | 0 | [6 empty] | 0
| 2980 | Прокладка кабеля ВВГнг(A)-LS 5х35-660 в проложенные трубы | м | 40 |  |  |  |  | 0 | [6 empty] | 0
| 2981 | Прокладка кабеля ВВГнг(A)-LS 5х150-1000 в проложенные трубы | м. | 120 |  |  |  |  | 0 | [6 empty] | 0
| 2982 | установка муфт | [6 empty] | 0 | [6 empty] | 0
| 2983 | Установка муфт кабельных концевых, Муфта кабельная концевая 5ПКВНтпнгБ-LS 150/240 для кабелей с пластмассовой изоляцией до 1 кВ с броней 5ПКВНтпнгБ-LS 150/240 М – 24 шт.; Муфта кабельная концевая 4ПКВНтпнгБ-LS 400 для кабелей с пластмассовой изоляцией до 1 кВ с броней 4ПКВНтпнгБ-LS 400 – 20 шт. | шт | 44 |  |  |  |  | 0 | [6 empty] | 0
| 2984 | кабельные проходки | [6 empty] | 0 | [6 empty] | 0
| 2985 | Монтаж кабельных проходок из трубы стальной электросварной 219х5,0 | м. | 5 |  |  |  |  | 0 | [6 empty] | 0
| 2986 | Герметизация кабельных проходок огнестойкой пеной, Огнестойкая монтажная пена, 750 мл. ОГНЕЗА EI240– 4 шт.; | шт. | 20 |  |  |  |  | 0 | [6 empty] | 0
| 2987 | Установка 2КТПН-3150/6/0,4 кВ | [6 empty] | 0 | [6 empty] | 0
| 2988 | с ячейками КРУ-Эталон, габаритами (ДхШхВ) - 10000х5000х3500мм | [6 empty] | 0 | [6 empty] | 0
| 2989 | Установка комплектной трансформаторной подстанции в блочно-модульном здании из сэндвич-панелей, полной заводской готовности, серии 2КТПН-3150/6/0,4 кВ с ячейками КРУ-Эталон, габаритами (ДхШхВ) - 10000х5000х3500мм в комплекте: - Секция КРУ Эталон TER_Sec10_Etalon_NET (6 ячеек+ШБП) в ком- | компл | 1 |  |  |  |  | 0 | [6 empty] | 0
| 2990 | плекте: КРУ Эталон TER_SP15_Etalon_2(10_1000B_3_MI) (2шт);КРУ Эталон TER_SP15_Etalon_1(10_1000B_3_OF) (2шт); КРУ Эталон TER_SP15_Etalon_1(10_1000B_3_RI) 2шт; Шкаф ШБП TER_OSP_Etalon_1(900_100) 1шт. | [6 empty] | 0 | [6 empty] | 0
| 2991 | Комплектная трансформаторная подстанция в | [6 empty] | 0 | [6 empty] | 0
| 2992 | блочно-модульном здании из сэндвич-панелей, | [6 empty] | 0 | [6 empty] | 0
| 2993 | полной заводской готовности, серии 2КТПН- | [6 empty] | 0 | [6 empty] | 0
| 2994 | 3150/6/0,4 кВ_без РУВН_без Тр-ров, габаритами | [6 empty] | 0 | [6 empty] | 0
| 2995 | (ДхШхВ) - 10000х5000х3500мм в составе: | [6 empty] | 0 | [6 empty] | 0
| 2996 | -Кабельная перемычка 6кВ (КРУ-ТМГ)- 2 к-т. | компл | 2 |  |  |  |  | 0 | [6 empty] | 0
| 2997 | -Панель вводная_оборуд. производ. Хундай | [6 empty] | 0 | [6 empty] | 0
| 2998 | (1*6300А)- 2 шт. | шт | 2 |  |  |  |  | 0 | [6 empty] | 0
| 2999 | -Панель секционного выключателя_оборуд. | [6 empty] | 0 | [6 empty] | 0
| 3000 | производ. Хундай (1*5000А)- 1 шт. | шт | 1 |  |  |  |  | 0 | [6 empty] | 0
| 3001 | -Панель шинной сборки (5000А)- 1 шт. | шт | 1 |  |  |  |  | 0 | [6 empty] | 0
| 3002 | -Панель отходящих линий №1_оборуд. производ. | [6 empty] | 0 | [6 empty] | 0
| 3003 | Хундай (1*800А_1*400А_1*250А_2*100А)- 2 шт. | шт | 2 |  |  |  |  | 0 | [6 empty] | 0
| 3004 | -Панель отходящих линий №2_оборуд. производ. | [6 empty] | 0 | [6 empty] | 0
| 3005 | Хундай (1*4000А)- 2 шт. | шт | 2 |  |  |  |  | 0 | [6 empty] | 0
| 3006 | -Панель отходящих линий №3_оборуд. производ. | [6 empty] | 0 | [6 empty] | 0
| 3007 | Хундай (2*800А)- 2 шт. | шт | 2 |  |  |  |  | 0 | [6 empty] | 0
| 3008 | -Панель АУКРМ-0,4-350кВАр (1*1000А)- 2 шт. | шт | 2 |  |  |  |  | 0 | [6 empty] | 0
| 3009 | -Кабельная перемычка 0,4кВ (НКУ-АУКРМ)- 2 к-т. | компл | 2 |  |  |  |  | 0 | [6 empty] | 0
| 3010 | -Ошиновка силового трансформатора_0,4кВ- 2 | компл | 2 |  |  |  |  | 0 | [6 empty] | 0
| 3011 | компл. | [6 empty] | 0 | [6 empty] | 0
| 3012 | Пусконаладочные работы | комплекс | 1 |  |  |  |  | 0 |  |  |  |  | Антанта |  | 0
27 | 3013 | 1612-2022-Р-ОВ1.ВОР |  |  |  | 16707118.44 |  | 12445413.25 | 29152531.69 | Инжсолюшн | Да | 0 | 0 | Скб, Антанта | 16700634.44 | 12445413.25
| 3014 | Монтаж единицы Модуль теплоснабжения АБК АУУ-С-050-065-C-R РНД в комплектации согласно Приложению 1 АУУ-С-050-065-C-R РНД | шт. | 1 | [6 empty] | Да |  |  | Скб, Антанта |  | 0 | Скб, Антанта
| 3015 | Монтаж единицы Модуль теплоснабжения цехов АУУ-С-150-150-С-R РНД в комплектации согласно Приложению 1 АУУ-С-150-150-С-R РНД | шт. | 1 | [6 empty] | Да |  |  | Скб, Антанта |  | 0 | Скб, Антанта
| 3016 | Монтаж единицы Модуль узла ввода УВ-С-125-C-УУ РНД в комплектации согласно Приложению 1 УВ-С-125-C-УУ РНД | шт. | 1 | [6 empty] | Да |  |  | Скб, Антанта |  | 0 | Скб, Антанта
| 3017 | Монтаж единицы Автоматический воздухоотводчик Airvent Ридан резьбовым присоединением ∅15 Airvent ø15 | шт | 4 | [6 empty] | Да |  |  | Скб, Антанта |  | 0 | Скб, Антанта
| 3018 | Монтаж единицы Кран шаровой полнопроходной серии BVR, DN15 BVR-R DN15 | шт. | 4 | [6 empty] | Да |  |  | Скб, Антанта |  | 0 | Скб, Антанта
| 3019 | Монтаж единицы Кран шаровой полнопроходной серии BVR, DN25 BVR-R DN25 | шт. | 4 | [6 empty] | Да |  |  | Скб, Антанта |  | 0 | Скб, Антанта
| 3020 | Монтаж единицы Кран шаровой стальной серии JIP Standard FF, DN125 JIP Standard FF | шт. | 2 | [6 empty] | Да |  |  | Скб, Антанта |  | 0 | Скб, Антанта
| 3021 | Монтаж единицы Кран шаровый полнопроходной ВVR-F DN15 BVR-F | шт. | 4 | [6 empty] | Да |  |  | Скб, Антанта |  | 0 | Скб, Антанта
| 3022 | Монтаж единицы Опора неподвижная для трубопроводов по т.с.5.903-13 вып.7-95 | шт | 2 | [6 empty] | Да |  |  | Скб, Антанта |  | 0 | Скб, Антанта
| 3023 | Монтаж единицы Труба стальная водогазопроводная ø15x2,8 ГОСТ 3262-75, с фасонными частями | м | 1.48 | [6 empty] | Да |  |  | Скб, Антанта |  | 0 | Скб, Антанта
| 3024 | Монтаж единицы Труба стальная водогазопроводная ø25x3,2 ГОСТ 3262-75, с фасонными частями | м | 0.47 | [6 empty] | Да |  |  | Скб, Антанта |  | 0 | Скб, Антанта
| 3025 | Монтаж единицы Труба стальная водогазопроводная ø40x3,5 ГОСТ 3262-75, с фасонными частями | м | 0.55 | [6 empty] | Да |  |  | Скб, Антанта |  | 0 | Скб, Антанта
| 3026 | Монтаж единицы Труба стальная электросварная прямошовная ø57x3,5 ГОСТ 10704-91, с фасонными частями | м | 66.5 | [6 empty] | Да |  |  | Скб, Антанта |  | 0 | Скб, Антанта
| 3027 | Монтаж единицы Труба стальная электросварная прямошовная ø76x3,5 ГОСТ 10704-91, с фасонными частями | м | 7.47 | [6 empty] | Да |  |  | Скб, Антанта |  | 0 | Скб, Антанта
| 3028 | Монтаж единицы Труба стальная электросварная прямошовная ø133x4 ГОСТ 10704-91, с фасонными частями | м | 5.48 | [6 empty] | Да |  |  | Скб, Антанта |  | 0 | Скб, Антанта
| 3029 | Монтаж единицы Труба стальная электросварная прямошовная ø159x4,5 ГОСТ 10704-91, с фасонными частями | м | 33.2 | [6 empty] | Да |  |  | Скб, Антанта |  | 0 | Скб, Антанта
| 3030 | Монтаж единицы Цилиндры минераловатные с покрытием из алюминиевой неармированной фольги толщиной 40 мм для трубы ø50 Isotec Shell AL2-40 | м/м3 | 8,74/0,099 | [6 empty] | Да |  |  | Скб, Антанта |  | 0 | Скб, Антанта
| 3031 | Монтаж единицы Цилиндры минераловатные с покрытием из алюминиевой неармированной фольги толщиной 50 мм для трубы ø40 Isotec Shell AL2-50 | м/м3 | 0,55/0,008 | [6 empty] | Да |  |  | Скб, Антанта |  | 0 | Скб, Антанта
| 3032 | Монтаж единицы Цилиндры минераловатные с покрытием из алюминиевой неармированной фольги толщиной 50 мм для трубы ø50 Isotec Shell AL2-50 | м/м3 | 57,76/0,907 | [6 empty] | Да |  |  | Скб, Антанта |  | 0 | Скб, Антанта
| 3033 | Монтаж единицы Цилиндры минераловатные с покрытием из алюминиевой неармированной фольги толщиной 60 мм для трубы ø65 Isotec Shell AL2-60 | м/м3 | 7,47/0,176 | [6 empty] | Да |  |  | Скб, Антанта |  | 0 | Скб, Антанта
| 3034 | Монтаж единицы Цилиндры минераловатные с покрытием из алюминиевой неармированной фольги толщиной 70 мм для трубы ø125 Isotec Shell AL2-70 | м/м3 | 5,48/0,235 | [6 empty] | Да |  |  | Скб, Антанта |  | 0 | Скб, Антанта
| 3035 | Монтаж единицы Цилиндры минераловатные с покрытием из алюминиевой неармированной фольги толщиной 70 мм для трубы ø150 Isotec Shell AL2-70 | м/м3 | 33,2/1,605 | [6 empty] | Да |  |  | Скб, Антанта |  | 0 | Скб, Антанта
| 3036 | Монтаж единицы Смесительный узел прямой конфигурации SMEX 40-1,0 SMEX 40‑1,0 | шт. | 1 | [6 empty] | Да |  |  | Скб, Антанта |  | 0 | Скб, Антанта
| 3037 | Монтаж единицы Смесительный узел прямой конфигурации SMEX 40-2,5 SMEX 40‑2,5 | шт. | 1 | [6 empty] | Да |  |  | Скб, Антанта |  | 0 | Скб, Антанта
| 3038 | Монтаж единицы Смесительный узел прямой конфигурации SMEX 40-4,0 SMEX 40‑4,0 | шт. | 1 | [6 empty] | Да |  |  | Скб, Антанта |  | 0 | Скб, Антанта
| 3039 | Монтаж единицы Смесительный узел прямой конфигурации SMEX 80-6,3 SMEX 80‑6,3 | шт. | 2 | [6 empty] | Да |  |  | Скб, Антанта |  | 0 | Скб, Антанта
| 3040 | Монтаж единицы Бобышка стальная под термоманометр №2 БП-БТ-30-G1/2 | шт. | 16 | [6 empty] | Да |  |  | Скб, Антанта |  | 0 | Скб, Антанта
| 3041 | Монтаж единицы Бобышка стальная под термоманометр №3 БП-БТ-55-G1/2 | шт. | 4 | [6 empty] | Да |  |  | Скб, Антанта |  | 0 | Скб, Антанта
| 3042 | Монтаж единицы Автоматический воздухоотводчик Airvent Ридан резьбовым присоединением ∅15 Airvent ø15 | шт | 11 | [6 empty] | Да |  |  | Скб, Антанта |  | 0 | Скб, Антанта
| 3043 | Монтаж единицы Клапан ручной балансировочный серии MNF, DN50 MNF-R DN50 | шт | 1 | [6 empty] | Да |  |  | Скб, Антанта |  | 0 | Скб, Антанта
| 3044 | Монтаж единицы Клапан ручной балансировочный серии MNT, DN15 MNT-R DN15 | шт | 1 | [6 empty] | Да |  |  | Скб, Антанта |  | 0 | Скб, Антанта
| 3045 | Монтаж единицы Клапан ручной балансировочный серии MNT, DN20 MNT-R DN20 | шт | 2 | [6 empty] | Да |  |  | Скб, Антанта |  | 0 | Скб, Антанта
| 3046 | Монтаж единицы Клапан ручной балансировочный серии MNT, DN25 MNT-R DN25 | шт | 1 | [6 empty] | Да |  |  | Скб, Антанта |  | 0 | Скб, Антанта
| 3047 | Монтаж единицы Клапан ручной балансировочный серии MNT, DN40 MNT-R DN40 | шт | 1 | [6 empty] | Да |  |  | Скб, Антанта |  | 0 | Скб, Антанта
| 3048 | Монтаж единицы Кран шаровой полнопроходной серии BVR, DN15 BVR-R DN15 | шт. | 10 | [6 empty] | Да |  |  | Скб, Антанта |  | 0 | Скб, Антанта
| 3049 | Монтаж единицы Кран шаровой полнопроходной серии BVR, DN25 BVR-R DN25 | шт. | 1 | [6 empty] | Да |  |  | Скб, Антанта |  | 0 | Скб, Антанта
| 3050 | Монтаж единицы Кран шаровой полнопроходной серии BVR, DN32 BVR-R DN32 | шт. | 2 | [6 empty] | Да |  |  | Скб, Антанта |  | 0 | Скб, Антанта
| 3051 | Монтаж единицы Кран шаровой полнопроходной серии BVR, DN40 BVR-R DN40 | шт. | 1 | [6 empty] | Да |  |  | Скб, Антанта |  | 0 | Скб, Антанта
| 3052 | Монтаж единицы Кран шаровой стальной фланцевый JIP Standard FF DN50 с рукояткой, PN16, Tmax 150 JIP Standard FF | шт. | 1 | [6 empty] | Да |  |  | Скб, Антанта |  | 0 | Скб, Антанта
| 3053 | Монтаж единицы Кран шаровой стальной фланцевый JIP-R Standard FF DN65 с рукояткой, PN16, Tmax 150 JIP Standard FF | шт. | 1 | [6 empty] | Да |  |  | Скб, Антанта |  | 0 | Скб, Антанта
| 3054 | Монтаж единицы Кран шаровый полнопроходной ВVR-F DN15 BVR-F | шт. | 11 | [6 empty] | Да |  |  | Скб, Антанта |  | 0 | Скб, Антанта
| 3055 | Монтаж единицы Опора неподвижная для трубопроводов по т.с.5.903-13 вып.7-95 | шт | 12 | [6 empty] | Да |  |  | Скб, Антанта |  | 0 | Скб, Антанта
| 3056 | Монтаж единицы Опора неподвижная для трубопроводов по т.с.5.903-13 вып.7-95 | шт | 4 | [6 empty] | Да |  |  | Скб, Антанта |  | 0 | Скб, Антанта
| 3057 | Монтаж единицы Термоманометр ТМТБ ТМТБ-31Р.1(0-120С)(0-0,25MPa)G1/2.2,5 | шт. | 20 | [6 empty] | Да |  |  | Скб, Антанта |  | 0 | Скб, Антанта
| 3058 | Монтаж единицы Труба стальная водогазопроводная ø15x2,8 ГОСТ 3262-75 | м | 0.92 | [6 empty] | Да |  |  | Скб, Антанта |  | 0 | Скб, Антанта
| 3059 | Монтаж единицы Труба стальная водогазопроводная ø25x3,2 ГОСТ 3262-75 | м | 142.36 | [6 empty] | Да |  |  | Скб, Антанта |  | 0 | Скб, Антанта
| 3060 | Монтаж единицы Труба стальная водогазопроводная ø32x3,2 ГОСТ 3262-75 | м | 50.36 | [6 empty] | Да |  |  | Скб, Антанта |  | 0 | Скб, Антанта
| 3061 | Монтаж единицы Труба стальная водогазопроводная ø40x3,5 ГОСТ 3262-75 | м | 26.37 | [6 empty] | Да |  |  | Скб, Антанта |  | 0 | Скб, Антанта
| 3062 | Монтаж единицы Труба стальная электросварная прямошовная ø57x3,5 ГОСТ 10704-91 | м | 35.57 | [6 empty] | Да |  |  | Скб, Антанта |  | 0 | Скб, Антанта
| 3063 | Монтаж единицы Труба стальная электросварная прямошовная ø76x3,5 ГОСТ 10704-91 | м | 168.96 | [6 empty] | Да |  |  | Скб, Антанта |  | 0 | Скб, Антанта
| 3064 | Монтаж единицы Цилиндры минераловатные с покрытием из алюминиевой неармированной фольги толщиной 40 мм для трубы ø15 Isotec Shell AL2-40 | м/м3 | 0,25/0,002 | [6 empty] | Да |  |  | Скб, Антанта |  | 0 | Скб, Антанта
| 3065 | Монтаж единицы Цилиндры минераловатные с покрытием из алюминиевой неармированной фольги толщиной 40 мм для трубы ø25 Isotec Shell AL2-40 | м/м3 | 142,08/1,160 | [6 empty] | Да |  |  | Скб, Антанта |  | 0 | Скб, Антанта
| 3066 | Монтаж единицы Цилиндры минераловатные с покрытием из алюминиевой неармированной фольги толщиной 50 мм для трубы ø25 Isotec Shell AL2-50 | м/м3 | 0,4/0,005 | [6 empty] | Да |  |  | Скб, Антанта |  | 0 | Скб, Антанта
| 3067 | Монтаж единицы Цилиндры минераловатные с покрытием из алюминиевой неармированной фольги толщиной 50 мм для трубы ø32 Isotec Shell AL2-50 | м/м3 | 50,62/0,652 | [6 empty] | Да |  |  | Скб, Антанта |  | 0 | Скб, Антанта
| 3068 | Монтаж единицы Цилиндры минераловатные с покрытием из алюминиевой неармированной фольги толщиной 50 мм для трубы ø40 Isotec Shell AL2-50 | м/м3 | 26,37/0,373 | [6 empty] | Да |  |  | Скб, Антанта |  | 0 | Скб, Антанта
| 3069 | Монтаж единицы Цилиндры минераловатные с покрытием из алюминиевой неармированной фольги толщиной 50 мм для трубы ø50 Isotec Shell AL2-50 | м/м3 | 35,57/0,558 | [6 empty] | Да |  |  | Скб, Антанта |  | 0 | Скб, Антанта
| 3070 | Монтаж единицы Цилиндры минераловатные с покрытием из алюминиевой неармированной фольги толщиной 60 мм для трубы ø65 Isotec Shell AL2-60 | м/м3 | 169,49/3,991 | [6 empty] | Да |  |  | Скб, Антанта |  | 0 | Скб, Антанта
| 3071 | Монтаж единицы Гильза стальная DN50 | шт. | 2 | [6 empty] | Да |  |  | Скб, Антанта |  | 0 | Скб, Антанта
| 3072 | Монтаж единицы Гильза стальная DN65 | шт. | 4 | [6 empty] | Да |  |  | Скб, Антанта |  | 0 | Скб, Антанта
| 3073 | Монтаж единицы Гильза стальная DN100 | шт. | 2 | [6 empty] | Да |  |  | Скб, Антанта |  | 0 | Скб, Антанта
| 3074 | Т12/Т22 | [8 empty] | Да |  |  | Скб, Антанта |  | 0 | Скб, Антанта
| 3075 | Монтаж единицы Радиатор стальной панельный «Purmo», тип C11-300-500 | шт. | 2 | [6 empty] | Да |  |  | Скб, Антанта |  | 0 | Скб, Антанта
| 3076 | Монтаж единицы Радиатор стальной панельный «Purmo», тип C11-300-600 | шт. | 2 | [6 empty] | Да |  |  | Скб, Антанта |  | 0 | Скб, Антанта
| 3077 | Монтаж единицы Радиатор стальной панельный «Purmo», тип C11-300-700 | шт. | 2 | [6 empty] | Да |  |  | Скб, Антанта |  | 0 | Скб, Антанта
| 3078 | Монтаж единицы Радиатор стальной панельный «Purmo», тип C11-300-800 | шт. | 1 | [6 empty] | Да |  |  | Скб, Антанта |  | 0 | Скб, Антанта
| 3079 | Монтаж единицы Радиатор стальной панельный «Purmo», тип C11-300-1400 | шт. | 3 | [6 empty] | Да |  |  | Скб, Антанта |  | 0 | Скб, Антанта
| 3080 | Монтаж единицы Радиатор стальной панельный «Purmo», тип C11-300-1800 | шт. | 3 | [6 empty] | Да |  |  | Скб, Антанта |  | 0 | Скб, Антанта
| 3081 | Монтаж единицы Радиатор стальной панельный «Purmo», тип C11-300-2000 | шт. | 8 | [6 empty] | Да |  |  | Скб, Антанта |  | 0 | Скб, Антанта
| 3082 | Монтаж единицы Радиатор стальной панельный «Purmo», тип C11-500-700 | шт. | 1 | [6 empty] | Да |  |  | Скб, Антанта |  | 0 | Скб, Антанта
| 3083 | Монтаж единицы Радиатор стальной панельный «Purmo», тип C11-500-800 | шт. | 1 | [6 empty] | Да |  |  | Скб, Антанта |  | 0 | Скб, Антанта
| 3084 | Монтаж единицы Радиатор стальной панельный «Purmo», тип C11-500-1000 | шт. | 1 | [6 empty] | Да |  |  | Скб, Антанта |  | 0 | Скб, Антанта
| 3085 | Монтаж единицы Радиатор стальной панельный «Purmo», тип C11-500-1400 | шт. | 1 | [6 empty] | Да |  |  | Скб, Антанта |  | 0 | Скб, Антанта
| 3086 | Монтаж единицы Радиатор стальной панельный «Purmo», тип C22-500-900 | шт. | 1 | [6 empty] | Да |  |  | Скб, Антанта |  | 0 | Скб, Антанта
| 3087 | Монтаж единицы Радиатор стальной панельный «Purmo», тип C22-500-1100 | шт. | 3 | [6 empty] | Да |  |  | Скб, Антанта |  | 0 | Скб, Антанта
| 3088 | Монтаж единицы Радиатор стальной панельный «Purmo», тип C22-500-1600 | шт. | 1 | [6 empty] | Да |  |  | Скб, Антанта |  | 0 | Скб, Антанта
| 3089 | Монтаж единицы Радиатор стальной панельный «Purmo», тип C22-900-1600 | шт. | 2 | [6 empty] | Да |  |  | Скб, Антанта |  | 0 | Скб, Антанта
| 3090 | Монтаж единицы Напольный крепеж для радиатора K 31.35 | шт. | 73 | [6 empty] | Да |  |  | Скб, Антанта |  | 0 | Скб, Антанта
| 3091 | Монтаж единицы Настенный кронштейн для радиатора K15.3500 | шт. | 4 | [6 empty] | Да |  |  | Скб, Антанта |  | 0 | Скб, Антанта
| 3092 | Монтаж единицы Термоэлемент TR 84 TR 84 | шт. | 32 | [6 empty] | Да |  |  | Скб, Антанта |  | 0 | Скб, Антанта
| 3093 | Монтаж единицы Автоматический воздухоотводчик Airvent Ридан резьбовым присоединением ∅15 Airvent ø15 | шт | 10 | [6 empty] | Да |  |  | Скб, Антанта |  | 0 | Скб, Антанта
| 3094 | Монтаж единицы Клапан запорный радиаторный прямой серии LV, DN15 LV DN15 | шт. | 30 | [6 empty] | Да |  |  | Скб, Антанта |  | 0 | Скб, Антанта
| 3095 | Монтаж единицы Клапан запорный радиаторный прямой серии LV, DN20 LV DN20 | шт. | 2 | [6 empty] | Да |  |  | Скб, Антанта |  | 0 | Скб, Антанта
| 3096 | Монтаж единицы Клапан ручной балансировочный серии MNT, DN15 MNT-R DN15 | шт | 11 | [6 empty] | Да |  |  | Скб, Антанта |  | 0 | Скб, Антанта
| 3097 | Монтаж единицы Клапан ручной балансировочный серии MNT, DN32 MNT-R DN32 (Дренажное устройство для клапана LV – 1 шт.) | шт | 1 | [6 empty] | Да |  |  | Скб, Антанта |  | 0 | Скб, Антанта
| 3098 | Монтаж единицы Клапан терморегулирующий радиаторный прямой серии TR-N, DN15 TR-N DN15 + TR 84 | шт. | 30 | [6 empty] | Да |  |  | Скб, Антанта |  | 0 | Скб, Антанта
| 3099 | Монтаж единицы Клапан терморегулирующий радиаторный прямой серии TR-N, DN20 TR-N DN20 + TR 84 | шт. | 2 | [6 empty] | Да |  |  | Скб, Антанта |  | 0 | Скб, Антанта
| 3100 | Монтаж единицы Кран шаровой полнопроходной серии BVR, DN15 BVR-R DN15 | шт. | 20 | [6 empty] | Да |  |  | Скб, Антанта |  | 0 | Скб, Антанта
| 3101 | Монтаж единицы Кран шаровой полнопроходной серии BVR, DN20 BVR-R DN20 | шт. | 2 | [6 empty] | Да |  |  | Скб, Антанта |  | 0 | Скб, Антанта
| 3102 | Монтаж единицы Кран шаровой полнопроходной серии BVR, DN25 BVR-R DN25 | шт. | 1 | [6 empty] | Да |  |  | Скб, Антанта |  | 0 | Скб, Антанта
| 3103 | Монтаж единицы Кран шаровой полнопроходной серии BVR, DN40 BVR-R DN40 | шт. | 1 | [6 empty] | Да |  |  | Скб, Антанта |  | 0 | Скб, Антанта
| 3104 | Монтаж единицы Кран шаровый полнопроходной ВVR-F DN15 BVR-F | шт. | 10 | [6 empty] | Да |  |  | Скб, Антанта |  | 0 | Скб, Антанта
| 3105 | Монтаж единицы Опора неподвижная для трубопроводов по т.с.5.903-13 вып.7-95 | шт | 16 | [6 empty] | Да |  |  | Скб, Антанта |  | 0 | Скб, Антанта
| 3106 | Монтаж единицы Опора неподвижная для трубопроводов по т.с.5.903-13 вып.7-95 | шт | 2 | [6 empty] | Да |  |  | Скб, Антанта |  | 0 | Скб, Антанта
| 3107 | Монтаж единицы Опора неподвижная для трубопроводов по т.с.5.903-13 вып.7-95 | шт | 2 | [6 empty] | Да |  |  | Скб, Антанта |  | 0 | Скб, Антанта
| 3108 | Монтаж единицы Опора неподвижная для трубопроводов по т.с.5.903-13 вып.7-95 | шт | 4 | [6 empty] | Да |  |  | Скб, Антанта |  | 0 | Скб, Антанта
| 3109 | Монтаж единицы Опора неподвижная для трубопроводов по т.с.5.903-13 вып.7-95 | шт | 8 | [6 empty] | Да |  |  | Скб, Антанта |  | 0 | Скб, Антанта
| 3110 | Монтаж единицы Труба стальная водогазопроводная ø15x2,8 ГОСТ 3262-75 | м | 492.93 | [6 empty] | Да |  |  | Скб, Антанта |  | 0 | Скб, Антанта
| 3111 | Монтаж единицы Труба стальная водогазопроводная ø20x2,8 ГОСТ 3262-75 | м | 107.05 | [6 empty] | Да |  |  | Скб, Антанта |  | 0 | Скб, Антанта
| 3112 | Монтаж единицы Труба стальная водогазопроводная ø25x3,2 ГОСТ 3262-75 | м | 31.84 | [6 empty] | Да |  |  | Скб, Антанта |  | 0 | Скб, Антанта
| 3113 | Монтаж единицы Труба стальная водогазопроводная ø32x3,2 ГОСТ 3262-75 | м | 57.17 | [6 empty] | Да |  |  | Скб, Антанта |  | 0 | Скб, Антанта
| 3114 | Монтаж единицы Труба стальная водогазопроводная ø40x3,5 ГОСТ 3262-75 | м | 122.26 | [6 empty] | Да |  |  | Скб, Антанта |  | 0 | Скб, Антанта
| 3115 | Монтаж единицы Цилиндры минераловатные с покрытием из алюминиевой неармированной фольги толщиной 30 мм для трубы ø15 Isotec Shell AL2-30 | м/м3 | 167,4/0,710 | [6 empty] | Да |  |  | Скб, Антанта |  | 0 | Скб, Антанта
| 3116 | Монтаж единицы Цилиндры минераловатные с покрытием из алюминиевой неармированной фольги толщиной 40 мм для трубы ø15 Isotec Shell AL2-40 | м/м3 | 0,71/0,005 | [6 empty] | Да |  |  | Скб, Антанта |  | 0 | Скб, Антанта
| 3117 | Монтаж единицы Цилиндры минераловатные с покрытием из алюминиевой неармированной фольги толщиной 40 мм для трубы ø20 Isotec Shell AL2-40 | м/м3 | 56,31/0,424 | [6 empty] | Да |  |  | Скб, Антанта |  | 0 | Скб, Антанта
| 3118 | Монтаж единицы Цилиндры минераловатные с покрытием из алюминиевой неармированной фольги толщиной 40 мм для трубы ø25 Isotec Shell AL2-40 | м/м3 | 31,84/0,260 | [6 empty] | Да |  |  | Скб, Антанта |  | 0 | Скб, Антанта
| 3119 | Монтаж единицы Цилиндры минераловатные с покрытием из алюминиевой неармированной фольги толщиной 50 мм для трубы ø32 Isotec Shell AL2-50 | м/м3 | 57,17/0,736 | [6 empty] | Да |  |  | Скб, Антанта |  | 0 | Скб, Антанта
| 3120 | Монтаж единицы Цилиндры минераловатные с покрытием из алюминиевой неармированной фольги толщиной 50 мм для трубы ø40 Isotec Shell AL2-50 | м/м3 | 122,26/1,728 | [6 empty] | Да |  |  | Скб, Антанта |  | 0 | Скб, Антанта
| 3121 | Монтаж единицы Гильза стальная DN32 | шт. | 52 | [6 empty] | Да |  |  | Скб, Антанта |  | 0 | Скб, Антанта
| 3122 | Монтаж единицы Гильза стальная DN40 | шт. | 10 | [6 empty] | Да |  |  | Скб, Антанта |  | 0 | Скб, Антанта
| 3123 | Монтаж единицы Гильза стальная DN50 | шт. | 4 | [6 empty] | Да |  |  | Скб, Антанта |  | 0 | Скб, Антанта
| 3124 | Монтаж единицы Гильза стальная DN65 | шт. | 12 | [6 empty] | Да |  |  | Скб, Антанта |  | 0 | Скб, Антанта
| 3125 | Монтаж единицы Автоматический воздухоотводчик Airvent Ридан резьбовым присоединением ∅15 Airvent ø15 | шт | 14 | [6 empty] | Да |  |  | Скб, Антанта |  | 0 | Скб, Антанта
| 3126 | Монтаж единицы Клапан ручной балансировочный серии MNF, DN50 MNF-R DN50 | шт | 1 | [6 empty] | Да |  |  | Скб, Антанта |  | 0 | Скб, Антанта
| 3127 | Монтаж единицы Клапан ручной балансировочный серии MNF, DN80 MNF-R DN80 | шт | 1 | [6 empty] | Да |  |  | Скб, Антанта |  | 0 | Скб, Антанта
| 3128 | Монтаж единицы Клапан ручной балансировочный серии MNF, DN100 MNF-R DN100 | шт | 1 | [6 empty] | Да |  |  | Скб, Антанта |  | 0 | Скб, Антанта
| 3129 | Монтаж единицы Клапан ручной балансировочный серии MNT, DN32 MNT-R DN32 | шт | 13 | [6 empty] | Да |  |  | Скб, Антанта |  | 0 | Скб, Антанта
| 3130 | Монтаж единицы Кран шаровой полнопроходной серии BVR, DN15 BVR-R DN15 | шт. | 36 | [6 empty] | Да |  |  | Скб, Антанта |  | 0 | Скб, Антанта
| 3131 | Монтаж единицы Кран шаровой полнопроходной серии BVR, DN25 BVR-R DN25 | шт. | 2 | [6 empty] | Да |  |  | Скб, Антанта |  | 0 | Скб, Антанта
| 3132 | Монтаж единицы Кран шаровой полнопроходной серии BVR, DN40 BVR-R DN40 | шт. | 13 | [6 empty] | Да |  |  | Скб, Антанта |  | 0 | Скб, Антанта
| 3133 | Монтаж единицы Кран шаровой стальной серии JIP Standard FF, DN125 JIP Standard FF | шт. | 1 | [6 empty] | Да |  |  | Скб, Антанта |  | 0 | Скб, Антанта
| 3134 | Монтаж единицы Кран шаровой стальной фланцевый JIP Standard FF DN80 с рукояткой, PN16, Tmax 150 JIP Standard FF | шт. | 1 | [6 empty] | Да |  |  | Скб, Антанта |  | 0 | Скб, Антанта
| 3135 | Монтаж единицы Кран шаровой стальной фланцевый JIP Standard FF DN100 с рукояткой, PN16, Tmax 150 JIP Standard FF | шт. | 1 | [6 empty] | Да |  |  | Скб, Антанта |  | 0 | Скб, Антанта
| 3136 | Монтаж единицы Кран шаровый полнопроходной ВVR-F DN15 BVR-F | шт. | 14 | [6 empty] | Да |  |  | Скб, Антанта |  | 0 | Скб, Антанта
| 3137 | Монтаж единицы Опора неподвижная для трубопроводов по т.с.5.903-13 вып.7-95 | шт | 4 | [6 empty] | Да |  |  | Скб, Антанта |  | 0 | Скб, Антанта
| 3138 | Монтаж единицы Опора неподвижная для трубопроводов по т.с.5.903-13 вып.7-95 | шт | 10 | [6 empty] | Да |  |  | Скб, Антанта |  | 0 | Скб, Антанта
| 3139 | Монтаж единицы Опора неподвижная для трубопроводов по т.с.5.903-13 вып.7-95 | шт | 4 | [6 empty] | Да |  |  | Скб, Антанта |  | 0 | Скб, Антанта
| 3140 | Монтаж единицы Опора неподвижная для трубопроводов по т.с.5.903-13 вып.7-95 | шт | 4 | [6 empty] | Да |  |  | Скб, Антанта |  | 0 | Скб, Антанта
| 3141 | Монтаж единицы Труба стальная водогазопроводная ø15x2,8 ГОСТ 3262-75 | м | 3.31 | [6 empty] | Да |  |  | Скб, Антанта |  | 0 | Скб, Антанта
| 3142 | Монтаж единицы Труба стальная водогазопроводная ø25x3,2 ГОСТ 3262-75 | м | 0.27 | [6 empty] | Да |  |  | Скб, Антанта |  | 0 | Скб, Антанта
| 3143 | Монтаж единицы Труба стальная водогазопроводная ø40x3,5 ГОСТ 3262-75 | м | 91.22 | [6 empty] | Да |  |  | Скб, Антанта |  | 0 | Скб, Антанта
| 3144 | Монтаж единицы Труба стальная электросварная прямошовная ø76x3,5 ГОСТ 10704-91 | м | 231.35 | [6 empty] | Да |  |  | Скб, Антанта |  | 0 | Скб, Антанта
| 3145 | Монтаж единицы Труба стальная электросварная прямошовная ø89x3,5 ГОСТ 10704-91 | м | 111.24 | [6 empty] | Да |  |  | Скб, Антанта |  | 0 | Скб, Антанта
| 3146 | Монтаж единицы Труба стальная электросварная прямошовная ø108x4 ГОСТ 10704-91 | м | 6.85 | [6 empty] | Да |  |  | Скб, Антанта |  | 0 | Скб, Антанта
| 3147 | Монтаж единицы Труба стальная электросварная прямошовная ø133x4 ГОСТ 10704-91 | м | 89.27 | [6 empty] | Да |  |  | Скб, Антанта |  | 0 | Скб, Антанта
| 3148 | Монтаж единицы Цилиндры минераловатные с покрытием из алюминиевой неармированной фольги толщиной 50 мм для трубы ø40 Isotec Shell AL2-50 | м/м3 | 92,67/1,309 | [6 empty] | Да |  |  | Скб, Антанта |  | 0 | Скб, Антанта
| 3149 | Монтаж единицы Цилиндры минераловатные с покрытием из алюминиевой неармированной фольги толщиной 60 мм для трубы ø65 Isotec Shell AL2-60 | м/м3 | 231,35/5,448 | [6 empty] | Да |  |  | Скб, Антанта |  | 0 | Скб, Антанта
| 3150 | Монтаж единицы Цилиндры минераловатные с покрытием из алюминиевой неармированной фольги толщиной 60 мм для трубы ø80 Isotec Shell AL2-60 | м/м3 | 111,24/2,934 | [6 empty] | Да |  |  | Скб, Антанта |  | 0 | Скб, Антанта
| 3151 | Монтаж единицы Цилиндры минераловатные с покрытием из алюминиевой неармированной фольги толщиной 60 мм для трубы ø100 Isotec Shell AL2-60 | м/м3 | 6,85/0,206 | [6 empty] | Да |  |  | Скб, Антанта |  | 0 | Скб, Антанта
| 3152 | Монтаж единицы Цилиндры минераловатные с покрытием из алюминиевой неармированной фольги толщиной 70 мм для трубы ø125 Isotec Shell AL2-70 | м/м3 | 85,22/3,653 | [6 empty] | Да |  |  | Скб, Антанта |  | 0 | Скб, Антанта
| 3153 | Монтаж единицы Регистр прямой 4-секционный L=2000 в комплекте с напольными кронштейнами РП-DN125-4р-2000 | шт | 1 | [6 empty] | Да |  |  | Скб, Антанта |  | 0 | Скб, Антанта
| 3154 | Монтаж единицы Регистр прямой 4-секционный L=2500 в комплекте с напольными кронштейнами РП-DN125-4р-2500 | шт | 2 | [6 empty] | Да |  |  | Скб, Антанта |  | 0 | Скб, Антанта
| 3155 | Монтаж единицы Регистр прямой 4-секционный L=3000 в комплекте с напольными кронштейнами РП-DN125-4р-3000 | шт | 14 | [6 empty] | Да |  |  | Скб, Антанта |  | 0 | Скб, Антанта
| 3156 | Монтаж единицы Регистр прямой 4-секционный L=4000 в комплекте с напольными кронштейнами РП-DN125-4р-4000 | шт | 43 | [6 empty] | Да |  |  | Скб, Антанта |  | 0 | Скб, Антанта
| 3157 | Монтаж единицы Автоматический воздухоотводчик Airvent Ридан резьбовым присоединением ∅15 Airvent ø15 | шт | 20 | [6 empty] | Да |  |  | Скб, Антанта |  | 0 | Скб, Антанта
| 3158 | Монтаж единицы Клапан запорный радиаторный прямой серии LV, DN20 LV DN20 | шт. | 60 | [6 empty] | Да |  |  | Скб, Антанта |  | 0 | Скб, Антанта
| 3159 | Монтаж единицы Клапан ручной балансировочный серии MNT, DN20 MNT-R DN20 | шт | 5 | [6 empty] | Да |  |  | Скб, Антанта |  | 0 | Скб, Антанта
| 3160 | Монтаж единицы Клапан ручной балансировочный серии MNT, DN25 MNT-R DN25 | шт | 1 | [6 empty] | Да |  |  | Скб, Антанта |  | 0 | Скб, Антанта
| 3161 | Монтаж единицы Клапан терморегулирующий радиаторный прямой серии TR-N, DN20 TR-N DN20 | шт. | 60 | [6 empty] | Да |  |  | Скб, Антанта |  | 0 | Скб, Антанта
| 3162 | Монтаж единицы Кран шаровой полнопроходной серии BVR, DN15 BVR-R DN15 | шт. | 8 | [6 empty] | Да |  |  | Скб, Антанта |  | 0 | Скб, Антанта
| 3163 | Монтаж единицы Кран шаровой полнопроходной серии BVR, DN32 BVR-R DN32 | шт. | 5 | [6 empty] | Да |  |  | Скб, Антанта |  | 0 | Скб, Антанта
| 3164 | Монтаж единицы Кран шаровой полнопроходной серии BVR, DN40 BVR-R DN40 | шт. | 1 | [6 empty] | Да |  |  | Скб, Антанта |  | 0 | Скб, Антанта
| 3165 | Монтаж единицы Кран шаровый полнопроходной ВVR-F DN15 BVR-F | шт. | 20 | [6 empty] | Да |  |  | Скб, Антанта |  | 0 | Скб, Антанта
| 3166 | Монтаж единицы Опора неподвижная для трубопроводов по т.с.5.903-13 вып.7-95 | шт | 20 | [6 empty] | Да |  |  | Скб, Антанта |  | 0 | Скб, Антанта
| 3167 | Монтаж единицы Опора неподвижная для трубопроводов по т.с.5.903-13 вып.7-95 | шт | 10 | [6 empty] | Да |  |  | Скб, Антанта |  | 0 | Скб, Антанта
| 3168 | Монтаж единицы Опора неподвижная для трубопроводов по т.с.5.903-13 вып.7-95 | шт | 46 | [6 empty] | Да |  |  | Скб, Антанта |  | 0 | Скб, Антанта
| 3169 | Монтаж единицы Опора неподвижная для трубопроводов по т.с.5.903-13 вып.7-95 | шт | 2 | [6 empty] | Да |  |  | Скб, Антанта |  | 0 | Скб, Антанта
| 3170 | Монтаж единицы Труба стальная водогазопроводная ø15x2,8 ГОСТ 3262-75 | м | 0.86 | [6 empty] | Да |  |  | Скб, Антанта |  | 0 | Скб, Антанта
| 3171 | Монтаж единицы Труба стальная водогазопроводная ø20x2,8 ГОСТ 3262-75 | м | 0.16 | [6 empty] | Да |  |  | Скб, Антанта |  | 0 | Скб, Антанта
| 3172 | Монтаж единицы Труба стальная водогазопроводная ø20x2,8 ГОСТ 3262-75 | м | 835.95 | [6 empty] | Да |  |  | Скб, Антанта |  | 0 | Скб, Антанта
| 3173 | Монтаж единицы Труба стальная водогазопроводная ø25x3,2 ГОСТ 3262-75 | м | 240.29 | [6 empty] | Да |  |  | Скб, Антанта |  | 0 | Скб, Антанта
| 3174 | Монтаж единицы Труба стальная водогазопроводная ø32x3,2 ГОСТ 3262-75 | м | 952.84 | [6 empty] | Да |  |  | Скб, Антанта |  | 0 | Скб, Антанта
| 3175 | Монтаж единицы Труба стальная водогазопроводная ø40x3,5 ГОСТ 3262-75 | м | 45.73 | [6 empty] | Да |  |  | Скб, Антанта |  | 0 | Скб, Антанта
| 3176 | Монтаж единицы Труба стальная электросварная прямошовная ø76x3,5 ГОСТ 10704-91 | м | 5.37 | [6 empty] | Да |  |  | Скб, Антанта |  | 0 | Скб, Антанта
| 3177 | Монтаж единицы Цилиндры минераловатные с покрытием из алюминиевой неармированной фольги толщиной 40 мм для трубы ø15 Isotec Shell AL2-40 | м/м3 | 0,03/0,0001 | [6 empty] | Да |  |  | Скб, Антанта |  | 0 | Скб, Антанта
| 3178 | Монтаж единицы Цилиндры минераловатные с покрытием из алюминиевой неармированной фольги толщиной 40 мм для трубы ø20 Isotec Shell AL2-40 | м/м3 | 303,5/2,287 | [6 empty] | Да |  |  | Скб, Антанта |  | 0 | Скб, Антанта
| 3179 | Монтаж единицы Цилиндры минераловатные с покрытием из алюминиевой неармированной фольги толщиной 40 мм для трубы ø25 Isotec Shell AL2-40 | м/м3 | 238,58/1,948 | [6 empty] | Да |  |  | Скб, Антанта |  | 0 | Скб, Антанта
| 3180 | Монтаж единицы Цилиндры минераловатные с покрытием из алюминиевой неармированной фольги толщиной 50 мм для трубы ø32 Isotec Shell AL2-50 | м/м3 | 952,84/12,267 | [6 empty] | Да |  |  | Скб, Антанта |  | 0 | Скб, Антанта
| 3181 | Монтаж единицы Цилиндры минераловатные с покрытием из алюминиевой неармированной фольги толщиной 50 мм для трубы ø40 Isotec Shell AL2-50 | м/м3 | 45,73/0,646 | [6 empty] | Да |  |  | Скб, Антанта |  | 0 | Скб, Антанта
| 3182 | Монтаж единицы Цилиндры минераловатные с покрытием из алюминиевой неармированной фольги толщиной 60 мм для трубы ø65 Isotec Shell AL2-60 | м/м3 | 5,37/0,126 | [6 empty] | Да |  |  | Скб, Антанта |  | 0 | Скб, Антанта
| 3183 | Монтаж единицы Гильза стальная DN40 | шт. | 4 | [6 empty] | Да |  |  | Скб, Антанта |  | 0 | Скб, Антанта
| 3184 | Монтаж единицы Хомут для крепления трубы DN15 | шт. | 302 | [6 empty] | Да |  |  | Скб, Антанта |  | 0 | Скб, Антанта
| 3185 | Монтаж единицы Хомут для крепления трубы DN20 | шт. | 468 | [6 empty] | Да |  |  | Скб, Антанта |  | 0 | Скб, Антанта
| 3186 | Монтаж единицы Хомут для крепления трубы DN25 | шт. | 208 | [6 empty] | Да |  |  | Скб, Антанта |  | 0 | Скб, Антанта
| 3187 | Монтаж единицы Хомут для крепления трубы DN32 | шт. | 426 | [6 empty] | Да |  |  | Скб, Антанта |  | 0 | Скб, Антанта
| 3188 | Монтаж единицы Хомут для крепления трубы DN40 | шт. | 96 | [6 empty] | Да |  |  | Скб, Антанта |  | 0 | Скб, Антанта
| 3189 | Монтаж единицы Хомут для крепления трубы DN50 | шт. | 36 | [6 empty] | Да |  |  | Скб, Антанта |  | 0 | Скб, Антанта
| 3190 | Монтаж единицы Хомут для крепления трубы DN65 | шт. | 104 | [6 empty] | Да |  |  | Скб, Антанта |  | 0 | Скб, Антанта
| 3191 | Монтаж единицы Хомут для крепления трубы DN80 | шт. | 28 | [6 empty] | Да |  |  | Скб, Антанта |  | 0 | Скб, Антанта
| 3192 | Монтаж единицы Хомут для крепления трубы DN100 | шт. | 4 | [6 empty] | Да |  |  | Скб, Антанта |  | 0 | Скб, Антанта
| 3193 | Монтаж единицы Хомут для крепления трубы DN125 | шт. | 20 | [6 empty] | Да |  |  | Скб, Антанта |  | 0 | Скб, Антанта
| 3194 | Монтаж единицы Хомут для крепления трубы DN150 | шт. | 6 | [6 empty] | Да |  |  | Скб, Антанта |  | 0 | Скб, Антанта
| 3195 | Монтаж единицы Профиль стальной | кг | 150 | [6 empty] | Да |  |  | Скб, Антанта |  | 0 | Скб, Антанта
| 3196 | Трубопроводные проходки | шт. | 38 | [6 empty] | Да |  |  | Скб, Антанта |  | 0 | Скб, Антанта
| 3197 | Монтаж единицы Герметик противопожарный ОГНЕЗА-ВГ | кг | 1 | [6 empty] | Да |  |  | Скб, Антанта |  | 0 | Скб, Антанта
| 3198 | Монтаж единицы Минеральная вата плотность ≥100кг/м³ МБОР-8 | м³ | 0.15 | [6 empty] | Да |  |  | Скб, Антанта |  | 0 | Скб, Антанта
| 3199 | Монтаж единицы Грунт-мастика Вектор-1025 | кв.м | 542 | [6 empty] | Да |  |  | Скб, Антанта |  | 0 | Скб, Антанта
| 3200 | Монтаж единицы Мастика антикоррозионная Вектор-1214 | кв.м | 1084 | [6 empty] | Да |  |  | Скб Замены в кп : Приточные, вытяжные вместо НЕД - стал ВИЛЛ; Вентиляторы взрывозащита: вместо НЕД - стал АЭРВАН (они их и производят для НЕДА). Клапана ОЗК были ВЕЗА - стали Сигма-Вент; люки дымозоры были ВЕЗА - стали СИГМА-ВЕНТ. Все ОСТАЛЬНОЕ ПРОЕКТНОЕ |  | 0 | Скб, Антанта
28 | 3201 | 1612-2022-Р-ОВ2.ВОР |  |  |  | 92022519.3631 |  | 47207115.84 | 139229635.2031 | Инжсолюшн | Да | 102853714.2622 | 35358778.23 | СКБ | 68512531.93 | 47207115.84
| 3202 | АВ1 | [13 empty] | 0
| 3203 | Монтаж единицы Вытяжная крышная установка во взрывозащищенном исполнении (основная) в составе:- вентилятор крышный VDNS 50В-1,5х15-EX.B,- стакан монтажный утепленный MSN-U-500 с уклоном 3 гр. (нестандарт),- клапан обратный RVN-500-EX.B с фланцами под стакан монтажный с уклоном (нестандарт) VDNS 50В-1,5х15-EX.B | шт. | 1 | [11 empty] | 0
| 3204 | Монтаж единицы Вытяжная крышная установка во взрывозащищенном исполнении (резервная) в составе:- вентилятор крышный VDNS 50В-1,5х15-EX.B,- стакан монтажный утепленный MSN-U-500 с уклоном 3 гр. (нестандарт),- клапан обратный RVN-500-EX.B с фланцами под стакан монтажный с уклоном (нестандарт) VDNS 50В-1,5х15-EX.B | шт. | 1 | [11 empty] | 0
| 3205 | Монтаж единицы Клапан противопожарный универсальный КПУ-1Н КПУ-1Н-О-В-400х400-2*ф-ЭПВ220-СН-КК-0-0-0-0-0 | шт. | 1 | [11 empty] | 0
| 3206 | Монтаж единицы Решётка вытяжна сотовая с регулятором расхода 400х400 РСР 400х400 | шт. | 2 | [11 empty] | 0
| 3207 | Монтаж единицы Воздуховод прямоугольного сечения из тонколистовой оцинкованной стали 400x400, класса герметичности "В", с толщиной стенки b=0.8 ГОСТ 14918-2020 | м/м2 | 18,97/30,35 | [11 empty] | 0
| 3208 | Монтаж единицы Заглушка прямоугольная из тонколистовой оцинкованной стали 400x400, класс герметичности "В", b=0.8 ГОСТ 14918-2020 | шт./м2 | 1/0,192 | [11 empty] | 0
| 3209 | Монтаж единицы Отвод прямоугольного воздуховода 90° 400x400-400x400, класса герметичности "В", с толщиной стенки, b=0.8 ГОСТ 14918-2020 | шт./м2 | 5/3,94 | [11 empty] | 0
| 3210 | Монтаж единицы Переход прямоугольного сечения 681x681-400x400, класса герметичности "В", с толщиной стенки b=0.8 ГОСТ 14918-2020 | шт./м2 | 2/1,786 | [11 empty] | 0
| 3211 | Монтаж единицы Переход с круглого на прямоугольное сечение 681x681-ø681, класса герметичности "В", с толщиной стенки, b=0.8 ГОСТ 14918-2020 | шт./м2 | 1/0,889 | [11 empty] | 0
| 3212 | Монтаж единицы Тройник прямоугольного воздуховода 400x400-400x400-400x400, класса герметичности "В", с толщиной стенки, b=0.8 ГОСТ 14918-2020 | шт./м2 | 3/1,44 | [11 empty] | 0
| 3213 | Монтаж единицы Изоляция из минеральной ваты с покрытием из алюминиевой фольги без армирования, EI90, b=40 мм ISOTEC Wired Mat 80-AL2 | м²/ м3 | 28,71/1,1484 | [11 empty] | 0
| 3214 | В1 | [13 empty] | 0
| 3215 | Монтаж единицы Клапан воздушный круглого сечения ø100 КВК 100М | шт. | 1 | [11 empty] | 0
| 3216 | Монтаж единицы Клапан воздушный круглого сечения ø200 КВК 200М | шт. | 5 | [11 empty] | 0
| 3217 | Монтаж единицы Диффузор универсальный круглый ø100 ДПУ-М 100 | шт. | 1 | [11 empty] | 0
| 3218 | Монтаж единицы Диффузор универсальный круглый ø200 ДПУ-М 200 | шт. | 5 | [11 empty] | 0
| 3219 | Монтаж единицы Зонт вентиляционный крышный круглый ø400 ЗК.00.000-03 | шт. | 1 | [11 empty] | 0
| 3220 | Монтаж единицы Воздуховод круглого сечения из тонколистовой оцинкованной стали ø100, класса герметичности "В", с толщиной стенки b=0.8 ГОСТ 14918-2020 | м/м2 | 3,85/1,21 | [11 empty] | 0
| 3221 | Монтаж единицы Воздуховод круглого сечения из тонколистовой оцинкованной стали ø200, класса герметичности "В", с толщиной стенки b=0.8 ГОСТ 14918-2020 | м/м2 | 32,81/20,62 | [11 empty] | 0
| 3222 | Монтаж единицы Воздуховод круглого сечения из тонколистовой оцинкованной стали ø400, класса герметичности "В", с толщиной стенки b=0.8 ГОСТ 14918-2020 | м/м2 | 3,53/4,44 | [11 empty] | 0
| 3223 | Монтаж единицы Отвод круглого воздуховода 90° ø100-ø100, класса герметичности "В", с толщиной стенки, b=0.8 ГОСТ 14918-2020 | шт./м2 | 1/0,081 | [11 empty] | 0
| 3224 | Монтаж единицы Отвод круглого воздуховода 90° ø200-ø200, класса герметичности "В", с толщиной стенки, b=0.8 ГОСТ 14918-2020 | шт./м2 | 10/2,6 | [11 empty] | 0
| 3225 | Монтаж единицы Отвод круглого воздуховода 90° ø400-ø400, класса герметичности "В", с толщиной стенки, b=0.8 ГОСТ 14918-2020 | шт./м2 | 1/0,915 | [11 empty] | 0
| 3226 | Монтаж единицы Переход круглого сечения ø200-ø100, класса герметичности "В", с толщиной стенки b=0.8 ГОСТ 14918-2020 | шт./м2 | 1/0,19 | [11 empty] | 0
| 3227 | Монтаж единицы Переход круглого сечения ø400-ø200, класса герметичности "В", с толщиной стенки b=0.8 ГОСТ 14918-2020 | шт./м2 | 1/0,392 | [11 empty] | 0
| 3228 | Монтаж единицы Тройник круглого воздуховода ø200-ø200-ø200, класса герметичности "В", с толщиной стенки, b=0.8 ГОСТ 14918-2020 | шт./м2 | 3/0,699 | [11 empty] | 0
| 3229 | Монтаж единицы Тройник круглого воздуховода ø400-ø400-ø200, класса герметичности "В", с толщиной стенки, b=0.8 ГОСТ 14918-2020 | шт./м2 | 2/0,83 | [11 empty] | 0
| 3230 | Монтаж единицы Изоляция из минеральной ваты с покрытием из алюминиевой фольги, b=50 мм ISOTEC M-25-AL1 | м² /м3 | 2,77/0,139 | [11 empty] | 0
| 3231 | В2 | [13 empty] | 0
| 3232 | Монтаж единицы Вытяжная канальная установка подвесная в составе:- клапан обратный KON 315, - вентилятор KVR 315/1, - шумоглушитель KNK 315/6, - хомут соединительный HTK 315 (2 шт.), - кронштейн крепления вентилятора KKV 315 KVR 315/1 | шт. | 1 | [11 empty] | 0
| 3233 | Монтаж единицы Клапан воздушный круглого сечения ø100 КВК 100М | шт. | 6 | [11 empty] | 0
| 3234 | Монтаж единицы Клапан воздушный круглого сечения ø125 КВК 125М | шт. | 2 | [11 empty] | 0
| 3235 | Монтаж единицы Клапан воздушный круглого сечения ø160 КВК 160М | шт. | 2 | [11 empty] | 0
| 3236 | Монтаж единицы Клапан противопожарный универсальный КПУ-1Н КПУ-1Н-О-Н-315-0*ф-MV220-СН-КК-0-0-0-0-0 | шт. | 1 | [11 empty] | 0
| 3237 | Монтаж единицы Диффузор универсальный круглый ø100 ДПУ-М 100 | шт. | 6 | [11 empty] | 0
| 3238 | Монтаж единицы Диффузор универсальный круглый ø125 ДПУ-М 125 | шт. | 2 | [11 empty] | 0
| 3239 | Монтаж единицы Диффузор универсальный круглый ø160 ДПУ-М 160 | шт. | 2 | [11 empty] | 0
| 3240 | Монтаж единицы Зонт вентиляционный крышный круглый ø315 ЗК.00.000-02 | шт. | 1 | [11 empty] | 0
| 3241 | Монтаж единицы Воздуховод круглого сечения из тонколистовой оцинкованной стали ø100, класса герметичности "В", с толщиной стенки b=0.8 ГОСТ 14918-2020 | м/м2 | 9,66/3,03 | [11 empty] | 0
| 3242 | Монтаж единицы Воздуховод круглого сечения из тонколистовой оцинкованной стали ø125, класса герметичности "В", с толщиной стенки b=0.8 ГОСТ 14918-2020 | м/м2 | 2,49/0,98 | [11 empty] | 0
| 3243 | Монтаж единицы Воздуховод круглого сечения из тонколистовой оцинкованной стали ø160, класса герметичности "В", с толщиной стенки b=0.8 ГОСТ 14918-2020 | м/м2 | 9,96/5,01 | [11 empty] | 0
| 3244 | Монтаж единицы Воздуховод круглого сечения из тонколистовой оцинкованной стали ø200, класса герметичности "В", с толщиной стенки b=0.8 ГОСТ 14918-2020 | м/м2 | 4,93/3,1 | [11 empty] | 0
| 3245 | Монтаж единицы Воздуховод круглого сечения из тонколистовой оцинкованной стали ø315, класса герметичности "В", с толщиной стенки b=0.8 ГОСТ 14918-2020 | м/м2 | 5,49/5,43 | [11 empty] | 0
| 3246 | Монтаж единицы Отвод круглого воздуховода 41° ø160-ø160, класса герметичности "В", с толщиной стенки, b=0.8 ГОСТ 14918-2020 | шт./м2 | 1/0,113 | [11 empty] | 0
| 3247 | Монтаж единицы Отвод круглого воздуховода 45° ø200-ø200, класса герметичности "В", с толщиной стенки, b=0.8 ГОСТ 14918-2020 | шт./м2 | 2/0,323 | [11 empty] | 0
| 3248 | Монтаж единицы Отвод круглого воздуховода 90° ø100-ø100, класса герметичности "В", с толщиной стенки, b=0.8 ГОСТ 14918-2020 | шт./м2 | 5/0,404 | [11 empty] | 0
| 3249 | [14 empty] | 0
| 3250 | Монтаж единицы Отвод круглого воздуховода 90° ø160-ø160, класса герметичности "В", с толщиной стенки, b=0.8 ГОСТ 14918-2020 | шт./м2 | 1/0,177 | [11 empty] | 0
| 3251 | Монтаж единицы Отвод круглого воздуховода 90° ø315-ø315, класса герметичности "В", с толщиной стенки, b=0.8 ГОСТ 14918-2020 | шт./м2 | 2/1,177 | [11 empty] | 0
| 3252 | Монтаж единицы Переход круглого сечения ø125-ø100, класса герметичности "В", с толщиной стенки b=0.8 ГОСТ 14918-2020 | шт./м2 | 1/0,141 | [11 empty] | 0
| 3253 | Монтаж единицы Переход круглого сечения ø160-ø100, класса герметичности "В", с толщиной стенки b=0.8 ГОСТ 14918-2020 | шт./м2 | 1/0,164 | [11 empty] | 0
| 3254 | Монтаж единицы Переход круглого сечения ø160-ø125, класса герметичности "В", с толщиной стенки b=0.8 ГОСТ 14918-2020 | шт./м2 | 1/0,179 | [11 empty] | 0
| 3255 | Монтаж единицы Переход круглого сечения ø200-ø100, класса герметичности "В", с толщиной стенки b=0.8 ГОСТ 14918-2020 | шт./м2 | 1/0,19 | [11 empty] | 0
| 3256 | Монтаж единицы Переход круглого сечения ø200-ø160, класса герметичности "В", с толщиной стенки b=0.8 ГОСТ 14918-2020 | шт./м2 | 1/0,227 | [11 empty] | 0
| 3257 | Монтаж единицы Переход круглого сечения ø315-ø160, класса герметичности "В", с толщиной стенки b=0.8 ГОСТ 14918-2020 | шт./м2 | 1/0,306 | [11 empty] | 0
| 3258 | Монтаж единицы Тройник круглого воздуховода ø125-ø125-ø125, класса герметичности "В", с толщиной стенки, b=0.8 ГОСТ 14918-2020 | шт./м2 | 1/0,15 | [11 empty] | 0
| 3259 | Монтаж единицы Тройник круглого воздуховода ø160-ø160-ø100, класса герметичности "В", с толщиной стенки, b=0.8 ГОСТ 14918-2020 | шт./м2 | 1/0,176 | [11 empty] | 0
| 3260 | Монтаж единицы Тройник круглого воздуховода ø160-ø160-ø125, класса герметичности "В", с толщиной стенки, b=0.8 ГОСТ 14918-2020 | шт./м2 | 1/0,182 | [11 empty] | 0
| 3261 | Монтаж единицы Тройник круглого воздуховода ø160-ø160-ø160, класса герметичности "В", с толщиной стенки, b=0.8 ГОСТ 14918-2020 | шт./м2 | 2/0,38 | [11 empty] | 0
| 3262 | Монтаж единицы Тройник круглого воздуховода ø200-ø200-ø100, класса герметичности "В", с толщиной стенки, b=0.8 ГОСТ 14918-2020 | шт./м2 | 2/0,428 | [11 empty] | 0
| 3263 | Монтаж единицы Тройник круглого воздуховода ø200-ø200-ø200, класса герметичности "В", с толщиной стенки, b=0.8 ГОСТ 14918-2020 | шт./м2 | 1/0,233 | [11 empty] | 0
| 3264 | Монтаж единицы Тройник круглого воздуховода ø315-ø315-ø200, класса герметичности "В", с толщиной стенки, b=0.8 ГОСТ 14918-2020 | шт./м2 | 1/0,337 | [11 empty] | 0
| 3265 | Монтаж единицы Изоляция из минеральной ваты с покрытием из алюминиевой фольги без армирования, EI90, b=40 мм ISOTEC Wired Mat 80-AL2 | м² | 0.3 | [11 empty] | 0
| 3266 | Монтаж единицы Изоляция из минеральной ваты с покрытием из алюминиевой фольги, b=50 мм ISOTEC M-25-AL1 | м² | 4.23 | [11 empty] | 0
| 3267 | В3 | [13 empty] | 0
| 3268 | Монтаж единицы Вытяжная канальная установка подвесная в составе: | шт. | 1 | [11 empty] | 0
| 3269 | - клапан обратный KON 200, | [13 empty] | 0
| 3270 | - вентилятор KVR 200/1, | [13 empty] | 0
| 3271 | - шумоглушитель KNK 200/6, | [13 empty] | 0
| 3272 | - хомут соединительный HTK 200 (2 шт.), | [13 empty] | 0
| 3273 | - кронштейн крепления вентилятора KKV 200 KVR 200/1 | [13 empty] | 0
| 3274 | Монтаж единицы Клапан воздушный круглого сечения ø100 КВК 100М | шт. | 8 | [11 empty] | 0
| 3275 | Монтаж единицы Клапан противопожарный универсальный КПУ-1Н КПУ-1Н-О-Н-100-0*ф-MV220-СН-КК-0-0-0-0-0 | шт. | 1 | [11 empty] | 0
| 3276 | Монтаж единицы Диффузор универсальный круглый ø100 ДПУ-М 100 | шт. | 8 | [11 empty] | 0
| 3277 | Монтаж единицы Зонт вентиляционный крышный круглый ø200 ЗК.00.000-00 | шт. | 1 | [11 empty] | 0
| 3278 | Монтаж единицы Воздуховод круглого сечения из тонколистовой оцинкованной стали ø100, класса герметичности "В", с толщиной стенки b=0.8 ГОСТ 14918-2020 | м/м2 | 18,56/5,83 | [11 empty] | 0
| 3279 | Монтаж единицы Воздуховод круглого сечения из тонколистовой оцинкованной стали ø125, класса герметичности "В", с толщиной стенки b=0.8 ГОСТ 14918-2020 | м/м2 | 2,55/1 | [11 empty] | 0
| 3280 | Монтаж единицы Воздуховод круглого сечения из тонколистовой оцинкованной стали ø160, класса герметичности "В", с толщиной стенки b=0.8 ГОСТ 14918-2020 | м/м2 | 1,11/0,56 | [11 empty] | 0
| 3281 | Монтаж единицы Воздуховод круглого сечения из тонколистовой оцинкованной стали ø200, класса герметичности "В", с толщиной стенки b=0.8 ГОСТ 14918-2020 | м/м2 | 3,87/2,43 | [11 empty] | 0
| 3282 | Монтаж единицы Отвод круглого воздуховода 90° ø100-ø100, класса герметичности "В", с толщиной стенки, b=0.8 ГОСТ 14918-2020 | шт./м2 | 7/0,565 | [11 empty] | 0
| 3283 | Монтаж единицы Отвод круглого воздуховода 90° ø200-ø200, класса герметичности "В", с толщиной стенки, b=0.8 ГОСТ 14918-2020 | шт./м2 | 2/0,52 | [11 empty] | 0
| 3284 | Монтаж единицы Переход круглого сечения ø125-ø100, класса герметичности "В", с толщиной стенки b=0.8 ГОСТ 14918-2020 | шт./м2 | 2/0,282 | [11 empty] | 0
| 3285 | Монтаж единицы Переход круглого сечения ø160-ø125, класса герметичности "В", с толщиной стенки b=0.8 ГОСТ 14918-2020 | шт./м2 | 1/0,179 | [11 empty] | 0
| 3286 | Монтаж единицы Переход круглого сечения ø200-ø160, класса герметичности "В", с толщиной стенки b=0.8 ГОСТ 14918-2020 | шт./м2 | 1/0,227 | [11 empty] | 0
| 3287 | Монтаж единицы Тройник круглого воздуховода ø100-ø100-ø100, класса герметичности "В", с толщиной стенки, b=0.8 ГОСТ 14918-2020 | шт./м2 | 3/0,364 | [11 empty] | 0
| 3288 | Монтаж единицы Тройник круглого воздуховода ø125-ø125-ø100, класса герметичности "В", с толщиной стенки, b=0.8 ГОСТ 14918-2020 | шт./м2 | 1/0,144 | [11 empty] | 0
| 3289 | Монтаж единицы Тройник круглого воздуховода ø125-ø125-ø125, класса герметичности "В", с толщиной стенки, b=0.8 ГОСТ 14918-2020 | шт./м2 | 1/0,15 | [11 empty] | 0
| 3290 | Монтаж единицы Тройник круглого воздуховода ø160-ø160-ø100, класса герметичности "В", с толщиной стенки, b=0.8 ГОСТ 14918-2020 | шт./м2 | 1/0,176 | [11 empty] | 0
| 3291 | Монтаж единицы Тройник круглого воздуховода ø200-ø200-ø100, класса герметичности "В", с толщиной стенки, b=0.8 ГОСТ 14918-2020 | шт./м2 | 1/0,214 | [11 empty] | 0
| 3292 | Монтаж единицы Изоляция из минеральной ваты с покрытием из алюминиевой фольги, b=50 мм ISOTEC M-25-AL1 | м² | 2.59 | [11 empty] | 0
| 3293 | В4 | [13 empty] | 0
| 3294 | Монтаж единицы Вытяжная крышная установка во взрывозащищенном исполнении (основная) в составе: | шт. | 1 | [11 empty] | 0
| 3295 | - вентилятор крышный КВИН-С-2,25-А-Вз-00,37/2-У1, | [13 empty] | 0
| 3296 | - стакан монтажный утепленный со встроенным обратным клапаном МонСт-375/а-Укв-Вз КВИН-С-2,25-А-Вз-00,37/2-У1 | [13 empty] | 0
| 3297 | Монтаж единицы Вытяжная крышная установка во взрывозащищенном исполнении (резервная) в составе: | шт. | 1 | [11 empty] | 0
| 3298 | - вентилятор крышный КВИН-С-2,25-А-Вз-00,37/2-У1, | [13 empty] | 0
| 3299 | - стакан монтажный утепленный со встроенным обратным клапаном МонСт-375/а-Укв-Вз КВИН-С-2,25-А-Вз-00,37/2-У1 | [13 empty] | 0
| 3300 | Монтаж единицы Клапан противопожарный универсальный КПУ-1Н КПУ-1Н-О-В-200х150-2*ф-ЭПВ220-СН-КК-0-0-0-0-0 | шт. | 1 | [11 empty] | 0
| 3301 | Монтаж единицы Шумоглушитель пластинчатый прямоугольного сечения 400х200, L=1000 мм NK 40-20/10 | шт. | 1 | [11 empty] | 0
| 3302 | Монтаж единицы Решётка вытяжна сотовая с регулятором расхода 200х200 РСР 200х200 | шт. | 2 | [11 empty] | 0
| 3303 | Монтаж единицы Воздуховод прямоугольного сечения из тонколистовой оцинкованной стали 150x200, класса герметичности "В", с толщиной стенки b=0.8 ГОСТ 14918-2020 | м/м2 | 7,14/4,998 | [11 empty] | 0
| 3304 | Монтаж единицы Воздуховод прямоугольного сечения из тонколистовой оцинкованной стали 200x150, класса герметичности "В", с толщиной стенки b=0.8 ГОСТ 14918-2020 | м/м2 | 3,88/2,716 | [11 empty] | 0
| 3305 | Монтаж единицы Воздуховод прямоугольного сечения из тонколистовой оцинкованной стали 200x200, класса герметичности "В", с толщиной стенки b=0.8 ГОСТ 14918-2020 | м/м2 | 0,1/0,08 | [11 empty] | 0
| 3306 | Монтаж единицы Заглушка прямоугольная из тонколистовой оцинкованной стали 200x150, класс герметичности "В", b=0.8 ГОСТ 14918-2020 | шт./м2 | 1/0,044 | [11 empty] | 0
| 3307 | Монтаж единицы Отвод прямоугольного воздуховода 60° 150x200-150x200, класса герметичности "В", с толщиной стенки, b=0.8 ГОСТ 14918-2020 | шт./м2 | 2/0,323 | [11 empty] | 0
| 3308 | Монтаж единицы Отвод прямоугольного воздуховода 90° 150x200-150x200, класса герметичности "В", с толщиной стенки, b=0.8 ГОСТ 14918-2020 | шт./м2 | 2/0,415 | [11 empty] | 0
| 3309 | Монтаж единицы Отвод прямоугольного воздуховода 90° 200x150-200x150, класса герметичности "В", с толщиной стенки, b=0.8 ГОСТ 14918-2020 | шт./м2 | 2/0,47 | [11 empty] | 0
| 3310 | Монтаж единицы Переход прямоугольного сечения 300x300-150x200, класса герметичности "В", с толщиной стенки b=0.8 ГОСТ 14918-2020 | шт./м2 | 1/0,368 | [11 empty] | 0
| 3311 | Монтаж единицы Переход прямоугольного сечения 300x300-200x150, класса герметичности "В", с толщиной стенки b=0.8 ГОСТ 14918-2020 | шт./м2 | 1/0,373 | [11 empty] | 0
| 3312 | Монтаж единицы Переход прямоугольного сечения 400x200-150x200, класса герметичности "В", с толщиной стенки b=0.8 ГОСТ 14918-2020 | шт./м2 | 2/0,773 | [11 empty] | 0
| 3313 | Монтаж единицы Тройник прямоугольного воздуховода 150x200-150x200-150x200, класса герметичности "В", с толщиной стенки, b=0.8 ГОСТ 14918-2020 | шт./м2 | 1/0,25 | [11 empty] | 0
| 3314 | Монтаж единицы Тройник прямоугольного воздуховода 200x200-150x200-150x200, класса герметичности "В", с толщиной стенки, b=0.8 ГОСТ 14918-2020 | шт./м2 | 2/0,56 | [11 empty] | 0
| 3315 | Монтаж единицы Изоляция из минеральной ваты с покрытием из алюминиевой фольги без армирования, EI90, b=40 мм ISOTEC Wired Mat 80-AL2 | м²/м3 | 11,73/0,4692 | [11 empty] | 0
| 3316 | В5 | [13 empty] | 0
| 3317 | Монтаж единицы Вытяжная крышная установка во взрывозащищенном исполнении (основная) в составе:- вентилятор крышный КВИН-С-2,25-Б-Вз-00,37/2-У1, - стакан монтажный утепленный со встроенным обратным клапаном МонСт-375/а-Укв-Вз КВИН-С-2,25-Б-Вз-00,37/2-У1 | шт. | 1 | [11 empty] | 0
| 3318 | Монтаж единицы Вытяжная крышная установка во взрывозащищенном исполнении (резервная) в составе:- вентилятор крышный КВИН-С-2,25-Б-Вз-00,37/2-У1,- стакан монтажный утепленный со встроенным обратным клапаном МонСт-375/а-Укв-Вз КВИН-С-2,25-Б-Вз-00,37/2-У1 | шт. | 1 | [11 empty] | 0
| 3319 | Монтаж единицы Клапан противопожарный универсальный КПУ-1Н КПУ-1Н-О-В-300х200-2*ф-ЭПВ220-СН-КК-0-0-0-0-0 | шт. | 1 | [11 empty] | 0
| 3320 | Монтаж единицы Шумоглушитель пластинчатый прямоугольного сечения 500х300, L=1000 мм NK 50-30/10 | шт. | 1 | [11 empty] | 0
| 3321 | Монтаж единицы Решётка вытяжна сотовая с регулятором расхода 300х200 РСР 300х200 | шт. | 2 | [11 empty] | 0
| 3322 | Монтаж единицы Воздуховод прямоугольного сечения из тонколистовой оцинкованной стали 200x300, класса герметичности "В", с толщиной стенки b=0.8 ГОСТ 14918-2020 | м/м2 | 10,18/10,18 | [11 empty] | 0
| 3323 | Монтаж единицы Воздуховод прямоугольного сечения из тонколистовой оцинкованной стали 300x200, класса герметичности "В", с толщиной стенки b=0.8 ГОСТ 14918-2020 | м/м2 | 4,85/4,85 | [11 empty] | 0
| 3324 | Монтаж единицы Заглушка прямоугольная из тонколистовой оцинкованной стали 200x300, класс герметичности "В", b=0.8 ГОСТ 14918-2020 | шт./м2 | 2/0,16 | [11 empty] | 0
| 3325 | Монтаж единицы Отвод прямоугольного воздуховода 30° 200x300-200x300, класса герметичности "В", с толщиной стенки, b=0.8 ГОСТ 14918-2020 | шт./м2 | 2/0,357 | [11 empty] | 0
| 3326 | Монтаж единицы Отвод прямоугольного воздуховода 90° 200x300-200x300, класса герметичности "В", с толщиной стенки, b=0.8 ГОСТ 14918-2020 | шт./м2 | 2/0,671 | [11 empty] | 0
| 3327 | Монтаж единицы Отвод прямоугольного воздуховода 90° 300x200-300x200, класса герметичности "В", с толщиной стенки, b=0.8 ГОСТ 14918-2020 | шт./м2 | 5/2,071 | [11 empty] | 0
| 3328 | Монтаж единицы Переход прямоугольного сечения 300x300-300x200, класса герметичности "В", с толщиной стенки b=0.8 ГОСТ 14918-2020 | шт./м2 | 2/0,885 | [11 empty] | 0
| 3329 | Монтаж единицы Переход прямоугольного сечения 500x300-200x300, класса герметичности "В", с толщиной стенки b=0.8 ГОСТ 14918-2020 | шт./м2 | 2/1,082 | [11 empty] | 0
| 3330 | Монтаж единицы Тройник прямоугольного воздуховода 200x300-200x300-200x300, класса герметичности "В", с толщиной стенки, b=0.8 ГОСТ 14918-2020 | шт./м2 | 4/1,36 | [11 empty] | 0
| 3331 | Монтаж единицы Изоляция из минеральной ваты с покрытием из алюминиевой фольги без армирования, EI90, b=40 мм ISOTEC Wired Mat 80-AL2 | м²/м3 | 23,59/0,9436 | [11 empty] | 0
| 3332 | В6 | [13 empty] | 0
| 3333 | Монтаж единицы Вытяжная крышная установка во взрывозащищенном исполнении (основная) в составе:- вентилятор крышный КВИН-С-2,25-Б-Вз-00,37/2-У1, - стакан монтажный утепленный со встроенным обратным клапаном МонСт-375/а-Укв-Вз КВИН-С-2,25-Б-Вз-00,37/2-У1 | шт. | 1 | [11 empty] | 0
| 3334 | Монтаж единицы Вытяжная крышная установка во взрывозащищенном исполнении (основная) в составе:- вентилятор крышный КВИН-С-2,25-Б-Вз-00,37/2-У1, - стакан монтажный утепленный со встроенным обратным клапаном МонСт-375/а-Укв-Вз КВИН-С-2,25-Б-Вз-00,37/2-У1 | шт. | 1 | [11 empty] | 0
| 3335 | Монтаж единицы Клапан противопожарный универсальный КПУ-1Н КПУ-1Н-О-В-200х200-2*ф-ЭПВ220-СН-КК-0-0-0-0-0 | шт. | 1 | [11 empty] | 0
| 3336 | Монтаж единицы Шумоглушитель пластинчатый прямоугольного сечения 400х200, L=1000 мм NK 40-20/10 | шт. | 1 | [11 empty] | 0
| 3337 | Монтаж единицы Решётка вытяжна сотовая с регулятором расхода 200х250 РСР 200х250 | шт. | 2 | [11 empty] | 0
| 3338 | Монтаж единицы Воздуховод прямоугольного сечения из тонколистовой оцинкованной стали 200x200, класса герметичности "В", с толщиной стенки b=0.8 ГОСТ 14918-2020 | м/м2 | 31,52/25,216 | [11 empty] | 0
| 3339 | Монтаж единицы Воздуховод прямоугольного сечения из тонколистовой оцинкованной стали 200x250, класса герметичности "В", с толщиной стенки b=0.8 ГОСТ 14918-2020 | м/м2 | 0,1/0,09 | [11 empty] | 0
| 3340 | Монтаж единицы Заглушка прямоугольная из тонколистовой оцинкованной стали 200x200, класс герметичности "В", b=0.8 ГОСТ 14918-2020 | шт./м2 | 2/0,112 | [11 empty] | 0
| 3341 | Монтаж единицы Отвод прямоугольного воздуховода 45° 200x200-200x200, класса герметичности "В", с толщиной стенки, b=0.8 ГОСТ 14918-2020 | шт./м2 | 4/0,697 | [11 empty] | 0
| 3342 | Монтаж единицы Отвод прямоугольного воздуховода 90° 200x200-200x200, класса герметичности "В", с толщиной стенки, b=0.8 ГОСТ 14918-2020 | шт./м2 | 9/2,416 | [11 empty] | 0
| 3343 | Монтаж единицы Переход прямоугольного воздуховода из тонколистовой оцинкованной стали 300x300-200x200, класс герметичности "В", b=0.8 ГОСТ 14918-2020 | шт./м2 | 2/0,808 | [11 empty] | 0
| 3344 | Монтаж единицы Переход прямоугольного воздуховода из тонколистовой оцинкованной стали 400x200-200x200, класс герметичности "В", b=0.8 ГОСТ 14918-2020 | шт./м2 | 2/0,813 | [11 empty] | 0
| 3345 | Монтаж единицы Тройник прямоугольного воздуховода 200x200-200x200-200x200, класса герметичности "В", с толщиной стенки, b=0.8 ГОСТ 14918-2020 | шт./м2 | 1/0,28 | [11 empty] | 0
| 3346 | Монтаж единицы Тройник прямоугольного воздуховода 250x200-200x200-200x200, класса герметичности "В", с толщиной стенки, b=0.8 ГОСТ 14918-2020 | шт./м2 | 2/0,62 | [11 empty] | 0
| 3347 | Монтаж единицы Тройник прямоугольного воздуховода из тонколистовой оцинкованной стали 200x200, класс герметичности "В", b=0.8 ГОСТ 14918-2020 | шт./м2 | 1/0,28 | [11 empty] | 0
| 3348 | Монтаж единицы Изоляция из минеральной ваты с покрытием из алюминиевой фольги без армирования, EI90, b=40 мм ISOTEC Wired Mat 80-AL2 | м²/м3 | 41,54/1,6616 | [11 empty] | 0
| 3349 | В7 | [13 empty] | 0
| 3350 | Монтаж единицы Вытяжная канальная установка подвесная в составе:- клапан обратный KON 160,- вентилятор KVR 160/1,- шумоглушитель KNK 160/6- хомут соединительный HTK 160 (2 шт.),- кронштейн крепления вентилятора KKV 160 KVR 160/1 | шт. | 1 | [11 empty] | 0
| 3351 | Монтаж единицы Клапан воздушный круглого сечения ø100 КВК 100М | шт. | 3 | [11 empty] | 0
| 3352 | Монтаж единицы Клапан противопожарный универсальный КПУ-1Н КПУ-1Н-О-В-250х250-2*ф-ЭПВ220-СН-КК-0-0-0-0-0 | шт. | 1 | [11 empty] | 0
| 3353 | Монтаж единицы Клапан противопожарный универсальный КПУ-1Н КПУ-1Н-О-Н-100-0*ф-MV220-СН-КК-0-0-0-0-0 | шт. | 1 | [11 empty] | 0
| 3354 | Монтаж единицы Диффузор универсальный круглый ø100 ДПУ-М 100 | шт. | 3 | [11 empty] | 0
| 3355 | Монтаж единицы Наружная решётка АРН 250х250 | шт. | 1 | [11 empty] | 0
| 3356 | Монтаж единицы Воздуховод круглого сечения из тонколистовой оцинкованной стали ø100, класса герметичности "В", с толщиной стенки b=0.8 ГОСТ 14918-2020 | м/м2 | 4,27/1,34 | [11 empty] | 0
| 3357 | Монтаж единицы Воздуховод круглого сечения из тонколистовой оцинкованной стали ø125, класса герметичности "В", с толщиной стенки b=0.8 ГОСТ 14918-2020 | м/м2 | 0,73/0,29 | [11 empty] | 0
| 3358 | Монтаж единицы Воздуховод круглого сечения из тонколистовой оцинкованной стали ø160, класса герметичности "В", с толщиной стенки b=0.8 ГОСТ 14918-2020 | м/м2 | 13,13/6,6 | [11 empty] | 0
| 3359 | Монтаж единицы Воздуховод прямоугольного сечения из тонколистовой оцинкованной стали 250x250, класса герметичности "В", с толщиной стенки b=0.8 ГОСТ 14918-2020 | м/м2 | 1,06/1,06 | [11 empty] | 0
| 3360 | Монтаж единицы Отвод круглого воздуховода 30° ø160-ø160, класса герметичности "В", с толщиной стенки, b=0.8 ГОСТ 14918-2020 | шт./м2 | 2/0,185 | [11 empty] | 0
| 3361 | Монтаж единицы Отвод круглого воздуховода 90° ø100-ø100, класса герметичности "В", с толщиной стенки, b=0.8 ГОСТ 14918-2020 | шт./м2 | 5/0,404 | [11 empty] | 0
| 3362 | Монтаж единицы Отвод круглого воздуховода 90° ø125-ø125, класса герметичности "В", с толщиной стенки, b=0.8 ГОСТ 14918-2020 | шт./м2 | 1/0,116 | [11 empty] | 0
| 3363 | Монтаж единицы Отвод круглого воздуховода 90° ø160-ø160, класса герметичности "В", с толщиной стенки, b=0.8 ГОСТ 14918-2020 | шт./м2 | 1/0,177 | [11 empty] | 0
| 3364 | Монтаж единицы Отвод прямоугольного воздуховода 90° 250x250-250x250, класса герметичности "В", с толщиной стенки, b=0.8 ГОСТ 14918-2020 | шт./м2 | 1/0,375 | [11 empty] | 0
| 3365 | Монтаж единицы Переход круглого сечения ø125-ø100, класса герметичности "В", с толщиной стенки b=0.8 ГОСТ 14918-2020 | шт./м2 | 1/0,141 | [11 empty] | 0
| 3366 | Монтаж единицы Переход круглого сечения ø160-ø125, класса герметичности "В", с толщиной стенки b=0.8 ГОСТ 14918-2020 | шт./м2 | 1/0,179 | [11 empty] | 0
| 3367 | Монтаж единицы Переход с круглого на прямоугольное сечение 250x250-ø160, класса герметичности "В", с толщиной стенки b=0.8 ГОСТ 14918-2020 | шт./м2 | 1/0,301 | [11 empty] | 0
| 3368 | Монтаж единицы Тройник круглого воздуховода ø100-ø100-ø100, класса герметичности "В", с толщиной стенки, b=0.8 ГОСТ 14918-2020 | шт./м2 | 1/0,121 | [11 empty] | 0
| 3369 | Монтаж единицы Тройник круглого воздуховода ø125-ø125-ø100, класса герметичности "В", с толщиной стенки, b=0.8 ГОСТ 14918-2020 | шт./м2 | 1/0,144 | [11 empty] | 0
| 3370 | Монтаж единицы Изоляция из минеральной ваты с покрытием из алюминиевой фольги без армирования, EI150, b=60 мм ISOTEC Wired Mat 80-AL2 | м²/м2 | 15,22/0,9132 | [11 empty] | 0
| 3371 | В8 | [13 empty] | 0
| 3372 | Монтаж единицы Вытяжная радиальная установка во взрывозащищенном исполнении (основная) в составе:- клапан обратный RVK 1120-EX.B,- вентилятор VTR-112А-22х10-EX.B-R0-У2,- вставка гибкая VGKR-1120-EX,- вставка гибкая VGPR-1120-EX,- комплект резинометаллических виброопор RVI-8 VTR-112А-22х10-EX.B-R0-У2 | шт. | 1 | [11 empty] | 0
| 3373 | Монтаж единицы Вытяжная радиальная установка во взрывозащищенном исполнении (основная) в составе:- клапан обратный RVK 1120-EX.B,- вентилятор VTR-112А-22х10-EX.B-R0-У2,- вставка гибкая VGKR-1120-EX,- вставка гибкая VGPR-1120-EX,- комплект резинометаллических виброопор RVI-8 VTR-112А-22х10-EX.B-R0-У2 | шт. | 1 | [11 empty] | 0
| 3374 | Монтаж единицы Клапан воздушный прямоугольного сечения 300х200 АВК 300х200К8 | шт. | 1 | [11 empty] | 0
| 3375 | Монтаж единицы Клапан воздушный прямоугольного сечения 400х400 АВК 400х400К8 | шт. | 10 | [11 empty] | 0
| 3376 | Монтаж единицы Клапан воздушный прямоугольного сечения 600х400 АВК 600х400К8 | шт. | 10 | [11 empty] | 0
| 3377 | Монтаж единицы Клапан противопожарный универсальный КПУ-1Н КПУ-1Н-О-В-1200х1200-2*ф-ЭПВ220-СН-КК-0-0-0-0-0 | шт. | 1 | [11 empty] | 0
| 3378 | Монтаж единицы Шумоглушитель пластинчатый прямоугольного сечения 1200х1200, L=1000 мм ГП 1200х1200-1000 | шт. | 1 | [11 empty] | 0
| 3379 | Монтаж единицы Зонт вентиляционный крышный круглый ø1000 ЗК.00.000-09 | шт. | 2 | [11 empty] | 0
| 3380 | Монтаж единицы Решётка вытяжная сотовая 300х200 РСН 300х200 | шт. | 1 | [11 empty] | 0
| 3381 | Монтаж единицы Решётка вытяжная сотовая 400х600 РСН 400х600 | шт. | 10 | [11 empty] | 0
| 3382 | Монтаж единицы Решётка вытяжная сотовая 600х400 РСН 600х400 | шт. | 10 | [11 empty] | 0
| 3383 | Монтаж единицы Воздуховод круглого сечения из тонколистовой оцинкованной стали ø1000, класса герметичности "В", с толщиной стенки b=1.0 ГОСТ 14918-2020 | м/м2 | 8,96/28,15 | [11 empty] | 0
| 3384 | Монтаж единицы Воздуховод круглого сечения из тонколистовой оцинкованной стали ø1120, класса герметичности "В", с толщиной стенки b=1.0 ГОСТ 14918-2020 | м/м2 | 2/7,04 | [11 empty] | 0
| 3385 | Монтаж единицы Воздуховод прямоугольного сечения из тонколистовой оцинкованной стали 300x200, класса герметичности "В", с толщиной стенки b=0.8 ГОСТ 14918-2020 | м/м2 | 0,58/0,58 | [11 empty] | 0
| 3386 | Монтаж единицы Воздуховод прямоугольного сечения из тонколистовой оцинкованной стали 400x400, класса герметичности "В", с толщиной стенки b=0.8 ГОСТ 14918-2020 | м/м2 | 37,05/59,28 | [11 empty] | 0
| 3387 | Монтаж единицы Воздуховод прямоугольного сечения из тонколистовой оцинкованной стали 400x600, класса герметичности "В", с толщиной стенки b=0.8 ГОСТ 14918-2020 | м/м2 | 3,5/7 | [11 empty] | 0
| 3388 | Монтаж единицы Воздуховод прямоугольного сечения из тонколистовой оцинкованной стали 600x400, класса герметичности "В", с толщиной стенки b=0.8 ГОСТ 14918-2020 | м/м2 | 12,38/24,76 | [11 empty] | 0
| 3389 | Монтаж единицы Воздуховод прямоугольного сечения из тонколистовой оцинкованной стали 600x500, класса герметичности "В", с толщиной стенки b=0.8 ГОСТ 14918-2020 | м/м2 | 9,2/20,24 | [11 empty] | 0
| 3390 | Монтаж единицы Воздуховод прямоугольного сечения из тонколистовой оцинкованной стали 600x600, класса герметичности "В", с толщиной стенки b=0.8 ГОСТ 14918-2020 | м/м2 | 9,2/22,08 | [11 empty] | 0
| 3391 | Монтаж единицы Воздуховод прямоугольного сечения из тонколистовой оцинкованной стали 600x700, класса герметичности "В", с толщиной стенки b=0.8 ГОСТ 14918-2020 | м/м2 | 14,2/36,92 | [11 empty] | 0
| 3392 | Монтаж единицы Воздуховод прямоугольного сечения из тонколистовой оцинкованной стали 600x800, класса герметичности "В", с толщиной стенки b=0.8 ГОСТ 14918-2020 | м/м2 | 9,5/26,6 | [11 empty] | 0
| 3393 | Монтаж единицы Воздуховод прямоугольного сечения из тонколистовой оцинкованной стали 600x900, класса герметичности "В", с толщиной стенки b=0.8 ГОСТ 14918-2020 | м/м2 | 14,8/44,4 | [11 empty] | 0
| 3394 | Монтаж единицы Воздуховод прямоугольного сечения из тонколистовой оцинкованной стали 600x1000, класса герметичности "В", с толщиной стенки b=0.8 ГОСТ 14918-2020 | м/м2 | 16,2/51,84 | [11 empty] | 0
| 3395 | Монтаж единицы Воздуховод прямоугольного сечения из тонколистовой оцинкованной стали 600x1100, класса герметичности "В", с толщиной стенки b=0.8 ГОСТ 14918-2020 | м/м2 | 10,2/34,68 | [11 empty] | 0
| 3396 | Монтаж единицы Воздуховод прямоугольного сечения из тонколистовой оцинкованной стали 600x1200, класса герметичности "В", с толщиной стенки b=0.8 ГОСТ 14918-2020 | м/м2 | 11,98/43,128 | [11 empty] | 0
| 3397 | Монтаж единицы Воздуховод прямоугольного сечения из тонколистовой оцинкованной стали 900x600, класса герметичности "В", с толщиной стенки b=0.8 ГОСТ 14918-2020 | м/м2 | 35,75/107,25 | [11 empty] | 0
| 3398 | Монтаж единицы Воздуховод прямоугольного сечения из тонколистовой оцинкованной стали 1200x600, класса герметичности "В", с толщиной стенки b=0.8 ГОСТ 14918-2020 | м/м2 | 5,39/19,404 | [11 empty] | 0
| 3399 | Монтаж единицы Воздуховод прямоугольного сечения из тонколистовой оцинкованной стали 1200x1200, класса герметичности "В", с толщиной стенки b=0.8 ГОСТ 14918-2020 | м/м2 | 6,06/29,088 | [11 empty] | 0
| 3400 | Монтаж единицы Врезка круглая из тонколистовой оцинкованной стали ø1120, класс герметичности "В", b=1.0 ГОСТ 14918-2020 | шт./м2 | 2/2,929 | [11 empty] | 0
| 3401 | Монтаж единицы Врезка прямоугольная из тонколистовой оцинкованной стали 200x300-200x300, класса герметичности "В", b=0.8 ГОСТ 14918-2020 | шт./м2 | 1/0,309 | [11 empty] | 0
| 3402 | Монтаж единицы Заглушка прямоугольная из тонколистовой оцинкованной стали 400x400, класс герметичности "В", b=0.8 ГОСТ 14918-2020 | шт./м2 | 10/1,92 | [11 empty] | 0
| 3403 | Монтаж единицы Заглушка прямоугольная из тонколистовой оцинкованной стали 600x400, класс герметичности "В", b=0.8 ГОСТ 14918-2020 | шт./м2 | 2/0,56 | [11 empty] | 0
| 3404 | Монтаж единицы Заглушка прямоугольная из тонколистовой оцинкованной стали 1200x1200, класс герметичности "В", b=0.8 ГОСТ 14918-2020 | шт./м2 | 2/3,072 | [11 empty] | 0
| 3405 | Монтаж единицы Отвод прямоугольного воздуховода 45° 600x900-600x900, класса герметичности "В", с толщиной стенки, b=0.8 ГОСТ 14918-2020 | шт./м2 | 4/4,499 | [11 empty] | 0
| 3406 | Монтаж единицы Отвод прямоугольного воздуховода 45° 600x1200-600x1200, класса герметичности "В", с толщиной стенки, b=0.8 ГОСТ 14918-2020 | шт./м2 | 2/2,699 | [11 empty] | 0
| 3407 | Монтаж единицы Отвод прямоугольного воздуховода 89° 400x400-400x400, класса герметичности "В", с толщиной стенки, b=0.8 ГОСТ 14918-2020 | шт./м2 | 1/0,788 | [11 empty] | 0
| 3408 | Монтаж единицы Отвод прямоугольного воздуховода 89° 1200x1200-1200x1200, класса герметичности "В", с толщиной стенки, b=0.8 ГОСТ 14918-2020 | шт./м2 | 1/5,381 | [11 empty] | 0
| 3409 | Монтаж единицы Отвод прямоугольного воздуховода 90° 400x400-400x400, класса герметичности "В", с толщиной стенки, b=0.8 ГОСТ 14918-2020 | шт./м2 | 10/7,883 | [11 empty] | 0
| 3410 | Монтаж единицы Отвод прямоугольного воздуховода 90° 600x900-600x900, класса герметичности "В", с толщиной стенки, b=0.8 ГОСТ 14918-2020 | шт./м2 | 2/3,899 | [11 empty] | 0
| 3411 | Монтаж единицы Отвод прямоугольного воздуховода 90° 600x1200-600x1200, класса герметичности "В", с толщиной стенки, b=0.8 ГОСТ 14918-2020 | шт./м2 | 2/4,678 | [11 empty] | 0
| 3412 | Монтаж единицы Отвод прямоугольного воздуховода 90° 900x600-900x600, класса герметичности "В", с толщиной стенки, b=0.8 ГОСТ 14918-2020 | шт./м2 | 2/5,312 | [11 empty] | 0
| 3413 | Монтаж единицы Отвод прямоугольного воздуховода 90° 1200x600-1200x600, класса герметичности "В", с толщиной стенки, b=0.8 ГОСТ 14918-2020 | шт./м2 | 1/4,036 | [11 empty] | 0
| 3414 | Монтаж единицы Отвод прямоугольного воздуховода 90° 1200x1200-1200x1200, класса герметичности "В", с толщиной стенки, b=0.8 ГОСТ 14918-2020 | шт./м2 | 1/5,381 | [11 empty] | 0
| 3415 | Монтаж единицы Переход прямоугольного сечения 600x500-600x400, класса герметичности "В", с толщиной стенки b=0.8 ГОСТ 14918-2020 | шт./м2 | 2/1,76 | [11 empty] | 0
| 3416 | Монтаж единицы Переход прямоугольного сечения 600x600-600x500, класса герметичности "В", с толщиной стенки b=0.8 ГОСТ 14918-2020 | шт./м2 | 2/1,85 | [11 empty] | 0
| 3417 | Монтаж единицы Переход прямоугольного сечения 600x700-600x600, класса герметичности "В", с толщиной стенки b=0.8 ГОСТ 14918-2020 | шт./м2 | 2/2,01 | [11 empty] | 0
| 3418 | Монтаж единицы Переход прямоугольного сечения 600x800-600x700, класса герметичности "В", с толщиной стенки b=0.8 ГОСТ 14918-2020 | шт./м2 | 2/2,17 | [11 empty] | 0
| 3419 | Монтаж единицы Переход прямоугольного сечения 600x900-600x800, класса герметичности "В", с толщиной стенки b=0.8 ГОСТ 14918-2020 | шт./м2 | 2/2,33 | [11 empty] | 0
| 3420 | Монтаж единицы Переход прямоугольного сечения 600x1000-600x900, класса герметичности "В", с толщиной стенки b=0.8 ГОСТ 14918-2020 | шт./м2 | 2/2,49 | [11 empty] | 0
| 3421 | Монтаж единицы Переход прямоугольного сечения 600x1100-600x1000, класса герметичности "В", с толщиной стенки b=0.8 ГОСТ 14918-2020 | шт./м2 | 2/2,65 | [11 empty] | 0
| 3422 | Монтаж единицы Переход прямоугольного сечения 600x1200-600x1100, класса герметичности "В", с толщиной стенки b=0.8 ГОСТ 14918-2020 | шт./м2 | 2/2,81 | [11 empty] | 0
| 3423 | Монтаж единицы Переход прямоугольного сечения 900x600-600x900, класса герметичности "В", с толщиной стенки b=0.8 ГОСТ 14918-2020 | шт./м2 | 2/2,612 | [11 empty] | 0
| 3424 | Монтаж единицы Переход прямоугольного сечения 1200x600-600x1200, класса герметичности "В", с толщиной стенки b=0.8 ГОСТ 14918-2020 | шт./м2 | 1/1,887 | [11 empty] | 0
| 3425 | Монтаж единицы Переход прямоугольного сечения 1200x1200-1200x600, класса герметичности "В", с толщиной стенки b=0.8 ГОСТ 14918-2020 | шт./м2 | 2/3,956 | [11 empty] | 0
| 3426 | Монтаж единицы Переход с круглого на прямоугольное сечение 720x1395-ø1000, класса герметичности "В", с толщиной стенки b=1.0 ГОСТ 14918-2020 | шт./м2 | 1/1,268 | [11 empty] | 0
| 3427 | Монтаж единицы Переход с круглого на прямоугольное сечение 1395x720-ø1000, класса герметичности "В", с толщиной стенки b=1.0 ГОСТ 14918-2020 | шт./м2 | 1/1,268 | [11 empty] | 0
| 3428 | Монтаж единицы Тройник прямоугольного воздуховода 600x400-400x400-400x400, класса герметичности "В", с толщиной стенки, b=0.8 ГОСТ 14918-2020 | шт./м2 | 2025-06-10 | [11 empty] | 0
| 3429 | Монтаж единицы Тройник прямоугольного воздуховода 600x400-600x400-400x400, класса герметичности "В", с толщиной стенки, b=0.8 ГОСТ 14918-2020 | шт./м2 | 1/0,56 | [11 empty] | 0
| 3430 | Монтаж единицы Тройник прямоугольного воздуховода 600x400-600x400-600x400, класса герметичности "В", с толщиной стенки, b=0.8 ГОСТ 14918-2020 | шт./м2 | 1/0,72 | [11 empty] | 0
| 3431 | Монтаж единицы Тройник прямоугольного воздуховода 600x500-600x500-400x400, класса герметичности "В", с толщиной стенки, b=0.8 ГОСТ 14918-2020 | шт./м2 | 1/0,66 | [11 empty] | 0
| 3432 | Монтаж единицы Тройник прямоугольного воздуховода 600x500-600x500-600x400, класса герметичности "В", с толщиной стенки, b=0.8 ГОСТ 14918-2020 | шт./м2 | 1/0,62 | [11 empty] | 0
| 3433 | Монтаж единицы Тройник прямоугольного воздуховода 600x600-600x600-400x400, класса герметичности "В", с толщиной стенки, b=0.8 ГОСТ 14918-2020 | шт./м2 | 1/0,68 | [11 empty] | 0
| 3434 | Монтаж единицы Тройник прямоугольного воздуховода 600x600-600x600-600x400, класса герметичности "В", с толщиной стенки, b=0.8 ГОСТ 14918-2020 | шт./м2 | 1/0,69 | [11 empty] | 0
| 3435 | Монтаж единицы Тройник прямоугольного воздуховода 600x700-600x700-400x400, класса герметичности "В", с толщиной стенки, b=0.8 ГОСТ 14918-2020 | шт./м2 | 1/0,78 | [11 empty] | 0
| 3436 | Монтаж единицы Тройник прямоугольного воздуховода 600x700-600x700-600x400, класса герметичности "В", с толщиной стенки, b=0.8 ГОСТ 14918-2020 | шт./м2 | 1/0,74 | [11 empty] | 0
| 3437 | Монтаж единицы Тройник прямоугольного воздуховода 600x800-600x800-400x400, класса герметичности "В", с толщиной стенки, b=0.8 ГОСТ 14918-2020 | шт./м2 | 2/1,68 | [11 empty] | 0
| 3438 | Монтаж единицы Тройник прямоугольного воздуховода 600x800-600x800-600x400, класса герметичности "В", с толщиной стенки, b=0.8 ГОСТ 14918-2020 | шт./м2 | 1/0,8 | [11 empty] | 0
| 3439 | Монтаж единицы Тройник прямоугольного воздуховода 600x900-600x900-600x400, класса герметичности "В", с толщиной стенки, b=0.8 ГОСТ 14918-2020 | шт./м2 | 1/0,86 | [11 empty] | 0
| 3440 | Монтаж единицы Тройник прямоугольного воздуховода 600x1000-600x1000-400x400, класса герметичности "В", с толщиной стенки, b=0.8 ГОСТ 14918-2020 | шт./м2 | 1/0,96 | [11 empty] | 0
| 3441 | Монтаж единицы Тройник прямоугольного воздуховода 600x1000-600x1000-600x400, класса герметичности "В", с толщиной стенки, b=0.8 ГОСТ 14918-2020 | шт./м2 | 1/0,92 | [11 empty] | 0
| 3442 | Монтаж единицы Тройник прямоугольного воздуховода 600x1100-600x1100-400x400, класса герметичности "В", с толщиной стенки, b=0.8 ГОСТ 14918-2020 | шт./м2 | 1/1,02 | [11 empty] | 0
| 3443 | Монтаж единицы Тройник прямоугольного воздуховода 600x1100-600x1100-600x400, класса герметичности "В", с толщиной стенки, b=0.8 ГОСТ 14918-2020 | шт./м2 | 1/0,98 | [11 empty] | 0
| 3444 | Монтаж единицы Тройник прямоугольного воздуховода 600x1200-600x1200-400x400, класса герметичности "В", с толщиной стенки, b=0.8 ГОСТ 14918-2020 | шт./м2 | 2/2,16 | [11 empty] | 0
| 3445 | Монтаж единицы Тройник прямоугольного воздуховода 600x1200-600x1200-600x400, класса герметичности "В", с толщиной стенки, b=0.8 ГОСТ 14918-2020 | шт./м2 | 2/2,08 | [11 empty] | 0
| 3446 | Монтаж единицы Тройник прямоугольного воздуховода 1200x1200-1200x1200-1200x1200, класса герметичности "В", с толщиной стенки, b=0.8 ГОСТ 14918-2020 | шт./м2 | 2/0,96 | [11 empty] | 0
| 3447 | Монтаж единицы Изоляция из минеральной ваты с покрытием из алюминиевой фольги без армирования, EI90, b=40 мм ISOTEC Wired Mat 80-AL2 | м²/м3 | 3,46/1,1384 | [11 empty] | 0
| 3448 | Монтаж единицы Изоляция из минеральной ваты с покрытием из алюминиевой фольги, b=50 мм ISOTEC M-25-AL1 | м²/м3 | 22,04/1,102 | [11 empty] | 0
| 3449 | В9 | [13 empty] | 0
| 3450 | Монтаж единицы Вытяжная радиальная установка во взрывозащищенном исполнении (основная) в составе:- клапан обратный RVK 1120-EX.B,- вентилятор VTR-112А-22х10-EX.B-R0-У2,- вставка гибкая VGKR-1120-EX,- вставка гибкая VGPR-1120-EX,- комплект резинометаллических виброопор RVI-8 VTR-112А-22х10-EX.B-R0-У2 | шт. | 1 | [11 empty] | 0
| 3451 | Монтаж единицы Вытяжная радиальная установка во взрывозащищенном исполнении (основная) в составе:- клапан обратный RVK 1120-EX.B,- вентилятор VTR-112А-22х10-EX.B-R0-У2,- вставка гибкая VGKR-1120-EX,- вставка гибкая VGPR-1120-EX,- комплект резинометаллических виброопор RVI-8 VTR-112А-22х10-EX.B-R0-У2 | шт. | 1 | [11 empty] | 0
| 3452 | Монтаж единицы Клапан воздушный прямоугольного сечения 400х400 АВК 400х400К8 | шт. | 10 | [11 empty] | 0
| 3453 | Монтаж единицы Клапан воздушный прямоугольного сечения 600х400 АВК 600х400К8 | шт. | 10 | [11 empty] | 0
| 3454 | Монтаж единицы Клапан противопожарный универсальный КПУ-1Н КПУ-1Н-О-В-1200х1200-2*ф-ЭПВ220-СН-КК-0-0-0-0-0 | шт. | 1 | [11 empty] | 0
| 3455 | Монтаж единицы Шумоглушитель пластинчатый прямоугольного сечения 1200х1200, L=1000 мм ГП 1200х1200-1000 | шт. | 1 | [11 empty] | 0
| 3456 | Монтаж единицы Зонт вентиляционный крышный круглый ø1000 ЗК.00.000-09 | шт. | 2 | [11 empty] | 0
| 3457 | Монтаж единицы Решётка вытяжная сотовая 400х600 РСН 400х600 | шт. | 10 | [11 empty] | 0
| 3458 | Монтаж единицы Решётка вытяжная сотовая 600х400 РСН 600х400 | шт. | 10 | [11 empty] | 0
| 3459 | Монтаж единицы Воздуховод круглого сечения из тонколистовой оцинкованной стали ø1000, класса герметичности "В", с толщиной стенки b=1.0 ГОСТ 14918-2020 | м/м2 | 8,96/28,15 | [11 empty] | 0
| 3460 | Монтаж единицы Воздуховод круглого сечения из тонколистовой оцинкованной стали ø1120, класса герметичности "В", с толщиной стенки b=1.0 ГОСТ 14918-2020 | м/м2 | 0,82/2,89 | [11 empty] | 0
| 3461 | Монтаж единицы Воздуховод прямоугольного сечения из тонколистовой оцинкованной стали 400x400, класса герметичности "В", с толщиной стенки b=0.8 ГОСТ 14918-2020 | м/м2 | 55,18/88,288 | [11 empty] | 0
| 3462 | Монтаж единицы Воздуховод прямоугольного сечения из тонколистовой оцинкованной стали 400x600, класса герметичности "В", с толщиной стенки b=0.8 ГОСТ 14918-2020 | м/м2 | 2,55/5,1 | [11 empty] | 0
| 3463 | Монтаж единицы Воздуховод прямоугольного сечения из тонколистовой оцинкованной стали 600x400, класса герметичности "В", с толщиной стенки b=0.8 ГОСТ 14918-2020 | м/м2 | 13,4/26,8 | [11 empty] | 0
| 3464 | Монтаж единицы Воздуховод прямоугольного сечения из тонколистовой оцинкованной стали 600x500, класса герметичности "В", с толщиной стенки b=0.8 ГОСТ 14918-2020 | м/м2 | 10,2/22,44 | [11 empty] | 0
| 3465 | Монтаж единицы Воздуховод прямоугольного сечения из тонколистовой оцинкованной стали 600x600, класса герметичности "В", с толщиной стенки b=0.8 ГОСТ 14918-2020 | м/м2 | 10,2/24,48 | [11 empty] | 0
| 3466 | Монтаж единицы Воздуховод прямоугольного сечения из тонколистовой оцинкованной стали 600x700, класса герметичности "В", с толщиной стенки b=0.8 ГОСТ 14918-2020 | м/м2 | 10,2/26,52 | [11 empty] | 0
| 3467 | Монтаж единицы Воздуховод прямоугольного сечения из тонколистовой оцинкованной стали 600x800, класса герметичности "В", с толщиной стенки b=0.8 ГОСТ 14918-2020 | м/м2 | 10,2/28,56 | [11 empty] | 0
| 3468 | Монтаж единицы Воздуховод прямоугольного сечения из тонколистовой оцинкованной стали 600x900, класса герметичности "В", с толщиной стенки b=0.8 ГОСТ 14918-2020 | м/м2 | 10,2/30,6 | [11 empty] | 0
| 3469 | Монтаж единицы Воздуховод прямоугольного сечения из тонколистовой оцинкованной стали 600x1000, класса герметичности "В", с толщиной стенки b=0.8 ГОСТ 14918-2020 | м/м2 | 7/22,4 | [11 empty] | 0
| 3470 | Монтаж единицы Воздуховод прямоугольного сечения из тонколистовой оцинкованной стали 600x1100, класса герметичности "В", с толщиной стенки b=0.8 ГОСТ 14918-2020 | м/м2 | 42856 | [11 empty] | 0
| 3471 | Монтаж единицы Воздуховод прямоугольного сечения из тонколистовой оцинкованной стали 600x1200, класса герметичности "В", с толщиной стенки b=0.8 ГОСТ 14918-2020 | м/м2 | 7,45/26,82 | [11 empty] | 0
| 3472 | Монтаж единицы Воздуховод прямоугольного сечения из тонколистовой оцинкованной стали 1200x600, класса герметичности "В", с толщиной стенки b=0.8 ГОСТ 14918-2020 | м/м2 | 6,32/22,752 | [11 empty] | 0
| 3473 | Монтаж единицы Воздуховод прямоугольного сечения из тонколистовой оцинкованной стали 1200x1200, класса герметичности "В", с толщиной стенки b=0.8 ГОСТ 14918-2020 | м/м2 | 13,24/63,552 | [11 empty] | 0
| 3474 | Монтаж единицы Врезка круглая из тонколистовой оцинкованной стали ø1120, класс герметичности "В", b=1.0 ГОСТ 14918-2020 | шт./м2 | 2/2,929 | [11 empty] | 0
| 3475 | Монтаж единицы Заглушка прямоугольная из тонколистовой оцинкованной стали 400x400, класс герметичности "В", b=0.8 ГОСТ 14918-2020 | шт./м2 | 10/1,92 | [11 empty] | 0
| 3476 | Монтаж единицы Заглушка прямоугольная из тонколистовой оцинкованной стали 600x400, класс герметичности "В", b=0.8 ГОСТ 14918-2020 | шт./м2 | 2/0,56 | [11 empty] | 0
| 3477 | Монтаж единицы Заглушка прямоугольная из тонколистовой оцинкованной стали 1200x1200, класс герметичности "В", b=0.8 ГОСТ 14918-2020 | шт./м2 | 2/3,072 | [11 empty] | 0
| 3478 | Монтаж единицы Отвод прямоугольного воздуховода 45° 600x1200-600x1200, класса герметичности "В", с толщиной стенки, b=0.8 ГОСТ 14918-2020 | шт./м2 | 2/2,699 | [11 empty] | 0
| 3479 | Монтаж единицы Отвод прямоугольного воздуховода 90° 400x400-400x400, класса герметичности "В", с толщиной стенки, b=0.8 ГОСТ 14918-2020 | шт./м2 | 14/11,036 | [11 empty] | 0
| 3480 | Монтаж единицы Отвод прямоугольного воздуховода 90° 600x1200-600x1200, класса герметичности "В", с толщиной стенки, b=0.8 ГОСТ 14918-2020 | шт./м2 | 2/4,678 | [11 empty] | 0
| 3481 | Монтаж единицы Отвод прямоугольного воздуховода 90° 1200x600-1200x600, класса герметичности "В", с толщиной стенки, b=0.8 ГОСТ 14918-2020 | шт./м2 | 1/4,036 | [11 empty] | 0
| 3482 | Монтаж единицы Отвод прямоугольного воздуховода 90° 1200x1200-1200x1200, класса герметичности "В", с толщиной стенки, b=0.8 ГОСТ 14918-2020 | шт./м2 | 1/5,381 | [11 empty] | 0
| 3483 | Монтаж единицы Переход прямоугольного сечения 600x500-600x400, класса герметичности "В", с толщиной стенки b=0.8 ГОСТ 14918-2020 | шт./м2 | 2/1,76 | [11 empty] | 0
| 3484 | Монтаж единицы Переход прямоугольного сечения 600x600-600x500, класса герметичности "В", с толщиной стенки b=0.8 ГОСТ 14918-2020 | шт./м2 | 2/1,85 | [11 empty] | 0
| 3485 | Монтаж единицы Переход прямоугольного сечения 600x700-600x600, класса герметичности "В", с толщиной стенки b=0.8 ГОСТ 14918-2020 | шт./м2 | 2/2,01 | [11 empty] | 0
| 3486 | Монтаж единицы Переход прямоугольного сечения 600x800-600x700, класса герметичности "В", с толщиной стенки b=0.8 ГОСТ 14918-2020 | шт./м2 | 2/2,17 | [11 empty] | 0
| 3487 | Монтаж единицы Переход прямоугольного сечения 600x900-600x800, класса герметичности "В", с толщиной стенки b=0.8 ГОСТ 14918-2020 | шт./м2 | 2/2,33 | [11 empty] | 0
| 3488 | Монтаж единицы Переход прямоугольного сечения 600x1000-600x900, класса герметичности "В", с толщиной стенки b=0.8 ГОСТ 14918-2020 | шт./м2 | 2/2,49 | [11 empty] | 0
| 3489 | Монтаж единицы Переход прямоугольного сечения 600x1100-600x1000, класса герметичности "В", с толщиной стенки b=0.8 ГОСТ 14918-2020 | шт./м2 | 1/1,325 | [11 empty] | 0
| 3490 | Монтаж единицы Переход прямоугольного сечения 600x1200-600x1000, класса герметичности "В", с толщиной стенки b=0.8 ГОСТ 14918-2020 | шт./м2 | 1/1,379 | [11 empty] | 0
| 3491 | Монтаж единицы Переход прямоугольного сечения 600x1200-600x1100, класса герметичности "В", с толщиной стенки b=0.8 ГОСТ 14918-2020 | шт./м2 | 1/1,405 | [11 empty] | 0
| 3492 | Монтаж единицы Переход прямоугольного сечения 1200x600-600x1200, класса герметичности "В", с толщиной стенки b=0.8 ГОСТ 14918-2020 | шт./м2 | 1/1,887 | [11 empty] | 0
| 3493 | Монтаж единицы Переход прямоугольного сечения 1200x1200-400x400, класса герметичности "В", с толщиной стенки b=0.8 ГОСТ 14918-2020 | шт./м2 | 1/1,92 | [11 empty] | 0
| 3494 | Монтаж единицы Переход прямоугольного сечения 1200x1200-1200x600, класса герметичности "В", с толщиной стенки b=0.8 ГОСТ 14918-2020 | шт./м2 | 2/3,956 | [11 empty] | 0
| 3495 | Монтаж единицы Переход с круглого на прямоугольное сечение 720x1395-ø1000, класса герметичности "В", с толщиной стенки b=1.0 ГОСТ 14918-2020 | шт./м2 | 1/1,268 | [11 empty] | 0
| 3496 | Монтаж единицы Переход с круглого на прямоугольное сечение 1395x720-ø1000, класса герметичности "В", с толщиной стенки b=1.0 ГОСТ 14918-2020 | шт./м2 | 1/1,268 | [11 empty] | 0
| 3497 | Монтаж единицы Тройник прямоугольного воздуховода 600x400-400x400-400x400, класса герметичности "В", с толщиной стенки, b=0.8 ГОСТ 14918-2020 | шт./м2 | 2025-06-10 | [11 empty] | 0
| 3498 | Монтаж единицы Тройник прямоугольного воздуховода 600x400-600x400-400x400, класса герметичности "В", с толщиной стенки, b=0.8 ГОСТ 14918-2020 | шт./м2 | 1/0,56 | [11 empty] | 0
| 3499 | Монтаж единицы Тройник прямоугольного воздуховода 600x400-600x400-600x400, класса герметичности "В", с толщиной стенки, b=0.8 ГОСТ 14918-2020 | шт./м2 | 1/0,72 | [11 empty] | 0
| 3500 | Монтаж единицы Тройник прямоугольного воздуховода 600x500-600x500-400x400, класса герметичности "В", с толщиной стенки, b=0.8 ГОСТ 14918-2020 | шт./м2 | 1/0,66 | [11 empty] | 0
| 3501 | Монтаж единицы Тройник прямоугольного воздуховода 600x500-600x500-600x400, класса герметичности "В", с толщиной стенки, b=0.8 ГОСТ 14918-2020 | шт./м2 | 1/0,62 | [11 empty] | 0
| 3502 | Монтаж единицы Тройник прямоугольного воздуховода 600x600-600x600-400x400, класса герметичности "В", с толщиной стенки, b=0.8 ГОСТ 14918-2020 | шт./м2 | 1/0,68 | [11 empty] | 0
| 3503 | Монтаж единицы Тройник прямоугольного воздуховода 600x600-600x600-600x400, класса герметичности "В", с толщиной стенки, b=0.8 ГОСТ 14918-2020 | шт./м2 | 1/0,69 | [11 empty] | 0
| 3504 | Монтаж единицы Тройник прямоугольного воздуховода 600x700-600x700-400x400, класса герметичности "В", с толщиной стенки, b=0.8 ГОСТ 14918-2020 | шт./м2 | 1/0,78 | [11 empty] | 0
| 3505 | Монтаж единицы Тройник прямоугольного воздуховода 600x700-600x700-600x400, класса герметичности "В", с толщиной стенки, b=0.8 ГОСТ 14918-2020 | шт./м2 | 1/0,74 | [11 empty] | 0
| 3506 | Монтаж единицы Тройник прямоугольного воздуховода 600x800-600x800-400x400, класса герметичности "В", с толщиной стенки, b=0.8 ГОСТ 14918-2020 | шт./м2 | 1/0,84 | [11 empty] | 0
| 3507 | Монтаж единицы Тройник прямоугольного воздуховода 600x800-600x800-600x400, класса герметичности "В", с толщиной стенки, b=0.8 ГОСТ 14918-2020 | шт./м2 | 1/0,8 | [11 empty] | 0
| 3508 | Монтаж единицы Тройник прямоугольного воздуховода 600x900-600x900-400x400, класса герметичности "В", с толщиной стенки, b=0.8 ГОСТ 14918-2020 | шт./м2 | 1/0,9 | [11 empty] | 0
| 3509 | Монтаж единицы Тройник прямоугольного воздуховода 600x900-600x900-600x400, класса герметичности "В", с толщиной стенки, b=0.8 ГОСТ 14918-2020 | шт./м2 | 1/0,86 | [11 empty] | 0
| 3510 | Монтаж единицы Тройник прямоугольного воздуховода 600x1000-600x1000-400x400, класса герметичности "В", с толщиной стенки, b=0.8 ГОСТ 14918-2020 | шт./м2 | 1/0,96 | [11 empty] | 0
| 3511 | Монтаж единицы Тройник прямоугольного воздуховода 600x1000-600x1000-600x400, класса герметичности "В", с толщиной стенки, b=0.8 ГОСТ 14918-2020 | шт./м2 | 1/0,92 | [11 empty] | 0
| 3512 | Монтаж единицы Тройник прямоугольного воздуховода 600x1100-600x1100-600x400, класса герметичности "В", с толщиной стенки, b=0.8 ГОСТ 14918-2020 | шт./м2 | 1/0,98 | [11 empty] | 0
| 3513 | Монтаж единицы Тройник прямоугольного воздуховода 600x1200-600x1200-400x400, класса герметичности "В", с толщиной стенки, b=0.8 ГОСТ 14918-2020 | шт./м2 | 1/1,08 | [11 empty] | 0
| 3514 | Монтаж единицы Тройник прямоугольного воздуховода 600x1200-600x1200-600x400, класса герметичности "В", с толщиной стенки, b=0.8 ГОСТ 14918-2020 | шт./м2 | 2/2,08 | [11 empty] | 0
| 3515 | Монтаж единицы Тройник прямоугольного воздуховода 1200x1200-1200x1200-400x400, класса герметичности "В", с толщиной стенки, b=0.8 ГОСТ 14918-2020 | шт./м2 | 1/1,44 | [11 empty] | 0
| 3516 | Монтаж единицы Тройник прямоугольного воздуховода 1200x1200-1200x1200-1200x1200, класса герметичности "В", с толщиной стенки, b=0.8 ГОСТ 14918-2020 | шт./м2 | 3/1,44 | [11 empty] | 0
| 3517 | Монтаж единицы Изоляция из минеральной ваты с покрытием из алюминиевой фольги без армирования, EI90, b=40 мм ISOTEC Wired Mat 80-AL2 | м²/м3 | 3,46/0,1384 | [11 empty] | 0
| 3518 | Монтаж единицы Изоляция из минеральной ваты с покрытием из алюминиевой фольги, b=50 мм ISOTEC M-25-AL1 | м²/м3 | 22,04/1,102 | [11 empty] | 0
| 3519 | В10 | [13 empty] | 0
| 3520 | Монтаж единицы Вытяжная крышная установка во взрывозащищенном исполнении (основная) в составе:- вентилятор крышный VDNS 112А-22х10-EX.B,- стакан монтажный утепленный MSN-U-112,- клапан обратный RVN-1120-EX.B VDNS 112А-22х10-EX.B | шт. | 1 | [11 empty] | 0
| 3521 | Монтаж единицы Вытяжная крышная установка во взрывозащищенном исполнении (основная) в составе:- вентилятор крышный VDNS 112А-22х10-EX.B,- стакан монтажный утепленный MSN-U-112,- клапан обратный RVN-1120-EX.B VDNS 112А-22х10-EX.B | шт. | 1 | [11 empty] | 0
| 3522 | Монтаж единицы Клапан воздушный прямоугольного сечения 400х400 АВК 400х400К8 | шт. | 10 | [11 empty] | 0
| 3523 | Монтаж единицы Клапан воздушный прямоугольного сечения 600х400 АВК 600х400К8 | шт. | 10 | [11 empty] | 0
| 3524 | Монтаж единицы Шумоглушитель пластинчатый прямоугольного сечения 1200х1200, L=1000 мм ГП 1200х1200-1000 | шт. | 2 | [11 empty] | 0
| 3525 | Монтаж единицы Решётка вытяжная сотовая 400х600 РСН 400х600 | шт. | 10 | [11 empty] | 0
| 3526 | Монтаж единицы Решётка вытяжная сотовая 600х400 РСН 600х400 | шт. | 10 | [11 empty] | 0
| 3527 | Монтаж единицы Воздуховод прямоугольного сечения из тонколистовой оцинкованной стали 400x400, класса герметичности "В", с толщиной стенки b=0.8 ГОСТ 14918-2020 | м/м2 | 36,45/58,32 | [11 empty] | 0
| 3528 | Монтаж единицы Воздуховод прямоугольного сечения из тонколистовой оцинкованной стали 400x600, класса герметичности "В", с толщиной стенки b=0.8 ГОСТ 14918-2020 | м/м2 | 2,7/5,4 | [11 empty] | 0
| 3529 | Монтаж единицы Воздуховод прямоугольного сечения из тонколистовой оцинкованной стали 600x400, класса герметичности "В", с толщиной стенки b=0.8 ГОСТ 14918-2020 | м/м2 | 12,65/25,3 | [11 empty] | 0
| 3530 | Монтаж единицы Воздуховод прямоугольного сечения из тонколистовой оцинкованной стали 600x500, класса герметичности "В", с толщиной стенки b=0.8 ГОСТ 14918-2020 | м/м2 | 10,2/22,44 | [11 empty] | 0
| 3531 | Монтаж единицы Воздуховод прямоугольного сечения из тонколистовой оцинкованной стали 600x600, класса герметичности "В", с толщиной стенки b=0.8 ГОСТ 14918-2020 | м/м2 | 10,2/24,48 | [11 empty] | 0
| 3532 | Монтаж единицы Воздуховод прямоугольного сечения из тонколистовой оцинкованной стали 600x700, класса герметичности "В", с толщиной стенки b=0.8 ГОСТ 14918-2020 | м/м2 | 10,2/26,52 | [11 empty] | 0
| 3533 | Монтаж единицы Воздуховод прямоугольного сечения из тонколистовой оцинкованной стали 600x800, класса герметичности "В", с толщиной стенки b=0.8 ГОСТ 14918-2020 | м/м2 | 9,2/25,76 | [11 empty] | 0
| 3534 | Монтаж единицы Воздуховод прямоугольного сечения из тонколистовой оцинкованной стали 600x900, класса герметичности "В", с толщиной стенки b=0.8 ГОСТ 14918-2020 | м/м2 | 10,92/32,76 | [11 empty] | 0
| 3535 | Монтаж единицы Воздуховод прямоугольного сечения из тонколистовой оцинкованной стали 600x1000, класса герметичности "В", с толщиной стенки b=0.8 ГОСТ 14918-2020 | м/м2 | 9,9/31,68 | [11 empty] | 0
| 3536 | Монтаж единицы Воздуховод прямоугольного сечения из тонколистовой оцинкованной стали 600x1100, класса герметичности "В", с толщиной стенки b=0.8 ГОСТ 14918-2020 | м/м2 | 10,2/34,68 | [11 empty] | 0
| 3537 | Монтаж единицы Воздуховод прямоугольного сечения из тонколистовой оцинкованной стали 600x1200, класса герметичности "В", с толщиной стенки b=0.8 ГОСТ 14918-2020 | м/м2 | 16,93/60,948 | [11 empty] | 0
| 3538 | Монтаж единицы Воздуховод прямоугольного сечения из тонколистовой оцинкованной стали 1200x600, класса герметичности "В", с толщиной стенки b=0.8 ГОСТ 14918-2020 | м/м2 | 7,6/27,36 | [11 empty] | 0
| 3539 | Монтаж единицы Воздуховод прямоугольного сечения из тонколистовой оцинкованной стали 1200x1200, класса герметичности "В", с толщиной стенки b=0.8 ГОСТ 14918-2020 | м/м2 | 10,17/48,816 | [11 empty] | 0
| 3540 | Монтаж единицы Заглушка прямоугольная из тонколистовой оцинкованной стали 400x400, класс герметичности "В", b=0.8 ГОСТ 14918-2020 | шт./м2 | 10/1,92 | [11 empty] | 0
| 3541 | Монтаж единицы Заглушка прямоугольная из тонколистовой оцинкованной стали 600x400, класс герметичности "В", b=0.8 ГОСТ 14918-2020 | шт./м2 | 2/0,56 | [11 empty] | 0
| 3542 | Монтаж единицы Отвод прямоугольного воздуховода 30° 600x900-600x900, класса герметичности "В", с толщиной стенки, b=0.8 ГОСТ 14918-2020 | шт./м2 | 2/1,7 | [11 empty] | 0
| 3543 | Монтаж единицы Отвод прямоугольного воздуховода 45° 600x1200-600x1200, класса герметичности "В", с толщиной стенки, b=0.8 ГОСТ 14918-2020 | шт./м2 | 2/2,699 | [11 empty] | 0
| 3544 | Монтаж единицы Отвод прямоугольного воздуховода 90° 400x400-400x400, класса герметичности "В", с толщиной стенки, b=0.8 ГОСТ 14918-2020 | шт./м2 | 10/7,883 | [11 empty] | 0
| 3545 | Монтаж единицы Отвод прямоугольного воздуховода 90° 600x1200-600x1200, класса герметичности "В", с толщиной стенки, b=0.8 ГОСТ 14918-2020 | шт./м2 | 1/2,339 | [11 empty] | 0
| 3546 | Монтаж единицы Отвод прямоугольного воздуховода 90° 1200x600-1200x600, класса герметичности "В", с толщиной стенки, b=0.8 ГОСТ 14918-2020 | шт./м2 | 1/4,036 | [11 empty] | 0
| 3547 | Монтаж единицы Отвод прямоугольного воздуховода 90° 1200x1200-1200x1200, класса герметичности "В", с толщиной стенки, b=0.8 ГОСТ 14918-2020 | шт./м2 | 4/21,524 | [11 empty] | 0
| 3548 | Монтаж единицы Переход прямоугольного сечения 600x500-600x400, класса герметичности "В", с толщиной стенки b=0.8 ГОСТ 14918-2020 | шт./м2 | 2/1,76 | [11 empty] | 0
| 3549 | Монтаж единицы Переход прямоугольного сечения 600x600-600x500, класса герметичности "В", с толщиной стенки b=0.8 ГОСТ 14918-2020 | шт./м2 | 2/1,85 | [11 empty] | 0
| 3550 | Монтаж единицы Переход прямоугольного сечения 600x700-600x600, класса герметичности "В", с толщиной стенки b=0.8 ГОСТ 14918-2020 | шт./м2 | 2/2,01 | [11 empty] | 0
| 3551 | Монтаж единицы Переход прямоугольного сечения 600x800-600x700, класса герметичности "В", с толщиной стенки b=0.8 ГОСТ 14918-2020 | шт./м2 | 2/2,17 | [11 empty] | 0
| 3552 | Монтаж единицы Переход прямоугольного сечения 600x900-600x800, класса герметичности "В", с толщиной стенки b=0.8 ГОСТ 14918-2020 | шт./м2 | 2/2,33 | [11 empty] | 0
| 3553 | Монтаж единицы Переход прямоугольного сечения 600x1000-600x900, класса герметичности "В", с толщиной стенки b=0.8 ГОСТ 14918-2020 | шт./м2 | 2/2,49 | [11 empty] | 0
| 3554 | Монтаж единицы Переход прямоугольного сечения 600x1100-600x1000, класса герметичности "В", с толщиной стенки b=0.8 ГОСТ 14918-2020 | шт./м2 | 2/2,65 | [11 empty] | 0
| 3555 | Монтаж единицы Переход прямоугольного сечения 600x1200-600x1100, класса герметичности "В", с толщиной стенки b=0.8 ГОСТ 14918-2020 | шт./м2 | 2/2,81 | [11 empty] | 0
| 3556 | Монтаж единицы Переход прямоугольного сечения 1200x1200-1200x600, класса герметичности "В", с толщиной стенки b=0.8 ГОСТ 14918-2020 | шт./м2 | 1/1,978 | [11 empty] | 0
| 3557 | Монтаж единицы Переход прямоугольного сечения 1671x1671-1200x1200, класса герметичности "В", с толщиной стенки b=0.9 ГОСТ 14918-2020 | шт./м2 | 2/5,69 | [11 empty] | 0
| 3558 | Монтаж единицы Тройник прямоугольного воздуховода 600x400-400x400-400x400, класса герметичности "В", с толщиной стенки, b=0.8 ГОСТ 14918-2020 | шт./м2 | 2025-06-10 | [11 empty] | 0
| 3559 | Монтаж единицы Тройник прямоугольного воздуховода 600x400-600x400-400x400, класса герметичности "В", с толщиной стенки, b=0.8 ГОСТ 14918-2020 | шт./м2 | 1/0,56 | [11 empty] | 0
| 3560 | Монтаж единицы Тройник прямоугольного воздуховода 600x400-600x400-600x400, класса герметичности "В", с толщиной стенки, b=0.8 ГОСТ 14918-2020 | шт./м2 | 1/0,72 | [11 empty] | 0
| 3561 | Монтаж единицы Тройник прямоугольного воздуховода 600x500-600x500-400x400, класса герметичности "В", с толщиной стенки, b=0.8 ГОСТ 14918-2020 | шт./м2 | 1/0,66 | [11 empty] | 0
| 3562 | Монтаж единицы Тройник прямоугольного воздуховода 600x500-600x500-600x400, класса герметичности "В", с толщиной стенки, b=0.8 ГОСТ 14918-2020 | шт./м2 | 1/0,62 | [11 empty] | 0
| 3563 | Монтаж единицы Тройник прямоугольного воздуховода 600x600-600x600-400x400, класса герметичности "В", с толщиной стенки, b=0.8 ГОСТ 14918-2020 | шт./м2 | 1/0,68 | [11 empty] | 0
| 3564 | Монтаж единицы Тройник прямоугольного воздуховода 600x600-600x600-600x400, класса герметичности "В", с толщиной стенки, b=0.8 ГОСТ 14918-2020 | шт./м2 | 1/0,69 | [11 empty] | 0
| 3565 | Монтаж единицы Тройник прямоугольного воздуховода 600x700-600x700-400x400, класса герметичности "В", с толщиной стенки, b=0.8 ГОСТ 14918-2020 | шт./м2 | 1/0,78 | [11 empty] | 0
| 3566 | Монтаж единицы Тройник прямоугольного воздуховода 600x700-600x700-600x400, класса герметичности "В", с толщиной стенки, b=0.8 ГОСТ 14918-2020 | шт./м2 | 1/0,74 | [11 empty] | 0
| 3567 | Монтаж единицы Тройник прямоугольного воздуховода 600x800-600x800-400x400, класса герметичности "В", с толщиной стенки, b=0.8 ГОСТ 14918-2020 | шт./м2 | 1/0,84 | [11 empty] | 0
| 3568 | Монтаж единицы Тройник прямоугольного воздуховода 600x800-600x800-600x400, класса герметичности "В", с толщиной стенки, b=0.8 ГОСТ 14918-2020 | шт./м2 | 1/0,8 | [11 empty] | 0
| 3569 | Монтаж единицы Тройник прямоугольного воздуховода 600x900-600x900-400x400, класса герметичности "В", с толщиной стенки, b=0.8 ГОСТ 14918-2020 | шт./м2 | 2/1,8 | [11 empty] | 0
| 3570 | Монтаж единицы Тройник прямоугольного воздуховода 600x900-600x900-600x400, класса герметичности "В", с толщиной стенки, b=0.8 ГОСТ 14918-2020 | шт./м2 | 1/0,86 | [11 empty] | 0
| 3571 | Монтаж единицы Тройник прямоугольного воздуховода 600x1000-600x1000-600x400, класса герметичности "В", с толщиной стенки, b=0.8 ГОСТ 14918-2020 | шт./м2 | 1/0,92 | [11 empty] | 0
| 3572 | Монтаж единицы Тройник прямоугольного воздуховода 600x1100-600x1100-400x400, класса герметичности "В", с толщиной стенки, b=0.8 ГОСТ 14918-2020 | шт./м2 | 1/1,02 | [11 empty] | 0
| 3573 | Монтаж единицы Тройник прямоугольного воздуховода 600x1100-600x1100-600x400, класса герметичности "В", с толщиной стенки, b=0.8 ГОСТ 14918-2020 | шт./м2 | 1/0,98 | [11 empty] | 0
| 3574 | Монтаж единицы Тройник прямоугольного воздуховода 600x1200-600x1200-400x400, класса герметичности "В", с толщиной стенки, b=0.8 ГОСТ 14918-2020 | шт./м2 | 2/2,16 | [11 empty] | 0
| 3575 | Монтаж единицы Тройник прямоугольного воздуховода 600x1200-600x1200-600x400, класса герметичности "В", с толщиной стенки, b=0.8 ГОСТ 14918-2020 | шт./м2 | 2/2,08 | [11 empty] | 0
| 3576 | Монтаж единицы Тройник прямоугольного воздуховода 1200x1200-1200x1200-1200x600, класса герметичности "В", с толщиной стенки, b=0.8 ГОСТ 14918-2020 | шт./м2 | 1/1,08 | [11 empty] | 0
| 3577 | Монтаж единицы Тройник прямоугольного воздуховода 1200x1200-1200x1200-1200x1200, класса герметичности "В", с толщиной стенки, b=0.8 ГОСТ 14918-2020 | шт./м2 | 1/0,48 | [11 empty] | 0
| 3578 | В11 | [13 empty] | 0
| 3579 | Монтаж единицы Вытяжная крышная установка во взрывозащищенном исполнении (основная) в составе:- вентилятор крышный VDNS 112А-22х10-EX.B,- стакан монтажный утепленный MSN-U-112,- клапан обратный RVN-1120-EX.B VDNS 112А-22х10-EX.B | шт. | 1 | [11 empty] | 0
| 3580 | Монтаж единицы Вытяжная крышная установка во взрывозащищенном исполнении (основная) в составе:- вентилятор крышный VDNS 112А-22х10-EX.B,- стакан монтажный утепленный MSN-U-112,- клапан обратный RVN-1120-EX.B VDNS 112А-22х10-EX.B | шт. | 1 | [11 empty] | 0
| 3581 | Монтаж единицы Клапан воздушный прямоугольного сечения 400х400 АВК 400х400К8 | шт. | 10 | [11 empty] | 0
| 3582 | Монтаж единицы Клапан воздушный прямоугольного сечения 600х400 АВК 600х400К8 | шт. | 10 | [11 empty] | 0
| 3583 | Монтаж единицы Шумоглушитель пластинчатый прямоугольного сечения 1200х1200, L=1000 мм ГП 1200х1200-1000 | шт. | 2 | [11 empty] | 0
| 3584 | Монтаж единицы Решётка вытяжная сотовая 400х600 РСН 400х600 | шт. | 10 | [11 empty] | 0
| 3585 | Монтаж единицы Решётка вытяжная сотовая 600х400 РСН 600х400 | шт. | 10 | [11 empty] | 0
| 3586 | Монтаж единицы Воздуховод прямоугольного сечения из тонколистовой оцинкованной стали 400x400, класса герметичности "В", с толщиной стенки b=0.8 ГОСТ 14918-2020 | м/м2 | 35,63/57,008 | [11 empty] | 0
| 3587 | Монтаж единицы Воздуховод прямоугольного сечения из тонколистовой оцинкованной стали 400x600, класса герметичности "В", с толщиной стенки b=0.8 ГОСТ 14918-2020 | м/м2 | 3,23/6,46 | [11 empty] | 0
| 3588 | Монтаж единицы Воздуховод прямоугольного сечения из тонколистовой оцинкованной стали 600x400, класса герметичности "В", с толщиной стенки b=0.8 ГОСТ 14918-2020 | м/м2 | 13,38/26,76 | [11 empty] | 0
| 3589 | Монтаж единицы Воздуховод прямоугольного сечения из тонколистовой оцинкованной стали 600x500, класса герметичности "В", с толщиной стенки b=0.8 ГОСТ 14918-2020 | м/м2 | 10,2/22,44 | [11 empty] | 0
| 3590 | Монтаж единицы Воздуховод прямоугольного сечения из тонколистовой оцинкованной стали 600x600, класса герметичности "В", с толщиной стенки b=0.8 ГОСТ 14918-2020 | м/м2 | 10,2/24,48 | [11 empty] | 0
| 3591 | Монтаж единицы Воздуховод прямоугольного сечения из тонколистовой оцинкованной стали 600x700, класса герметичности "В", с толщиной стенки b=0.8 ГОСТ 14918-2020 | м/м2 | 10,2/26,52 | [11 empty] | 0
| 3592 | Монтаж единицы Воздуховод прямоугольного сечения из тонколистовой оцинкованной стали 600x800, класса герметичности "В", с толщиной стенки b=0.8 ГОСТ 14918-2020 | м/м2 | 10,2/28,56 | [11 empty] | 0
| 3593 | Монтаж единицы Воздуховод прямоугольного сечения из тонколистовой оцинкованной стали 600x900, класса герметичности "В", с толщиной стенки b=0.8 ГОСТ 14918-2020 | м/м2 | 10,2/30,6 | [11 empty] | 0
| 3594 | Монтаж единицы Воздуховод прямоугольного сечения из тонколистовой оцинкованной стали 600x1000, класса герметичности "В", с толщиной стенки b=0.8 ГОСТ 14918-2020 | м/м2 | 10,03/32,96 | [11 empty] | 0
| 3595 | Монтаж единицы Воздуховод прямоугольного сечения из тонколистовой оцинкованной стали 600x1100, класса герметичности "В", с толщиной стенки b=0.8 ГОСТ 14918-2020 | м/м2 | 22,67/77,08 | [11 empty] | 0
| 3596 | Монтаж единицы Воздуховод прямоугольного сечения из тонколистовой оцинкованной стали 600x1200, класса герметичности "В", с толщиной стенки b=0.8 ГОСТ 14918-2020 | м/м2 | 16,28/58,608 | [11 empty] | 0
| 3597 | Монтаж единицы Воздуховод прямоугольного сечения из тонколистовой оцинкованной стали 1200x600, класса герметичности "В", с толщиной стенки b=0.8 ГОСТ 14918-2020 | м/м2 | 6,51/23,436 | [11 empty] | 0
| 3598 | Монтаж единицы Воздуховод прямоугольного сечения из тонколистовой оцинкованной стали 1200x1200, класса герметичности "В", с толщиной стенки b=0.8 ГОСТ 14918-2020 | м/м2 | 10,01/48,048 | [11 empty] | 0
| 3599 | Монтаж единицы Заглушка прямоугольная из тонколистовой оцинкованной стали 400x400, класс герметичности "В", b=0.8 ГОСТ 14918-2020 | шт./м2 | 10/1,92 | [11 empty] | 0
| 3600 | Монтаж единицы Заглушка прямоугольная из тонколистовой оцинкованной стали 600x400, класс герметичности "В", b=0.8 ГОСТ 14918-2020 | шт./м2 | 2/0,56 | [11 empty] | 0
| 3601 | Монтаж единицы Отвод прямоугольного воздуховода 45° 600x1200-600x1200, класса герметичности "В", с толщиной стенки, b=0.8 ГОСТ 14918-2020 | шт./м2 | 2/2,699 | [11 empty] | 0
| 3602 | Монтаж единицы Отвод прямоугольного воздуховода 90° 400x400-400x400, класса герметичности "В", с толщиной стенки, b=0.8 ГОСТ 14918-2020 | шт./м2 | 10/7,883 | [11 empty] | 0
| 3603 | Монтаж единицы Отвод прямоугольного воздуховода 90° 600x1200-600x1200, класса герметичности "В", с толщиной стенки, b=0.8 ГОСТ 14918-2020 | шт./м2 | 1/2,339 | [11 empty] | 0
| 3604 | Монтаж единицы Отвод прямоугольного воздуховода 90° 1200x600-1200x600, класса герметичности "В", с толщиной стенки, b=0.8 ГОСТ 14918-2020 | шт./м2 | 1/4,036 | [11 empty] | 0
| 3605 | Монтаж единицы Отвод прямоугольного воздуховода 90° 1200x1200-1200x1200, класса герметичности "В", с толщиной стенки, b=0.8 ГОСТ 14918-2020 | шт./м2 | 4/21,524 | [11 empty] | 0
| 3606 | Монтаж единицы Переход прямоугольного сечения 600x500-600x400, класса герметичности "В", с толщиной стенки b=0.8 ГОСТ 14918-2020 | шт./м2 | 2/1,76 | [11 empty] | 0
| 3607 | Монтаж единицы Переход прямоугольного сечения 600x600-600x500, класса герметичности "В", с толщиной стенки b=0.8 ГОСТ 14918-2020 | шт./м2 | 2/1,85 | [11 empty] | 0
| 3608 | Монтаж единицы Переход прямоугольного сечения 600x700-600x600, класса герметичности "В", с толщиной стенки b=0.8 ГОСТ 14918-2020 | шт./м2 | 2/2,01 | [11 empty] | 0
| 3609 | Монтаж единицы Переход прямоугольного сечения 600x800-600x700, класса герметичности "В", с толщиной стенки b=0.8 ГОСТ 14918-2020 | шт./м2 | 2/2,17 | [11 empty] | 0
| 3610 | Монтаж единицы Переход прямоугольного сечения 600x900-600x800, класса герметичности "В", с толщиной стенки b=0.8 ГОСТ 14918-2020 | шт./м2 | 2/2,33 | [11 empty] | 0
| 3611 | Монтаж единицы Переход прямоугольного сечения 600x1000-600x900, класса герметичности "В", с толщиной стенки b=0.8 ГОСТ 14918-2020 | шт./м2 | 2/2,49 | [11 empty] | 0
| 3612 | Монтаж единицы Переход прямоугольного сечения 600x1100-600x1000, класса герметичности "В", с толщиной стенки b=0.8 ГОСТ 14918-2020 | шт./м2 | 2/2,65 | [11 empty] | 0
| 3613 | Монтаж единицы Переход прямоугольного сечения 600x1200-600x1100, класса герметичности "В", с толщиной стенки b=0.8 ГОСТ 14918-2020 | шт./м2 | 2/2,81 | [11 empty] | 0
| 3614 | Монтаж единицы Переход прямоугольного сечения 1200x600-1200x600, класса герметичности "В", с толщиной стенки b=0.8 ГОСТ 14918-2020 | шт./м2 | 1/1,44 | [11 empty] | 0
| 3615 | Монтаж единицы Переход прямоугольного сечения 1200x1200-1200x600, класса герметичности "В", с толщиной стенки b=0.8 ГОСТ 14918-2020 | шт./м2 | 1/1,978 | [11 empty] | 0
| 3616 | Монтаж единицы Переход прямоугольного сечения 1671x1671-1200x1200, класса герметичности "В", с толщиной стенки b=0.9 ГОСТ 14918-2020 | шт./м2 | 2/5,69 | [11 empty] | 0
| 3617 | Монтаж единицы Тройник прямоугольного воздуховода 600x400-400x400-400x400, класса герметичности "В", с толщиной стенки, b=0.8 ГОСТ 14918-2020 | шт./м2 | 2025-06-10 | [11 empty] | 0
| 3618 | Монтаж единицы Тройник прямоугольного воздуховода 600x400-600x400-400x400, класса герметичности "В", с толщиной стенки, b=0.8 ГОСТ 14918-2020 | шт./м2 | 1/0,56 | [11 empty] | 0
| 3619 | Монтаж единицы Тройник прямоугольного воздуховода 600x400-600x400-600x400, класса герметичности "В", с толщиной стенки, b=0.8 ГОСТ 14918-2020 | шт./м2 | 1/0,72 | [11 empty] | 0
| 3620 | Монтаж единицы Тройник прямоугольного воздуховода 600x500-600x500-400x400, класса герметичности "В", с толщиной стенки, b=0.8 ГОСТ 14918-2020 | шт./м2 | 1/0,66 | [11 empty] | 0
| 3621 | Монтаж единицы Тройник прямоугольного воздуховода 600x500-600x500-600x400, класса герметичности "В", с толщиной стенки, b=0.8 ГОСТ 14918-2020 | шт./м2 | 1/0,62 | [11 empty] | 0
| 3622 | Монтаж единицы Тройник прямоугольного воздуховода 600x600-600x600-400x400, класса герметичности "В", с толщиной стенки, b=0.8 ГОСТ 14918-2020 | шт./м2 | 1/0,68 | [11 empty] | 0
| 3623 | Монтаж единицы Тройник прямоугольного воздуховода 600x600-600x600-600x400, класса герметичности "В", с толщиной стенки, b=0.8 ГОСТ 14918-2020 | шт./м2 | 1/0,69 | [11 empty] | 0
| 3624 | Монтаж единицы Тройник прямоугольного воздуховода 600x700-600x700-400x400, класса герметичности "В", с толщиной стенки, b=0.8 ГОСТ 14918-2020 | шт./м2 | 1/0,78 | [11 empty] | 0
| 3625 | Монтаж единицы Тройник прямоугольного воздуховода 600x700-600x700-600x400, класса герметичности "В", с толщиной стенки, b=0.8 ГОСТ 14918-2020 | шт./м2 | 1/0,74 | [11 empty] | 0
| 3626 | Монтаж единицы Тройник прямоугольного воздуховода 600x800-600x800-400x400, класса герметичности "В", с толщиной стенки, b=0.8 ГОСТ 14918-2020 | шт./м2 | 1/0,84 | [11 empty] | 0
| 3627 | Монтаж единицы Тройник прямоугольного воздуховода 600x800-600x800-600x400, класса герметичности "В", с толщиной стенки, b=0.8 ГОСТ 14918-2020 | шт./м2 | 1/0,8 | [11 empty] | 0
| 3628 | Монтаж единицы Тройник прямоугольного воздуховода 600x900-600x900-400x400, класса герметичности "В", с толщиной стенки, b=0.8 ГОСТ 14918-2020 | шт./м2 | 1/0,9 | [11 empty] | 0
| 3629 | Монтаж единицы Тройник прямоугольного воздуховода 600x900-600x900-600x400, класса герметичности "В", с толщиной стенки, b=0.8 ГОСТ 14918-2020 | шт./м2 | 1/0,86 | [11 empty] | 0
| 3630 | Монтаж единицы Тройник прямоугольного воздуховода 600x1000-600x1000-400x400, класса герметичности "В", с толщиной стенки, b=0.8 ГОСТ 14918-2020 | шт./м2 | 1/0,96 | [11 empty] | 0
| 3631 | Монтаж единицы Тройник прямоугольного воздуховода 600x1000-600x1000-600x400, класса герметичности "В", с толщиной стенки, b=0.8 ГОСТ 14918-2020 | шт./м2 | 1/0,92 | [11 empty] | 0
| 3632 | Монтаж единицы Тройник прямоугольного воздуховода 600x1100-600x1100-400x400, класса герметичности "В", с толщиной стенки, b=0.8 ГОСТ 14918-2020 | шт./м2 | 2/2,04 | [11 empty] | 0
| 3633 | Монтаж единицы Тройник прямоугольного воздуховода 600x1100-600x1100-600x400, класса герметичности "В", с толщиной стенки, b=0.8 ГОСТ 14918-2020 | шт./м2 | 1/0,98 | [11 empty] | 0
| 3634 | Монтаж единицы Тройник прямоугольного воздуховода 600x1200-600x1200-400x400, класса герметичности "В", с толщиной стенки, b=0.8 ГОСТ 14918-2020 | шт./м2 | 1/1,08 | [11 empty] | 0
| 3635 | Монтаж единицы Тройник прямоугольного воздуховода 600x1200-600x1200-600x400, класса герметичности "В", с толщиной стенки, b=0.8 ГОСТ 14918-2020 | шт./м2 | 2/2,08 | [11 empty] | 0
| 3636 | Монтаж единицы Тройник прямоугольного воздуховода 1200x1200-1200x1200-1200x600, класса герметичности "В", с толщиной стенки, b=0.8 ГОСТ 14918-2020 | шт./м2 | 1/1,08 | [11 empty] | 0
| 3637 | Монтаж единицы Тройник прямоугольного воздуховода 1200x1200-1200x1200-1200x1200, класса герметичности "В", с толщиной стенки, b=0.8 ГОСТ 14918-2020 | шт./м2 | 1/0,48 | [11 empty] | 0
| 3638 | Монтаж единицы Тройник прямоугольного воздуховода 1200x1200-1200x1200-1200x600, класса герметичности "В", с толщиной стенки, b=0.8 ГОСТ 14918-2020 | шт./м2 | 1/1,08 | [11 empty] | 0
| 3639 | Монтаж единицы Тройник прямоугольного воздуховода 1200x1200-1200x1200-1200x1200, класса герметичности "В", с толщиной стенки, b=0.8 ГОСТ 14918-2020 | шт./м2 | 1/0,48 | [11 empty] | 0
| 3640 | В12 | [13 empty] | 0
| 3641 | Монтаж единицы Вытяжная крышная установка во взрывозащищенном исполнении (основная) в составе:- вентилятор крышный VDNS 112А-22х10-EX.B,- стакан монтажный утепленный MSN-U-112,- клапан обратный RVN-1120-EX.B VDNS 112А-22х10-EX.B | шт. | 1 | [11 empty] | 0
| 3642 | Монтаж единицы Вытяжная крышная установка во взрывозащищенном исполнении (основная) в составе:- вентилятор крышный VDNS 112А-22х10-EX.B,- стакан монтажный утепленный MSN-U-112,- клапан обратный RVN-1120-EX.B VDNS 112А-22х10-EX.B | шт. | 1 | [11 empty] | 0
| 3643 | Монтаж единицы Клапан воздушный прямоугольного сечения 400х400 АВК 400х400К8 | шт. | 10 | [11 empty] | 0
| 3644 | Монтаж единицы Клапан воздушный прямоугольного сечения 600х400 АВК 600х400К8 | шт. | 10 | [11 empty] | 0
| 3645 | Монтаж единицы Шумоглушитель пластинчатый прямоугольного сечения 1200х1200, L=1000 мм ГП 1200х1200-1000 | шт. | 2 | [11 empty] | 0
| 3646 | Монтаж единицы Решётка вытяжная сотовая 400х600 РСН 400х600 | шт. | 10 | [11 empty] | 0
| 3647 | Монтаж единицы Решётка вытяжная сотовая 600х400 РСН 600х400 | шт. | 10 | [11 empty] | 0
| 3648 | Монтаж единицы Воздуховод прямоугольного сечения из тонколистовой оцинкованной стали 400x400, класса герметичности "В", с толщиной стенки b=0.8 ГОСТ 14918-2020 | м/м2 | 35,45/56,72 | [11 empty] | 0
| 3649 | Монтаж единицы Воздуховод прямоугольного сечения из тонколистовой оцинкованной стали 400x600, класса герметичности "В", с толщиной стенки b=0.8 ГОСТ 14918-2020 | м/м2 | 2,9/5,8 | [11 empty] | 0
| 3650 | Монтаж единицы Воздуховод прямоугольного сечения из тонколистовой оцинкованной стали 600x400, класса герметичности "В", с толщиной стенки b=0.8 ГОСТ 14918-2020 | м/м2 | 18,8/37,6 | [11 empty] | 0
| 3651 | Монтаж единицы Воздуховод прямоугольного сечения из тонколистовой оцинкованной стали 600x500, класса герметичности "В", с толщиной стенки b=0.8 ГОСТ 14918-2020 | м/м2 | 15,4/33,88 | [11 empty] | 0
| 3652 | Монтаж единицы Воздуховод прямоугольного сечения из тонколистовой оцинкованной стали 600x600, класса герметичности "В", с толщиной стенки b=0.8 ГОСТ 14918-2020 | м/м2 | 12,95/31,08 | [11 empty] | 0
| 3653 | Монтаж единицы Воздуховод прямоугольного сечения из тонколистовой оцинкованной стали 600x700, класса герметичности "В", с толщиной стенки b=0.8 ГОСТ 14918-2020 | м/м2 | 10,2/26,52 | [11 empty] | 0
| 3654 | Монтаж единицы Воздуховод прямоугольного сечения из тонколистовой оцинкованной стали 600x800, класса герметичности "В", с толщиной стенки b=0.8 ГОСТ 14918-2020 | м/м2 | 22,2/62,16 | [11 empty] | 0
| 3655 | Монтаж единицы Воздуховод прямоугольного сечения из тонколистовой оцинкованной стали 600x900, класса герметичности "В", с толщиной стенки b=0.8 ГОСТ 14918-2020 | м/м2 | 10,2/30,6 | [11 empty] | 0
| 3656 | Монтаж единицы Воздуховод прямоугольного сечения из тонколистовой оцинкованной стали 600x1000, класса герметичности "В", с толщиной стенки b=0.8 ГОСТ 14918-2020 | м/м2 | 5,85/18,72 | [11 empty] | 0
| 3657 | Монтаж единицы Воздуховод прямоугольного сечения из тонколистовой оцинкованной стали 600x1100, класса герметичности "В", с толщиной стенки b=0.8 ГОСТ 14918-2020 | м/м2 | 2017-05-01 | [11 empty] | 0
| 3658 | Монтаж единицы Воздуховод прямоугольного сечения из тонколистовой оцинкованной стали 600x1200, класса герметичности "В", с толщиной стенки b=0.8 ГОСТ 14918-2020 | м/м2 | 11,63/41,868 | [11 empty] | 0
| 3659 | Монтаж единицы Воздуховод прямоугольного сечения из тонколистовой оцинкованной стали 1200x600, класса герметичности "В", с толщиной стенки b=0.8 ГОСТ 14918-2020 | м/м2 | 0,48/1,728 | [11 empty] | 0
| 3660 | Монтаж единицы Воздуховод прямоугольного сечения из тонколистовой оцинкованной стали 1200x1200, класса герметичности "В", с толщиной стенки b=0.8 ГОСТ 14918-2020 | м/м2 | 23,03/110,544 | [11 empty] | 0
| 3661 | Монтаж единицы Заглушка прямоугольная из тонколистовой оцинкованной стали 400x400, класс герметичности "В", b=0.8 ГОСТ 14918-2020 | шт./м2 | 10/1,92 | [11 empty] | 0
| 3662 | Монтаж единицы Заглушка прямоугольная из тонколистовой оцинкованной стали 600x400, класс герметичности "В", b=0.8 ГОСТ 14918-2020 | шт./м2 | 3/0,84 | [11 empty] | 0
| 3663 | Монтаж единицы Отвод прямоугольного воздуховода 45° 600x1200-600x1200, класса герметичности "В", с толщиной стенки, b=0.8 ГОСТ 14918-2020 | шт./м2 | 2/2,699 | [11 empty] | 0
| 3664 | Монтаж единицы Отвод прямоугольного воздуховода 45° 1200x1200-1200x1200, класса герметичности "В", с толщиной стенки, b=0.8 ГОСТ 14918-2020 | шт./м2 | 2/5,861 | [11 empty] | 0
| 3665 | Монтаж единицы Отвод прямоугольного воздуховода 89° 400x400-400x400, класса герметичности "В", с толщиной стенки, b=0.8 ГОСТ 14918-2020 | шт./м2 | 1/0,788 | [11 empty] | 0
| 3666 | Монтаж единицы Отвод прямоугольного воздуховода 89° 1200x1200-1200x1200, класса герметичности "В", с толщиной стенки, b=0.8 ГОСТ 14918-2020 | шт./м2 | 2/10,762 | [11 empty] | 0
| 3667 | Монтаж единицы Отвод прямоугольного воздуховода 90° 400x400-400x400, класса герметичности "В", с толщиной стенки, b=0.8 ГОСТ 14918-2020 | шт./м2 | 9/7,095 | [11 empty] | 0
| 3668 | Монтаж единицы Отвод прямоугольного воздуховода 90° 600x1200-600x1200, класса герметичности "В", с толщиной стенки, b=0.8 ГОСТ 14918-2020 | шт./м2 | 1/2,339 | [11 empty] | 0
| 3669 | Монтаж единицы Отвод прямоугольного воздуховода 90° 1200x1200-1200x1200, класса герметичности "В", с толщиной стенки, b=0.8 ГОСТ 14918-2020 | шт./м2 | 3/16,143 | [11 empty] | 0
| 3670 | Монтаж единицы Переход прямоугольного сечения 600x500-600x400, класса герметичности "В", с толщиной стенки b=0.8 ГОСТ 14918-2020 | шт./м2 | 3/2,64 | [11 empty] | 0
| 3671 | Монтаж единицы Переход прямоугольного сечения 600x600-600x500, класса герметичности "В", с толщиной стенки b=0.8 ГОСТ 14918-2020 | шт./м2 | 3/2,775 | [11 empty] | 0
| 3672 | Монтаж единицы Переход прямоугольного сечения 600x700-600x600, класса герметичности "В", с толщиной стенки b=0.8 ГОСТ 14918-2020 | шт./м2 | 2/2,01 | [11 empty] | 0
| 3673 | Монтаж единицы Переход прямоугольного сечения 600x800-600x700, класса герметичности "В", с толщиной стенки b=0.8 ГОСТ 14918-2020 | шт./м2 | 2/2,17 | [11 empty] | 0
| 3674 | Монтаж единицы Переход прямоугольного сечения 600x900-600x800, класса герметичности "В", с толщиной стенки b=0.8 ГОСТ 14918-2020 | шт./м2 | 2/2,33 | [11 empty] | 0
| 3675 | Монтаж единицы Переход прямоугольного сечения 600x1000-600x900, класса герметичности "В", с толщиной стенки b=0.8 ГОСТ 14918-2020 | шт./м2 | 2/2,49 | [11 empty] | 0
| 3676 | Монтаж единицы Переход прямоугольного сечения 600x1100-600x600, класса герметичности "В", с толщиной стенки b=0.8 ГОСТ 14918-2020 | шт./м2 | 1/1,269 | [11 empty] | 0
| 3677 | Монтаж единицы Переход прямоугольного сечения 600x1100-600x1000, класса герметичности "В", с толщиной стенки b=0.8 ГОСТ 14918-2020 | шт./м2 | 2/2,65 | [11 empty] | 0
| 3678 | Монтаж единицы Переход прямоугольного сечения 600x1200-600x1100, класса герметичности "В", с толщиной стенки b=0.8 ГОСТ 14918-2020 | шт./м2 | 1/1,405 | [11 empty] | 0
| 3679 | Монтаж единицы Переход прямоугольного сечения 1200x1200-600x1200, класса герметичности "В", с толщиной стенки b=0.8 ГОСТ 14918-2020 | шт./м2 | 1/1,978 | [11 empty] | 0
| 3680 | Монтаж единицы Переход прямоугольного сечения 1671x1671-1200x1200, класса герметичности "В", с толщиной стенки b=0.9 ГОСТ 14918-2020 | шт./м2 | 2/5,69 | [11 empty] | 0
| 3681 | Монтаж единицы Тройник прямоугольного воздуховода 600x400-400x400-400x400, класса герметичности "В", с толщиной стенки, b=0.8 ГОСТ 14918-2020 | шт./м2 | 2025-06-10 | [11 empty] | 0
| 3682 | Монтаж единицы Тройник прямоугольного воздуховода 600x400-600x400-400x400, класса герметичности "В", с толщиной стенки, b=0.8 ГОСТ 14918-2020 | шт./м2 | 2/1,12 | [11 empty] | 0
| 3683 | Монтаж единицы Тройник прямоугольного воздуховода 600x400-600x400-600x400, класса герметичности "В", с толщиной стенки, b=0.8 ГОСТ 14918-2020 | шт./м2 | 1/0,72 | [11 empty] | 0
| 3684 | Монтаж единицы Тройник прямоугольного воздуховода 600x500-600x500-400x400, класса герметичности "В", с толщиной стенки, b=0.8 ГОСТ 14918-2020 | шт./м2 | 2/1,32 | [11 empty] | 0
| 3685 | Монтаж единицы Тройник прямоугольного воздуховода 600x500-600x500-600x400, класса герметичности "В", с толщиной стенки, b=0.8 ГОСТ 14918-2020 | шт./м2 | 1/0,62 | [11 empty] | 0
| 3686 | Монтаж единицы Тройник прямоугольного воздуховода 600x600-600x600-400x400, класса герметичности "В", с толщиной стенки, b=0.8 ГОСТ 14918-2020 | шт./м2 | 2/1,36 | [11 empty] | 0
| 3687 | Монтаж единицы Тройник прямоугольного воздуховода 600x600-600x600-600x400, класса герметичности "В", с толщиной стенки, b=0.8 ГОСТ 14918-2020 | шт./м2 | 1/0,69 | [11 empty] | 0
| 3688 | Монтаж единицы Тройник прямоугольного воздуховода 600x700-600x700-400x400, класса герметичности "В", с толщиной стенки, b=0.8 ГОСТ 14918-2020 | шт./м2 | 1/0,78 | [11 empty] | 0
| 3689 | Монтаж единицы Тройник прямоугольного воздуховода 600x700-600x700-600x400, класса герметичности "В", с толщиной стенки, b=0.8 ГОСТ 14918-2020 | шт./м2 | 1/0,74 | [11 empty] | 0
| 3690 | Монтаж единицы Тройник прямоугольного воздуховода 600x800-600x800-400x400, класса герметичности "В", с толщиной стенки, b=0.8 ГОСТ 14918-2020 | шт./м2 | 1/0,84 | [11 empty] | 0
| 3691 | Монтаж единицы Тройник прямоугольного воздуховода 600x800-600x800-600x400, класса герметичности "В", с толщиной стенки, b=0.8 ГОСТ 14918-2020 | шт./м2 | 1/0,8 | [11 empty] | 0
| 3692 | Монтаж единицы Тройник прямоугольного воздуховода 600x900-600x900-400x400, класса герметичности "В", с толщиной стенки, b=0.8 ГОСТ 14918-2020 | шт./м2 | 1/0,9 | [11 empty] | 0
| 3693 | Монтаж единицы Тройник прямоугольного воздуховода 600x900-600x900-600x400, класса герметичности "В", с толщиной стенки, b=0.8 ГОСТ 14918-2020 | шт./м2 | 1/0,86 | [11 empty] | 0
| 3694 | Монтаж единицы Тройник прямоугольного воздуховода 600x1000-600x1000-400x400, класса герметичности "В", с толщиной стенки, b=0.8 ГОСТ 14918-2020 | шт./м2 | 1/0,96 | [11 empty] | 0
| 3695 | Монтаж единицы Тройник прямоугольного воздуховода 600x1000-600x1000-600x400, класса герметичности "В", с толщиной стенки, b=0.8 ГОСТ 14918-2020 | шт./м2 | 1/0,92 | [11 empty] | 0
| 3696 | Монтаж единицы Тройник прямоугольного воздуховода 600x1100-600x1100-600x400, класса герметичности "В", с толщиной стенки, b=0.8 ГОСТ 14918-2020 | шт./м2 | 1/0,98 | [11 empty] | 0
| 3697 | Монтаж единицы Тройник прямоугольного воздуховода 600x1200-600x1200-600x400, класса герметичности "В", с толщиной стенки, b=0.8 ГОСТ 14918-2020 | шт./м2 | 2/2,08 | [11 empty] | 0
| 3698 | Монтаж единицы Тройник прямоугольного воздуховода 1200x600-1100x600-1100x600, класса герметичности "В", с толщиной стенки, b=0.8 ГОСТ 14918-2020 | шт./м2 | 1/0,76 | [11 empty] | 0
| 3699 | Монтаж единицы Тройник прямоугольного воздуховода 1200x1200-1200x1200-1200x600, класса герметичности "В", с толщиной стенки, b=0.8 ГОСТ 14918-2020 | шт./м2 | 1/1,08 | [11 empty] | 0
| 3700 | Монтаж единицы Тройник прямоугольного воздуховода 1200x1200-1200x1200-1200x1200, класса герметичности "В", с толщиной стенки, b=0.8 ГОСТ 14918-2020 | шт./м2 | 1/0,48 | [11 empty] | 0
| 3701 | В13 | [13 empty] | 0
| 3702 | Монтаж единицы Вытяжная крышная установка во взрывозащищенном исполнении (основная) в составе:- вентилятор крышный VDNS 112А-22х10-EX.B,- стакан монтажный утепленный MSN-U-112,- клапан обратный RVN-1120-EX.B VDNS 112А-22х10-EX.B | шт. | 1 | [11 empty] | 0
| 3703 | Монтаж единицы Вытяжная крышная установка во взрывозащищенном исполнении (основная) в составе:- вентилятор крышный VDNS 112А-22х10-EX.B,- стакан монтажный утепленный MSN-U-112,- клапан обратный RVN-1120-EX.B VDNS 112А-22х10-EX.B | шт. | 1 | [11 empty] | 0
| 3704 | Монтаж единицы Клапан воздушный прямоугольного сечения 1000х400 АВК 1000х400К8 | шт. | 10 | [11 empty] | 0
| 3705 | Монтаж единицы Шумоглушитель пластинчатый прямоугольного сечения 1200х1200, L=1000 мм ГП 1200х1200-1000 | шт. | 2 | [11 empty] | 0
| 3706 | Монтаж единицы Решётка вытяжная сотовая 1000х400 РСН 1000х400 | шт. | 10 | [11 empty] | 0
| 3707 | Монтаж единицы Воздуховод прямоугольного сечения из тонколистовой оцинкованной стали 600x400, класса герметичности "В", с толщиной стенки b=0.8 ГОСТ 14918-2020 | м/м2 | 15,37/30,74 | [11 empty] | 0
| 3708 | Монтаж единицы Воздуховод прямоугольного сечения из тонколистовой оцинкованной стали 600x600, класса герметичности "В", с толщиной стенки b=0.8 ГОСТ 14918-2020 | м/м2 | 10,9/26,16 | [11 empty] | 0
| 3709 | Монтаж единицы Воздуховод прямоугольного сечения из тонколистовой оцинкованной стали 600x800, класса герметичности "В", с толщиной стенки b=0.8 ГОСТ 14918-2020 | м/м2 | 5,2/14,56 | [11 empty] | 0
| 3710 | Монтаж единицы Воздуховод прямоугольного сечения из тонколистовой оцинкованной стали 600x1000, класса герметичности "В", с толщиной стенки b=0.8 ГОСТ 14918-2020 | м/м2 | 4,47/14,304 | [11 empty] | 0
| 3711 | Монтаж единицы Воздуховод прямоугольного сечения из тонколистовой оцинкованной стали 600x1200, класса герметичности "В", с толщиной стенки b=0.8 ГОСТ 14918-2020 | м/м2 | 0,83/2,988 | [11 empty] | 0
| 3712 | Монтаж единицы Воздуховод прямоугольного сечения из тонколистовой оцинкованной стали 1000x400, класса герметичности "В", с толщиной стенки b=0.8 ГОСТ 14918-2020 | м/м2 | 2,95/8,26 | [11 empty] | 0
| 3713 | Монтаж единицы Воздуховод прямоугольного сечения из тонколистовой оцинкованной стали 1200x600, класса герметичности "В", с толщиной стенки b=0.8 ГОСТ 14918-2020 | м/м2 | 22,24/80,064 | [11 empty] | 0
| 3714 | Монтаж единицы Воздуховод прямоугольного сечения из тонколистовой оцинкованной стали 1200x1200, класса герметичности "В", с толщиной стенки b=0.8 ГОСТ 14918-2020 | м/м2 | 6,75/32,4 | [11 empty] | 0
| 3715 | Монтаж единицы Заглушка прямоугольная из тонколистовой оцинкованной стали 600x400, класс герметичности "В", b=0.8 ГОСТ 14918-2020 | шт./м2 | 3/0,84 | [11 empty] | 0
| 3716 | Монтаж единицы Отвод прямоугольного воздуховода 90° 600x1200-600x1200, класса герметичности "В", с толщиной стенки, b=0.8 ГОСТ 14918-2020 | шт./м2 | 2/4,678 | [11 empty] | 0
| 3717 | Монтаж единицы Отвод прямоугольного воздуховода 90° 1200x600-1200x600, класса герметичности "В", с толщиной стенки, b=0.8 ГОСТ 14918-2020 | шт./м2 | 2/8,072 | [11 empty] | 0
| 3718 | Монтаж единицы Отвод прямоугольного воздуховода 90° 1200x1200-1200x1200, класса герметичности "В", с толщиной стенки, b=0.8 ГОСТ 14918-2020 | шт./м2 | 1/5,381 | [11 empty] | 0
| 3719 | Монтаж единицы Переход прямоугольного сечения 600x600-600x400, класса герметичности "В", с толщиной стенки b=0.8 ГОСТ 14918-2020 | шт./м2 | 3/2,698 | [11 empty] | 0
| 3720 | Монтаж единицы Переход прямоугольного сечения 600x800-600x600, класса герметичности "В", с толщиной стенки b=0.8 ГОСТ 14918-2020 | шт./м2 | 3/3,178 | [11 empty] | 0
| 3721 | Монтаж единицы Переход прямоугольного сечения 600x1000-600x800, класса герметичности "В", с толщиной стенки b=0.8 ГОСТ 14918-2020 | шт./м2 | 1/1,219 | [11 empty] | 0
| 3722 | Монтаж единицы Переход прямоугольного сечения 600x1200-600x1000, класса герметичности "В", с толщиной стенки b=0.8 ГОСТ 14918-2020 | шт./м2 | 1/1,379 | [11 empty] | 0
| 3723 | Монтаж единицы Переход прямоугольного сечения 1200x1200-1200x600, класса герметичности "В", с толщиной стенки b=0.8 ГОСТ 14918-2020 | шт./м2 | 1/1,978 | [11 empty] | 0
| 3724 | Монтаж единицы Переход прямоугольного сечения 1671x1671-1200x1200, класса герметичности "В", с толщиной стенки b=0.9 ГОСТ 14918-2020 | шт./м2 | 2/5,69 | [11 empty] | 0
| 3725 | Монтаж единицы Тройник прямоугольного воздуховода 600x800-600x800-1000x400, класса герметичности "В", с толщиной стенки, b=0.8 ГОСТ 14918-2020 | шт./м2 | 2/1,44 | [11 empty] | 0
| 3726 | Монтаж единицы Тройник прямоугольного воздуховода 600x1000-600x1000-1000x400, класса герметичности "В", с толщиной стенки, b=0.8 ГОСТ 14918-2020 | шт./м2 | 1/0,84 | [11 empty] | 0
| 3727 | Монтаж единицы Тройник прямоугольного воздуховода 600x1200-600x1200-1000x400, класса герметичности "В", с толщиной стенки, b=0.8 ГОСТ 14918-2020 | шт./м2 | 1/0,96 | [11 empty] | 0
| 3728 | Монтаж единицы Тройник прямоугольного воздуховода 1000x400-600x400-600x400, класса герметичности "В", с толщиной стенки, b=0.8 ГОСТ 14918-2020 | шт./м2 | 3/2,4 | [11 empty] | 0
| 3729 | Монтаж единицы Тройник прямоугольного воздуховода 1000x400-600x600-600x600, класса герметичности "В", с толщиной стенки, b=0.8 ГОСТ 14918-2020 | шт./м2 | 3/2,16 | [11 empty] | 0
| 3730 | Монтаж единицы Тройник прямоугольного воздуховода 1200x600-800x600-800x600, класса герметичности "В", с толщиной стенки, b=0.8 ГОСТ 14918-2020 | шт./м2 | 1/0,88 | [11 empty] | 0
| 3731 | Монтаж единицы Тройник прямоугольного воздуховода 1200x1200-1200x1200-1200x600, класса герметичности "В", с толщиной стенки, b=0.8 ГОСТ 14918-2020 | шт./м2 | 1/1,08 | [11 empty] | 0
| 3732 | Монтаж единицы Тройник прямоугольного воздуховода 1200x1200-1200x1200-1200x1200, класса герметичности "В", с толщиной стенки, b=0.8 ГОСТ 14918-2020 | шт./м2 | 1/0,48 | [11 empty] | 0
| 3733 | В14 | [13 empty] | 0
| 3734 | Монтаж единицы Вытяжная канальная установка подвесная в составе:- клапан обратный KON 160,- вентилятор KVR 160/1,- шумоглушитель KNK 160/6,- хомут соединительный HTK 160 (2 шт.),- кронштейн крепления вентилятора KKV 160 KVR 160/1 | шт. | 1 | [11 empty] | 0
| 3735 | Монтаж единицы Клапан воздушный круглого сечения ø100 КВК 100М | шт. | 3 | [11 empty] | 0
| 3736 | Монтаж единицы Клапан противопожарный универсальный КПУ-1Н КПУ-1Н-О-Н-100-0*ф-MV220-СН-КК-0-0-0-0-0 | шт. | 3 | [11 empty] | 0
| 3737 | Монтаж единицы Диффузор универсальный круглый ø100 ДПУ-М 100 | шт. | 3 | [11 empty] | 0
| 3738 | Монтаж единицы Зонт вентиляционный крышный круглый ø160 ЗК.00.000-// | шт. | 1 | [11 empty] | 0
| 3739 | Монтаж единицы Воздуховод круглого сечения из тонколистовой оцинкованной стали ø100, класса герметичности "В", с толщиной стенки b=0.8 ГОСТ 14918-2020 | м/м2 | 10,28/3,23 | [11 empty] | 0
| 3740 | Монтаж единицы Воздуховод круглого сечения из тонколистовой оцинкованной стали ø125, класса герметичности "В", с толщиной стенки b=0.8 ГОСТ 14918-2020 | м/м2 | 10,02/3,93 | [11 empty] | 0
| 3741 | Монтаж единицы Воздуховод круглого сечения из тонколистовой оцинкованной стали ø160, класса герметичности "В", с толщиной стенки b=0.8 ГОСТ 14918-2020 | м/м2 | 3,65/1,83 | [11 empty] | 0
| 3742 | Монтаж единицы Отвод круглого воздуховода 90° ø100-ø100, класса герметичности "В", с толщиной стенки, b=0.8 ГОСТ 14918-2020 | шт./м2 | 4/0,323 | [11 empty] | 0
| 3743 | Монтаж единицы Отвод круглого воздуховода 90° ø125-ø125, класса герметичности "В", с толщиной стенки, b=0.8 ГОСТ 14918-2020 | шт./м2 | 1/0,116 | [11 empty] | 0
| 3744 | Монтаж единицы Отвод круглого воздуховода 90° ø160-ø160, класса герметичности "В", с толщиной стенки, b=0.8 ГОСТ 14918-2020 | шт./м2 | 1/0,177 | [11 empty] | 0
| 3745 | Монтаж единицы Переход круглого сечения ø125-ø100, класса герметичности "В", с толщиной стенки b=0.8 ГОСТ 14918-2020 | шт./м2 | 1/0,141 | [11 empty] | 0
| 3746 | Монтаж единицы Переход круглого сечения ø160-ø125, класса герметичности "В", с толщиной стенки b=0.8 ГОСТ 14918-2020 | шт./м2 | 1/0,179 | [11 empty] | 0
| 3747 | Монтаж единицы Тройник круглого воздуховода ø125-ø125-ø100, класса герметичности "В", с толщиной стенки, b=0.8 ГОСТ 14918-2020 | шт./м2 | 1/0,144 | [11 empty] | 0
| 3748 | Монтаж единицы Тройник круглого воздуховода ø160-ø160-ø100, класса герметичности "В", с толщиной стенки, b=0.8 ГОСТ 14918-2020 | шт./м2 | 1/0,176 | [11 empty] | 0
| 3749 | Монтаж единицы Изоляция из минеральной ваты с покрытием из алюминиевой фольги без армирования, EI90, b=40 мм ISOTEC Wired Mat 80-AL2 | м²/м3 | 12,12/0,4848 | [11 empty] | 0
| 3750 | ВЕ1 | [13 empty] | 0
| 3751 | Монтаж единицы Клапан противопожарный универсальный КПУ-1Н КПУ-1Н-О-В-400-0*ф-ЭПВ220-СН-КК-0-0-0-0-0 | шт. | 1 | [11 empty] | 0
| 3752 | Монтаж единицы Зонт вентиляционный крышный круглый ø400 ЗК.00.000-03 | шт. | 1 | [11 empty] | 0
| 3753 | Монтаж единицы Решётка вытяжная сотовая 400х400 РСН 400х400 | шт. | 1 | [11 empty] | 0
| 3754 | Монтаж единицы Воздуховод круглого сечения из тонколистовой оцинкованной стали ø400, класса герметичности "В", с толщиной стенки b=0.8 ГОСТ 14918-2020 | м/м2 | 7,66/9,63 | [11 empty] | 0
| 3755 | Монтаж единицы Воздуховод прямоугольного сечения из тонколистовой оцинкованной стали 400x400, класса герметичности "В", с толщиной стенки b=0.8 ГОСТ 14918-2020 | м/м2 | 0,15/0,24 | [11 empty] | 0
| 3756 | Монтаж единицы Переход с круглого на прямоугольное сечение 400x400-ø400, класса герметичности "В", с толщиной стенки b=0.8 ГОСТ 14918-2020 | шт./м2 | 1/0,565 | [11 empty] | 0
| 3757 | Монтаж единицы Изоляция из минеральной ваты с покрытием из алюминиевой фольги без армирования, EI90, b=40 мм ISOTEC Wired Mat 80-AL2 | м²/м3 | 9,96/0,3984 | [11 empty] | 0
| 3758 | ВЕ2 | [13 empty] | 0
| 3759 | Монтаж единицы Зонт вентиляционный крышный круглый ø160 ЗК.00.000-// | шт. | 1 | [11 empty] | 0
| 3760 | Монтаж единицы Решётка вытяжная сотовая 200х200 РСН 200х200 | шт. | 1 | [11 empty] | 0
| 3761 | Монтаж единицы Воздуховод круглого сечения из тонколистовой оцинкованной стали ø160, класса герметичности "В", с толщиной стенки b=0.8 ГОСТ 14918-2020 | м/м2 | 11,19/5,62 | [11 empty] | 0
| 3762 | Монтаж единицы Воздуховод прямоугольного сечения из тонколистовой оцинкованной стали 200x200, класса герметичности "В", с толщиной стенки b=0.8 ГОСТ 14918-2020 | м/м2 | 0,1/0,08 | [11 empty] | 0
| 3763 | Монтаж единицы Переход с круглого на прямоугольное сечение 200x200-ø160, класса герметичности "В", с толщиной стенки b=0.8 ГОСТ 14918-2020 | шт./м2 | 1/0,26 | [11 empty] | 0
| 3764 | Монтаж единицы Изоляция из минеральной ваты с покрытием из алюминиевой фольги без армирования, EI90, b=40 мм ISOTEC Wired Mat 80-AL2 | м²/м3 | 7,58/0,3032 | [11 empty] | 0
| 3765 | ВЕ3 | [13 empty] | 0
| 3766 | Монтаж единицы Зонт вентиляционный крышный круглый ø250 ЗК.00.000-01 | шт. | 1 | [11 empty] | 0
| 3767 | Монтаж единицы Решётка вытяжная сотовая 250х250 РСН 250х250 | шт. | 1 | [11 empty] | 0
| 3768 | Монтаж единицы Воздуховод круглого сечения из тонколистовой оцинкованной стали ø250, класса герметичности "В", с толщиной стенки b=0.8 ГОСТ 14918-2020 | м/м2 | 7,79/6,12 | [11 empty] | 0
| 3769 | Монтаж единицы Переход с круглого на прямоугольное сечение 250x250-ø250, класса герметичности "В", с толщиной стенки b=0.8 ГОСТ 14918-2020 | шт./м2 | 1/0,355 | [11 empty] | 0
| 3770 | Монтаж единицы Изоляция из минеральной ваты с покрытием из алюминиевой фольги без армирования, EI60, b=30 мм ISOTEC Wired Mat 80-AL2 | м²/м3 | 0,01/0,0003 | [11 empty] | 0
| 3771 | Монтаж единицы Изоляция из минеральной ваты с покрытием из алюминиевой фольги без армирования, EI90, b=40 мм ISOTEC Wired Mat 80-AL2 | м²/м3 | 6,46/0,2584 | [11 empty] | 0
| 3772 | ВЕ4 | [13 empty] | 0
| 3773 | Монтаж единицы Клапан противопожарный универсальный КПУ-1Н КПУ-1Н-О-Н-160-0*ф-MV220-СН-КК-0-0-0-0-0 | шт. | 1 | [11 empty] | 0
| 3774 | Монтаж единицы Зонт вентиляционный крышный круглый ø160 ЗК.00.000-// | шт. | 1 | [11 empty] | 0
| 3775 | Монтаж единицы Решётка вытяжная сотовая 200х200 РСН 200х200 | шт. | 1 | [11 empty] | 0
| 3776 | Монтаж единицы Воздуховод круглого сечения из тонколистовой оцинкованной стали ø160, класса герметичности "В", с толщиной стенки b=0.8 ГОСТ 14918-2020 | м/м2 | 10,96/5,51 | [11 empty] | 0
| 3777 | Монтаж единицы Воздуховод прямоугольного сечения из тонколистовой оцинкованной стали 200x200, класса герметичности "В", с толщиной стенки b=0.8 ГОСТ 14918-2020 | м/м2 | 0,05/0,04 | [11 empty] | 0
| 3778 | Монтаж единицы Переход с круглого на прямоугольное сечение 200x200-ø160, класса герметичности "В", с толщиной стенки b=0.8 ГОСТ 14918-2020 | шт./м2 | 1/0,26 | [11 empty] | 0
| 3779 | Монтаж единицы Изоляция из минеральной ваты с покрытием из алюминиевой фольги без армирования, EI90, b=40 мм ISOTEC Wired Mat 80-AL2 | м²/м3 | 7,71/0,3084 | [11 empty] | 0
| 3780 | ДВЕ1 | [13 empty] | 0
| 3781 | Монтаж единицы Прибор управления пожарный люками дымовыми ШКВАЛ-ЛК-02-(ЦШ+ЦШ)-Х | шт | 2 | [11 empty] | 0
| 3782 | Монтаж единицы Дымовой люк ДЫМОЗОР, серия 100, внутреннее сечение люка А*В = 1500x1500 мм, тип крышки - У, усилие штокового электропривода 1600 Н, напряжение электропривода 24 В, с защитной решеткой,исполнение люка стандартное ДЫМОЗОР-100-1500*1500-У-1600-24-Р-С | шт. | 14 | [11 empty] | 0
| 3783 | ДПЕ1 | [13 empty] | 0
| 3784 | Монтаж единицы Клапан противопожарный универсальный КПУ-1Н КПУ-1Н-З-ВМС-1400х1400-2*ф-ЭПВ220-СН-КК-0-0-0-0-МРП | шт. | 36 | [11 empty] | 0
| 3785 | Монтаж единицы Наружная решётка АРН 1400х1400 RAL 5005 | шт. | 2 | [11 empty] | 0
| 3786 | Монтаж единицы Наружная решётка АРН 1400х1400 RAL 9006 | шт. | 34 | [11 empty] | 0
| 3787 | Монтаж единицы Воздуховод прямоугольного сечения из тонколистовой оцинкованной стали 1400x1400, класса герметичности "В", с толщиной стенки b=0.9 ГОСТ 14918-2020 | м/м2 | 25,18/141,01 | [11 empty] | 0
| 3788 | МО1 | [13 empty] | 0
| 3789 | Монтаж единицы Вытяжная крышная установка во взрывозащищенном исполнении в составе:- вентилятор крышный коррозионностойкий VDNS 45В-1,1х15-EX.B-KR,- стакан монтажный утепленный коррозионностойкий MSN-U-450-KR с уклоном 3 гр. (нестандарт),- клапан обратный коррозионностойкий RVN-450-EX.B-KR с фланцами под стакан монтажный с уклоном (нестандарт) VDNS 45В-1,1х15-EX.B-KR | шт. | 1 | [11 empty] | 0
| 3790 | Монтаж единицы Зонт вытяжной пристенный из нержавеющей стали 600х700, h=300, патрубок ø125 ЗВП-600х700-300/ø125 | шт. | 1 | [11 empty] | 0
| 3791 | Монтаж единицы Зонт вытяжной пристенный из нержавеющей стали 1200х700, h=300, патрубок ø200 ЗВП-1200х700-300/ø200 | шт. | 1 | [11 empty] | 0
| 3792 | Монтаж единицы Зонт вытяжной пристенный из нержавеющей стали 1300х700, h=300, патрубок ø200 ЗВП-1300х700-300/ø200 | шт. | 1 | [11 empty] | 0
| 3793 | Монтаж единицы Зонт вытяжной пристенный из нержавеющей стали 1400х700, h=300, патрубок ø200 ЗВП-1400х700-300/ø200 | шт. | 1 | [11 empty] | 0
| 3794 | Монтаж единицы Дроссель-клапан из нержавеющей стали круглого сечения ø125 ДКК 125 | шт. | 4 | [11 empty] | 0
| 3795 | Монтаж единицы Дроссель-клапан из нержавеющей стали круглого сечения ø200 ДКК 200 | шт. | 3 | [11 empty] | 0
| 3796 | Монтаж единицы Клапан противопожарный универсальный КПУ-1Н КПУ-1Н-О-ВК-315-0*ф-ЭПВ220-СН-КК-0-0-0-0-0 | шт. | 1 | [11 empty] | 0
| 3797 | Монтаж единицы Секция сорбционно-угольного фильтра с фильтрующими ячейками типа ФКСУ СУФ-2/1х1 П | шт. | 1 | [11 empty] | 0
| 3798 | Монтаж единицы Воздуховод круглого сечения из тонколистовой оцинкованной стали ø125, класса герметичности "В", с толщиной стенки b=0.8 ГОСТ 5582-75 | м/м2 | 4,29/1,68 | [11 empty] | 0
| 3799 | Монтаж единицы Воздуховод круглого сечения из тонколистовой оцинкованной стали ø200, класса герметичности "В", с толщиной стенки b=0.8 ГОСТ 5582-75 | м/м2 | 3,17/1,99 | [11 empty] | 0
| 3800 | Монтаж единицы Воздуховод круглого сечения из тонколистовой оцинкованной стали ø315, класса герметичности "В", с толщиной стенки b=0.8 ГОСТ 5582-75 | м/м2 | 9,29/9,19 | [11 empty] | 0
| 3801 | Монтаж единицы Отвод круглого воздуховода 30° ø125-ø125, класса герметичности "В", с толщиной стенки, b=0.8 ГОСТ 5582-75 | шт./м2 | 2/0,13 | [11 empty] | 0
| 3802 | Монтаж единицы Отвод круглого воздуховода 45° ø125-ø125, класса герметичности "В", с толщиной стенки, b=0.8 ГОСТ 5582-75 | шт./м2 | 1/0,078 | [11 empty] | 0
| 3803 | Монтаж единицы Отвод круглого воздуховода 60° ø315-ø315, класса герметичности "В", с толщиной стенки, b=0.8 ГОСТ 5582-75 | шт./м2 | 1/0,425 | [11 empty] | 0
| 3804 | Монтаж единицы Отвод круглого воздуховода 90° ø125-ø125, класса герметичности "В", с толщиной стенки, b=0.8 ГОСТ 5582-75 | шт./м2 | 4/0,466 | [11 empty] | 0
| 3805 | Монтаж единицы Отвод круглого воздуховода 90° ø200-ø200, класса герметичности "В", с толщиной стенки, b=0.8 ГОСТ 5582-75 | шт./м2 | 2/0,52 | [11 empty] | 0
| 3806 | Монтаж единицы Отвод круглого воздуховода 90° ø315-ø315, класса герметичности "В", с толщиной стенки, b=0.8 ГОСТ 5582-75 | шт./м2 | 3/1,766 | [11 empty] | 0
| 3807 | Монтаж единицы Переход круглого сечения ø315-ø200, класса герметичности "В", с толщиной стенки b=0.8 ГОСТ 5582-75 | шт./м2 | 1/0,328 | [11 empty] | 0
| 3808 | Монтаж единицы Переход с круглого на прямоугольное сечение 552x552-ø315, класса герметичности "В", с толщиной стенки b=0.8 ГОСТ 5582-75 | шт./м2 | 1/0,656 | [11 empty] | 0
| 3809 | Монтаж единицы Переход с круглого на прямоугольное сечение 600x650-ø315, класса герметичности "В", с толщиной стенки b=0.8 ГОСТ 5582-75 | шт./м2 | 1/0,736 | [11 empty] | 0
| 3810 | Монтаж единицы Переход с круглого на прямоугольное сечение 650x600-ø315, класса герметичности "В", с толщиной стенки b=0.8 ГОСТ 5582-75 | шт./м2 | 1/0,736 | [11 empty] | 0
| 3811 | Монтаж единицы Тройник круглого воздуховода ø200-ø200-ø125, класса герметичности "В", с толщиной стенки, b=0.8 ГОСТ 5582-75 | шт./м2 | 2/0,438 | [11 empty] | 0
| 3812 | Монтаж единицы Тройник круглого воздуховода ø315-ø315-ø125, класса герметичности "В", с толщиной стенки, b=0.8 ГОСТ 5582-75 | шт./м2 | 2/0,652 | [11 empty] | 0
| 3813 | Монтаж единицы Тройник круглого воздуховода ø315-ø315-ø200, класса герметичности "В", с толщиной стенки, b=0.8 ГОСТ 5582-75 | шт./м2 | 2/0,674 | [11 empty] | 0
| 3814 | Монтаж единицы Изоляция из минеральной ваты с покрытием из алюминиевой фольги без армирования, EI90, b=40 мм ISOTEC Wired Mat 80-AL2 | м²/м3 | 12,33/0,4932 | [11 empty] | 0
| 3815 | МО2 | [13 empty] | 0
| 3816 | Монтаж единицы Вытяжная крышная установка во взрывозащищенном исполнении в составе:- вентилятор крышный коррозионностойкий VDNS 45В-1,1х15-EX.B-KR,- стакан монтажный утепленный коррозионностойкий MSN-U-450-KR с уклоном 3 гр. (нестандарт), - клапан обратный коррозионностойкий RVN-450-EX.B-KR с фланцами под стакан монтажный с уклоном (нестандарт) VDNS 45В-1,1х15-EX.B-KR | шт. | 1 | [11 empty] | 0
| 3817 | Монтаж единицы Зонт вытяжной пристенный из нержавеющей стали 700х600, h=300, патрубок ø125 ЗВП-700х600-300/ø125 | шт. | 4 | [11 empty] | 0
| 3818 | Монтаж единицы Зонт вытяжной пристенный из нержавеющей стали 800х600, h=200, патрубок ø125 ЗВП-800х600-200/ø125 | шт. | 1 | [11 empty] | 0
| 3819 | Монтаж единицы Зонт вытяжной пристенный из нержавеющей стали 1000х600, h=200, патрубок ø160 ЗВП-1000х600-200/ø160 | шт. | 1 | [11 empty] | 0
| 3820 | Монтаж единицы Зонт вытяжной пристенный из нержавеющей стали 1200х600, h=200, патрубок ø160 ЗВП-1200х600-200/ø160 | шт. | 1 | [11 empty] | 0
| 3821 | Монтаж единицы Зонт вытяжной пристенный из нержавеющей стали 1300х700, h=200, патрубок ø200 ЗВП-1300х700-200/ø200 | шт. | 2 | [11 empty] | 0
| 3822 | Монтаж единицы Зонт вытяжной пристенный из нержавеющей стали 1500х700, h=300, патрубок ø200 ЗВП-1500х700-300/ø200 | шт. | 1 | [11 empty] | 0
| 3823 | Монтаж единицы Дроссель-клапан из нержавеющей стали круглого сечения ø125 ДКК 125 | шт. | 6 | [11 empty] | 0
| 3824 | Монтаж единицы Дроссель-клапан из нержавеющей стали круглого сечения ø160 ДКК 160 | шт. | 2 | [11 empty] | 0
| 3825 | Монтаж единицы Дроссель-клапан из нержавеющей стали круглого сечения ø200 ДКК 200 | шт. | 3 | [11 empty] | 0
| 3826 | Монтаж единицы Клапан противопожарный универсальный КПУ-1Н КПУ-1Н-О-ВК-400-0*ф-ЭПВ220-СН-КК-0-0-0-0-0 | шт. | 1 | [11 empty] | 0
| 3827 | Монтаж единицы Секция сорбционно-угольного фильтра с фильтрующими ячейками типа ФКСУ СУФ-2/1х1 П | шт. | 1 | [11 empty] | 0
| 3828 | Монтаж единицы Воздуховод круглого сечения из тонколистовой оцинкованной стали ø125, класса герметичности "В", с толщиной стенки b=0.8 ГОСТ 5582-75 | м/м2 | 5,26/2,07 | [11 empty] | 0
| 3829 | Монтаж единицы Воздуховод круглого сечения из тонколистовой оцинкованной стали ø160, класса герметичности "В", с толщиной стенки b=0.8 ГОСТ 5582-75 | м/м2 | 0,56/0,28 | [11 empty] | 0
| 3830 | Монтаж единицы Воздуховод круглого сечения из тонколистовой оцинкованной стали ø200, класса герметичности "В", с толщиной стенки b=0.8 ГОСТ 5582-75 | м/м2 | 4,39/2,76 | [11 empty] | 0
| 3831 | Монтаж единицы Воздуховод круглого сечения из тонколистовой оцинкованной стали ø250, класса герметичности "В", с толщиной стенки b=0.8 ГОСТ 5582-75 | м/м2 | 2,92/2,29 | [11 empty] | 0
| 3832 | Монтаж единицы Воздуховод круглого сечения из тонколистовой оцинкованной стали ø315, класса герметичности "В", с толщиной стенки b=0.8 ГОСТ 5582-75 | м/м2 | 0,78/0,77 | [11 empty] | 0
| 3833 | Монтаж единицы Воздуховод круглого сечения из тонколистовой оцинкованной стали ø400, класса герметичности "В", с толщиной стенки b=0.8 ГОСТ 5582-75 | м/м2 | 23,05/28,97 | [11 empty] | 0
| 3834 | Монтаж единицы Отвод круглого воздуховода 30° ø125-ø125, класса герметичности "В", с толщиной стенки, b=0.8 ГОСТ 5582-75 | шт./м2 | 2/0,13 | [11 empty] | 0
| 3835 | Монтаж единицы Отвод круглого воздуховода 30° ø200-ø200, класса герметичности "В", с толщиной стенки, b=0.8 ГОСТ 5582-75 | шт./м2 | 2/0,257 | [11 empty] | 0
| 3836 | Монтаж единицы Отвод круглого воздуховода 30° ø400-ø400, класса герметичности "В", с толщиной стенки, b=0.8 ГОСТ 5582-75 | шт./м2 | 2/0,778 | [11 empty] | 0
| 3837 | Монтаж единицы Отвод круглого воздуховода 45° ø200-ø200, класса герметичности "В", с толщиной стенки, b=0.8 ГОСТ 5582-75 | шт./м2 | 2/0,323 | [11 empty] | 0
| 3838 | Монтаж единицы Отвод круглого воздуховода 60° ø200-ø200, класса герметичности "В", с толщиной стенки, b=0.8 ГОСТ 5582-75 | шт./м2 | 1/0,194 | [11 empty] | 0
| 3839 | Монтаж единицы Отвод круглого воздуховода 90° ø125-ø125, класса герметичности "В", с толщиной стенки, b=0.8 ГОСТ 5582-75 | шт./м2 | 10/1,164 | [11 empty] | 0
| 3840 | Монтаж единицы Отвод круглого воздуховода 90° ø160-ø160, класса герметичности "В", с толщиной стенки, b=0.8 ГОСТ 5582-75 | шт./м2 | 3/0,53 | [11 empty] | 0
| 3841 | Монтаж единицы Отвод круглого воздуховода 90° ø200-ø200, класса герметичности "В", с толщиной стенки, b=0.8 ГОСТ 5582-75 | шт./м2 | 3/0,781 | [11 empty] | 0
| 3842 | Монтаж единицы Отвод круглого воздуховода 90° ø250-ø250, класса герметичности "В", с толщиной стенки, b=0.8 ГОСТ 5582-75 | шт./м2 | 1/0,387 | [11 empty] | 0
| 3843 | Монтаж единицы Отвод круглого воздуховода 90° ø315-ø315, класса герметичности "В", с толщиной стенки, b=0.8 ГОСТ 5582-75 | шт./м2 | 3/1,766 | [11 empty] | 0
| 3844 | Монтаж единицы Отвод круглого воздуховода 90° ø400-ø400, класса герметичности "В", с толщиной стенки, b=0.8 ГОСТ 5582-75 | шт./м2 | 7/6,407 | [11 empty] | 0
| 3845 | Монтаж единицы Переход круглого сечения ø250-ø200, класса герметичности "В", с толщиной стенки b=0.8 ГОСТ 5582-75 | шт./м2 | 2/0,567 | [11 empty] | 0
| 3846 | Монтаж единицы Переход круглого сечения ø315-ø250, класса герметичности "В", с толщиной стенки b=0.8 ГОСТ 5582-75 | шт./м2 | 1/0,357 | [11 empty] | 0
| 3847 | Монтаж единицы Переход круглого сечения ø400-ø315, класса герметичности "В", с толщиной стенки b=0.8 ГОСТ 5582-75 | шт./м2 | 1/0,453 | [11 empty] | 0
| 3848 | Монтаж единицы Переход с круглого на прямоугольное сечение 552x552-ø400, класса герметичности "В", с толщиной стенки b=0.8 ГОСТ 5582-75 | шт./м2 | 1/0,692 | [11 empty] | 0
| 3849 | Монтаж единицы Переход с круглого на прямоугольное сечение 600x650-ø400, класса герметичности "В", с толщиной стенки b=0.8 ГОСТ 5582-75 | шт./м2 | 2/1,38 | [11 empty] | 0
| 3850 | Монтаж единицы Тройник круглого воздуховода ø200-ø200-ø125, класса герметичности "В", с толщиной стенки, b=0.8 ГОСТ 5582-75 | шт./м2 | 4/0,875 | [11 empty] | 0
| 3851 | Монтаж единицы Тройник круглого воздуховода ø200-ø200-ø160, класса герметичности "В", с толщиной стенки, b=0.8 ГОСТ 5582-75 | шт./м2 | 1/0,226 | [11 empty] | 0
| 3852 | Монтаж единицы Тройник круглого воздуховода ø250-ø250-ø125, класса герметичности "В", с толщиной стенки, b=0.8 ГОСТ 5582-75 | шт./м2 | 2/0,531 | [11 empty] | 0
| 3853 | Монтаж единицы Тройник круглого воздуховода ø250-ø250-ø160, класса герметичности "В", с толщиной стенки, b=0.8 ГОСТ 5582-75 | шт./м2 | 1/0,271 | [11 empty] | 0
| 3854 | Монтаж единицы Тройник круглого воздуховода ø315-ø315-ø200, класса герметичности "В", с толщиной стенки, b=0.8 ГОСТ 5582-75 | шт./м2 | 1/0,337 | [11 empty] | 0
| 3855 | Монтаж единицы Тройник круглого воздуховода ø400-ø400-ø250, класса герметичности "В", с толщиной стенки b=1.0 ГОСТ 5582-75 | шт./м2 | 1/0,42 | [11 empty] | 0
| 3856 | Монтаж единицы Изоляция из минеральной ваты с покрытием из алюминиевой фольги без армирования, EI90, b=40 мм ISOTEC Wired Mat 80-AL2 | м²/м3 | 46,37/1,8548 | [11 empty] | 0
| 3857 | МО3 | [13 empty] | 0
| 3858 | Монтаж единицы Клапан противопожарный универсальный КПУ-1Н КПУ-1Н-О-ВК-355-0*ф-ЭПВ220-СН-КК-0-0-0-0-0 | шт. | 1 | [11 empty] | 0
| 3859 | Монтаж единицы Зонт вентиляционный крышный круглый ø355 ЗК.00.000-// | шт. | 1 | [11 empty] | 0
| 3860 | Монтаж единицы Воздуховод круглого сечения из тонколистовой оцинкованной стали ø355, класса герметичности "В", с толщиной стенки b=0.8 ГОСТ 5582-75 | м/м2 | 12,81/14,29 | [11 empty] | 0
| 3861 | Монтаж единицы Воздуховод круглого сечения из тонколистовой оцинкованной стали ø400, класса герметичности "В", с толщиной стенки b=0.8 ГОСТ 5582-75 | м/м2 | 0,03/0,04 | [11 empty] | 0
| 3862 | Монтаж единицы Отвод круглого воздуховода 60° ø355-ø355, класса герметичности "В", с толщиной стенки, b=0.8 ГОСТ 5582-75 | шт./м2 | 2/1,052 | [11 empty] | 0
| 3863 | Монтаж единицы Отвод круглого воздуховода 90° ø355-ø355, класса герметичности "В", с толщиной стенки, b=0.8 ГОСТ 5582-75 | шт./м2 | 3/2,2 | [11 empty] | 0
| 3864 | Монтаж единицы Переход круглого сечения ø400-ø355, класса герметичности "В", с толщиной стенки b=0.8 ГОСТ 5582-75 | шт./м2 | 1/0,475 | [11 empty] | 0
| 3865 | Монтаж единицы Изоляция из минеральной ваты с покрытием из алюминиевой фольги без армирования, EI150, b=60 мм ISOTEC Wired Mat 80-AL2 | м²/м3 | 0,65/0,039 | [11 empty] | 0
| 3866 | МО4.1 | [13 empty] | 0
| 3867 | Монтаж единицы Дефлектор вентиляционный ø160 Д 160.00.000 | шт. | 1 | [11 empty] | 0
| 3868 | Монтаж единицы Воздуховод круглого сечения из тонколистовой оцинкованной стали ø100, класса герметичности "В", с толщиной стенки b=0.8 ГОСТ 14918-2020 | м/м2 | 19/5,97 | [11 empty] | 0
| 3869 | Монтаж единицы Воздуховод круглого сечения из тонколистовой оцинкованной стали ø160, класса герметичности "В", с толщиной стенки b=0.8 ГОСТ 14918-2020 | м/м2 | 3,86/1,94 | [11 empty] | 0
| 3870 | Монтаж единицы Врезка круглая из тонколистовой оцинкованной стали ø100, класс герметичности "В", b=0.8 ГОСТ 14918-2020 | шт./м2 | 6/0,785 | [11 empty] | 0
| 3871 | Монтаж единицы Отвод круглого воздуховода 90° ø100-ø100, класса герметичности "В", с толщиной стенки, b=0.8 ГОСТ 14918-2020 | шт./м2 | 8/0,646 | [11 empty] | 0
| 3872 | Монтаж единицы Отвод круглого воздуховода 90° ø160-ø160, класса герметичности "В", с толщиной стенки, b=0.8 ГОСТ 14918-2020 | шт./м2 | 1/0,177 | [11 empty] | 0
| 3873 | Монтаж единицы Переход круглого сечения ø160-ø100, класса герметичности "В", с толщиной стенки b=0.8 ГОСТ 14918-2020 | шт./м2 | 2/0,328 | [11 empty] | 0
| 3874 | Монтаж единицы Тройник круглого воздуховода ø160-ø160-ø160, класса герметичности "В", с толщиной стенки, b=0.8 ГОСТ 14918-2020 | шт./м2 | 1/0,19 | [11 empty] | 0
| 3875 | МО4.2 | [13 empty] | 0
| 3876 | Монтаж единицы Дефлектор вентиляционный ø160 Д 160.00.000 | шт. | 1 | [11 empty] | 0
| 3877 | Монтаж единицы Воздуховод круглого сечения из тонколистовой оцинкованной стали ø100, класса герметичности "В", с толщиной стенки b=0.8 ГОСТ 14918-2020 | м/м2 | 19/5,97 | [11 empty] | 0
| 3878 | Монтаж единицы Воздуховод круглого сечения из тонколистовой оцинкованной стали ø160, класса герметичности "В", с толщиной стенки b=0.8 ГОСТ 14918-2020 | м/м2 | 3,86/1,94 | [11 empty] | 0
| 3879 | Монтаж единицы Врезка круглая из тонколистовой оцинкованной стали ø100, класс герметичности "В", b=0.8 ГОСТ 14918-2020 | шт./м2 | 6/0,785 | [11 empty] | 0
| 3880 | Монтаж единицы Отвод круглого воздуховода 90° ø100-ø100, класса герметичности "В", с толщиной стенки, b=0.8 ГОСТ 14918-2020 | шт./м2 | 8/0,646 | [11 empty] | 0
| 3881 | Монтаж единицы Отвод круглого воздуховода 90° ø160-ø160, класса герметичности "В", с толщиной стенки, b=0.8 ГОСТ 14918-2020 | шт./м2 | 1/0,177 | [11 empty] | 0
| 3882 | Монтаж единицы Переход круглого сечения ø160-ø100, класса герметичности "В", с толщиной стенки b=0.8 ГОСТ 14918-2020 | шт./м2 | 2/0,328 | [11 empty] | 0
| 3883 | Монтаж единицы Тройник круглого воздуховода ø160-ø160-ø160, класса герметичности "В", с толщиной стенки, b=0.8 ГОСТ 14918-2020 | шт./м2 | 1/0,19 | [11 empty] | 0
| 3884 | МО4.3 | [13 empty] | 0
| 3885 | Монтаж единицы Дефлектор вентиляционный ø160 Д 160.00.000 | шт. | 1 | [11 empty] | 0
| 3886 | Монтаж единицы Воздуховод круглого сечения из тонколистовой оцинкованной стали ø100, класса герметичности "В", с толщиной стенки b=0.8 ГОСТ 14918-2020 | м/м2 | 16,52/5,19 | [11 empty] | 0
| 3887 | Монтаж единицы Воздуховод круглого сечения из тонколистовой оцинкованной стали ø160, класса герметичности "В", с толщиной стенки b=0.8 ГОСТ 14918-2020 | м/м2 | 3,86/1,94 | [11 empty] | 0
| 3888 | Монтаж единицы Врезка круглая из тонколистовой оцинкованной стали ø100, класс герметичности "В", b=0.8 ГОСТ 14918-2020 | шт./м2 | 5/0,654 | [11 empty] | 0
| 3889 | Монтаж единицы Отвод круглого воздуховода 90° ø100-ø100, класса герметичности "В", с толщиной стенки, b=0.8 ГОСТ 14918-2020 | шт./м2 | 8/0,646 | [11 empty] | 0
| 3890 | Монтаж единицы Отвод круглого воздуховода 90° ø160-ø160, класса герметичности "В", с толщиной стенки, b=0.8 ГОСТ 14918-2020 | шт./м2 | 1/0,177 | [11 empty] | 0
| 3891 | [14 empty] | 0
| 3892 | Монтаж единицы Переход круглого сечения ø160-ø100, класса герметичности "В", с толщиной стенки b=0.8 ГОСТ 14918-2020 | шт./м2 | 2/0,328 | [11 empty] | 0
| 3893 | Монтаж единицы Тройник круглого воздуховода ø160-ø160-ø160, класса герметичности "В", с толщиной стенки, b=0.8 ГОСТ 14918-2020 | шт./м2 | 1/0,19 | [11 empty] | 0
| 3894 | П1 | [13 empty] | 0
| 3895 | Монтаж единицы Приточно-вытяжная установка подвесная в составе:- воздушная заслонка CHR 70-40 (2 шт.),- фильтр карманный укороченный LITENED 70-40 FRUM с фильтрующей вставкой DFUM 70-40 (G4) (2 шт.),- фильтр карманный LITENED 70-40 FRPM с фильтрующей вставкой DFPM 70-40 (F7) (2 шт.), - рекуператор подвесной LITENED 70-40 REP (правый),- рекуператор подвесной LITENED 70-40 REP (правый)- вставка гибкая FH 70-40 (4 шт.) LITENED 70-40 G1.31-2.2x30.R + LITENED 70-40 G1.31-1.1x30.R,- вентилятор LITENED 70-40 G1.31-2,2х30,- вентилятор LITENED 70-40 G1.31-1,1х30,- шумоглушитель - секция промежуточная LITENED 70-40 PS,LITENED 70-40 NKD (2 шт.), | шт. | 1 | [11 empty] | 0
| 3896 | Монтаж единицы Клапан воздушный круглого сечения ø160 КВК 160М | шт. | 14 | [11 empty] | 0
| 3897 | Монтаж единицы Клапан воздушный круглого сечения ø200 КВК 200М | шт. | 5 | [11 empty] | 0
| 3898 | Монтаж единицы Клапан противопожарный универсальный КПУ-1Н КПУ-1Н-О-МС-600х400-2*ф-MV220-СН-КК-0-0-0-0-0 | шт. | 1 | [11 empty] | 0
| 3899 | Монтаж единицы Диффузор универсальный круглый ø160 ДПУ-М 160 | шт. | 14 | [11 empty] | 0
| 3900 | Монтаж единицы Диффузор универсальный круглый ø200 ДПУ-М 200 | шт. | 5 | [11 empty] | 0
| 3901 | Монтаж единицы Наружная решётка АРН 1000х1000 RAL 5005 | шт. | 1 | [11 empty] | 0
| 3902 | Монтаж единицы Воздуховод круглого сечения из тонколистовой оцинкованной стали ø160, класса герметичности "В", с толщиной стенки b=0.8 ГОСТ 14918-2020 | м/м2 | 40,71/20,46 | [11 empty] | 0
| 3903 | Монтаж единицы Воздуховод круглого сечения из тонколистовой оцинкованной стали ø200, класса герметичности "В", с толщиной стенки b=0.8 ГОСТ 14918-2020 | м/м2 | 38,85/24,41 | [11 empty] | 0
| 3904 | Монтаж единицы Воздуховод круглого сечения из тонколистовой оцинкованной стали ø250, класса герметичности "В", с толщиной стенки b=0.8 ГОСТ 14918-2020 | м/м2 | 6,57/5,16 | [11 empty] | 0
| 3905 | Монтаж единицы Воздуховод круглого сечения из тонколистовой оцинкованной стали ø315, класса герметичности "В", с толщиной стенки b=0.8 ГОСТ 14918-2020 | м/м2 | 7,15/7,08 | [11 empty] | 0
| 3906 | Монтаж единицы Воздуховод круглого сечения из тонколистовой оцинкованной стали ø400, класса герметичности "В", с толщиной стенки b=0.8 ГОСТ 14918-2020 | м/м2 | 0,72/0,9 | [11 empty] | 0
| 3907 | Монтаж единицы Воздуховод прямоугольного сечения из тонколистовой оцинкованной стали 600x400, класса герметичности "В", с толщиной стенки b=0.8 ГОСТ 14918-2020 | м/м2 | 2,59/5,18 | [11 empty] | 0
| 3908 | Монтаж единицы Воздуховод прямоугольного сечения из тонколистовой оцинкованной стали 700x400, класса герметичности "В", с толщиной стенки b=0.8 ГОСТ 14918-2020 | м/м2 | 0,97/2,134 | [11 empty] | 0
| 3909 | Монтаж единицы Воздуховод прямоугольного сечения из тонколистовой оцинкованной стали 1000x1000, класса герметичности "В", с толщиной стенки b=0.8 ГОСТ 14918-2020 | м/м2 | 0,12/0,48 | [11 empty] | 0
| 3910 | Монтаж единицы Врезка круглая из тонколистовой оцинкованной стали ø315, класс герметичности "В", b=0.8 ГОСТ 14918-2020 | шт. | 1/0,098 | [11 empty] | 0
| 3911 | Монтаж единицы Отвод круглого воздуховода 90° ø160-ø160, класса герметичности "В", с толщиной стенки, b=0.8 ГОСТ 14918-2020 | шт./м2 | 12/2,119 | [11 empty] | 0
| 3912 | Монтаж единицы Отвод круглого воздуховода 90° ø200-ø200, класса герметичности "В", с толщиной стенки, b=0.8 ГОСТ 14918-2020 | шт./м2 | 9/2,342 | [11 empty] | 0
| 3913 | Монтаж единицы Отвод круглого воздуховода 90° ø250-ø250, класса герметичности "В", с толщиной стенки, b=0.8 ГОСТ 14918-2020 | шт./м2 | 1/0,387 | [11 empty] | 0
| 3914 | Монтаж единицы Отвод прямоугольного воздуховода 90° 400x600-400x600, класса герметичности "В", с толщиной стенки, b=0.8 ГОСТ 14918-2020 | шт./м2 | 2/1,971 | [11 empty] | 0
| 3915 | Монтаж единицы Переход круглого сечения ø200-ø160, класса герметичности "В", с толщиной стенки b=0.8 ГОСТ 14918-2020 | шт./м2 | 2/0,454 | [11 empty] | 0
| 3916 | Монтаж единицы Переход круглого сечения ø250-ø200, класса герметичности "В", с толщиной стенки b=0.8 ГОСТ 14918-2020 | шт./м2 | 4/1,134 | [11 empty] | 0
| 3917 | Монтаж единицы Переход круглого сечения ø315-ø250, класса герметичности "В", с толщиной стенки b=0.8 ГОСТ 14918-2020 | шт./м2 | 3/1,07 | [11 empty] | 0
| 3918 | Монтаж единицы Переход круглого сечения ø400-ø315, класса герметичности "В", с толщиной стенки b=0.8 ГОСТ 14918-2020 | шт./м2 | 1/0,453 | [11 empty] | 0
| 3919 | Монтаж единицы Переход прямоугольного воздуховода на круглое сечение из тонколистовой оцинкованной стали 700x400-ø400 ГОСТ 14918-2020 | шт./м2 | 1/0,677 | [11 empty] | 0
| 3920 | Монтаж единицы Переход прямоугольного сечения 700x400-600x400, класса герметичности "В", с толщиной стенки b=0.8 ГОСТ 14918-2020 | шт./м2 | 1/0,843 | [11 empty] | 0
| 3921 | Монтаж единицы Переход прямоугольного сечения 1000x1000-600x400, класса герметичности "В", с толщиной стенки b=0.8 ГОСТ 14918-2020 | шт./м2 | 1/1,484 | [11 empty] | 0
| 3922 | Монтаж единицы Переход с круглого на прямоугольное сечение 700x400-ø400, класса герметичности "В", с толщиной стенки b=0.8 ГОСТ 14918-2020 | шт./м2 | 2/1,353 | [11 empty] | 0
| 3923 | Монтаж единицы Тройник круглого воздуховода ø160-ø160-ø160, класса герметичности "В", с толщиной стенки, b=0.8 ГОСТ 14918-2020 | шт./м2 | 2/0,38 | [11 empty] | 0
| 3924 | Монтаж единицы Тройник круглого воздуховода ø200-ø200-ø160, класса герметичности "В", с толщиной стенки, b=0.8 ГОСТ 14918-2020 | шт./м2 | 7/1,579 | [11 empty] | 0
| 3925 | Монтаж единицы Тройник круглого воздуховода ø250-ø250-ø160, класса герметичности "В", с толщиной стенки, b=0.8 ГОСТ 14918-2020 | шт./м2 | 3/0,814 | [11 empty] | 0
| 3926 | Монтаж единицы Тройник круглого воздуховода ø250-ø250-ø200, класса герметичности "В", с толщиной стенки, b=0.8 ГОСТ 14918-2020 | шт./м2 | 2/0,555 | [11 empty] | 0
| 3927 | Монтаж единицы Тройник круглого воздуховода ø315-ø315-ø200, класса герметичности "В", с толщиной стенки, b=0.8 ГОСТ 14918-2020 | шт./м2 | 1/0,337 | [11 empty] | 0
| 3928 | Монтаж единицы Тройник круглого воздуховода ø315-ø315-ø250, класса герметичности "В", с толщиной стенки, b=0.8 ГОСТ 14918-2020 | шт./м2 | 1/0,343 | [11 empty] | 0
| 3929 | Монтаж единицы Тройник круглого воздуховода ø315-ø315-ø315, класса герметичности "В", с толщиной стенки, b=0.8 ГОСТ 14918-2020 | шт./м2 | 1/0,351 | [11 empty] | 0
| 3930 | Монтаж единицы Изоляция из минеральной ваты с покрытием из алюминиевой фольги без армирования, EI150, b=60 мм ISOTEC Wired Mat 80-AL2 | м²/м3 | 2,15/0,129 | [11 empty] | 0
| 3931 | Монтаж единицы Изоляция из минеральной ваты с покрытием из алюминиевой фольги, b=50 мм ISOTEC M-25-AL1 | м²/м3 | 9,44/0,472 | [11 empty] | 0
| 3932 | [14 empty] | 0
| 3933 | П2 | [13 empty] | 0
| 3934 | Монтаж единицы Приточная канальная установка подвесная в составе: | шт. | 1 | [11 empty] | 0
| 3935 | - воздушная заслонка CHR 50-30, | [13 empty] | 0
| 3936 | - фильтр карманный укороченный FRU 50-30 с фильтрующей вставкой DFU 50-30 (G4), | [13 empty] | 0
| 3937 | - фильтр карманный FRP 50-30 с фильтрующей вставкой DFP 50-30 (F7), | [13 empty] | 0
| 3938 | - воздухонагреватель водяной WH 50-30/2, | [13 empty] | 0
| 3939 | - вентилятор VRN 50-30/25R-2D, | [13 empty] | 0
| 3940 | - шумоглушитель NK 50-30, | [13 empty] | 0
| 3941 | - вставка гибкая FH 50-30 (2 шт.) VRN 50-30/25R.2D | [13 empty] | 0
| 3942 | Монтаж единицы Клапан воздушный круглого сечения ø125 КВК 125М | шт. | 9 | [11 empty] | 0
| 3943 | Монтаж единицы Клапан противопожарный универсальный КПУ-1Н КПУ-1Н-О-ВМС-500х300-2*ф-ЭПВ220-СН-КК-0-0-0-0-0 | шт. | 1 | [11 empty] | 0
| 3944 | Монтаж единицы Диффузор универсальный круглый ø125 ДПУ-М 125 | шт. | 9 | [11 empty] | 0
| 3945 | Монтаж единицы Наружная решётка АРН 500х500 | шт. | 1 | [11 empty] | 0
| 3946 | Монтаж единицы Воздуховод круглого сечения из тонколистовой оцинкованной стали ø125, класса герметичности "В", с толщиной стенки b=0.8 ГОСТ 14918-2020 | м/м2 | 30,7/12,06 | [11 empty] | 0
| 3947 | Монтаж единицы Воздуховод круглого сечения из тонколистовой оцинкованной стали ø200, класса герметичности "В", с толщиной стенки b=0.8 ГОСТ 14918-2020 | м/м2 | 7,49/4,71 | [11 empty] | 0
| 3948 | Монтаж единицы Воздуховод круглого сечения из тонколистовой оцинкованной стали ø250, класса герметичности "В", с толщиной стенки b=0.8 ГОСТ 14918-2020 | м/м2 | 1,4/1,1 | [11 empty] | 0
| 3949 | Монтаж единицы Воздуховод прямоугольного сечения из тонколистовой оцинкованной стали 300x500, класса герметичности "В", с толщиной стенки b=0.8 ГОСТ 14918-2020 | м/м2 | 5,01/8,016 | [11 empty] | 0
| 3950 | Монтаж единицы Воздуховод прямоугольного сечения из тонколистовой оцинкованной стали 500x300, класса герметичности "В", с толщиной стенки b=0.8 ГОСТ 14918-2020 | м/м2 | 6,52/10,432 | [11 empty] | 0
| 3951 | Монтаж единицы Воздуховод прямоугольного сечения из тонколистовой оцинкованной стали 500x500, класса герметичности "В", с толщиной стенки b=0.8 ГОСТ 14918-2020 | м/м2 | 0,52/1,04 | [11 empty] | 0
| 3952 | Монтаж единицы Заглушка прямоугольная из тонколистовой оцинкованной стали 300x500, класс герметичности "В", b=0.8 ГОСТ 14918-2020 | шт./м2 | 1/0,182 | [11 empty] | 0
| 3953 | Монтаж единицы Отвод круглого воздуховода 90° ø125-ø125, класса герметичности "В", с толщиной стенки, b=0.8 ГОСТ 14918-2020 | шт./м2 | 19/2,211 | [11 empty] | 0
| 3954 | Монтаж единицы Отвод прямоугольного воздуховода 30° 300x500-300x500, класса герметичности "В", с толщиной стенки, b=0.8 ГОСТ 14918-2020 | шт./м2 | 2/0,655 | [11 empty] | 0
| 3955 | Монтаж единицы Отвод прямоугольного воздуховода 90° 300x500-300x500, класса герметичности "В", с толщиной стенки, b=0.8 ГОСТ 14918-2020 | шт./м2 | 1/0,663 | [11 empty] | 0
| 3956 | Монтаж единицы Отвод прямоугольного воздуховода 90° 500x300-500x300, класса герметичности "В", с толщиной стенки, b=0.8 ГОСТ 14918-2020 | шт./м2 | 1/0,914 | [11 empty] | 0
| 3957 | Монтаж единицы Переход круглого сечения ø200-ø125, класса герметичности "В", с толщиной стенки b=0.8 ГОСТ 14918-2020 | шт./м2 | 1/0,205 | [11 empty] | 0
| 3958 | Монтаж единицы Переход круглого сечения ø250-ø200, класса герметичности "В", с толщиной стенки b=0.8 ГОСТ 14918-2020 | шт./м2 | 1/0,283 | [11 empty] | 0
| 3959 | Монтаж единицы Переход с круглого на прямоугольное сечение 500x300-ø250, класса герметичности "В", с толщиной стенки b=0.8 ГОСТ 14918-2020 | шт./м2 | 1/0,476 | [11 empty] | 0
| 3960 | Монтаж единицы Тройник круглого воздуховода ø125-ø125-ø125, класса герметичности "В", с толщиной стенки, b=0.8 ГОСТ 14918-2020 | шт./м2 | 4/0,6 | [11 empty] | 0
| 3961 | Монтаж единицы Тройник круглого воздуховода ø200-ø200-ø125, класса герметичности "В", с толщиной стенки, b=0.8 ГОСТ 14918-2020 | шт./м2 | 2/0,438 | [11 empty] | 0
| 3962 | Монтаж единицы Тройник круглого воздуховода ø250-ø250-ø125, класса герметичности "В", с толщиной стенки, b=0.8 ГОСТ 14918-2020 | шт./м2 | 2/0,531 | [11 empty] | 0
| 3963 | Монтаж единицы Тройник прямоугольного воздуховода 500x500-300x500-300x500, класса герметичности "В", с толщиной стенки, b=0.8 ГОСТ 14918-2020 | шт./м2 | 1/0,61 | [11 empty] | 0
| 3964 | Монтаж единицы Изоляция из минеральной ваты с покрытием из алюминиевой фольги без армирования, EI90, b=40 мм ISOTEC Wired Mat 80-AL2 | м²/м3 | 3,89/0,1556 | [11 empty] | 0
| 3965 | Монтаж единицы Изоляция из минеральной ваты с покрытием из алюминиевой фольги без армирования, EI150, b=60 мм ISOTEC Wired Mat 80-AL2 | м²/м3 | 31,07/1,8642 | [11 empty] | 0
| 3966 | П3 | [13 empty] | 0
| 3967 | Монтаж единицы Приточная установка подвесная в составе: | шт. | 1 | [11 empty] | 0
| 3968 | - воздушная заслонка CHR 60-30, | [13 empty] | 0
| 3969 | - фильтр карманный укороченный LITENED 60-30 FRUM с фильтрующей вставкой DFUM 60-30 (G4), | [13 empty] | 0
| 3970 | - фильтр карманный LITENED 60-30 FRPM с фильтрующей вставкой DFPM 60-30 (F5), | [13 empty] | 0
| 3971 | - воздухонагреватель водяной LITENED 60-30 WH/Al/2, | [13 empty] | 0
| 3972 | - вентилятор LITENED 60-30 G1.31-1,1х30, | [13 empty] | 0
| 3973 | - шумоглушитель LITENED 60-30 NKD, | [13 empty] | 0
| 3974 | - вставка гибкая FH 60-30 (2 шт.) LITENED 60-30 G1.31-1.1x30.R | [13 empty] | 0
| 3975 | Монтаж единицы Клапан воздушный прямоугольного сечения 200х150 АВК 200х150К8 | шт. | 1 | [11 empty] | 0
| 3976 | Монтаж единицы Клапан воздушный прямоугольного сечения 300х300 АВК 300х300К8 | шт. | 3 | [11 empty] | 0
| 3977 | Монтаж единицы Клапан лепестковый для работы на вертикальных участках на приток ТЮЛЬПАН-3-500*300-В-0 | шт. | 1 | [11 empty] | 0
| 3978 | Монтаж единицы Клапан противопожарный универсальный КПУ-1Н КПУ-1Н-О-В-500х300-2*ф-ЭПВ220-СН-КК-0-0-0-0-0 | шт. | 1 | [11 empty] | 0
| 3979 | Монтаж единицы Клапан противопожарный универсальный КПУ-1Н КПУ-1Н-О-МС-600х300-2*ф-MV220-СН-КК-0-0-0-0-0 | шт. | 1 | [11 empty] | 0
| 3980 | Монтаж единицы Наружная решётка АРН 1000х800 RAL 5005 | шт. | 1 | [11 empty] | 0
| 3981 | Монтаж единицы Решётка приточная жалюзийная с регулятором расхода 200х150 АМР 200х150 | шт. | 1 | [11 empty] | 0
| 3982 | Монтаж единицы Решётка приточная жалюзийная с регулятором расхода 300х300 АМР 300х300 | шт. | 3 | [11 empty] | 0
| 3983 | Монтаж единицы Воздуховод прямоугольного сечения из тонколистовой оцинкованной стали 200x150, класса герметичности "В", с толщиной стенки b=0.8 ГОСТ 14918-2020 | м/м2 | 0,04/0,028 | [11 empty] | 0
| 3984 | Монтаж единицы Воздуховод прямоугольного сечения из тонколистовой оцинкованной стали 300x300, класса герметичности "В", с толщиной стенки b=0.8 ГОСТ 14918-2020 | м/м2 | 0,71/0,852 | [11 empty] | 0
| 3985 | Монтаж единицы Воздуховод прямоугольного сечения из тонколистовой оцинкованной стали 300x500, класса герметичности "В", с толщиной стенки b=0.8 ГОСТ 14918-2020 | м/м2 | 1,09/1,744 | [11 empty] | 0
| 3986 | Монтаж единицы Воздуховод прямоугольного сечения из тонколистовой оцинкованной стали 300x600, класса герметичности "В", с толщиной стенки b=0.8 ГОСТ 14918-2020 | м/м2 | 4,62/8,316 | [11 empty] | 0
| 3987 | Монтаж единицы Воздуховод прямоугольного сечения из тонколистовой оцинкованной стали 400x300, класса герметичности "В", с толщиной стенки b=0.8 ГОСТ 14918-2020 | м/м2 | 0,75/1,05 | [11 empty] | 0
| 3988 | Монтаж единицы Воздуховод прямоугольного сечения из тонколистовой оцинкованной стали 500x300, класса герметичности "В", с толщиной стенки b=0.8 ГОСТ 14918-2020 | м/м2 | 0,54/0,864 | [11 empty] | 0
| 3989 | Монтаж единицы Воздуховод прямоугольного сечения из тонколистовой оцинкованной стали 600x300, класса герметичности "В", с толщиной стенки b=0.8 ГОСТ 14918-2020 | м/м2 | 2,47/4,446 | [11 empty] | 0
| 3990 | Монтаж единицы Воздуховод прямоугольного сечения из тонколистовой оцинкованной стали 1000x800, класса герметичности "В", с толщиной стенки b=0.8 ГОСТ 14918-2020 | м/м2 | 0,12/0,432 | [11 empty] | 0
| 3991 | Монтаж единицы Отвод прямоугольного воздуховода 45° 300x500-300x500, класса герметичности "В", с толщиной стенки, b=0.8 ГОСТ 14918-2020 | шт./м2 | 1/0,411 | [11 empty] | 0
| 3992 | Монтаж единицы Отвод прямоугольного воздуховода 90° 300x300-300x300, класса герметичности "В", с толщиной стенки, b=0.8 ГОСТ 14918-2020 | шт./м2 | 1/0,497 | [11 empty] | 0
| 3993 | Монтаж единицы Отвод прямоугольного воздуховода 90° 300x600-300x600, класса герметичности "В", с толщиной стенки, b=0.8 ГОСТ 14918-2020 | шт./м2 | 3/2,236 | [11 empty] | 0
| 3994 | Монтаж единицы Отвод прямоугольного воздуховода 90° 600x300-600x300, класса герметичности "В", с толщиной стенки, b=0.8 ГОСТ 14918-2020 | шт./м2 | 1/1,17 | [11 empty] | 0
| 3995 | Монтаж единицы Переход прямоугольного сечения 400x300-300x300, класса герметичности "В", с толщиной стенки b=0.8 ГОСТ 14918-2020 | шт./м2 | 1/0,522 | [11 empty] | 0
| 3996 | Монтаж единицы Переход прямоугольного сечения 500x300-400x300, класса герметичности "В", с толщиной стенки b=0.8 ГОСТ 14918-2020 | шт./м2 | 1/0,602 | [11 empty] | 0
| 3997 | Монтаж единицы Переход прямоугольного сечения 600x300-500x300, класса герметичности "В", с толщиной стенки b=0.8 ГОСТ 14918-2020 | шт./м2 | 1/0,682 | [11 empty] | 0
| 3998 | Монтаж единицы Переход прямоугольного сечения 1000x800-600x300, класса герметичности "В", с толщиной стенки b=0.8 ГОСТ 14918-2020 | шт./м2 | 1/1,291 | [11 empty] | 0
| 3999 | Монтаж единицы Тройник прямоугольного воздуховода 400x300-400x300-300x300, класса герметичности "В", с толщиной стенки, b=0.8 ГОСТ 14918-2020 | шт./м2 | 1/0,45 | [11 empty] | 0
| 4000 | Монтаж единицы Тройник прямоугольного воздуховода 500x300-500x300-300x300, класса герметичности "В", с толщиной стенки, b=0.8 ГОСТ 14918-2020 | шт./м2 | 1/0,51 | [11 empty] | 0
| 4001 | Монтаж единицы Тройник прямоугольного воздуховода 600x300-600x300-150x200, класса герметичности "В", с толщиной стенки, b=0.8 ГОСТ 14918-2020 | шт./м2 | 1/0,58 | [11 empty] | 0
| 4002 | Монтаж единицы Изоляция из минеральной ваты с покрытием из алюминиевой фольги без армирования, EI90, b=40 мм ISOTEC Wired Mat 80-AL2 | м²/м3 | 0,47/0,0188 | [11 empty] | 0
| 4003 | Монтаж единицы Изоляция из минеральной ваты с покрытием из алюминиевой фольги без армирования, EI150, b=60 мм ISOTEC Wired Mat 80-AL2 | м²/м3 | 18,06/1,0836 | [11 empty] | 0
| 4004 | Монтаж единицы Изоляция из минеральной ваты с покрытием из алюминиевой фольги, b=50 мм ISOTEC M-25-AL1 | м²/м3 | 3,39/0,1695 | [11 empty] | 0
| 4005 | П4.1 | [13 empty] | 0
| 4006 | Монтаж единицы Воздухонагреватель рекуперативный вертикальный наружного исполнения в составе: | шт. | 1 | [11 empty] | 0
| 4007 | - газовая модуляционная горелка с газовой арматурой , | [13 empty] | 0
| 4008 | - газовоздушный теплообменник из нержавеющей стали, | [13 empty] | 0
| 4009 | - центробежный вентилятор (2 шт.: 1 осн.+1 рез.), | [13 empty] | 0
| 4010 | - фильтр карманный G3 с дифманометром (2 шт.), | [13 empty] | 0
| 4011 | - клапан наружного воздуха КВУ-С с электроприводом (2 шт.), | [13 empty] | 0
| 4012 | - дымовая труба из нержавеющей стали Двн250/Дн350 длиной 16 м, с коленом 90 гр, со взрывным клапаном, стартом, настенными креплениями, окончанием коническим, хомутами, | [13 empty] | 0
| 4013 | ревизией с дренажным спускником "Тепловей-350" ВН-005-350 (i) нст | [13 empty] | 0
| 4014 | Монтаж единицы Клапан воздушный круглого сечения ø630 КВК 630М | шт. | 4 | [11 empty] | 0
| 4015 | Монтаж единицы Клапан лепестковый для работы на горизонтальных участках ТЮЛЬПАН-1-1200*1200-В-0 | шт. | 1 | [11 empty] | 0
| 4016 | Монтаж единицы Шумоглушитель пластинчатый прямоугольного сечения 1200х1200, L=1000 мм ГП 1200х1200-1000 | шт. | 1 | [11 empty] | 0
| 4017 | Монтаж единицы Наружная решётка АРН 1700х900 | шт. | 2 | [11 empty] | 0
| 4018 | Монтаж единицы Воздуховод круглого сечения из тонколистовой оцинкованной стали ø630, класса герметичности "В", с толщиной стенки b=0.8 ГОСТ 14918-2020 | м/м2 | 7,63/15,1 | [11 empty] | 0
| 4019 | Монтаж единицы Воздуховод круглого сечения из тонколистовой оцинкованной стали ø800, класса герметичности "В", с толщиной стенким b=0.8 ГОСТ 14918-2020 | м/м2 | 2,49/6,26 | [11 empty] | 0
| 4020 | Монтаж единицы Воздуховод прямоугольного сечения из тонколистовой оцинкованной стали 850x1000, класса герметичности "В", с толщиной стенки b=0.8 ГОСТ 14918-2020 | м/м2 | 3,07/11,359 | [11 empty] | 0
| 4021 | Монтаж единицы Воздуховод прямоугольного сечения из тонколистовой оцинкованной стали 850x1200, класса герметичности "В", с толщиной стенки b=0.8 ГОСТ 14918-2020 | м/м2 | 16,8/68,88 | [11 empty] | 0
| 4022 | Монтаж единицы Воздуховод прямоугольного сечения из тонколистовой оцинкованной стали 1200x1200, класса герметичности "В", с толщиной стенки b=0.8 ГОСТ 14918-2020 | м/м2 | 5,37/25,776 | [11 empty] | 0
| 4023 | Монтаж единицы Воздуховод прямоугольного сечения из тонколистовой оцинкованной стали 1700x900, класса герметичности "В", с толщиной стенки b=0.9 ГОСТ 14918-2020 | м/м2 | 0,4/2,08 | [11 empty] | 0
| 4024 | Монтаж единицы Врезка круглая из тонколистовой оцинкованной стали ø630, класс герметичности "В", b=0.8 ГОСТ 14918-2020 | шт./м2 | 2/1,648 | [11 empty] | 0
| 4025 | Монтаж единицы Отвод круглого воздуховода 90° ø630-ø630, класса герметичности "В", с толщиной стенки, b=0.8 ГОСТ 14918-2020 | шт./м2 | 5/10,783 | [11 empty] | 0
| 4026 | Монтаж единицы Отвод прямоугольного воздуховода 45° 850x1200-850x1200, класса герметичности "В", с толщиной стенки, b=0.8 ГОСТ 14918-2020 | шт./м2 | 2/3,879 | [11 empty] | 0
| 4027 | Монтаж единицы Отвод прямоугольного воздуховода 90° 850x1200-850x1200, класса герметичности "В", с толщиной стенки, b=0.8 ГОСТ 14918-2020 | шт./м2 | 2/6,938 | [11 empty] | 0
| 4028 | Монтаж единицы Отвод прямоугольного воздуховода 90° 1200x850-1200x850, класса герметичности "В", с толщиной стенки, b=0.8 ГОСТ 14918-2020 | шт./м2 | 1/4,596 | [11 empty] | 0
| 4029 | Монтаж единицы Отвод прямоугольного воздуховода 90° 1200x1200-1200x1200, класса герметичности "В", с толщиной стенки, b=0.8 ГОСТ 14918-2020 | шт./м2 | 2/10,762 | [11 empty] | 0
| 4030 | Монтаж единицы Переход круглого сечения ø800-ø630, класса герметичности "В", с толщиной стенки b=0.8 ГОСТ 14918-2020 | шт./м2 | 1/0,925 | [11 empty] | 0
| 4031 | Монтаж единицы Переход прямоугольного сечения 850x1200-850x1000, класса герметичности "В", с толщиной стенки b=0.8 ГОСТ 14918-2020 | шт./м2 | 1/1,64 | [11 empty] | 0
| 4032 | Монтаж единицы Переход прямоугольного сечения 1190x1750-1200x1200, класса герметичности "В", с толщиной стенки b=0.9 ГОСТ 14918-2020 | шт./м2 | 1/2,337 | [11 empty] | 0
| 4033 | Монтаж единицы Переход прямоугольного сечения 1200x850-850x1200, класса герметичности "В", с толщиной стенки b=0.8 ГОСТ 14918-2020 | шт./м2 | 1/1,834 | [11 empty] | 0
| 4034 | Монтаж единицы Переход прямоугольного сечения 1200x1200-850x1200, класса герметичности "В", с толщиной стенки b=0.8 ГОСТ 14918-2020 | шт./м2 | 1/1,894 | [11 empty] | 0
| 4035 | Монтаж единицы Переход с круглого на прямоугольное сечение 850x1000-ø800, класса герметичности "В", с толщиной стенки b=0.8 ГОСТ 14918-2020 | шт./м2 | 1/1,19 | [11 empty] | 0
| 4036 | Монтаж единицы Тройник круглого воздуховода ø800-ø800-ø630, класса герметичности "В", с толщиной стенки, b=0.8 ГОСТ 14918-2020 | шт./м2 | 1/0,745 | [11 empty] | 0
| 4037 | Монтаж единицы Утка прямоугольная из оцинкованной стали 1700x900, класс герметичности "В", b=0.9 ГОСТ 14918-2020 | шт./м2 | 2/3,281 | [11 empty] | 0
| 4038 | Монтаж единицы Изоляция из минеральной ваты с покрытием из алюминиевой фольги, b=100 мм ISOTEC M-25-AL1 | м²/м3 | 46,42/4,642 | [11 empty] | 0
| 4039 | П4.2 | [13 empty] | 0
| 4040 | Монтаж единицы Воздухонагреватель рекуперативный вертикальный наружного исполнения в составе: | шт. | 1 | [11 empty] | 0
| 4041 | - газовая модуляционная горелка с газовой арматурой , | [13 empty] | 0
| 4042 | - газовоздушный теплообменник из нержавеющей стали, | [13 empty] | 0
| 4043 | - центробежный вентилятор (2 шт.: 1 осн.+1 рез.), | [13 empty] | 0
| 4044 | - фильтр карманный G3 с дифманометром (2 шт.), | [13 empty] | 0
| 4045 | - клапан наружного воздуха КВУ-С с электроприводом (2 шт.), | [13 empty] | 0
| 4046 | - дымовая труба из нержавеющей стали Двн250/Дн350 длиной 16 м, с коленом 90 гр, со взрывным клапаном, стартом, настенными креплениями, окончанием коническим, хомутами, | [13 empty] | 0
| 4047 | ревизией с дренажным спускником "Тепловей-350" ВН-005-350 (i) нст | [13 empty] | 0
| 4048 | Монтаж единицы Клапан воздушный круглого сечения ø630 КВК 630М | шт. | 4 | [11 empty] | 0
| 4049 | Монтаж единицы Клапан лепестковый для работы на горизонтальных участках ТЮЛЬПАН-1-1200*1200-В-0 | шт. | 1 | [11 empty] | 0
| 4050 | Монтаж единицы Шумоглушитель пластинчатый прямоугольного сечения 1200х1200, L=1000 мм ГП 1200х1200-1000 | шт. | 1 | [11 empty] | 0
| 4051 | Монтаж единицы Наружная решётка АРН 1700х900 | шт. | 2 | [11 empty] | 0
| 4052 | Монтаж единицы Воздуховод круглого сечения из тонколистовой оцинкованной стали ø630, класса герметичности "В", с толщиной стенки b=0.8 ГОСТ 14918-2020 | м/м2 | 42,09/83,3 | [11 empty] | 0
| 4053 | Монтаж единицы Воздуховод круглого сечения из тонколистовой оцинкованной стали ø800, класса герметичности "В", с толщиной стенким b=0.8 ГОСТ 14918-2020 | м/м2 | 4,85/12,19 | [11 empty] | 0
| 4054 | Монтаж единицы Воздуховод прямоугольного сечения из тонколистовой оцинкованной стали 850x1000, класса герметичности "В", с толщиной стенки b=0.8 ГОСТ 14918-2020 | м/м2 | 6,78/25,086 | [11 empty] | 0
| 4055 | Монтаж единицы Воздуховод прямоугольного сечения из тонколистовой оцинкованной стали 850x1200, класса герметичности "В", с толщиной стенки b=0.8 ГОСТ 14918-2020 | м/м2 | 10,15/41,615 | [11 empty] | 0
| 4056 | Монтаж единицы Воздуховод прямоугольного сечения из тонколистовой оцинкованной стали 1200x850, класса герметичности "В", с толщиной стенки b=0.8 ГОСТ 14918-2020 | м/м2 | 1,18/4,838 | [11 empty] | 0
| 4057 | Монтаж единицы Воздуховод прямоугольного сечения из тонколистовой оцинкованной стали 1200x1200, класса герметичности "В", с толщиной стенки b=0.8 ГОСТ 14918-2020 | м/м2 | 5,36/25,728 | [11 empty] | 0
| 4058 | Монтаж единицы Воздуховод прямоугольного сечения из тонколистовой оцинкованной стали 1700x900, класса герметичности "В", с толщиной стенки b=0.9 ГОСТ 14918-2020 | м/м2 | 0,4/2,08 | [11 empty] | 0
| 4059 | Монтаж единицы Врезка круглая из тонколистовой оцинкованной стали ø630, класс герметичности "В", b=0.8 ГОСТ 14918-2020 | шт./м2 | 2/1,648 | [11 empty] | 0
| 4060 | Монтаж единицы Отвод круглого воздуховода 45° ø630-ø630, класса герметичности "В", с толщиной стенки, b=0.8 ГОСТ 14918-2020 | шт./м2 | 2/2,354 | [11 empty] | 0
| 4061 | Монтаж единицы Отвод круглого воздуховода 90° ø630-ø630, класса герметичности "В", с толщиной стенки, b=0.8 ГОСТ 14918-2020 | шт./м2 | 8/17,252 | [11 empty] | 0
| 4062 | Монтаж единицы Отвод прямоугольного воздуховода 90° 850x1200-850x1200, класса герметичности "В", с толщиной стенки, b=0.8 ГОСТ 14918-2020 | шт./м2 | 1/3,469 | [11 empty] | 0
| 4063 | Монтаж единицы Отвод прямоугольного воздуховода 90° 1200x850-1200x850, класса герметичности "В", с толщиной стенки, b=0.8 ГОСТ 14918-2020 | шт./м2 | 1/4,596 | [11 empty] | 0
| 4064 | Монтаж единицы Отвод прямоугольного воздуховода 90° 1200x1200-1200x1200, класса герметичности "В", с толщиной стенки, b=0.8 ГОСТ 14918-2020 | шт./м2 | 2/10,762 | [11 empty] | 0
| 4065 | Монтаж единицы Переход круглого сечения ø800-ø630, класса герметичности "В", с толщиной стенки b=0.8 ГОСТ 14918-2020 | шт./м2 | 1/0,925 | [11 empty] | 0
| 4066 | Монтаж единицы Переход прямоугольного сечения 850x1200-850x1000, класса герметичности "В", с толщиной стенки b=0.8 ГОСТ 14918-2020 | шт./м2 | 1/1,64 | [11 empty] | 0
| 4067 | Монтаж единицы Переход прямоугольного сечения 1190x1750-1200x1200, класса герметичности "В", с толщиной стенки b=0.9 ГОСТ 14918-2020 | шт./м2 | 1/2,337 | [11 empty] | 0
| 4068 | Монтаж единицы Переход прямоугольного сечения 1200x1200-1200x850, класса герметичности "В", с толщиной стенки b=0.8 ГОСТ 14918-2020 | шт./м2 | 1/1,894 | [11 empty] | 0
| 4069 | Монтаж единицы Переход с круглого на прямоугольное сечение 850x1000-ø800, класса герметичности "В", с толщиной стенки b=0.8 ГОСТ 14918-2020 | шт./м2 | 1/1,19 | [11 empty] | 0
| 4070 | Монтаж единицы Тройник круглого воздуховода ø800-ø800-ø630, класса герметичности "В", с толщиной стенки, b=0.8 ГОСТ 14918-2020 | шт./м2 | 1/0,745 | [11 empty] | 0
| 4071 | Монтаж единицы Утка прямоугольная из оцинкованной стали 1700x900, класс герметичности "В", b=0.9 ГОСТ 14918-2020 | шт./м2 | 2/3,281 | [11 empty] | 0
| 4072 | Монтаж единицы Изоляция из минеральной ваты с покрытием из алюминиевой фольги, b=100 мм ISOTEC M-25-AL1 | м²/м3 | 46,41/4,641 | [11 empty] | 0
| 4073 | П4.3 | [13 empty] | 0
| 4074 | Монтаж единицы Воздухонагреватель рекуперативный вертикальный наружного исполнения в составе: | шт. | 1 | [11 empty] | 0
| 4075 | - газовая модуляционная горелка с газовой арматурой , | [13 empty] | 0
| 4076 | - газовоздушный теплообменник из нержавеющей стали, | [13 empty] | 0
| 4077 | - центробежный вентилятор (2 шт.: 1 осн.+1 рез.), | [13 empty] | 0
| 4078 | - фильтр карманный G3 с дифманометром (2 шт.), | [13 empty] | 0
| 4079 | - клапан наружного воздуха КВУ-С с электроприводом (2 шт.), | [13 empty] | 0
| 4080 | - дымовая труба из нержавеющей стали Двн250/Дн350 длиной 16 м, с коленом 90 гр, со взрывным клапаном, стартом, настенными креплениями, окончанием коническим, хомутами, | [13 empty] | 0
| 4081 | ревизией с дренажным спускником "Тепловей-350" ВН-005-350 (i) нст | [13 empty] | 0
| 4082 | Монтаж единицы Клапан воздушный круглого сечения ø630 КВК 630М | шт. | 4 | [11 empty] | 0
| 4083 | Монтаж единицы Клапан лепестковый для работы на горизонтальных участках ТЮЛЬПАН-1-1200*1200-В-0 | шт. | 1 | [11 empty] | 0
| 4084 | Монтаж единицы Шумоглушитель пластинчатый прямоугольного сечения 1200х1200, L=1000 мм ГП 1200х1200-1000 | шт. | 1 | [11 empty] | 0
| 4085 | Монтаж единицы Наружная решётка АРН 1700х900 | шт. | 2 | [11 empty] | 0
| 4086 | Монтаж единицы Воздуховод круглого сечения из тонколистовой оцинкованной стали ø630, класса герметичности "В", с толщиной стенки b=0.8 ГОСТ 14918-2020 | м/м2 | 39,26/77,7 | [11 empty] | 0
| 4087 | Монтаж единицы Воздуховод круглого сечения из тонколистовой оцинкованной стали ø800, класса герметичности "В", с толщиной стенким b=0.8 ГОСТ 14918-2020 | м/м2 | 12,49/31,39 | [11 empty] | 0
| 4088 | Монтаж единицы Воздуховод прямоугольного сечения из тонколистовой оцинкованной стали 850x1200, класса герметичности "В", с толщиной стенки b=0.8 ГОСТ 14918-2020 | м/м2 | 1,56/6,396 | [11 empty] | 0
| 4089 | Монтаж единицы Воздуховод прямоугольного сечения из тонколистовой оцинкованной стали 1200x850, класса герметичности "В", с толщиной стенки b=0.8 ГОСТ 14918-2020 | м/м2 | 4,7/19,27 | [11 empty] | 0
| 4090 | Монтаж единицы Воздуховод прямоугольного сечения из тонколистовой оцинкованной стали 1200x1200, класса герметичности "В", с толщиной стенки b=0.8 ГОСТ 14918-2020 | м/м2 | 5,37/25,776 | [11 empty] | 0
| 4091 | Монтаж единицы Воздуховод прямоугольного сечения из тонколистовой оцинкованной стали 1700x900, класса герметичности "В", с толщиной стенки b=0.9 ГОСТ 14918-2020 | м/м2 | 0,4/2,08 | [11 empty] | 0
| 4092 | Монтаж единицы Врезка круглая из тонколистовой оцинкованной стали ø800, класс герметичности "В", b=0.8 ГОСТ 14918-2020 | шт./м2 | 1/1,046 | [11 empty] | 0
| 4093 | Монтаж единицы Отвод круглого воздуховода 90° ø630-ø630, класса герметичности "В", с толщиной стенки, b=0.8 ГОСТ 14918-2020 | шт./м2 | 6/12,939 | [11 empty] | 0
| 4094 | Монтаж единицы Отвод прямоугольного воздуховода 90° 850x1200-850x1200, класса герметичности "В", с толщиной стенки, b=0.8 ГОСТ 14918-2020 | шт./м2 | 1/3,469 | [11 empty] | 0
| 4095 | Монтаж единицы Отвод прямоугольного воздуховода 90° 1200x850-1200x850, класса герметичности "В", с толщиной стенки, b=0.8 ГОСТ 14918-2020 | шт./м2 | 1/4,596 | [11 empty] | 0
| 4096 | Монтаж единицы Отвод прямоугольного воздуховода 90° 1200x1200-1200x1200, класса герметичности "В", с толщиной стенки, b=0.8 ГОСТ 14918-2020 | шт./м2 | 2/10,762 | [11 empty] | 0
| 4097 | Монтаж единицы Переход круглого сечения ø800-ø630, класса герметичности "В", с толщиной стенки b=0.8 ГОСТ 14918-2020 | шт./м2 | 3/2,775 | [11 empty] | 0
| 4098 | Монтаж единицы Переход прямоугольного сечения 1190x1750-1200x1200, класса герметичности "В", с толщиной стенки b=0.9 ГОСТ 14918-2020 | шт./м2 | 1/2,337 | [11 empty] | 0
| 4099 | Монтаж единицы Переход прямоугольного сечения 1200x1200-1200x850, класса герметичности "В", с толщиной стенки b=0.8 ГОСТ 14918-2020 | шт./м2 | 1/1,894 | [11 empty] | 0
| 4100 | Монтаж единицы Переход с круглого на прямоугольное сечение 850x1200-ø800, класса герметичности "В", с толщиной стенки, b=0.8 ГОСТ 14918-2020 | шт./м2 | 1/1,269 | [11 empty] | 0
| 4101 | Монтаж единицы Тройник круглого воздуховода ø800-ø800-ø630, класса герметичности "В", с толщиной стенки, b=0.8 ГОСТ 14918-2020 | шт./м2 | 1/0,745 | [11 empty] | 0
| 4102 | Монтаж единицы Тройник круглого воздуховода ø800-ø800-ø800, класса герметичности "В", с толщиной стенки, b=0.8 ГОСТ 14918-2020 | шт./м2 | 1/0,718 | [11 empty] | 0
| 4103 | Монтаж единицы Утка прямоугольная из оцинкованной стали 1700x900, класс герметичности "В", b=0.9 ГОСТ 14918-2020 | шт./м2 | 2/3,281 | [11 empty] | 0
| 4104 | Монтаж единицы Изоляция из минеральной ваты с покрытием из алюминиевой фольги, b=100 мм ISOTEC M-25-AL1 | м²/м3 | 46,42/4,642 | [11 empty] | 0
| 4105 | П4.4 | [13 empty] | 0
| 4106 | Монтаж единицы Воздухонагреватель рекуперативный вертикальный наружного исполнения в составе: | шт. | 1 | [11 empty] | 0
| 4107 | - газовая модуляционная горелка с газовой арматурой , | [13 empty] | 0
| 4108 | - газовоздушный теплообменник из нержавеющей стали, | [13 empty] | 0
| 4109 | - центробежный вентилятор (2 шт.: 1 осн.+1 рез.), | [13 empty] | 0
| 4110 | - фильтр карманный G3 с дифманометром (2 шт.), | [13 empty] | 0
| 4111 | - клапан наружного воздуха КВУ-С с электроприводом (2 шт.), | [13 empty] | 0
| 4112 | - дымовая труба из нержавеющей стали Двн250/Дн350 длиной 16 м, с коленом 90 гр, со взрывным клапаном, стартом, настенными креплениями, окончанием коническим, хомутами, | [13 empty] | 0
| 4113 | ревизией с дренажным спускником "Тепловей-350" ВН-005-350 (i) нст | [13 empty] | 0
| 4114 | Монтаж единицы Клапан воздушный круглого сечения ø630 КВК 630М | шт. | 4 | [11 empty] | 0
| 4115 | Монтаж единицы Клапан лепестковый для работы на горизонтальных участках ТЮЛЬПАН-1-1200*1200-В-0 | шт. | 1 | [11 empty] | 0
| 4116 | Монтаж единицы Шумоглушитель пластинчатый прямоугольного сечения 1200х1200, L=1000 мм ГП 1200х1200-1000 | шт. | 1 | [11 empty] | 0
| 4117 | Монтаж единицы Наружная решётка АРН 1700х900 | шт. | 2 | [11 empty] | 0
| 4118 | Монтаж единицы Воздуховод круглого сечения из тонколистовой оцинкованной стали ø630, класса герметичности "В", с толщиной стенки b=0.8 ГОСТ 14918-2020 | м/м2 | 37,64/74,5 | [11 empty] | 0
| 4119 | Монтаж единицы Воздуховод круглого сечения из тонколистовой оцинкованной стали ø800, класса герметичности "В", с толщиной стенким b=0.8 ГОСТ 14918-2020 | м/м2 | 9,54/23,98 | [11 empty] | 0
| 4120 | Монтаж единицы Воздуховод прямоугольного сечения из тонколистовой оцинкованной стали 500x1000, класса герметичности "В", с толщиной стенки b=0.8 ГОСТ 14918-2020 | м/м2 | 6,06/18,18 | [11 empty] | 0
| 4121 | Монтаж единицы Воздуховод прямоугольного сечения из тонколистовой оцинкованной стали 1200x850, класса герметичности "В", с толщиной стенки b=0.8 ГОСТ 14918-2020 | м/м2 | 4,3/17,63 | [11 empty] | 0
| 4122 | Монтаж единицы Воздуховод прямоугольного сечения из тонколистовой оцинкованной стали 1200x1200, класса герметичности "В", с толщиной стенки b=0.8 ГОСТ 14918-2020 | м/м2 | 5,37/25,776 | [11 empty] | 0
| 4123 | Монтаж единицы Воздуховод прямоугольного сечения из тонколистовой оцинкованной стали 1700x900, класса герметичности "В", с толщиной стенки b=0.9 ГОСТ 14918-2020 | м/м2 | 0,4/2,08 | [11 empty] | 0
| 4124 | [14 empty] | 0
| 4125 | Монтаж единицы Врезка круглая из тонколистовой оцинкованной стали ø630, класс герметичности "В", b=0.8 ГОСТ 14918-2020 | шт./м2 | 1/0,824 | [11 empty] | 0
| 4126 | Монтаж единицы Отвод круглого воздуховода 30° ø800-ø800, класса герметичности "В", с толщиной стенки, b=0.8 ГОСТ 14918-2020 | шт./м2 | 1/1,304 | [11 empty] | 0
| 4127 | Монтаж единицы Отвод круглого воздуховода 90° ø630-ø630, класса герметичности "В", с толщиной стенки, b=0.8 ГОСТ 14918-2020 | шт./м2 | 7/15,096 | [11 empty] | 0
| 4128 | Монтаж единицы Отвод круглого воздуховода 90° ø800-ø800, класса герметичности "В", с толщиной стенки, b=0.8 ГОСТ 14918-2020 | шт./м2 | 1/3,41 | [11 empty] | 0
| 4129 | Монтаж единицы Отвод прямоугольного воздуховода 45° 1000x500-1000x500, класса герметичности "В", с толщиной стенки, b=0.8 ГОСТ 14918-2020 | шт./м2 | 2/3,192 | [11 empty] | 0
| 4130 | Монтаж единицы Отвод прямоугольного воздуховода 90° 850x1200-850x1200, класса герметичности "В", с толщиной стенки, b=0.8 ГОСТ 14918-2020 | шт./м2 | 1/3,469 | [11 empty] | 0
| 4131 | Монтаж единицы Отвод прямоугольного воздуховода 90° 1200x1200-1200x1200, класса герметичности "В", с толщиной стенки, b=0.8 ГОСТ 14918-2020 | шт./м2 | 2/10,762 | [11 empty] | 0
| 4132 | Монтаж единицы Переход круглого сечения ø800-ø630, класса герметичности "В", с толщиной стенки b=0.8 ГОСТ 14918-2020 | шт./м2 | 2/1,85 | [11 empty] | 0
| 4133 | Монтаж единицы Переход прямоугольного сечения 850x1200-500x1000, класса герметичности "В", с толщиной стенки, b=0.8 ГОСТ 14918-2020 | шт./м2 | 1/1,546 | [11 empty] | 0
| 4134 | Монтаж единицы Переход прямоугольного сечения 1190x1750-1200x1200, класса герметичности "В", с толщиной стенки b=0.9 ГОСТ 14918-2020 | шт./м2 | 1/2,337 | [11 empty] | 0
| 4135 | Монтаж единицы Переход прямоугольного сечения 1200x1200-1200x850, класса герметичности "В", с толщиной стенки b=0.8 ГОСТ 14918-2020 | шт./м2 | 1/1,894 | [11 empty] | 0
| 4136 | Монтаж единицы Переход с круглого на прямоугольное сечение 500x1000-ø630, класса герметичности "В", с толщиной стенки b=0.8 ГОСТ 14918-2020 | шт./м2 | 1/0,926 | [11 empty] | 0
| 4137 | Монтаж единицы Переход с круглого на прямоугольное сечение 850x1200-ø800, класса герметичности "В", с толщиной стенки, b=0.8 ГОСТ 14918-2020 | шт./м2 | 1/1,269 | [11 empty] | 0
| 4138 | Монтаж единицы Тройник круглого воздуховода ø800-ø800-ø800, класса герметичности "В", с толщиной стенки, b=0.8 ГОСТ 14918-2020 | шт./м2 | 1/0,718 | [11 empty] | 0
| 4139 | Монтаж единицы Тройник прямоугольного воздуховода 1200x850-1200x850-1200x850, класса герметичности "В", с толщиной стенки, b=0.8 ГОСТ 14918-2020 | шт./м2 | 1/0,62 | [11 empty] | 0
| 4140 | Монтаж единицы Утка прямоугольная из оцинкованной стали 1700x900, класс герметичности "В", b=0.9 ГОСТ 14918-2020 | шт./м2 | 2/3,281 | [11 empty] | 0
| 4141 | Монтаж единицы Изоляция из минеральной ваты с покрытием из алюминиевой фольги, b=100 мм ISOTEC M-25-AL1 | м²/м3 | 46,42/4,642 | [11 empty] | 0
| 4142 | П4.5 | [13 empty] | 0
| 4143 | Монтаж единицы Воздухонагреватель рекуперативный вертикальный наружного исполнения в составе: | шт. | 1 | [11 empty] | 0
| 4144 | - газовая модуляционная горелка с газовой арматурой , | [13 empty] | 0
| 4145 | - газовоздушный теплообменник из нержавеющей стали, | [13 empty] | 0
| 4146 | - центробежный вентилятор (2 шт.: 1 осн.+1 рез.), | [13 empty] | 0
| 4147 | - фильтр карманный G3 с дифманометром (2 шт.), | [13 empty] | 0
| 4148 | - клапан наружного воздуха КВУ-С с электроприводом (2 шт.), | [13 empty] | 0
| 4149 | - дымовая труба из нержавеющей стали Двн250/Дн350 длиной 16 м, с коленом 90 гр, со взрывным клапаном, стартом, настенными креплениями, окончанием коническим, хомутами, | [13 empty] | 0
| 4150 | ревизией с дренажным спускником "Тепловей-350" ВН-005-350 (i) нст | [13 empty] | 0
| 4151 | Монтаж единицы Клапан воздушный круглого сечения ø630 КВК 630М | шт. | 4 | [11 empty] | 0
| 4152 | Монтаж единицы Клапан лепестковый для работы на горизонтальных участках ТЮЛЬПАН-1-1200*1200-В-0 | шт. | 1 | [11 empty] | 0
| 4153 | Монтаж единицы Шумоглушитель пластинчатый прямоугольного сечения 1200х1200, L=1000 мм ГП 1200х1200-1000 | шт. | 1 | [11 empty] | 0
| 4154 | Монтаж единицы Наружная решётка АРН 1700х900 | шт. | 2 | [11 empty] | 0
| 4155 | Монтаж единицы Воздуховод круглого сечения из тонколистовой оцинкованной стали ø630, класса герметичности "В", с толщиной стенки b=0.8 ГОСТ 14918-2020 | м/м2 | 51,77/102,46 | [11 empty] | 0
| 4156 | Монтаж единицы Воздуховод круглого сечения из тонколистовой оцинкованной стали ø800, класса герметичности "В", с толщиной стенким b=0.8 ГОСТ 14918-2020 | м/м2 | 3,97/9,98 | [11 empty] | 0
| 4157 | Монтаж единицы Воздуховод прямоугольного сечения из тонколистовой оцинкованной стали 1200x850, класса герметичности "В", с толщиной стенки b=0.8 ГОСТ 14918-2020 | м/м2 | 4,8/19,68 | [11 empty] | 0
| 4158 | Монтаж единицы Воздуховод прямоугольного сечения из тонколистовой оцинкованной стали 1200x1200, класса герметичности "В", с толщиной стенки b=0.8 ГОСТ 14918-2020 | м/м2 | 5,37/25,776 | [11 empty] | 0
| 4159 | Монтаж единицы Воздуховод прямоугольного сечения из тонколистовой оцинкованной стали 1700x900, класса герметичности "В", с толщиной стенки b=0.9 ГОСТ 14918-2020 | м/м2 | 0,4/2,08 | [11 empty] | 0
| 4160 | Монтаж единицы Отвод круглого воздуховода 90° ø630-ø630, класса герметичности "В", с толщиной стенки, b=0.8 ГОСТ 14918-2020 | шт./м2 | 10/21,565 | [11 empty] | 0
| 4161 | Монтаж единицы Отвод прямоугольного воздуховода 90° 850x1200-850x1200, класса герметичности "В", с толщиной стенки, b=0.8 ГОСТ 14918-2020 | шт./м2 | 1/3,469 | [11 empty] | 0
| 4162 | Монтаж единицы Отвод прямоугольного воздуховода 90° 1200x1200-1200x1200, класса герметичности "В", с толщиной стенки, b=0.8 ГОСТ 14918-2020 | шт./м2 | 2/10,762 | [11 empty] | 0
| 4163 | Монтаж единицы Переход круглого сечения ø800-ø630, класса герметичности "В", с толщиной стенки b=0.8 ГОСТ 14918-2020 | шт./м2 | 2/1,85 | [11 empty] | 0
| 4164 | Монтаж единицы Переход прямоугольного сечения 1190x1750-1200x1200, класса герметичности "В", с толщиной стенки b=0.9 ГОСТ 14918-2020 | шт./м2 | 1/2,337 | [11 empty] | 0
| 4165 | Монтаж единицы Переход прямоугольного сечения 1200x1200-1200x850, класса герметичности "В", с толщиной стенки, b=0.8 ГОСТ 14918-2020 | шт./м2 | 1/1,894 | [11 empty] | 0
| 4166 | Монтаж единицы Переход с круглого на прямоугольное сечение 850x1200-ø800, класса герметичности "В", с толщиной стенки b=0.8 ГОСТ 14918-2020 | шт./м2 | 1/1,269 | [11 empty] | 0
| 4167 | Монтаж единицы Переход с круглого на прямоугольное сечение 850x1200-ø800, класса герметичности "В", с толщиной стенки, b=0.8 ГОСТ 14918-2020 | шт./м2 | 1/1,269 | [11 empty] | 0
| 4168 | Монтаж единицы Тройник круглого воздуховода ø800-ø800-ø630, класса герметичности "В", с толщиной стенки, b=0.8 ГОСТ 14918-2020 | шт./м2 | 2/1,49 | [11 empty] | 0
| 4169 | Монтаж единицы Тройник прямоугольного воздуховода 1200x850-1200x850-1200x850, класса герметичности "В", с толщиной стенки, b=0.8 ГОСТ 14918-2020 | шт./м2 | 1/0,62 | [11 empty] | 0
| 4170 | Монтаж единицы Утка прямоугольная из оцинкованной стали 1700x900, класс герметичности "В", b=0.9 ГОСТ 14918-2020 | шт./м2 | 2/3,281 | [11 empty] | 0
| 4171 | Монтаж единицы Изоляция из минеральной ваты с покрытием из алюминиевой фольги, b=100 мм ISOTEC M-25-AL1 | м²/м3 | 46,42/4,642 | [11 empty] | 0
| 4172 | П4.6 | [13 empty] | 0
| 4173 | Монтаж единицы Воздухонагреватель рекуперативный вертикальный наружного исполнения в составе: | шт. | 1 | [11 empty] | 0
| 4174 | - газовая модуляционная горелка с газовой арматурой , | [13 empty] | 0
| 4175 | - газовоздушный теплообменник из нержавеющей стали, | [13 empty] | 0
| 4176 | - центробежный вентилятор (2 шт.: 1 осн.+1 рез.), | [13 empty] | 0
| 4177 | - фильтр карманный G3 с дифманометром (2 шт.), | [13 empty] | 0
| 4178 | - клапан наружного воздуха КВУ-С с электроприводом (2 шт.), | [13 empty] | 0
| 4179 | - дымовая труба из нержавеющей стали Двн250/Дн350 длиной 16 м, с коленом 90 гр, со взрывным клапаном, стартом, настенными креплениями, окончанием коническим, хомутами, | [13 empty] | 0
| 4180 | ревизией с дренажным спускником "Тепловей-350" ВН-005-350 (i) нст | [13 empty] | 0
| 4181 | Монтаж единицы Клапан воздушный круглого сечения ø630 КВК 630М | шт. | 4 | [11 empty] | 0
| 4182 | Монтаж единицы Клапан лепестковый для работы на горизонтальных участках ТЮЛЬПАН-1-1200*1200-В-0 | шт. | 1 | [11 empty] | 0
| 4183 | Монтаж единицы Шумоглушитель пластинчатый прямоугольного сечения 1200х1200, L=1000 мм ГП 1200х1200-1000 | шт. | 1 | [11 empty] | 0
| 4184 | Монтаж единицы Наружная решётка АРН 1700х900 | шт. | 2 | [11 empty] | 0
| 4185 | Монтаж единицы Воздуховод круглого сечения из тонколистовой оцинкованной стали ø630, класса герметичности "В", с толщиной стенки b=0.8 ГОСТ 14918-2020 | м/м2 | 44,22/87,52 | [11 empty] | 0
| 4186 | Монтаж единицы Воздуховод круглого сечения из тонколистовой оцинкованной стали ø800, класса герметичности "В", с толщиной стенким b=0.8 ГОСТ 14918-2020 | м/м2 | 2,76/6,94 | [11 empty] | 0
| 4187 | Монтаж единицы Воздуховод прямоугольного сечения из тонколистовой оцинкованной стали 850x1000, класса герметичности "В", с толщиной стенки b=0.8 ГОСТ 14918-2020 | м/м2 | 3,75/13,875 | [11 empty] | 0
| 4188 | Монтаж единицы Воздуховод прямоугольного сечения из тонколистовой оцинкованной стали 850x1200, класса герметичности "В", с толщиной стенки b=0.8 ГОСТ 14918-2020 | м/м2 | 20,99/86,059 | [11 empty] | 0
| 4189 | Монтаж единицы Воздуховод прямоугольного сечения из тонколистовой оцинкованной стали 1200x850, класса герметичности "В", с толщиной стенки b=0.8 ГОСТ 14918-2020 | м/м2 | 1,18/4,838 | [11 empty] | 0
| 4190 | Монтаж единицы Воздуховод прямоугольного сечения из тонколистовой оцинкованной стали 1200x1200, класса герметичности "В", с толщиной стенки b=0.8 ГОСТ 14918-2020 | м/м2 | 4,17/20,016 | [11 empty] | 0
| 4191 | Монтаж единицы Воздуховод прямоугольного сечения из тонколистовой оцинкованной стали 1700x900, класса герметичности "В", с толщиной стенки b=0.9 ГОСТ 14918-2020 | м/м2 | 0,4/2,08 | [11 empty] | 0
| 4192 | Монтаж единицы Врезка круглая из тонколистовой оцинкованной стали ø630, класс герметичности "В", b=0.8 ГОСТ 14918-2020 | шт./м2 | 2/1,648 | [11 empty] | 0
| 4193 | Монтаж единицы Отвод круглого воздуховода 90° ø630-ø630, класса герметичности "В", с толщиной стенки, b=0.8 ГОСТ 14918-2020 | шт./м2 | 5/10,783 | [11 empty] | 0
| 4194 | Монтаж единицы Отвод прямоугольного воздуховода 90° 850x1200-850x1200, класса герметичности "В", с толщиной стенки, b=0.8 ГОСТ 14918-2020 | шт./м2 | 1/3,469 | [11 empty] | 0
| 4195 | Монтаж единицы Отвод прямоугольного воздуховода 90° 1200x850-1200x850, класса герметичности "В", с толщиной стенки, b=0.8 ГОСТ 14918-2020 | шт./м2 | 1/4,596 | [11 empty] | 0
| 4196 | Монтаж единицы Отвод прямоугольного воздуховода 90° 1200x1200-1200x1200, класса герметичности "В", с толщиной стенки, b=0.8 ГОСТ 14918-2020 | шт./м2 | 2/10,762 | [11 empty] | 0
| 4197 | Монтаж единицы Переход круглого сечения ø800-ø630, класса герметичности "В", с толщиной стенки b=0.8 ГОСТ 14918-2020 | шт./м2 | 1/0,925 | [11 empty] | 0
| 4198 | Монтаж единицы Переход прямоугольного сечения 850x1200-850x1000, класса герметичности "В", с толщиной стенки b=0.8 ГОСТ 14918-2020 | шт./м2 | 1/1,64 | [11 empty] | 0
| 4199 | Монтаж единицы Переход прямоугольного сечения 1190x1750-1200x1200, класса герметичности "В", с толщиной стенки b=0.9 ГОСТ 14918-2020 | шт./м2 | 1/2,337 | [11 empty] | 0
| 4200 | Монтаж единицы Переход прямоугольного сечения 1200x1200-1200x850, класса герметичности "В", с толщиной стенки b=0.8 ГОСТ 14918-2020 | шт./м2 | 1/1,894 | [11 empty] | 0
| 4201 | Монтаж единицы Переход с круглого на прямоугольное сечение 850x1000-ø800, класса герметичности "В", с толщиной стенки b=0.8 ГОСТ 14918-2020 | шт./м2 | 1/1,19 | [11 empty] | 0
| 4202 | Монтаж единицы Тройник круглого воздуховода ø800-ø800-ø630, класса герметичности "В", с толщиной стенки, b=0.8 ГОСТ 14918-2020 | шт./м2 | 1/0,745 | [11 empty] | 0
| 4203 | Монтаж единицы Утка прямоугольная из оцинкованной стали 1700x900, класс герметичности "В", b=0.9 ГОСТ 14918-2020 | шт./м2 | 2/3,281 | [11 empty] | 0
| 4204 | Монтаж единицы Изоляция из минеральной ваты с покрытием из алюминиевой фольги, b=100 мм ISOTEC M-25-AL1 | м²/м3 | 39,03/3,903 | [11 empty] | 0
| 4205 | П4.7 | [13 empty] | 0
| 4206 | Монтаж единицы Воздухонагреватель рекуперативный вертикальный наружного исполнения в составе: | шт. | 1 | [11 empty] | 0
| 4207 | - газовая модуляционная горелка с газовой арматурой , | [13 empty] | 0
| 4208 | - газовоздушный теплообменник из нержавеющей стали, | [13 empty] | 0
| 4209 | - центробежный вентилятор (2 шт.: 1 осн.+1 рез.), | [13 empty] | 0
| 4210 | - фильтр карманный G3 с дифманометром (2 шт.), | [13 empty] | 0
| 4211 | - клапан наружного воздуха КВУ-С с электроприводом (2 шт.), | [13 empty] | 0
| 4212 | - дымовая труба из нержавеющей стали Двн250/Дн350 длиной 16 м, с коленом 90 гр, со взрывным клапаном, стартом, настенными креплениями, окончанием коническим, хомутами, | [13 empty] | 0
| 4213 | ревизией с дренажным спускником "Тепловей-350" ВН-005-350 (i) нст | [13 empty] | 0
| 4214 | Монтаж единицы Клапан воздушный круглого сечения ø630 КВК 630М | шт. | 4 | [11 empty] | 0
| 4215 | Монтаж единицы Клапан лепестковый для работы на горизонтальных участках ТЮЛЬПАН-1-850*1800-В-0 | шт. | 1 | [11 empty] | 0
| 4216 | Монтаж единицы Шумоглушитель пластинчатый прямоугольного сечения 1200х1200, L=1000 мм ГП 1200х1200-1000 | шт. | 1 | [11 empty] | 0
| 4217 | Монтаж единицы Наружная решётка АРН 1700х900 | шт. | 2 | [11 empty] | 0
| 4218 | Монтаж единицы Воздуховод круглого сечения из тонколистовой оцинкованной стали ø630, класса герметичности "В", с толщиной стенки b=0.8 ГОСТ 14918-2020 | м/м2 | 49,22/97,42 | [11 empty] | 0
| 4219 | Монтаж единицы Воздуховод круглого сечения из тонколистовой оцинкованной стали ø800, класса герметичности "В", с толщиной стенким b=0.8 ГОСТ 14918-2020 | м/м2 | 2,76/6,94 | [11 empty] | 0
| 4220 | Монтаж единицы Воздуховод прямоугольного сечения из тонколистовой оцинкованной стали 850x1000, класса герметичности "В", с толщиной стенки b=0.8 ГОСТ 14918-2020 | м/м2 | 3,75/13,875 | [11 empty] | 0
| 4221 | Монтаж единицы Воздуховод прямоугольного сечения из тонколистовой оцинкованной стали 850x1200, класса герметичности "В", с толщиной стенки b=0.8 ГОСТ 14918-2020 | м/м2 | 13,2/54,12 | [11 empty] | 0
| 4222 | Монтаж единицы Воздуховод прямоугольного сечения из тонколистовой оцинкованной стали 1200x850, класса герметичности "В", с толщиной стенки b=0.8 ГОСТ 14918-2020 | м/м2 | 1,18/4,838 | [11 empty] | 0
| 4223 | Монтаж единицы Воздуховод прямоугольного сечения из тонколистовой оцинкованной стали 1200x1200, класса герметичности "В", с толщиной стенки b=0.8 ГОСТ 14918-2020 | м/м2 | 1,57/7,536 | [11 empty] | 0
| 4224 | Монтаж единицы Воздуховод прямоугольного сечения из тонколистовой оцинкованной стали 1700x900, класса герметичности "В", с толщиной стенки b=0.9 ГОСТ 14918-2020 | м/м2 | 0,4/2,08 | [11 empty] | 0
| 4225 | Монтаж единицы Воздуховод прямоугольного сечения из тонколистовой оцинкованной стали 1800x850, класса герметичности "В", с толщиной стенки b=0.9 ГОСТ 14918-2020 | м/м2 | 1,2/3,36 | [11 empty] | 0
| 4226 | Монтаж единицы Врезка круглая из тонколистовой оцинкованной стали ø630, класс герметичности "В", b=0.8 ГОСТ 14918-2020 | шт./м2 | 2/1,648 | [11 empty] | 0
| 4227 | Монтаж единицы Отвод круглого воздуховода 90° ø630-ø630, класса герметичности "В", с толщиной стенки, b=0.8 ГОСТ 14918-2020 | шт./м2 | 5/10,783 | [11 empty] | 0
| 4228 | Монтаж единицы Отвод прямоугольного воздуховода 90° 850x1200-850x1200, класса герметичности "В", с толщиной стенки, b=0.8 ГОСТ 14918-2020 | шт./м2 | 1/3,469 | [11 empty] | 0
| 4229 | Монтаж единицы Отвод прямоугольного воздуховода 90° 1200x850-1200x850, класса герметичности "В", с толщиной стенки, b=0.8 ГОСТ 14918-2020 | шт./м2 | 1/4,596 | [11 empty] | 0
| 4230 | Монтаж единицы Отвод прямоугольного воздуховода 90° 1200x1200-1200x1200, класса герметичности "В", с толщиной стенки, b=0.8 ГОСТ 14918-2020 | шт./м2 | 2/10,762 | [11 empty] | 0
| 4231 | Монтаж единицы Переход круглого сечения ø800-ø630, класса герметичности "В", с толщиной стенки b=0.8 ГОСТ 14918-2020 | шт./м2 | 1/0,925 | [11 empty] | 0
| 4232 | Монтаж единицы Переход прямоугольного сечения 850x1200-850x1000, класса герметичности "В", с толщиной стенки, b=0.8 ГОСТ 14918-2020 | шт./м2 | 1/1,64 | [11 empty] | 0
| 4233 | Монтаж единицы Переход прямоугольного сечения 1190x1750-1200x1200, класса герметичности "В", с толщиной стенки b=0.9 ГОСТ 14918-2020 | шт./м2 | 1/2,337 | [11 empty] | 0
| 4234 | Монтаж единицы Переход прямоугольного сечения 1800x850-1200x850, класса герметичности "В", с толщиной стенки b=0.9 ГОСТ 14918-2020 | шт./м2 | 1/2,091 | [11 empty] | 0
| 4235 | Монтаж единицы Переход прямоугольного сечения 1800x850-1200x1200, класса герметичности "В", с толщиной стенки b=0.9 ГОСТ 14918-2020 | шт./м2 | 1/2,417 | [11 empty] | 0
| 4236 | Монтаж единицы Переход с круглого на прямоугольное сечение 850x1000-ø800, класса герметичности "В", с толщиной стенки b=0.8 ГОСТ 14918-2020 | шт./м2 | 1/1,19 | [11 empty] | 0
| 4237 | Монтаж единицы Тройник круглого воздуховода ø800-ø800-ø630, класса герметичности "В", с толщиной стенки, b=0.8 ГОСТ 14918-2020 | шт./м2 | 1/0,745 | [11 empty] | 0
| 4238 | Монтаж единицы Утка прямоугольная из оцинкованной стали 1700x900, класс герметичности "В", b=0.9 ГОСТ 14918-2020 | шт./м2 | 2/3,281 | [11 empty] | 0
| 4239 | Монтаж единицы Изоляция из минеральной ваты с покрытием из алюминиевой фольги, b=100 мм ISOTEC M-25-AL1 | м²/м3 | 34,35/3,435 | [11 empty] | 0
| 4240 | [14 empty] | 0
| 4241 | П4.8 | [13 empty] | 0
| 4242 | Монтаж единицы Воздухонагреватель рекуперативный вертикальный наружного исполнения в составе: | шт. | 1 | [11 empty] | 0
| 4243 | - газовая модуляционная горелка с газовой арматурой , | [13 empty] | 0
| 4244 | - газовоздушный теплообменник из нержавеющей стали, | [13 empty] | 0
| 4245 | - центробежный вентилятор (2 шт.: 1 осн.+1 рез.), | [13 empty] | 0
| 4246 | - фильтр карманный G3 с дифманометром (2 шт.), | [13 empty] | 0
| 4247 | - клапан наружного воздуха КВУ-С с электроприводом (2 шт.), | [13 empty] | 0
| 4248 | - дымовая труба из нержавеющей стали Двн250/Дн350 длиной 16 м, с коленом 90 гр, со взрывным клапаном, стартом, настенными креплениями, окончанием коническим, хомутами, | [13 empty] | 0
| 4249 | ревизией с дренажным спускником "Тепловей-350" ВН-005-350 (i) нст | [13 empty] | 0
| 4250 | Монтаж единицы Клапан воздушный круглого сечения ø630 КВК 630М | шт. | 4 | [11 empty] | 0
| 4251 | Монтаж единицы Клапан лепестковый для работы на горизонтальных участках ТЮЛЬПАН-1-850*1400-В-0 | шт. | 1 | [11 empty] | 0
| 4252 | Монтаж единицы Шумоглушитель пластинчатый прямоугольного сечения 1200х1200, L=1000 мм ГП 1200х1200-1000 | шт. | 1 | [11 empty] | 0
| 4253 | Монтаж единицы Наружная решётка АРН 1700х900 | шт. | 2 | [11 empty] | 0
| 4254 | Монтаж единицы Воздуховод круглого сечения из тонколистовой оцинкованной стали ø630, класса герметичности "В", с толщиной стенки b=0.8 ГОСТ 14918-2020 | м/м2 | 7,03/13,91 | [11 empty] | 0
| 4255 | Монтаж единицы Воздуховод круглого сечения из тонколистовой оцинкованной стали ø800, класса герметичности "В", с толщиной стенким b=0.8 ГОСТ 14918-2020 | м/м2 | 2,34/5,88 | [11 empty] | 0
| 4256 | Монтаж единицы Воздуховод прямоугольного сечения из тонколистовой оцинкованной стали 850x1000, класса герметичности "В", с толщиной стенки b=0.8 ГОСТ 14918-2020 | м/м2 | 3,19/11,803 | [11 empty] | 0
| 4257 | Монтаж единицы Воздуховод прямоугольного сечения из тонколистовой оцинкованной стали 850x1200, класса герметичности "В", с толщиной стенки b=0.8 ГОСТ 14918-2020 | м/м2 | 12,88/52,808 | [11 empty] | 0
| 4258 | Монтаж единицы Воздуховод прямоугольного сечения из тонколистовой оцинкованной стали 1200x1200, класса герметичности "В", с толщиной стенки b=0.8 ГОСТ 14918-2020 | м/м2 | 1,53/7,344 | [11 empty] | 0
| 4259 | Монтаж единицы Воздуховод прямоугольного сечения из тонколистовой оцинкованной стали 1400x850, класса герметичности "В", с толщиной стенки b=0.9 ГОСТ 14918-2020 | м/м2 | 1,2/5,4 | [11 empty] | 0
| 4260 | Монтаж единицы Воздуховод прямоугольного сечения из тонколистовой оцинкованной стали 1700x900, класса герметичности "В", с толщиной стенки b=0.9 ГОСТ 14918-2020 | м/м2 | 0,4/2,08 | [11 empty] | 0
| 4261 | Монтаж единицы Врезка круглая из тонколистовой оцинкованной стали ø630, класс герметичности "В", b=0.8 ГОСТ 14918-2020 | шт./м2 | 2/1,648 | [11 empty] | 0
| 4262 | Монтаж единицы Отвод круглого воздуховода 90° ø630-ø630, класса герметичности "В", с толщиной стенки, b=0.8 ГОСТ 14918-2020 | шт./м2 | 1/2,157 | [11 empty] | 0
| 4263 | Монтаж единицы Отвод прямоугольного воздуховода 45° 850x1200-850x1200, класса герметичности "В", с толщиной стенки, b=0.8 ГОСТ 14918-2020 | шт./м2 | 2/3,879 | [11 empty] | 0
| 4264 | Монтаж единицы Отвод прямоугольного воздуховода 89° 1200x1200-1200x1200, класса герметичности "В", с толщиной стенки, b=0.8 ГОСТ 14918-2020 | шт./м2 | 1/5,381 | [11 empty] | 0
| 4265 | Монтаж единицы Отвод прямоугольного воздуховода 90° 850x1200-850x1200, класса герметичности "В", с толщиной стенки, b=0.8 ГОСТ 14918-2020 | шт./м2 | 2/6,938 | [11 empty] | 0
| 4266 | Монтаж единицы Отвод прямоугольного воздуховода 90° 1200x850-1200x850, класса герметичности "В", с толщиной стенки, b=0.8 ГОСТ 14918-2020 | шт./м2 | 1/4,596 | [11 empty] | 0
| 4267 | Монтаж единицы Отвод прямоугольного воздуховода 90° 1200x1200-1200x1200, класса герметичности "В", с толщиной стенки, b=0.8 ГОСТ 14918-2020 | шт./м2 | 1/5,381 | [11 empty] | 0
| 4268 | Монтаж единицы Переход круглого сечения ø800-ø630, класса герметичности "В", с толщиной стенки b=0.8 ГОСТ 14918-2020 | шт./м2 | 1/0,925 | [11 empty] | 0
| 4269 | Монтаж единицы Переход прямоугольного сечения 850x1200-850x1000, класса герметичности "В", с толщиной стенки b=0.8 ГОСТ 14918-2020 | шт./м2 | 1/1,64 | [11 empty] | 0
| 4270 | Монтаж единицы Переход прямоугольного сечения 1190x1750-1200x1200, класса герметичности "В", с толщиной стенки b=0.9 ГОСТ 14918-2020 | шт./м2 | 1/2,337 | [11 empty] | 0
| 4271 | Монтаж единицы Переход прямоугольного сечения 1200x850-850x1200, класса герметичности "В", с толщиной стенки b=0.8 ГОСТ 14918-2020 | шт./м2 | 1/1,834 | [11 empty] | 0
| 4272 | Монтаж единицы Переход прямоугольного сечения 1200x1200-1400x850, класса герметичности "В", с толщиной стенки b=0.9 ГОСТ 14918-2020 | шт./м2 | 1/2,016 | [11 empty] | 0
| 4273 | Монтаж единицы Переход прямоугольного сечения 1400x850-850x1200, класса герметичности "В", с толщиной стенки b=0.9 ГОСТ 14918-2020 | шт./м2 | 1/2,046 | [11 empty] | 0
| 4274 | Монтаж единицы Переход с круглого на прямоугольное сечение 850x1000-ø800, класса герметичности "В", с толщиной стенки b=0.8 ГОСТ 14918-2020 | шт./м2 | 1/1,19 | [11 empty] | 0
| 4275 | Монтаж единицы Тройник круглого воздуховода ø800-ø800-ø630, класса герметичности "В", с толщиной стенки, b=0.8 ГОСТ 14918-2020 | шт./м2 | 1/0,745 | [11 empty] | 0
| 4276 | Монтаж единицы Утка прямоугольная из оцинкованной стали 1700x900, класс герметичности "В", b=0.9 ГОСТ 14918-2020 | шт./м2 | 2/3,281 | [11 empty] | 0
| 4277 | Монтаж единицы Изоляция из минеральной ваты с покрытием из алюминиевой фольги, b=100 мм ISOTEC M-25-AL1 | м²/м3 | 32,81/3,281 | [11 empty] | 0
| 4278 | П5 | [13 empty] | 0
| 4279 | Монтаж единицы Приточная установка подвесная в составе: | шт. | 1 | [11 empty] | 0
| 4280 | - воздушная заслонка CHR 80-50, | [13 empty] | 0
| 4281 | - фильтр карманный укороченный LITENED 80-50 FRUM с фильтрующей вставкой DFUM 80-50 (G4), | [13 empty] | 0
| 4282 | - фильтр карманный LITENED 80-50 FRPM с фильтрующей вставкой DFPM 80-50 (F5), | [13 empty] | 0
| 4283 | - воздухонагреватель водяной LITENED 80-50 WH/3, | [13 empty] | 0
| 4284 | - вентилятор LITENED 80-50 G1.40-4х30, | [13 empty] | 0
| 4285 | - шумоглушитель LITENED 80-50 NKD, | [13 empty] | 0
| 4286 | - вставка гибкая FH 80-50 (2 шт.) LITENED 80-50 G1.40-4x30.R | [13 empty] | 0
| 4287 | Монтаж единицы Клапан воздушный прямоугольного сечения 500х300 АВК 500х300К8 | шт. | 4 | [11 empty] | 0
| 4288 | Монтаж единицы Клапан лепестковый для работы на горизонтальных участках ТЮЛЬПАН-1-500*500-В-0 | шт. | 1 | [11 empty] | 0
| 4289 | Монтаж единицы Клапан противопожарный универсальный КПУ-1Н КПУ-1Н-О-В-500х500-2*ф-ЭПВ220-СН-КК-0-0-0-0-0 | шт. | 1 | [11 empty] | 0
| 4290 | Монтаж единицы Наружная решётка АРН 1000х1500 RAL 5005 | шт. | 1 | [11 empty] | 0
| 4291 | Монтаж единицы Решётка приточная жалюзийная с регулятором расхода 500х300 АМР 500х300 | шт. | 4 | [11 empty] | 0
| 4292 | Монтаж единицы Воздуховод прямоугольного сечения из тонколистовой оцинкованной стали 500x300, класса герметичности "В", с толщиной стенки b=0.8 ГОСТ 14918-2020 | м/м2 | 2,65/4,24 | [11 empty] | 0
| 4293 | Монтаж единицы Воздуховод прямоугольного сечения из тонколистовой оцинкованной стали 500x400, класса герметичности "В", с толщиной стенки b=0.8 ГОСТ 14918-2020 | м/м2 | 0,8/1,28 | [11 empty] | 0
| 4294 | Монтаж единицы Воздуховод прямоугольного сечения из тонколистовой оцинкованной стали 500x500, класса герметичности "В", с толщиной стенки b=0.8 ГОСТ 14918-2020 | м/м2 | 8,06/16,12 | [11 empty] | 0
| 4295 | Монтаж единицы Воздуховод прямоугольного сечения из тонколистовой оцинкованной стали 1000x1500, класса герметичности "В", с толщиной стенки b=0.9 ГОСТ 14918-2020 | м/м2 | 0,12/0,6 | [11 empty] | 0
| 4296 | Монтаж единицы Отвод прямоугольного воздуховода 90° 500x300-500x300, класса герметичности "В", с толщиной стенки, b=0.8 ГОСТ 14918-2020 | шт./м2 | 1/0,914 | [11 empty] | 0
| 4297 | Монтаж единицы Отвод прямоугольного воздуховода 90° 500x500-500x500, класса герметичности "В", с толщиной стенки, b=0.8 ГОСТ 14918-2020 | шт./м2 | 2/1,342 | [11 empty] | 0
| 4298 | Монтаж единицы Переход прямоугольного сечения 500x400-500x300, класса герметичности "В", с толщиной стенки b=0.8 ГОСТ 14918-2020 | шт./м2 | 1/0,684 | [11 empty] | 0
| 4299 | Монтаж единицы Переход прямоугольного сечения 500x500-500x400, класса герметичности "В", с толщиной стенки b=0.8 ГОСТ 14918-2020 | шт./м2 | 1/0,764 | [11 empty] | 0
| 4300 | Монтаж единицы Переход прямоугольного сечения 800x500-500x500, класса герметичности "В", с толщиной стенки b=0.8 ГОСТ 14918-2020 | шт./м2 | 2/1,911 | [11 empty] | 0
| 4301 | Монтаж единицы Переход прямоугольного сечения 1000x1500-500x500, класса герметичности "В", с толщиной стенки b=0.9 ГОСТ 14918-2020 | шт./м2 | 1/2,006 | [11 empty] | 0
| 4302 | Монтаж единицы Тройник прямоугольного воздуховода 500x300-500x300-500x300, класса герметичности "В", с толщиной стенки, b=0.8 ГОСТ 14918-2020 | шт./м2 | 1/0,49 | [11 empty] | 0
| 4303 | Монтаж единицы Тройник прямоугольного воздуховода 500x400-500x400-500x300, класса герметичности "В", с толщиной стенки, b=0.8 ГОСТ 14918-2020 | шт./м2 | 1/0,55 | [11 empty] | 0
| 4304 | Монтаж единицы Тройник прямоугольного воздуховода 500x500-500x500-500x300, класса герметичности "В", с толщиной стенки, b=0.8 ГОСТ 14918-2020 | шт./м2 | 1/0,61 | [11 empty] | 0
| 4305 | Монтаж единицы Изоляция из минеральной ваты с покрытием из алюминиевой фольги без армирования, EI90, b=40 мм ISOTEC Wired Mat 80-AL2 | м²/м3 | 0,82/0,0328 | [11 empty] | 0
| 4306 | Монтаж единицы Изоляция из минеральной ваты с покрытием из алюминиевой фольги без армирования, EI150, b=60 мм ISOTEC Wired Mat 80-AL2 | м²/м3 | 12,28/0,7368 | [11 empty] | 0
| 4307 | Монтаж единицы Изоляция из минеральной ваты с покрытием из алюминиевой фольги, b=50 мм ISOTEC M-25-AL1 | м²/м3 | 5,73/0,2865 | [11 empty] | 0
| 4308 | П6 | [13 empty] | 0
| 4309 | Монтаж единицы Приточная установка подвесная в составе: | шт. | 1 | [11 empty] | 0
| 4310 | - воздушная заслонка CHR 70-40, | [13 empty] | 0
| 4311 | - фильтр карманный укороченный LITENED 70-40 FRUM с фильтрующей вставкой DFUM 70-40 (G4), | [13 empty] | 0
| 4312 | - фильтр карманный LITENED 70-40 FRPM с фильтрующей вставкой DFPM 70-40 (F5), | [13 empty] | 0
| 4313 | - воздухонагреватель водяной LITENED 70-40 WH/3, | [13 empty] | 0
| 4314 | - вентилятор LITENED 70-40 G1.35-2,2х30, | [13 empty] | 0
| 4315 | - шумоглушитель LITENED 70-40 NKD, | [13 empty] | 0
| 4316 | - вставка гибкая FH 70-40 (2 шт.) LITENED 70-40 G1.35-2.2x30.R | [13 empty] | 0
| 4317 | Монтаж единицы Клапан воздушный прямоугольного сечения 500х300 АВК 500х300К8 | шт. | 3 | [11 empty] | 0
| 4318 | Монтаж единицы Клапан лепестковый для работы на горизонтальных участках ТЮЛЬПАН-1-500*400-В-0 | шт. | 1 | [11 empty] | 0
| 4319 | Монтаж единицы Клапан противопожарный универсальный КПУ-1Н КПУ-1Н-О-В-500х400-2*ф-ЭПВ220-СН-КК-0-0-0-0-0 | шт. | 1 | [11 empty] | 0
| 4320 | Монтаж единицы Наружная решётка АРН 1000х1000 RAL 9006 | шт. | 1 | [11 empty] | 0
| 4321 | Монтаж единицы Решётка приточная жалюзийная с регулятором расхода 500х300 АМР 500х300 | шт. | 3 | [11 empty] | 0
| 4322 | Монтаж единицы Воздуховод прямоугольного сечения из тонколистовой оцинкованной стали 400x500, класса герметичности "В", с толщиной стенки b=0.8 ГОСТ 14918-2020 | м/м2 | 13,11/23,598 | [11 empty] | 0
| 4323 | Монтаж единицы Воздуховод прямоугольного сечения из тонколистовой оцинкованной стали 450x450, класса герметичности "В", с толщиной стенки b=0.8 ГОСТ 14918-2020 | м/м2 | 11,91/21,438 | [11 empty] | 0
| 4324 | Монтаж единицы Воздуховод прямоугольного сечения из тонколистовой оцинкованной стали 500x300, класса герметичности "В", с толщиной стенки b=0.8 ГОСТ 14918-2020 | м/м2 | 0,81/1,296 | [11 empty] | 0
| 4325 | Монтаж единицы Воздуховод прямоугольного сечения из тонколистовой оцинкованной стали 500x400, класса герметичности "В", с толщиной стенки b=0.8 ГОСТ 14918-2020 | м/м2 | 8,27/13,232 | [11 empty] | 0
| 4326 | Монтаж единицы Воздуховод прямоугольного сечения из тонколистовой оцинкованной стали 1000x1000, класса герметичности "В", с толщиной стенки b=0.8 ГОСТ 14918-2020 | м/м2 | 0,12/0,48 | [11 empty] | 0
| 4327 | Монтаж единицы Отвод прямоугольного воздуховода 30° 400x500-400x500, класса герметичности "В", с толщиной стенки, b=0.8 ГОСТ 14918-2020 | шт./м2 | 2/0,831 | [11 empty] | 0
| 4328 | Монтаж единицы Отвод прямоугольного воздуховода 45° 300x500-300x500, класса герметичности "В", с толщиной стенки, b=0.8 ГОСТ 14918-2020 | шт./м2 | 1/0,411 | [11 empty] | 0
| 4329 | Монтаж единицы Отвод прямоугольного воздуховода 60° 400x500-400x500, класса герметичности "В", с толщиной стенки, b=0.8 ГОСТ 14918-2020 | шт./м2 | 2/1,302 | [11 empty] | 0
| 4330 | Монтаж единицы Отвод прямоугольного воздуховода 90° 400x500-400x500, класса герметичности "В", с толщиной стенки, b=0.8 ГОСТ 14918-2020 | шт./м2 | 2/1,774 | [11 empty] | 0
| 4331 | Монтаж единицы Отвод прямоугольного воздуховода 90° 450x450-450x450, класса герметичности "В", с толщиной стенки, b=0.8 ГОСТ 14918-2020 | шт./м2 | 3/2,873 | [11 empty] | 0
| 4332 | Монтаж единицы Отвод прямоугольного воздуховода 90° 500x300-500x300, класса герметичности "В", с толщиной стенки, b=0.8 ГОСТ 14918-2020 | шт./м2 | 1/0,914 | [11 empty] | 0
| 4333 | Монтаж единицы Отвод прямоугольного воздуховода 90° 500x400-500x400, класса герметичности "В", с толщиной стенки, b=0.8 ГОСТ 14918-2020 | шт./м2 | 1/1,028 | [11 empty] | 0
| 4334 | Монтаж единицы Переход прямоугольного сечения 450x450-400x500, класса герметичности "В", с толщиной стенки b=0.8 ГОСТ 14918-2020 | шт./м2 | 1/0,722 | [11 empty] | 0
| 4335 | Монтаж единицы Переход прямоугольного сечения 450x450-500x400, класса герметичности "В", с толщиной стенки b=0.8 ГОСТ 14918-2020 | шт./м2 | 1/0,722 | [11 empty] | 0
| 4336 | Монтаж единицы Переход прямоугольного сечения 500x400-500x300, класса герметичности "В", с толщиной стенки b=0.8 ГОСТ 14918-2020 | шт./м2 | 1/0,684 | [11 empty] | 0
| 4337 | Монтаж единицы Переход прямоугольного сечения 700x400-400x500, класса герметичности "В", с толщиной стенки b=0.8 ГОСТ 14918-2020 | шт./м2 | 1/0,836 | [11 empty] | 0
| 4338 | Монтаж единицы Переход прямоугольного сечения 700x400-500x400, класса герметичности "В", с толщиной стенки, b=0.8 ГОСТ 14918-2020 | шт./м2 | 1/0,813 | [11 empty] | 0
| 4339 | Монтаж единицы Переход прямоугольного сечения 1000x1000-500x400, класса герметичности "В", с толщиной стенки b=0.8 ГОСТ 14918-2020 | шт./м2 | 1/1,473 | [11 empty] | 0
| 4340 | Монтаж единицы Тройник прямоугольного воздуховода 500x400-500x400-500x300, класса герметичности "В", с толщиной стенки, b=0.8 ГОСТ 14918-2020 | шт./м2 | 2/1,1 | [11 empty] | 0
| 4341 | Монтаж единицы Изоляция из минеральной ваты с покрытием из алюминиевой фольги без армирования, EI90, b=40 мм ISOTEC Wired Mat 80-AL2 | м²/м3 | 63,26/2,5304 | [11 empty] | 0
| 4342 | Монтаж единицы Изоляция из минеральной ваты с покрытием из алюминиевой фольги без армирования, EI150, b=60 мм ISOTEC Wired Mat 80-AL2 | м²/м3 | 10,64/0,6384 | [11 empty] | 0
| 4343 | Монтаж единицы Изоляция из минеральной ваты с покрытием из алюминиевой фольги, b=50 мм ISOTEC M-25-AL1 | м²/м3 | 5,88/0,294 | [11 empty] | 0
| 4344 | П7 | [13 empty] | 0
| 4345 | Монтаж единицы Приточная канальная установка подвесная в составе: | шт. | 1 | [11 empty] | 0
| 4346 | - воздушная заслонка KCH 200 с подставкой под электропривод РР, | [13 empty] | 0
| 4347 | - кассетный фильтр KFC 200 с фильтрующей вставкой KVC 200 (G3), | [13 empty] | 0
| 4348 | - карманный фильтр KFP 200с фильтрующей вставкой FWP 200 (F7), | [13 empty] | 0
| 4349 | - вентилятор KVR 200/1, | [13 empty] | 0
| 4350 | - электрический нагреватель 200/3, | [13 empty] | 0
| 4351 | - шумоглушитель KNK 200/6, | [13 empty] | 0
| 4352 | -кронштейн крепления вентилятора KKV 200, | [13 empty] | 0
| 4353 | - хомут соединительный HTK 200 (2 шт.) KVR 200/1 | [13 empty] | 0
| 4354 | Монтаж единицы Диффузор универсальный круглый ø125 ДПУ-М 125 | шт. | 1 | [11 empty] | 0
| 4355 | Монтаж единицы Наружная решетка круглого сечения ø200 CG 200 RAL 5005 | шт. | 1 | [11 empty] | 0
| 4356 | Монтаж единицы Воздуховод круглого сечения из тонколистовой оцинкованной стали ø125, класса герметичности "В", с толщиной стенки b=0.8 ГОСТ 14918-2020 | м/м2 | 0,38/0,15 | [11 empty] | 0
| 4357 | Монтаж единицы Воздуховод круглого сечения из тонколистовой оцинкованной стали ø200, класса герметичности "В", с толщиной стенки b=0.8 ГОСТ 14918-2020 | м/м2 | 0,18/0,11 | [11 empty] | 0
| 4358 | Монтаж единицы Отвод круглого воздуховода 90° ø125-ø125, класса герметичности "В", с толщиной стенки, b=0.8 ГОСТ 14918-2020 | шт./м2 | 2/0,233 | [11 empty] | 0
| 4359 | Монтаж единицы Переход круглого сечения ø200-ø125, класса герметичности "В", с толщиной стенки b=0.8 ГОСТ 14918-2020 | шт./м2 | 1/0,205 | [11 empty] | 0
| 4360 | Монтаж единицы Переход круглого сечения ø200-ø199, класса герметичности "В", с толщиной стенки b=0.8 ГОСТ 14918-2020 | шт./м2 | 1/0,251 | [11 empty] | 0
| 4361 | Монтаж единицы Изоляция из минеральной ваты с покрытием из алюминиевой фольги, b=50 мм ISOTEC M-25-AL1 | м²/м3 | 0,09/0,0045 | [11 empty] | 0
| 4362 | ПЕ1 | [13 empty] | 0
| 4363 | Монтаж единицы Наружная решётка АРН 400х500 RAL 5005 | шт. | 2 | [11 empty] | 0
| 4364 | Монтаж единицы Решётка приточная жалюзийная с регулятором расхода 400х500 АМР 400х500 | шт. | 2 | [11 empty] | 0
| 4365 | Монтаж единицы Воздуховод прямоугольного сечения из тонколистовой оцинкованной стали 400x500, класса герметичности "В", с толщиной стенки b=0.8 ГОСТ 14918-2020 | м/м2 | 0,24/0,432 | [11 empty] | 0
| 4366 | ПЕ2 | [13 empty] | 0
| 4367 | Монтаж единицы Наружная решётка АРН 300х300 | шт. | 1 | [11 empty] | 0
| 4368 | Монтаж единицы Решётка приточная жалюзийная с регулятором расхода 300х300 АМР 300х300 | шт. | 1 | [11 empty] | 0
| 4369 | Монтаж единицы Воздуховод прямоугольного сечения из тонколистовой оцинкованной стали 300x300, класса герметичности "В", с толщиной стенки b=0.8 ГОСТ 14918-2020 | м/м2 | 0,12/0,144 | [11 empty] | 0
| 4370 | ПЕ3 | [13 empty] | 0
| 4371 | Монтаж единицы Наружная решётка АРН 500х300 RAL 9006 | шт. | 1 | [11 empty] | 0
| 4372 | Монтаж единицы Решётка приточная жалюзийная с регулятором расхода 500х300 АМР 500х300 | шт. | 1 | [11 empty] | 0
| 4373 | Монтаж единицы Воздуховод прямоугольного сечения из тонколистовой оцинкованной стали 500x300, класса герметичности "В", с толщиной стенки b=0.8 ГОСТ 14918-2020 | м/м2 | 0,12/0,192 | [11 empty] | 0
| 4374 | ПЕ4 | [13 empty] | 0
| 4375 | Монтаж единицы Клапан воздушный утепленный ГЕРМИК-Т-1400х1400-В-2хЭПВ-SF230-V-1-УХЛ2-0 | шт. | 5 | [11 empty] | 0
| 4376 | Монтаж единицы Наружная решётка АРН 1400х1400 RAL 5005 | шт. | 1 | [11 empty] | 0
| 4377 | Монтаж единицы Наружная решётка АРН 1400х1400 RAL 9006 | шт. | 4 | [11 empty] | 0
| 4378 | Монтаж единицы Воздуховод прямоугольного сечения из тонколистовой оцинкованной стали 1400x1400, класса герметичности "В", с толщиной стенки b=0.9 ГОСТ 14918-2020 | м/м2 | 3,73/20,89 | [11 empty] | 0
| 4379 | ПЕ5 | [13 empty] | 0
| 4380 | Монтаж единицы Клапан воздушный утепленный ГЕРМИК-Т-300х500-В-1хЭПВхLF230-V-1-УХЛ2-0 | шт. | 1 | [11 empty] | 0
| 4381 | Монтаж единицы Клапан противопожарный универсальный КПУ-1Н КПУ-1Н-О-ВМС-500х300-2*ф-ЭПВ220-СН-КК-0-0-0-0-0 | шт. | 1 | [11 empty] | 0
| 4382 | Монтаж единицы Наружная решётка АРН 500х300 RAL 5005 | шт. | 1 | [11 empty] | 0
| 4383 | Монтаж единицы Воздуховод прямоугольного сечения из тонколистовой оцинкованной стали 500x300, класса герметичности "В", с толщиной стенки b=0.8 ГОСТ 14918-2020 | м/м2 | 0,49/0,784 | [11 empty] | 0
| 4384 | Монтаж единицы Изоляция из минеральной ваты с покрытием из алюминиевой фольги без армирования, EI150, b=60 мм ISOTEC Wired Mat 80-AL2 | м²/м3 | 0,53/0,0318 | [11 empty] | 0
| 4385 | ПЕ6 | [13 empty] | 0
| 4386 | Монтаж единицы Клапан воздушный утепленный ГЕРМИК-Т-300х500-В-1хЭПВхLF230-V-1-УХЛ2-0 | шт. | 1 | [11 empty] | 0
| 4387 | Монтаж единицы Наружная решётка АРН 500х300 RAL 5005 | шт. | 1 | [11 empty] | 0
| 4388 | Монтаж единицы Воздуховод прямоугольного сечения из тонколистовой оцинкованной стали 500x300, класса герметичности "В", с толщиной стенки b=0.8 ГОСТ 14918-2020 | м/м2 | 0,18/0,288 | [11 empty] | 0
| 4389 | ПЕ7 | [13 empty] | 0
| 4390 | Монтаж единицы Клапан воздушный утепленный ГЕРМИК-Т-500х300-В-1хЭПВхLF230-V-1-УХЛ2-0 | шт. | 1 | [11 empty] | 0
| 4391 | Монтаж единицы Клапан противопожарный универсальный КПУ-1Н КПУ-1Н-О-ВМС-300х500-2*ф-ЭПВ220-СН-КК-0-0-0-0-0 | шт. | 1 | [11 empty] | 0
| 4392 | Монтаж единицы Наружная решётка АРН 300х500 RAL 5005 | шт. | 1 | [11 empty] | 0
| 4393 | Монтаж единицы Решётка приточная жалюзийная с регулятором расхода 300х500 АМР 300х500 | шт. | 1 | [11 empty] | 0
| 4394 | Монтаж единицы Воздуховод прямоугольного сечения из тонколистовой оцинкованной стали 300x500, класса герметичности "В", с толщиной стенки b=0.8 ГОСТ 14918-2020 | м/м2 | 4,8/7,68 | [11 empty] | 0
| 4395 | Монтаж единицы Отвод прямоугольного воздуховода 45° 300x500-300x500, класса герметичности "В", с толщиной стенки, b=0.8 ГОСТ 14918-2020 | шт./м2 | 2/0,822 | [11 empty] | 0
| 4396 | Монтаж единицы Отвод прямоугольного воздуховода 90° 300x500-300x500, класса герметичности "В", с толщиной стенки, b=0.8 ГОСТ 14918-2020 | шт./м2 | 1/0,663 | [11 empty] | 0
| 4397 | Монтаж единицы Изоляция из минеральной ваты с покрытием из алюминиевой фольги без армирования, EI150, b=60 мм ISOTEC Wired Mat 80-AL2 | м²/м3 | 11,41/0,6846 | [11 empty] | 0
| 4398 | У | [13 empty] | 0
| 4399 | Монтаж единицы Воздушная завеса серии 500 из нержавеющей стали, степень защиты IP54, в комплекте: | компл. | 1 | [11 empty] | 0
| 4400 | - воздушная завеса КЭВ-П5051А, | [13 empty] | 0
| 4401 | - кронштейны КЭВ-П5051A нерж. | [13 empty] | 0
| 4402 | Монтаж единицы Воздушная завеса серии 700 из нержавеющей стали, степень защиты IP54, в комплекте: | компл. | 1 | [11 empty] | 0
| 4403 | - воздушная завеса КЭВ-П7011А, | [13 empty] | 0
| 4404 | - кронштейны КЭВ-П7011A нерж. | [13 empty] | 0
| 4405 | Монтаж единицы Воздушная завеса серии 700 из нержавеющей стали, степень защиты IP54, в комплекте: | компл. | 2 | [11 empty] | 0
| 4406 | - воздушная завеса КЭВ-П7021А, | [13 empty] | 0
| 4407 | - кронштейны КЭВ-П7021A нерж. | [13 empty] | 0
| 4408 | Монтаж единицы Воздушная завеса серии 700 из нержавеющей стали, степень защиты IP54, в комплекте: | компл. | 1 | [11 empty] | 0
| 4409 | - воздушная завеса КЭВ-П7011А, | [13 empty] | 0
| 4410 | - кронштейны КЭВ-П7011A нерж. | [13 empty] | 0
| 4411 | Монтаж единицы Воздушная завеса серии 700 из нержавеющей стали, степень защиты IP54, в комплекте: | компл. | 2 | [11 empty] | 0
| 4412 | - воздушная завеса КЭВ-П7021А, | [13 empty] | 0
| 4413 | - кронштейны КЭВ-П7021A нерж. | [13 empty] | 0
| 4414 | Монтаж единицы Воздушная завеса серии 700 из нержавеющей стали, степень защиты IP54, в комплекте: | компл. | 1 | [11 empty] | 0
| 4415 | - воздушная завеса КЭВ-П7011А, | [13 empty] | 0
| 4416 | - кронштейны КЭВ-П7011A нерж. | [13 empty] | 0
| 4417 | Монтаж единицы Воздушная завеса серии 700 из нержавеющей стали, степень защиты IP54, в комплекте: | компл. | 1 | [11 empty] | 0
| 4418 | - воздушная завеса КЭВ-П7021А, | [13 empty] | 0
| 4419 | - кронштейны КЭВ-П7021A нерж. | [13 empty] | 0
| 4420 | Монтаж единицы Воздушная завеса серии 700 из нержавеющей стали, степень защиты IP54, в комплекте: | компл. | 1 | [11 empty] | 0
| 4421 | - воздушная завеса КЭВ-П7011А, | [13 empty] | 0
| 4422 | - кронштейны КЭВ-П7011A нерж. | [13 empty] | 0
| 4423 | Монтаж единицы Воздушная завеса серии 700 из нержавеющей стали, степень защиты IP54, в комплекте: | компл. | 1 | [11 empty] | 0
| 4424 | - воздушная завеса КЭВ-П7021А, | [13 empty] | 0
| 4425 | - кронштейны КЭВ-П7021A нерж. | [13 empty] | 0
| 4426 | Монтаж единицы Блок коммутации БКУ-WA6 с выносным пультом HL10L БКУ-WA6 / HL10L | шт. | 5 | [11 empty] | 0
| 4427 | ХС1 | [13 empty] | 0
| 4428 | Монтаж единицы Внутренний блок 1 мульти-сплит-системы настенного типа серии STANDART в комплекте с ИК пультом ДУ; номинальная холодопроизводительность 3,5 кВт; фреон R410A PM12SP.NSJR0 | шт. | 1 | [11 empty] | 0
| 4429 | Монтаж единицы Внутренний блок 2 мульти-сплит-системы настенного типа серии STANDART в комплекте с ИК пультом ДУ; номинальная холодопроизводительность 3,5 кВт; фреон R410A PM12SP.NSJR0 | шт. | 1 | [11 empty] | 0
| 4430 | Монтаж единицы Наружный блок мульти-сплит-системы; номинальная холодопроизводительность 7,0 кВт; фреон R410A MU4M25.U44R0 | шт. | 1 | [11 empty] | 0
| 4431 | Монтаж единицы Труба медная холоднодеформированная тянутая ø6x1 ГОСТ 617-2006 | м | 49.07 | [11 empty] | 0
| 4432 | Монтаж единицы Труба медная холоднодеформированная тянутая ø10x1 ГОСТ 617-2006 | м | 38.16 | [11 empty] | 0
| 4433 | Монтаж единицы Труба полипропиленовая PN10 ø20x1,9 | м | 7.31 | [11 empty] | 0
| 4434 | Монтаж единицы Трубки теплоизоляционные из вспененного каучука толщиной 9 мм для трубы ø6 Isotec Flex EF-09 | м | 34.62 | [11 empty] | 0
| 4435 | Монтаж единицы Трубки теплоизоляционные из вспененного каучука толщиной 9 мм для трубы ø10 Isotec Flex EF-09 | м | 34.1 | [11 empty] | 0
| 4436 | ХС2 | [13 empty] | 0
| 4437 | Монтаж единицы Внутренний блок 1 мульти-сплит-системы настенного типа серии STANDART в комплекте с ИК пультом ДУ; номинальная холодопроизводительность 3,5 кВт; фреон R410A PM12SP.NSJR0 | шт. | 1 | [11 empty] | 0
| 4438 | Монтаж единицы Внутренний блок 2 мульти-сплит-системы настенного типа серии STANDART в комплекте с ИК пультом ДУ; номинальная холодопроизводительность 3,5 кВт; фреон R410A PM12SP.NSJR0 | шт. | 1 | [11 empty] | 0
| 4439 | Монтаж единицы Наружный блок мульти-сплит-системы; номинальная холодопроизводительность 7,0 кВт; фреон R410A MU4M25.U44R0 | шт. | 1 | [11 empty] | 0
| 4440 | Монтаж единицы Труба медная холоднодеформированная тянутая ø6x1 ГОСТ 617-2006 | м | 34.22 | [11 empty] | 0
| 4441 | Монтаж единицы Труба медная холоднодеформированная тянутая ø10x1 ГОСТ 617-2006 | м | 33.83 | [11 empty] | 0
| 4442 | Монтаж единицы Труба полипропиленовая PN10 ø20x1,9 | м | 11.94 | [11 empty] | 0
| 4443 | Монтаж единицы Трубки теплоизоляционные из вспененного каучука толщиной 9 мм для трубы ø6 Isotec Flex EF-09 | м | 34.22 | [11 empty] | 0
| 4444 | Монтаж единицы Трубки теплоизоляционные из вспененного каучука толщиной 9 мм для трубы ø10 Isotec Flex EF-09 | м | 33.83 | [11 empty] | 0
| 4445 | Монтаж единицы Муфта противопожарная 20/20 Огнеза-ПМ | шт. | 2 | [11 empty] | 0
| 4446 | хКрепления воздуховодов и оборудования | [13 empty] | 0
| 4447 | Монтаж единицы Металлопрофиль стальной | кг | 850 | [11 empty] | 0
| 4448 | Монтаж единицы Изоляция из минеральной ваты с покрытием из алюминиевой фольги без армирования, EI90, b=40 мм ISOTEC Wired Mat 80-AL2 | м²/м3 | 15/0,6 | [11 empty] | 0
| 4449 | Монтаж единицы Изоляция из минеральной ваты с покрытием из алюминиевой фольги без армирования, EI150, b=60 мм ISOTEC Wired Mat 80-AL2 | м²*м3 | 5/0,3 | [11 empty] | 0
| 4450 | хПроходки | шт. | 213 | [11 empty] | 0
| 4451 | Герметизация проходов через стены | шт | 213 | [11 empty] | 0
| 4452 | Пусконаладочные работы | комплекс | 1 | [11 empty] | 0
29 |  | Ранее не учтенные работы по 1612-2022-Р-АР.ВОР1 демонтаж | [5 empty] | 1001993.248 | 1001993.248 | ЭЭ | 2025-03-03 | 0 | 0 | Виннер | 0 | 1001993.248
|  | Разборка существующего бортового камня БР 100.30.15 вручную. ( с учетом выполненных ООО "Антанта" объемов) | п.м/м3 | 94 | [5 empty] | Империя строительства |  |  |  | Виннер | 0 | 0
|  | Погрузка при автомобильных перевозках мусора строительного с погрузкой экскаваторами емкостью ковша до 0,5 м3 ( с учетом выполненных ООО "Антанта" объемов) | тн | 22.12 | [5 empty] | Империя строительства |  |  |  | Виннер | 0 | 0
|  | Транспортировка мусора строительного на полигон ТБО (ПОС ТЧ лист 14 полигон ТБО ООО «ЭКОГРАД», расстояние перевозки 12 км) ( с учетом выполненных ООО "Антанта" объемов) | тн | 22.12 | [5 empty] | Империя строительства |  |  |  | Виннер | 0 | 0
|  | Разборка существующего асфальтобетонного покрытия, отбойными пневматическими молотками на базе передвижного компрессора. ( с учетом выполненных ООО "Антанта" объемов) | м3 | 90.65 | [5 empty] | Империя строительства |  |  |  | Виннер | 0 | 0
|  | Фрезерование существующего покрытия на глубину 0,05 м (ширина фрезы – 1 м)( с учетом выполненных ООО "Антанта" объемов) | м2/м3 | 36/1,8 | [5 empty] | Империя строительства |  |  |  | Виннер | 0 | 0
|  | Погрузка при автомобильных перевозках мусора строительного с погрузкой экскаваторами емкостью ковша до 0,5 м3 ( с учетом выполненных ООО "Антанта" объемов) | т | 203.39 | [5 empty] | Империя строительства |  |  |  | Виннер | 0 | 0
|  | Транспортировка лома на полигон ТБО (ПОС ТЧ лист 14 полигон ТБО ООО «ЭКОГРАД», расстояние перевозки 12 км) ( с учетом выполненных ООО "Антанта" объемов) | т | 203.39 | [5 empty] | Империя строительства |  |  |  | Виннер | 0 | 0
|  | Разборка существующего покрытия тротуаров на глубину 0,07 м вручную.( с учетом выполненных ООО "Антанта" объемов) | м2/м3 | 10.75 | [5 empty] | Империя строительства |  |  |  | Виннер | 0 | 0
|  | Погрузка при автомобильных перевозках мусора строительного с погрузкой экскаваторами емкостью ковша до 0,5 м3 ( с учетом выполненных ООО "Антанта" объемов) | т | 1.8 | [5 empty] | Империя строительства |  |  |  | Виннер | 0 | 0
|  | Транспортировка лома на полигон ТБО (ПОС ТЧ лист 14 полигон ТБО ООО «ЭКОГРАД», расстояние перевозки 12 км) ( с учетом выполненных ООО "Антанта" объемов) | т | 1.8 | [5 empty] | Империя строительства |  |  |  | Виннер | 0 | 0
|  | Разборка ж/б блоков, отбойными пневматическими молотками на базе передвижного компрессора. | шт./м3 | 1.00/1,92 |  |  | 4380 | 8409.6 | 8409.6 | Империя строительства |  |  |  | Виннер | 0 | 8409.6
|  | Разборка ж/бетонного покрытия, отбойными пневматическими молотками на базе передвижного компрессора. ( с учетом выполненных ООО "Антанта" объемов) | м2/м3 | 11,65/1,98 | [5 empty] | Империя строительства |  |  |  | Виннер | 0 | 0
|  | Погрузка при автомобильных перевозках мусора строительного с погрузкой экскаваторами емкостью ковша до 0,5 м3 ( с учетом выполненных ООО "Антанта" объемов) | т | 9.75 | [5 empty] | Империя строительства |  |  |  | Виннер | 0 | 0
|  | Транспортировка лома на полигон ТБО (ПОС ТЧ лист 14 полигон ТБО ООО «ЭКОГРАД», расстояние перевозки 12 км) ( с учетом выполненных ООО "Антанта" объемов) | т | 9.75 | [5 empty] | Империя строительства |  |  |  | Виннер | 0 | 0
|  | Разборка пути поэлементно на деревянных шпалах тип рельсов: Р65, на 1 км число шпал 2000 и 1840 | м. пути | 229.2 |  |  | 2500 | 573000 | 573000 | Империя строительства |  |  |  | Виннер | 0 | 573000
|  | Погрузка при автомобильных перевозках мусора строительного с погрузкой экскаваторами емкостью ковша до 0,5 м3 | т | 38.728 |  |  | 260 | 10069.28 | 10069.28 | Империя строительства |  |  |  | Виннер | 0 | 10069.28
|  | Транспортировка м/к на склад заказчика (расстояние перевозки 2 км) | т | 38.728 |  |  | 320 | 12392.96 | 12392.96 | Империя строительства |  |  |  | Виннер | 0 | 12392.96
|  | Погрузка при автомобильных перевозках мусора строительного с погрузкой экскаваторами емкостью ковша до 0,5 м3 | т | 44.08 |  |  | 260 | 11460.8 | 11460.8 | Империя строительства |  |  |  | Виннер | 0 | 11460.8
|  | Транспортировка лома на полигон ТБО (ПОС ТЧ лист 14 полигон ТБО ООО «ЭКОГРАД», расстояние перевозки 12 км) | т | 44.08 |  |  | 630 | 27770.4 | 27770.4 | Империя строительства |  |  |  | Виннер | 0 | 27770.4
|  | Демонтаж железобетонной плиты пола, отбойными пневматическими молотками на базе передвижного компрессора. ( с учетом выполненных ООО "Антанта" объемов) | м3 | 1190.91 | [5 empty] | Империя строительства |  |  |  | Виннер | 0 | 0
|  | Погрузка при автомобильных перевозках мусора строительного с погрузкой экскаваторами емкостью ковша до 0,5 м3 ( с учетом выполненных ООО "Антанта" объемов) | т | 2977.03 | [5 empty] | Империя строительства |  |  |  | Виннер | 0 | 0
|  | Транспортировка лома на полигон ТБО (ПОС ТЧ лист 14 полигон ТБО ООО «ЭКОГРАД», расстояние перевозки 12 км) ( с учетом выполненных ООО "Антанта" объемов) | т | 2977.03 | [5 empty] | Империя строительства |  |  |  | Виннер | 0 | 0
|  | Демонтаж металлических конструкций (каркас встроенных помещений) | тн | 270 | [5 empty] | Империя строительства |  |  |  | Виннер | 0 | 0
|  | Погрузка при автомобильных перевозках мусора строительного с погрузкой вручную | тн | 270 | [5 empty] | Империя строительства |  |  |  | Виннер | 0 | 0
|  | Транспортировка м/к на склад заказчика (расстояние перевозки 2 км) | тн | 270 |  |  | 320 | 86400 | 86400 | Империя строительства |  |  |  | Виннер | 0 | 86400
|  | Утилизация лишнего грунта | расчет | 1 |  |  | 3518 | 136245.104 | 136245.104 | Империя строительства |  |  |  | Виннер | 0 | 136245.104
|  | Утилизация мусора | расчет | 1 |  |  | 3518 | 136245.104 | 136245.104 | Империя строительства |  |  |  | Виннер | 0 | 136245.104
30 |  | Ранее не учтенные работы по 1612/2022-Р-АР.ВОР2 |  |  |  | 18008928.5 |  | 28673325 | 46682253.5 | Империя строительства + ЭЭ | 03.03.2025 от ЭЭ | 0 | 0 | Виннер | 18008928.5 | 28673325
31 |  | ДФ-1. Восстановление фундаментной балки в осях Д-Д/2: | м2 | 1 |  |  |  |  | 0 | Империя строительства | 2025-02-27 |  |  | Виннер | 0 | 0
|  | - Зачистка оголенной арматуры от продуктов коррозии механическим способом | м. п. | 8 |  |  |  |  | 0 | Империя строительства | 2025-02-27 |  |  | Виннер | 0 | 0
|  | - Покрытие повреждённых участков арматуры цинкнаполненной полиуретановой грунтовкой «ЦИ-НОТАН» и восстановление балки ремонтным составом «Рунит Ремонт бетона и камня (М500)» (или аналог) | м2 | 1 |  |  |  |  | 0 | Империя строительства | 2025-02-27 |  |  | Виннер | 0 | 0
|  | ДК-1, ДК-2, ДК-3. Восстановление железобетонных колонн: | м2 | 40 |  |  |  |  | 0 | Империя строительства | 2025-02-27 |  |  | Виннер | 0 | 0
|  | - Зачистка оголенной арматуры от продуктов коррозии механическим способом | м. п. | 115.3 |  |  |  |  | 0 | Империя строительства | 2025-02-27 |  |  | Виннер | 0 | 0
|  | - Покрытие повреждённых участков арматуры цинкнаполненной полиуретановой грунтовкой «ЦИ- НОТАН» (или аналог) | м2 | 40 |  |  |  |  | 0 | Империя строительства | 2025-02-27 |  |  | Виннер | 0 | 0
|  | - Восстановление повреждённых участков бетона ремонтным составом «Рунит Ремонт бетона и камня (М500)» (или аналог) | м2 | 30 |  |  |  |  | 0 | Империя строительства | 2025-02-27 |  |  | Виннер | 0 | 0
|  | ДС-5. Восстановление торцевых кирпичных стен фонарей по осям 22 и 25: | м2 | 1600 |  |  |  |  | 0 | Империя строительства | 2025-02-27 |  |  | Виннер | 0 | 0
|  | - Удаление разрушенных элементов кирпичной кладки, расчистка швов | м2 | 906.6 |  |  |  |  | 0 | Империя строительства | 2025-02-27 |  |  | Виннер | 0 | 0
|  | - Инъецирование трещин раствором нормальной прочности 12 МПа «Resmix IL-F» (или аналог) | м3 | 3.5 |  |  |  |  | 0 | Империя строительства | 2025-02-27 |  |  | Виннер | 0 | 0
|  | - Восстановление повреждённых элементов кладки керамическим полнотелым кирпичом | м2 | 328.4 |  |  |  |  | 0 | Империя строительства | 2025-02-27 |  |  | Виннер | 0 | 0
|  | ДС-1. Восстановление арматуры перемычек над оконными проемами: | м2 | 5 |  |  |  |  | 0 | Империя строительства | 2025-02-27 |  |  | Виннер | 0 | 0
|  | - Зачистка оголенной арматуры от продуктов коррозии механическим способом | м2 | 5 |  |  |  |  | 0 | Империя строительства | 2025-02-27 |  |  | Виннер | 0 | 0
|  | - Покрытие повреждённых участков арматуры цинкнаполненной полиуретановой грунтовкой «ЦИ- НОТАН» (или аналог) | м2 | 5 |  |  |  |  | 0 | Империя строительства | 2025-02-27 |  |  | Виннер | 0 | 0
|  | - Восстановление повреждённых участков бетона ремонтным составом «Рунит Ремонт бетона и камня (М500)» (или аналог) | м2 | 3.5 |  |  |  |  | 0 | Империя строительства | 2025-02-27 |  |  | Виннер | 0 | 0
|  | ДС-2, ДС-3, ДС-4. Восстановление поврежденных участков кирпичной кладки стен по оси 22: | м2 | 50 |  |  |  |  | 0 | Империя строительства | 2025-02-27 |  |  | Виннер | 0 | 0
|  | - Удаление разрушенных элементов кирпичной кладки, расчистка швов | м2 | 41.8 |  |  |  |  | 0 | Империя строительства | 2025-02-27 |  |  | Виннер | 0 | 0
|  | - Обеспыливание и увлажнение кирпичной кладки | м2 | 50 |  |  |  |  | 0 | Империя строительства | 2025-02-27 |  |  | Виннер | 0 | 0
|  | - Заполнение швов раствором полимерцементным марки М100 | м2 | 50 |  |  |  |  | 0 | Империя строительства | 2025-02-27 |  |  | Виннер | 0 | 0
|  | - Восстановление повреждённых элементов кладки керамическим полнотелым кирпичом | м2 | 28.51 |  |  |  |  | 0 | Империя строительства | 2025-02-27 |  |  | Виннер | 0 | 0
|  | ДС-6. Восстановление поврежденных участков кладки: | м2 | 0.2 |  |  |  |  | 0 | Империя строительства | 2025-02-27 |  |  | Виннер | 0 | 0
|  | - Удаление разрушенных элементов кирпичной кладки, расчистка швов | м2 | 0.2 |  |  |  |  | 0 | Империя строительства | 2025-02-27 |  |  | Виннер | 0 | 0
|  | - Обеспыливание и увлажнение кирпичной кладки | м2 | 0.2 |  |  |  |  | 0 | Империя строительства | 2025-02-27 |  |  | Виннер | 0 | 0
|  | - Заполнение швов раствором полимерцементным марки М100 | м2 | 0.2 |  |  |  |  | 0 | Империя строительства | 2025-02-27 |  |  | Виннер | 0 | 0
|  | - Восстановление повреждённых элементов кладки керамическим полнотелым кирпичом | м2 | 0.2 |  |  |  |  | 0 | Империя строительства | 2025-02-27 |  |  | Виннер | 0 | 0
|  | ДП-1. Восстановление стропильных ферм, ферм фонаря, прогонов: | м2 | 4700 |  |  |  |  | 0 | Империя строительства | 2025-02-27 |  |  | Виннер | 0 | 0
|  | - Очистка металлических конструкций и арматуры от коррозии механическим способом | м2 | 4700 |  |  |  |  | 0 | Империя строительства | 2025-02-27 |  |  | Виннер | 0 | 0
|  | - Покрытие антикоррозийным составом цинкнаполненной полиуретановой грунтовкой «ЦИНОТАН» (или аналог) | м2 | 4700 |  |  |  |  | 0 | Империя строительства | 2025-02-27 |  |  | Виннер | 0 | 0
|  | ДБ-1. Восстановление подкрановых балок | м2 | 1.2 |  |  |  |  | 0 | Империя строительства | 2025-02-27 |  |  | Виннер | 0 | 0
|  | - Зачистка оголенной арматуры от продуктов коррозии | м. п. | 2 |  |  |  |  | 0 | Империя строительства | 2025-02-27 |  |  | Виннер | 0 | 0
|  | - Покрытие повреждённых участков арматуры цинкнаполненной полиуретановой грунтовкой «ЦИ- НОТАН» (или аналог) и восстановление бетона ремонтным составом «Рунит Ремонт бетона и камня (М500)» (или аналог) | м2 | 1.2 |  |  |  |  | 0 | Империя строительства | 2025-02-27 |  |  | Виннер | 0 | 0
[9 empty] | 0 | Империя строительства | 2025-02-27 |  |  | Виннер | 0 | 0
|  | - Восстановление повреждённых участков бетона ремонтным составом «Рунит Ремонт бетона и камня (М500)» (или аналог) | м2 | 1.2 |  |  |  |  | 0 | Империя строительства | 2025-02-27 |  |  | Виннер | 0 | 0
31 |  | Ранее не учтенные работы по 1612-2022-Р-АР.ВОР3 |  |  |  | 111907794.87 |  | 69866775.8 | 181774570.67 | Империя строительства (Перегородки, Откосы, Полы) кровля работа 17 319 985 Кровельный пирог 22 135 000 Витражи 42 210 000 Ворота 3 797 000 Двери 2 000 000 | 2025-03-03 | 0 | 0 | Виннер | 111907794.87 | 69866775.8
|  | Устройство перегородки Тип С-7 поэлементной сборки с двухслойной обшивкой из влагостойких гипсокартонных листов на двойном разнесенным металлическом каркасе из профилей ПС 50х50 и ПН 50х40 с заполнением полости одного из каркасов негорючими звукоизоляционными плитами из базальтового волокна. Шаг установки стоечных профилей не менее 400 мм. Общая толщина перегородки 250 мм. Перегородка по серии 1.031.9-2.07, тип С116. | м2 | 150.53 | [5 empty] | Империя строительства
|  | Монтаж гипсокартонных Кнауф-листов влагостойких (ГСП-Н2) по ГОСТ 6266-97, толщиной – 12.5мм, двухслойная обшивка с двух сторон | м2 | 602.12 | [5 empty] | Империя строительства
|  | Заполнение базальтовыми тепло- и звукоизоляционными плитами Rockwool Акустик Баттс, толщиной 50мм, плотность не менее 45кг/м3 | м3 | 7.53 | [5 empty] | Империя строительства
|  | Устройство перегородки Тип С-8 поэлементной сборки с двухслойной обшивкой из влагостойких гипсокартонных листов на двойном разнесенным металлическом каркасе из профилей ПС 50х50 и ПН 50х40 с заполнением полости одного из каркасов негорючими звукоизоляционными плитами из базальтового волокна. Шаг установки стоечных профилей не менее 400 мм. Общая толщина перегородки 300 мм. Перегородка по серии 1.031.9-2.07, тип С116. | м2 | 15.57 | [5 empty] | Империя строительства
|  | Монтаж гипсокартонных Кнауф-листов влагостойких (ГСП-Н2) по ГОСТ 6266-97, толщиной – 12.5мм, двухслойная обшивка с двух сторон | м2 | 62.28 | [5 empty] | Империя строительства
|  | Заполнение базальтовыми тепло- и звукоизоляционными плитами Rockwool Акустик Баттс, толщиной 50мм, плотность не менее 45кг/м3 | м3 | 0.78 | [5 empty] | Империя строительства
|  | Устройство перегородки Тип С-9 поэлементной сборки с двухслойной обшивкой из влагостойких гипсокартонных листов на металлическом каркасе из профилей ПС 75х50 и ПН 75х40 с заполнением полости каркаса негорючими звукоизоляционными плитами из базальтового волокна. Шаг установки стоечных профилей не менее 300 мм. Общая толщина перегородки 125 мм Перегородка по серии 1.031.9-2.07, тип С112 | м2 | 331.02 | [5 empty] | Империя строительства
|  | Монтаж гипсокартонных Кнауф-листов влагостойких (ГСП-Н2) по ГОСТ 6266-97, толщиной – 12.5мм, двухслойная обшивка с двух сторон | м2 | 1324.08 | [5 empty] | Империя строительства
|  | Заполнение базальтовыми тепло- и звукоизоляционными плитами Rockwool Акустик Баттс, толщиной 75 мм, плотность не менее 45кг/м3 | м3 | 24.83 | [5 empty] | Империя строительства
|  | Монтаж КНАУФ-траверсы универсальной С234 (многослойная деревянная плита с двухсторонним присоединением профиля и крепежными шурупами) | шт. | 17 | [5 empty] | Империя строительства
|  | Кровля: | [7 empty] | Империя строительства
|  | Устройство ПВХ-мембраны LOGICROOF V-RP FR – 1,2 мм | м2 | 6027.9 | [5 empty] | Империя строительства
|  | Устройство минераловатного утеплителя Техноруф В ПРОФ – 40 мм | м2 | 6027.9 | [5 empty] | Империя строительства
|  | Устройство минераловатного утеплителя Техноруф ПРОФ – 80 мм | м2 | 6027.9 | [5 empty] | Империя строительства
|  | Устройство пароизоляции – Паробарьер СФ1000 | м2 | 6027.9 | [5 empty] | Империя строительства
|  | Устройство уклонообразующих плит XPS ТЕХНОНИКОЛЬ CARBON PROF SLOPE (4.2%+элемент J) | м3 / м2 | 6,902/253,17 | [5 empty] | Империя строительства
|  | Устройство уклонообразующих плит XPS ТЕХНОНИКОЛЬ CARBON PROF SLOPE (4.2%+элемент K) | м3 / м2 | 6,806/253,17 | [5 empty] | Империя строительства
|  | Устройство плит XPS ТЕХНОНИКОЛЬ CARBON PROF (50 мм) | м3 / м2 | 2,124/42,48 | [5 empty] | Империя строительства
|  | Доутепление парапета и стоек фахверка парапета утеплителем минераловатным Техноруф Н проф λ=0,037 Вт/(м*К) | м3 / м2 | 4,69/126,76 | [5 empty] | Империя строительства
|  | Устройство примыканий кровельного пирога к парапетам и стенам из ПВХ-мембраны LOGICROOF V-RP FR – 1,2 мм (высота примыканий 500 мм) | м2 / м | 1210,77/480,46 | [5 empty] | Империя строительства
|  | Монтаж ходовых дорожек LOGICROOF WalkWay Puzzle | шт. | 784 | [5 empty] | Империя строительства
|  | Устройство кровельной сэндвич-панели 150 мм ( Сэндвич-панель трехслойная кровельная "Металл Профиль" с наполнителем из минеральной ваты (НГ) плотностью 110кг/м3, марка МП ТСП-K, толщина: 50 мм, тип покрытия полиэстер, толщина металлических облицовок 0,5 мм (Россия)) | м2 | 6.34 | [5 empty] | Империя строительства
|  | Элементы наружного водостока: | [7 empty] | Империя строительства
34 |  | Монтаж ПВХ-воронки кровельной 100х100, с отводом, с интегрированным саморегулирующимся нагревательным элементом, с фартуком из битумно-полимерных материалов, листвоуловитель, DN-100 | шт. | 24 | [5 empty] | Империя строительства
35 |  | Монтаж воронки парапетной из полиуретана, с интегрированным саморегулирующимся нагревательным элементом, с фартуком из битумно-полимерных материалов, листвоуловитель. | шт. | 28 | [5 empty] | Империя строительства
|  | Прочие материалы типового комплекта: отвод для соединения с водосточной трубой диаметром 100 мм – 1 шт; водосточная труба диаметром 100 мм и длиной 2170 мм – 2 шт; муфта -1 шт; колено сливное – 1 шт; хомут – 2 шт. | шт. | 28 | [5 empty] | Империя строительства
|  | Устройство водосточной системы козырька: труба водосточная 3,3 м d=90 мм, выпускная воронка 1 шт., держатель трубы 3 шт., водосточный слив 1 шт. | шт. | 1 | [5 empty] | Империя строительства
|  | Парапетные крышки: | [7 empty] | Империя строительства
|  | Пк-1 (отлив для парапетов из кирпича) Устройство отлива из окрашенной оцинкованной стали толщиной 0,5 мм, покрытие Polyester PE 25мкм, цвет по RAL 9006. Длина развертки изделия 900 мм. | м.пог./м2 | 462/415,8 | [5 empty] | Империя строительства
|  | Вкладыш в Пк-1 | м.пог./м2 | 462/392,7 | [5 empty] | Империя строительства
|  | Фасонное изделие из оцинкованной стали толщиной 0,7 мм, Zn140. Длина развертки изделия 850 мм. | [7 empty] | Империя строительства
|  | Пк-2 (отлив парапетов пристройки) | м.пог./м2 | 67,1/33,55 | [5 empty] | Империя строительства
|  | Устройство отлива из окрашенной оцинкованной стали толщиной 0,5 мм, покрытие Polyester PE 25мкм, цвет по RAL 9006. Длина развертки изделия 500 мм. | [7 empty] | Империя строительства
|  | Вкладыш в Пт-2 | м.пог./м2 | 67,1/30,2 | [5 empty] | Империя строительства
|  | Фасонное изделие из оцинкованной стали толщиной 0,7 мм, Zn140. Длина развертки изделия 450 мм. | [7 empty] | Империя строительства
|  | Пк-3 (отлив парапета светоаэрационных фонарей) | м.пог./м2 | 411,1/164,5 | [5 empty] | Империя строительства
|  | Устройство отлива из окрашенной оцинкованной стали толщиной 0,5 мм, покрытие Polyester PE 25мкм, цвет по RAL 9006. Длина развертки изделия 400 мм. | [7 empty] | Империя строительства
|  | Вкладыш в Пк-3 | м.пог./м2 | 411,1/143,9 | [5 empty] | Империя строительства
|  | Фасонное изделие из оцинкованной стали толщиной 0,7 мм, Zn140. Длина развертки изделия 350 мм. | [7 empty] | Империя строительства
|  | Дополнительные элементы кровли: | [7 empty] | Империя строительства
|  | Устройство доутепления парапета на кровле АБК минеральной ватой ТЕХНОРУФ 50 мм | м3 / м2 | 3,37/67,4 | [5 empty] | Империя строительства
|  | Устройство доутепления стоек парапета на кровле фонарей минеральной ватой ТЕХНОРУФ 50 мм | м3 / м2 | 0,61/12,2 | [5 empty] | Империя строительства
|  | Устройство утепления мест примыкания крышных вентиляторов к металлическому каркасу минеральной ватой ТЕХНОРУФ 50 мм | м3 / м2 | 0,71/14,2 | [5 empty] | Империя строительства
|  | Наружные окна и витражи: | [7 empty] | Империя строительства
|  | Овн-1 Индивидуального изготовления Проем высотой 2300 мм, шириной 4200 мм. Монтаж витража из алюминиевого профиля Alutech ALT F50 FR с запол-нением из прозрачного огнестойкого стеклопакета. Тип открывания: глу-хое, без открывания. Предел огнестойкости E 15. Цвет профильной системы RAL 9006. Овн-1 Индивидуального изготовления Проем высотой 2300 мм, шириной 4200 мм. Монтаж витража из алюминиевого профиля Alutech ALT F50 FR с запол-нением из прозрачного огнестойкого стеклопакета. Тип открывания: глу-хое, без открывания. Предел огнестойкости E 15. Цвет профильной системы RAL 9006. | м2 (шт.) | 9,66 (1) | [5 empty] | Империя строительства
|  | Овн-2 ГОСТ 21519-2022 Проем высотой 2300 мм, шириной 4200 мм. Монтаж витража из алюминиевого профиля Alutech W72 с заполнением из однокамерного прозрачного стеклопакета. Тип открывания: глухое, без открывания. Цвет профильной системы RAL 9006. | м2 (шт.) | 241,5 (25) | [5 empty] | Империя строительства
|  | Овн-3 ГОСТ 21519-2022 Проем высотой 2300 мм, шириной 4200 мм. Монтаж витража из алюминиевого профиля Alutech W72 с заполнением из однокамерного прозрачного стеклопакета. Тип открывания: с открывани-ем. Цвет профильной системы RAL 9006. | м2 (шт.) | 9,66 (1) | [5 empty] | Империя строительства
|  | Овн-4 ГОСТ 21519-2022 Проем высотой 2000 мм, шириной 4200 мм. Монтаж витража из алюминиевого профиля Alutech W72 с заполнением из однокамерного прозрачного стеклопакета. Тип открывания: глухое, без открывания. Цвет профильной системы RAL 9006. | м2 (шт.) | 218,4 (26) | [5 empty] | Империя строительства
|  | Овн-5 Индивидуального изготовления Проем высотой 2000 мм, шириной 4200 мм. Монтаж витража из алюминиевого профиля Alutech ALT F50 FR с запол-нением из прозрачного огнестойкого стеклопакета. Тип открывания: глу-хое, без открывания. Предел огнестойкости | м2 (шт.) | 8,4 (1) | [5 empty] | Империя строительства
|  | Овн-6 ГОСТ 21519-2022 Проем высотой 2000 мм, шириной 3800 мм. Монтаж витража из алюминиевого профиля Alutech W72 с заполнением из однокамерного прозрачного стеклопакета. Тип открывания: глухое, без открывания. Цвет профильной системы RAL 9006. | м2 (шт.) | 22,8 (3) | [5 empty] | Империя строительства
|  | Овн-7 ГОСТ 21519-2022 Проем высотой 10100 мм, шириной 3800 мм. Монтаж витража из алюминиевого профиля Alutech W72 с заполнением из однокамерного прозрачного стеклопакета. Тип открывания: глухое, без открывания. Цвет профильной системы RAL 9006. | м2 (шт.) | 76,76 (2) | [5 empty] | Империя строительства
|  | Овн-7.1 ГОСТ 21519-2022 Проем высотой 10100 мм, шириной 3800 мм. Монтаж витража из алюминиевого профиля Alutech W72 с заполнением из однокамерного прозрачного стеклопакета. Тип открывания: глухое, без открывания. Цвет профильной системы RAL 9006. | м2 (шт.) | 38,38 (1) | [5 empty] | Империя строительства
36 |  | Овн-8 ГОСТ 21519-2022 Проем высотой 10100 мм, шириной 4200 мм. Монтаж витража из алюминиевого профиля Alutech W72 с заполнением из однокамерного прозрачного стеклопакета. Тип открывания: глухое, без открывания. Цвет профильной системы RAL 9006. | м2 (шт.) | 42,42 (1) | [5 empty] | Империя строительства
37 |  | Овн-9 ГОСТ 21519-2022 Проем высотой 4800 мм, шириной 4200 мм. Монтаж витража из алюминиевого профиля Alutech W72 с заполнением из двухкамерного прозрачного стеклопакета. Тип открывания: глухое, без открывания. Цвет профильной системы RAL 9006. | м2 (шт.) | 161,28 (8) | [5 empty] | Империя строительства
|  | Овн-10 ГОСТ 21519-2022 Проем высотой 4800 мм, шириной 4100 мм. Монтаж витража из алюминиевого профиля Alutech W72 с заполнением из однокамерного прозрачного стеклопакета. Тип открывания: глухое, без открывания. Цвет профильной системы RAL 9006. | м2 (шт.) | 216,48 (11) | [5 empty] | Империя строительства
|  | Овн-11 ГОСТ 21519-2022 Проем высотой 4800 мм, шириной 4000 мм. Монтаж витража из алюминиевого профиля Alutech W72 с заполнением из однокамерного прозрачного стеклопакета. Тип открывания: глухое, без открывания. Цвет профильной системы RAL 9006. | м2 (шт.) | 19,2 (1) | [5 empty] | Империя строительства
|  | Овн-12 ГОСТ 21519-2022 Проем высотой 4800 мм, шириной 4200 мм. Монтаж витража из алюминиевого профиля Alutech W72 с заполнением из однокамерного прозрачного стеклопакета. Тип открывания: глухое, без открывания. Со встроенной остекленной дверью. Цвет профильной системы RAL 9006. | м2 (шт.) | 20,16 (1) | [5 empty] | Империя строительства
|  | Овн-13 ГОСТ 21519-2022 Проем высотой 4800 мм, шириной 4200 мм. Монтаж витража из алюминиевого профиля Alutech W72 с заполнением из однокамерного прозрачного стеклопакета. Тип открывания: с открывани-ем. Со встроенной остекленной дверью. Цвет профильной системы RAL 9006. | м2 (шт.) | 20,16 (1) | [5 empty] | Империя строительства
|  | Овн-14 ГОСТ 21519-2022 Проем высотой 4800 мм, шириной 4100 мм. Монтаж витража из алюминиевого профиля Alutech W72 с заполнением из однокамерного прозрачного стеклопакета. Тип открывания: глухое, без открывания. Со встроенной стальной дверью. Цвет профильной системы RAL 9006. | м2 (шт.) | 19,68 (1) | [5 empty] | Империя строительства
|  | Овн-15 ГОСТ 21519-2022 Проем высотой 7000 мм, шириной 4800 мм. Монтаж витража из алюминиевого профиля Alutech W72 с заполнением из однокамерного прозрачного стеклопакета. Тип открывания: глухое, без открывания. Цвет профильной системы RAL 9006. | м2 (шт.) | 33,6 (1) | [5 empty] | Империя строительства
|  | Овн-16 ГОСТ 21519-2022 Проем высотой 7000 мм, шириной 4740 мм. Монтаж витража из алюминиевого профиля Alutech W72 с заполнением из однокамерного прозрачного стеклопакета. Тип открывания: глухое, без открывания. Цвет профильной системы RAL 9006. | м2 (шт.) | 66,36 (2) | [5 empty] | Империя строительства
|  | Овн-17 ГОСТ 21519-2022 Проем высотой 4800 мм, шириной 4200 мм. Монтаж витража из алюминиевого профиля Alutech W72 с заполнением из однокамерного прозрачного стеклопакета. Тип открывания: без открыва-ния. Со встроенной стальной дверью Цвет профильной системы RAL 9006. | м2 (шт.) | 40,32 (2) | [5 empty] | Империя строительства
|  | Овн-18 ГОСТ 21519-2022 Проем высотой 2300 мм, шириной 4200 мм. Монтаж витража из алюминиевого профиля Alutech W72 с заполнением из однокамерного прозрачного стеклопакета. Тип открывания: с открывани-ем. Цвет профильной системы RAL 9006. | м2 (шт.) | 9,66 (1) | [5 empty] | Империя строительства
|  | Овн-19 ГОСТ 21519-2022 Проем высотой 2300 мм, шириной 4200 мм. Монтаж витража из алюминиевого профиля Alutech W72 с заполнением из однокамерного прозрачного стеклопакета. Тип открывания: с открывани-ем. Цвет профильной системы RAL 9006. | м2 (шт.) | 9,66 (1) | [5 empty] | Империя строительства
|  | Овн-20 ГОСТ 21519-2022 Проем высотой 2300 мм, шириной 4200 мм. Монтаж витража из алюминиевого профиля Alutech W72 с заполнением из однокамерного прозрачного стеклопакета. Тип открывания: глухое, без открывания. Цвет профильной системы RAL 9006. | м2 (шт.) | 28,98 (3) | [5 empty] | Империя строительства
|  | Овн-21 ГОСТ 21519-2022 Проем высотой 4800 мм, шириной 7000 мм. Монтаж витража из алюминиевого профиля Alutech W72 с заполнением из однокамерного прозрачного стеклопакета. Тип открывания: глухое, без открывания. Цвет профильной системы RAL 9006. | м2 (шт.) | 33,6 (1) | [5 empty] | Империя строительства
|  | Овн-22 ГОСТ 21519-2022 Проем высотой 4740 мм, шириной 7000 мм. Монтаж витража из алюминиевого профиля Alutech W72 с заполнением из однокамерного прозрачного стеклопакета. Тип открывания: глухое, без открывания. Цвет профильной системы RAL 9006. | м2 (шт.) | 33,18 (1) | [5 empty] | Империя строительства
|  | Овн-23 ГОСТ 21519-2022 Проем высотой 4740 мм, шириной 7000 мм. Монтаж витража из алюминиевого профиля Alutech W72 с заполнением из однокамерного прозрачного стеклопакета. Тип открывания: глухое, без открывания. Цвет профильной системы RAL 9006. | м2 (шт.) | 33,18 (1) | [5 empty] | Империя строительства
|  | Овф-1 Индивидуального изготовления Проем высотой 2440 мм, общей шириной 66200 мм. Монтаж витража из алюминиевого профиля Alutech W72 с заполнением из двухкамерного прозрачного стеклопакета. Тип открывания: глухое, без открывания. Цвет профильной системы RAL 9006. | м2 (шт.) | 161,5 (1) | [5 empty] | Империя строительства
|  | Овф-2 Индивидуального изготовления Проем высотой 2440 мм, общей шириной 96200 мм. Монтаж витража из алюминиевого профиля Alutech W72 с заполнением из двухкамерного прозрачного стеклопакета. Тип открывания: глухое, без открывания. Цвет профильной системы RAL 9006. | м2 (шт.) | 234,8 (1) | [5 empty] | Империя строительства
|  | Овф-3 Индивидуального изготовления Проем высотой 2440 мм, общей шириной 66200 мм. Монтаж витража из алюминиевого профиля Alutech W72 с заполнением из двухкамерного прозрачного стеклопакета. Тип открывания: глухое, без открывания. Цвет профильной системы RAL 9006. | м2 (шт.) | 161,5 (1) | [5 empty] | Империя строительства
|  | Овф-4 Индивидуального изготовления Проем высотой 2440 мм, общей шириной 96200 мм. Монтаж витража из алюминиевого профиля Alutech W72 с заполнением из двухкамерного прозрачного стеклопакета. Тип открывания: глухое, без открывания. Цвет профильной системы RAL 9006. | м2 (шт.) | 234,8 (1) | [5 empty] | Империя строительства
|  | ОК-1 ГОСТ 21519-2022 Проем высотой 1100 мм, общей шириной 1000 мм. Монтаж оконного блока из алюминиевого профиля Alutech W72 с запол-нением из двухкамерного прозрачного стеклопакета. Тип открывания: с открыванием. Цвет профильной системы RAL 9006. | м2 (шт.) | 1,1 (1) | [5 empty] | Империя строительства
|  | ОК-2 ГОСТ 21519-2022 Проем высотой 1200 мм, общей шириной 4200 мм. Монтаж оконного блока из алюминиевого профиля Alutech W72 с запол-нением из двухкамерного прозрачного стеклопакета. Тип открыва-ния:глухое. Цвет профильной системы RAL 9006. | м2 (шт.) | 5,04 (1) | [5 empty] | Империя строительства
|  | Внутренние окна и витражи: | [7 empty] | Империя строительства
|  | Овв-1 Проем высотой 2200 мм, шириной 3000 мм Монтаж стационарной офисной перегородки с усиленной стойкой в алю-миниевом каркасе с двойным остеклением. Заполнение: многослойное прозрачное стекло. Толщина перегородки 100 мм. Звукоизоляция 35-40 ДБ. Цвет профиля RAL 9006 | м2 (шт.) | 6,6 (1) | [5 empty] | Империя строительства
|  | Овв-2 Проем высотой 2200 мм, шириной 5000 мм Монтаж стационарной офисной перегородки с усиленной стойкой в алю-миниевом каркасе с двойным остеклением. Заполнение: многослойное прозрачное стекло. Толщина перегородки 100 мм. Звукоизоляция 35-40 ДБ. Цвет профиля RAL 9006 | м2 (шт.) | 11 (1) | [5 empty] | Империя строительства
|  | Овв-3 Проем высотой 2200 мм, шириной 8625 мм Монтаж стационарной офисной перегородки с усиленной стойкой в алю-миниевом каркасе с двойным остеклением. Заполнение: многослойное прозрачное стекло. Толщина перегородки 100 мм. Звукоизоляция 35-40 ДБ. С угловой стойкой. Цвет профиля RAL 9006 | м2 (шт.) | 18,98 (1) | [5 empty] | Империя строительства
|  | Овв-4 Проем высотой 2200 мм, шириной 3000 мм Монтаж стационарной офисной перегородки с усиленной стойкой в алю-миниевом каркасе с двойным остеклением. Заполнение: многослойное прозрачное стекло. Толщина перегородки 100 мм. Звукоизоляция 35-40 ДБ. С угловой стойкой. Цвет профиля RAL 9006 | м2 (шт.) | 6,6 (1) | [5 empty] | Империя строительства
|  | Овв-5 Проем высотой 2200 мм, шириной 6225 мм Монтаж стационарной офисной перегородки с усиленной стойкой в алю-миниевом каркасе с двойным остеклением. Заполнение: многослойное прозрачное стекло. Толщина перегородки 100 мм. Звукоизоляция 35-40 ДБ. С угловой стойкой. Цвет профиля RAL 9006 | м2 (шт.) | 13,7 (1) | [5 empty] | Империя строительства
|  | Овв-6 Проем высотой 2200 мм, шириной 2380 мм Монтаж стационарной офисной перегородки с усиленной стойкой в алю-миниевом каркасе с двойным остеклением. Заполнение: многослойное прозрачное стекло. Толщина перегородки 100 мм. Звукоизоляция 35-40 ДБ. С угловой стойкой. Цвет профиля RAL 9006 | м2 (шт.) | 5,24 (1) | [5 empty] | Империя строительства
38 |  | Внутренняя отделка откосов витражей в кирпичных стенах: 1. Грунтовка швов КНАУФ Тифенгрунд (или аналог); 2. Шпаклевка швов КНАУФ Унифлот (или аналог); 3. Грунтовка КНАУФ Тифенгрунд (или аналог); 4. Финишная шпаклевка КНАУФ Мульти-финиш "белый" (или аналог); 5. Грунтовка КНАУФ Тифенгрунд (или аналог); 6. Окраска влагостойкой воднодисперсионной краской в 2 слоя. | м2 | 570.69 | [5 empty] | Империя строительства
39 |  | Монтаж наружных дверей: | [7 empty] | Империя строительства
|  | Внутренняя отделка откосов дверей в кирпичных стенах: 1. Грунтовка швов КНАУФ Тифенгрунд (или аналог); 2. Шпаклевка швов КНАУФ Унифлот (или аналог); 3. Грунтовка КНАУФ Тифенгрунд (или аналог); 4. Финишная шпаклевка КНАУФ Мульти-финиш "белый" (или аналог); 5. Грунтовка КНАУФ Тифенгрунд (или аналог); 6. Окраска влагостойкой воднодисперсионной краской в 2 слоя. | м2 | 6.54 | [5 empty] | Империя строительства
|  | Дн-1 ГОСТ 31173-2016 ДСН А Оп Прг П Н Псп М3 О Монтаж двери стальной наружной, правого открывания, глухой, с довод-чиком, с устройством «Антипаника», проем 1000х2100 | м2 (шт). | 2,1 (1) | [5 empty] | Империя строительства
|  | Дн-2 ГОСТ 31173-2016 ДСН А Оп Прг П Н Псп М3 О Монтаж двери стальной наружной, правого открывания, глухой, с довод-чиком, с устройством «Антипаника», проем 900х2100 | м2 (шт). | 3,78 (2) | [5 empty] | Империя строительства
|  | Дн-2.1 ГОСТ 31173-2016 ДСН А Оп Прг Л Н Псп М3 О Монтаж двери стальной наружной, левого открывания, глухой, с довод-чиком, проем 900х2100 | м2 (шт). | 1,89 (1) | [5 empty] | Империя строительства
|  | Дн-3 ГОСТ 31173-2016 ДСН А Дп Прг Л Н Псп М3 О Монтаж двери стальной наружной, левого открывания, двупольной, глу-хой, с доводчиком, проем 2100х1600 | м2 (шт). | 3,36 (1) | [5 empty] | Империя строительства
|  | Дн-4 ГОСТ 31173-2016 ДСН А Дп Прг П Н Пкомб М3 О Монтаж двери стальной наружной, двупольной, остекленной, с доводчи-ком, с устройством Антипаника проем 2100х1300 | м2 (шт). | 5,46 (2) | [5 empty] | Империя строительства
|  | Дн-5 ГОСТ 31173-2016 ДСН А Дп Прг Л Н Пкомб М3 О Монтаж двери стальной наружной, двупольной, левого открывания, остекленной, с доводчиком, с устройством «Антипаника», проем 2100х1300 | м2 (шт). | 2,73 (1) | [5 empty] | Империя строительства
|  | Дв-1 ГОСТ 21519-2022 Монтаж двери наружной из алюминиевых профилей Alutech W72, двух-створчатой, остекленной, с доводчиком, с устройством «Антипаника». В составе витража, проем 2125х1425 | м2 (шт). | 6,06 (2) | [5 empty] | Империя строительства
|  | Дв-2 ГОСТ 21519-2022 Монтаж двери наружной из алюминиевых профилей Alutech W72, одно-створчатой, глухой, с доводчиком, с устройством «Антипаника». В соста-ве витража, проем 2125х975 | м2 (шт). | 6,22 (3) | [5 empty] | Империя строительства
|  | Внутренние двери: | [7 empty] | Империя строительства
|  | Д-1 ГОСТ 31173-2016 ДСВ В Оп Л Брг Вн Пкомб М3 О, 2100х900 Монтаж двери стальной внутренней, одностворчатой, левого открывания остекленной, с доводчиком | м2 (шт). | 3,78 (2) | [5 empty] | Империя строительства
|  | Д-1.1 ГОСТ 31173-2016 ДСВ В Оп П Брг Вн Пкомб М3 О, 2100х900 Монтаж двери стальной внутренней, одностворчатой, остекленной, с до-водчиком | м2 (шт). | 3,78 (2) | [5 empty] | Империя строительства
|  | Д-2 ГОСТ 31173-2016 ДСВ В Оп П Брг Вн Пкомб М3 О, 2100х1000 Монтаж двери стальной внутренней, одностворчатой, остекленной, с до-водчиком | м2 (шт). | 4,2 (2) | [5 empty] | Империя строительства
|  | Д-3 ГОСТ 31173-2016 ДСВ В Оп Л Брг Н Пкомб М3 О, 2100х900 Монтаж двери стальной внутренней, одностворчатой, левого открывания, остекленной, с доводчиком | м2 (шт). | 5,67 (3) | [5 empty] | Империя строительства
|  | Д-4 ГОСТ 31173-2016 ДСВ В Оп Л Брг Н Пкомб М3 О, 2100х1000 Монтаж двери стальной внутренней, одностворчатой, левого открывания, остекленной, с доводчиком | м2 (шт). | 8,4 (4) | [5 empty] | Империя строительства
|  | Д-5 ГОСТ 31173-2016 ДСВ В1 Оп Л Прг Н П2лс М3 О, 2100х800 Монтаж двери стальной внутренней, одностворчатой, глухой, проем 800х2100 | м2 (шт). | 1,68 (1) | [5 empty] | Империя строительства
|  | Д-6 ГОСТ 30970-2014 ДПВ Г Бпр Оп Пр Р 2100х800 Монтаж двери ПВХ внутренней, глухой без порога, однопольной правого открывания, с доводчиком | м2 (шт). | 3,36 (2) | [5 empty] | Империя строительства
|  | Д-7 ГОСТ 30970-2014 ДПВ Г Бпр Оп Л Р 2100х800 Монтаж двери ПВХ внутренней, глухой без порога, однопольной левого открывания, с доводчиком | м2 (шт). | 8,4 (5) | [5 empty] | Империя строительства
|  | Д-8 ГОСТ 30970-2014 ДПВ Г Бпр Оп Пр Р 2100х900 Монтаж двери ПВХ внутренней, глухой без порога, однопольной правого открывания | м2 (шт). | 1,89 (1) | [5 empty] | Империя строительства
|  | Д-9 ГОСТ 31173-2016 ДСВ В Оп Пр Брг Н Пкомб М3 О, 2100х1000 Монтаж двери стальной внутренней, одностворчатой, остекленной, с до-водчиком | м2 (шт). | 2,1 (1) | [5 empty] | Империя строительства
|  | Дп-1 ГОСТ 57327-2016 ДПСО 01 2100-900 Пр EI30 Монтаж двери противопожарной стальной внутренней, одностворчатой, остекленной, с доводчиком, проем 900х2100, EI 30 | м2 (шт). | 3,78 (2) | [5 empty] | Империя строительства
|  | Дп-1.1 ГОСТ 57327-2016 ДПСО 01 2100-900 Л EI30 Монтаж двери противопожарной стальной внутренней, одностворчатой, остекленной, левого открывания, с доводчиком, проем 900х2100, EI 30 | м2 (шт). | 1,89 (1) | [5 empty] | Империя строительства
|  | Дп-2 ГОСТ 57327-2016 ДПСО 01 2100-1000 Пр EIW30 Монтаж двери противопожарной стальной внутренней, одностворчатой, остекленная, с доводчиком, проем 1000х2100, EI 30 | м2 (шт). | 6,3 (3) | [5 empty] | Империя строительства
|  | Дп-3 ГОСТ 57327-2016 ДПСО 02 2100-1400 Л EIW30 Монтаж двери противопожарной стальной внутренней, двухстворчатой, остекленной, с доводчиком, проем 1400х2100, EI 30 | м2 (шт). | 2,94 (1) | [5 empty] | Империя строительства
|  | Дп-4 ГОСТ 57327-2016 ДПСО 02 2100-1600 Пр EIW30 Монтаж двери противопожарной стальной внутренней, двухстворчатой, остекленной, с доводчиком, проем 2100х1600, EI 30 | м2 (шт). | 3,36 (1) | [5 empty] | Империя строительства
|  | Дп-5 ГОСТ 57327-2016 ДПСО 02 2200-1600 Л EIW30 Монтаж двери противопожарной стальной внутренней, двухстворчатой, остекленной, без порога, с электроприводом, проем 1600х2200, EI 30 | м2 (шт). | 7,04 (2) | [5 empty] | Империя строительства
|  | Дп-6 ГОСТ 57327-2016 ДПСО 01 2100-1290 Л EIW30 Монтаж двери противопожарной, стальной внутренней, одностворчатой, левого открывания, остекленной, с доводчиком, проем 1290х2100, EI 30 | м2 (шт). | 2,71 (1) | [5 empty] | Империя строительства
40 |  | Дп-7 ГОСТ 57327-2016 ДПСО 01 2100-900 EIW60 Монтаж двери противопожарной стальной внутренней, одностворчатой, остекленной, с доводчиком, проем 1000х2100, EI 60 | м2 (шт). | 2,1 (1) | [5 empty] | Империя строительства
41 |  | Дп-8 ГОСТ 57327-2016 ДПС 02 2100-1300 Л EI30 Монтаж двери противопожарной стальной внутренней, двухстворчатой, глухой, с доводчиком, проем 1300х2100, EI 30 | м2 (шт). | 2,73 (1) | [5 empty] | Империя строительства
|  | Дп-9 ГОСТ 57327-2016 ДПСО 02 2100-1350 Л EI30 Монтаж двери противопожарной стальной внутренней, двухстворчатой, глухой, с доводчиком, проем 2100х1350, EI 30 | м2 (шт). | 2,84 (1) | [5 empty] | Империя строительства
|  | Дп-10 ГОСТ 57327-2016 ДПСО 02 2400-1400 Л EIW30 Монтаж двери противопожарной стальной внутренней, двухстворчатой, с электроприводом, остекленной, проем 1400х2400, EI 30 | м2 (шт). | 3,36 (1) | [5 empty] | Империя строительства
|  | Дп-11 ГОСТ 57327-2016 ДПСО 02 2100-1300 Пр EIW30 Монтаж двери противопожарной стальной внутренней, двухстворчатой, остекленной, с порогом, с доводчиком, с устройством «Антипаника», проем 1300х2100, EI 30 | м2 (шт). | 2,73 (1) | [5 empty] | Империя строительства
|  | Дп-12 ГОСТ 57327-2016 ДПСО 01 2100-1000 Пр EIW30 Монтаж двери противопожарной стальной внутренней, одностворчатой, глухой, с доводчиком, проем 1000х2100, EI 30 | м2 (шт). | 2,1 (1) | [5 empty] | Империя строительства
|  | Дс-1 Монтаж двери сантехнической, в составе сантехнических легких перего-родок Alutech ALT118. Размер 700х2000 | м2 (шт). | 8,4 (6) | [5 empty] | Империя строительства
|  | Вв-1 Монтаж наружных секционных ворот с вертикальным подъемом, Alutech серия ProTrend. Автоматические, с возможностью открывать вручную. Окна на уровне 1200-1700 мм от пола. Тип профиля S-гофр, цвет RAL 5005. Размер проема 3050(h)х2600 | м2 (шт). | 7,93 (1) | [5 empty] | Империя строительства
|  | Вг-1 Монтаж наружных секционных ворот с горизонтальным подъемом, Alutech серия ProTrend. Автоматические, с возможностью открывать вруч-ную. Окна на уровне 1200-1700 мм от пола. Тип профиля S-гофр, цвет RAL 9006. Размер проема 5500(h)х4300 | м2 (шт). | 47,3 (2) | [5 empty] | Империя строительства
|  | Во-2 Монтаж ворот внутренних, откатных, противопожарных EI30. Автомати-ческие, с возможностью открывания вручную. Размер проема 2500(h)х2500 | м2 (шт). | 6,25 (1) | [5 empty] | Империя строительства
|  | Пш-1 Монтаж шторы противопожарной Fireshield-E60, без орошения. Размер проема 5200(h)х5250 | м2 (шт). | 54,6 (2) | [5 empty] | Империя строительства
|  | Полы: | [7 empty] | Империя строительства
|  | Устройство пола марки П-1 Система MasterTop 1324: 1. Финишное покрытие: MasterTop TC 441, двухкомпонентный прозрачный полиуретановый матовый лак, стойкий к свету и УФ-излучению (расход 0,12 – 0,15 кг/м2); 2. Основной слой - MasterTop BC 375N, двухкомпонентный самонивелирующийся цветной состав на базе жестких полиуретановых смол (расход 2,0-3,0 кг/м2); мелкодисперсный фракционированный наполнитель для полимерных материалов MasterTop Filler (расход 0,6-1,0 кг/м2); 3. Грунтовочный слой: MasterTop P622 (Р621), двухкомпонентный эпоксидный грунтовочный состав (расход 0,3-0,5 кг/м2); сухой кварцевый песок фракции 0,4-0,8 мм (расход 0,7-0,8 кг/м2) | м2 | 2702.68 | [5 empty] | Империя строительства
|  | Устройство пола марки П-1.1 Система MasterTop 1324: 1. Финишное покрытие: MasterTop TC 441, двухкомпонентный прозрач-ный полиуретановый матовый лак, стойкий к свету и УФ-излучению (расход 0,12 – 0,15 кг/м2); 2. Основной слой - MasterTop BC 375N, двухкомпонентный самонивели-рующийся цветной состав на базе жестких полиуретановых смол (расход 2,0-3,0 кг/м2); мелкодисперсный фракционированный напол-нитель для полимерных материалов MasterTop Filler (расход 0,6-1,0 кг/м2); 3. Грунтовочный слой: MasterTop P622 (Р621), двухкомпонентный эпок-сидный грунтовочный состав (расход 0,3-0,5 кг/м2); 4. Master Top 558 - двухкомпонентный цементный состав для устройства быстротвердеющих высокопрочных стяжек, толщина слоя - 97 мм; (расход 0,79 кг на м2 при толщине 1 мм) 5. Грунтовочный слой: MasterTop P622 (Р621), двухкомпонентный эпок-сидный грунтовочный состав (расход 0,3-0,5 кг/м2); 6. Плита перекрытия (см. 1612/2022-Р-КЖ1) | м2 | 212.63 | [5 empty] | Империя строительства
|  | Устройство пола марки П-2 Система MasterTop 1221 F: 1. Финишный слой MasterTop ВС 308 - Двухкомпонентный прозрачный светостойкий эпоксидный состав, без летучих растворителей, для устройства декоративных полимерных покрытий пола. Расход - 0,5–0,65 кг/м2; 2. Декоративные цветные флоки фракции 3-5 мм. Расход 0,3-0,35 кг/м2; 3. Основной слой MasterTop BC 308 -Двухкомпонентный прозрачный светостойкий эпоксидный состав, без летучих растворителей, для устройства декоративных полимерных покрытий пола. Расход - 0,5–0,6 кг/м2; 4. Грунтовка MasterTop 622 (Р621) - двухкомпонентная эпоксидный грунтовочный состав нормального отверждения, без летучих раство-рителей, для сухих и свежих бетонных оснований с повышенной влажностью. Расход - 0,3–0,5 кг/м2; 5. Master Top 558 - двухкомпонентный цементный состав для устройства быстротвердеющих высокопрочных стяжек, толщина слоя – 980 мм, толщина слоя по уклону 70-98 мм (пом. 1.5);(расход 0,79 кг на м2 при толщине 1 мм) 6. Master Top 500 - адгезив для бетонных оснований, толщина слоя - 1,5мм; (расход 2,68 кг/м2 при толщине 1,5 мм | м2 | 86.53 | [5 empty] | Империя строительства
|  | Устройство пола марки П-2.1 Система MasterTop 1221 F: 1. Финишный слой MasterTop BC 308 -Двухкомпонентный прозрачный светостойкий эпоксидный состав, без летучих растворителей, для устройства декоративных полимерных покрытий пола. Расход - 0,5–0,65 кг/м2; 2. Декоративные цветные флоки фракции 3-5 мм. Расход 0,3-0,35 кг/м2; 3. Основной слой MasterTop BC 308 -Двухкомпонентный прозрачный светостойкий эпоксидный состав, без летучих растворителей, для устройства декоративных полимерных покрытий пола. Расход - 0,5–0,6 кг/м2; 4. Грунтовка MasterTop 622 - двухкомпонентная эпоксидный грунтовоч-ный состав нормального отверждения, без летучих растворителей, для сухих и свежих бетонных оснований с повышенной влажностью. Рас-ход - 0,3–0,5 кг/м2; 5. Master Top 500 - адгезив для бетонных оснований, толщина слоя | м2 | 6.66 | [5 empty] | Империя строительства
|  | Устройство пола марки П-3 Пол из керамогранитной плитки (общей толщиной 100мм): 1. Керамогранитная плитка 400х400х8 – матовая, класс истирания 5-й, Коэффициент противоскольжения R11. Затирка швов по типу CERESIT 40 AQUASTATIC в тон плитки; 2. Клеевой раствор CERESIT СМ 11 - 9мм; 3. Грунтовка по типу " CERESIT CT 17 супер"; 4. Цементно-песчаная стяжка М150, армированная сеткой из 5Вр1 ГОСТ 6727-80 (ячейка 150х150мм) (нахлест 5%, вес 1,2 кг/м2)- 78мм; 5. Бетонконтакт - адгезив для бетонных оснований | м2 | 65.55 | [5 empty] | Империя строительства
|  | Устройство пола марки П-4 Пол из керамогранитной плитки, с гидроизоляцией (общей толщиной 100мм): 1. Керамогранитная плитка 300х300х8 – матовая, класс истирания 5-й, Коэффициент противоскольжения R11. Затирка швов по типу CERESIT 40 AQUASTATIC в тон плитки; 2. Клеевой раствор CERESIT СМ 11 -9мм; 3. Обмазочная полимерцементная гидроизоляция по типу CERESIT CR65 (завести на стену на 300мм)- 3мм; 4. Грунтовка по типу " CERESIT CT 17 супер"; 5. Цементно-песчаная стяжка М150, армированная сеткой из 5Вр1 ГОСТ 6727-80 (ячейка 150х150мм) (нахлест 5%, вес 1,2 кг/м2) - 78мм; 6. ПЭ пленка 200мкм, нахлест 100мм - 1 слой | м2 | 13.83 | [5 empty] | Империя строительства
|  | Устройство пола марки П-4.1 Пол из керамогранитной плитки, с гидроизоляцией, с утеплением (общей толщиной 100мм): 1. Керамогранитная плитка 300х300х8 – матовая, класс истирания 5-й, Коэффициент противоскольжения R11. Затирка швов по типу CERESIT 40 AQUASTATIC в тон плитки 2. Клеевой раствор CERESIT СМ 11 - 5 мм 3. Обмазочная полимерцементная гидроизоляция по типу CERESIT CR65 (завести на стену на 300мм)- 2 мм 4. Грунтовка по типу " CERESIT CT 17 супер" 5. Цементно-песчаная стяжка М150, армированная сеткой из 5Вр1 ГОСТ 6727-80 (ячейка 150х150мм) (нахлест 5%, вес 1,2 кг/м2) - 55 мм 6. ПЭ пленка 200мкм, нахлест 100мм - 1 слой 7. Утеплитель - LOGICPIR Пол ФЛ/ФЛ или аналог - 30 мм 8. ПЭ пленка 200 мкм, нахлест 100 мм - 1 слой | м2 | 39.96 | [5 empty] | Империя строительства
|  | Устройство пола марки П-4.1* Черновой пол за облицовками без отделки плиткой (общей толщиной 85 мм): 1. Грунтовка по типу " CERESIT CT 17 супер" 2. Цементно-песчаная стяжка М150, армированная сеткой из 5Вр1 ГОСТ 6727-80 (ячейка 150х150мм) (нахлест 5%, вес 1,2 кг/м2) - 55 мм 3. ПЭ пленка 200мкм, нахлест 100мм - 1 слой 4. Утеплитель - LOGICPIR Пол ФЛ/ФЛ или аналог - 30 мм 5. ПЭ пленка 200 мкм, нахлест 100 мм - 1 слой | м2 | 0.96 | [5 empty] | Империя строительства
|  | Устройство пола марки П-5 Пол с покрытием из гомогенного линолеума. 1. Гомогенное виниловое покрытие ТАРКЕТТ iQ EMINENT - 2 мм; 2. Клеевой состав для линолеума; 3. Грунтовка водно-дисперсионная глубокого проникновения по типу CERESIT СТ 17; 4. Выравнивающая смесь для пола по типу Ceresit CN 178 -10мм; 5. Грунтовка водно-дисперсионная глубокого проникновения по типу CERESIT СТ 17; 6. Цементно-песчаная стяжка М150, арм. сеткой Вр-1 150х150х4 (нахлест 5%, вес 1,2 кг/м2) - 58 мм 7. ПЭ пленка 200 мкм, внахлест 100 мм - 1 слой; 8. Утеплитель - LOGICPIR Пол ФЛ/ФЛ или аналог - 30 мм 9. ПЭ пленка 200 мкм, внахлест 100 мм - 1 слой | м2 | 244.04 | [5 empty] | Империя строительства
|  | Устройство пола марки П-5* Черновой пол за облицовками без отделки линолеумом (общей толщиной 98 мм): 1. Грунтовка водно-дисперсионная глубокого проникновения по типу CERESIT СТ17; 2. Выравнивающая смесь для пола по типу Ceresit CN 178 -10мм; 3. Грунтовка водно-дисперсионная глубокого проникновения по типу CERESIT СТ17; 4. Цементно-песчаная стяжка М150, арм. сеткой Вр-1 150х150х4 (нахлест 5%, вес 1,2 кг/м2) - 58 мм 5. ПЭ пленка 200 мкм, внахлест 100 мм - 1 слой; 6. Утеплитель - LOGICPIR Пол ФЛ/ФЛ или аналог - 30 мм 7. ПЭ пленка 200 мкм, внахлест 100 мм - 1 слой | м2 | 6.58 | [5 empty] | Империя строительства
|  | Устройство пола марки П-5.1 Пол с покрытием из гомогенного линолеума (общей толщиной 50 мм): 1. Гомогенное виниловое покрытие ТАРКЕТТ iQ EMINENT - 2 мм; 2. Клеевой состав для линолеума - 2 мм; 3. Грунтовка водно-дисперсионная глубокого проникновения по типу CERESIT СТ17; 4. Выравнивающая смесь для пола по типу Ceresit CN 178 -10мм; 5. Грунтовка водно-дисперсионная глубокого проникновения по типу CERESIT СТ17; 6. Цементно-песчаная стяжка М150, арм. сеткой Вр-1 150х150х4 (нахлест 5%, вес 1,2 кг/м2) - 36 мм | м2 | 55.19 | [5 empty] | Империя строительства
|  | Устройство пола марки П-5.1* Черновой пол без отделки линолеумом (общей толщиной 46 мм): 1. Грунтовка водно-дисперсионная глубокого проникновения по типу CERESIT СТ17; 2. Выравнивающая смесь для пола по типу Ceresit CN 178 -10мм; 3. Грунтовка водно-дисперсионная глубокого проникновения по типу CERESIT СТ17; 4. Цементно-песчаная стяжка М150, арм. сеткой Вр-1 150х150х4 (нахлест 5%, вес 1,2 кг/м2) - 36 мм | м2 | 0.48 | [5 empty] | Империя строительства
|  | Устройство пола марки П-6 Система MasterTop 1273: 1. Финишный слой MasterTop TC 441 – двухкомпонентный прозрачный полиуретановый матовый лак, стойкий к свету и УФ-излучению (рас-ход 0,12 – 0,15 кг/м2); 2. Основной слой MasterTop BC 373 - двухкомпонентный самонивели-рующийся цветной эпоксидный состав без летучих растворителей. Расход - 0,4–0,6 кг/м2; 3. Присыпка - сухой кварцевый песок фракции 0,4-0,8 мм (расход 0,7-0,8 кг/м2); 6. Двухкомпонентная эпоксидная грунтовка для сухих бетонных основа-ний, без растворителей - MasterTop 604. Расход - 0,3–0,5 кг/м2; 7. Master Top 558 - двухкомпонентный цементный состав для устройства быстротвердеющих высокопрочных стяжек, толщина слоя );(расход 0,79 кг на м2 при толщине 1 мм) - 58мм; 4. ПЭ пленка 200 мкм, нахлест 100 мм - 1 слой; 5. Утеплитель - экструдированный пенополистирол по типу STYROFOAM или аналог - 40 мм | м2 | 127.44 | [5 empty] | Империя строительства
|  | Устройство пола марки П-7 Пол из керамогранитной плитки, с гидроизоляцией, с уклоном к трапам (общей толщиной 100мм): 1. Керамогранитная плитка 300х300х8 – матовая, класс истирания 5-й, Коэффициент противоскольжения R11. Затирка швов по типу CERESIT 40 AQUASTATIC в тон плитки 2. Клеевой раствор CERESIT СМ 11 -5мм 3. Обмазочная полимерцементная гидроизоляция по типу CERESIT CR65 (завести на стену на 300мм) - 2мм 4. Грунтовка по типу " CERESIT CT 17 супер" 5. Цементно-песчаная стяжка М150, армированная сеткой из 5Вр1 ГОСТ 6727-80 (ячейка 150х150мм)(нахлест 5%, вес 1,2 кг/м2) – 55мм 6. ПЭ пленка 200мкм, нахлест 100мм - 1 слой 7. Утеплитель – LOGICPIR Пол ФЛ/ФЛ или аналог – 30 мм 8. ПЭ пленка 200мкм, нахлест 100мм - 1 слой | м2 | 24.37 | [5 empty] | Империя строительства
|  | Устройство пола марки П-9 Система MasterTop 1221 F (общей толщиной ~1.2 мм): 1. Финишный слой MasterTop BC 307 (ВС 308) - двухкомпонентный про-зрачный светостойкий эпоксидный финишный состав, без летучих растворителей (расход 0,5-0,65 кг/м2); 2. Засыпка - декоративные цветные флоки фракции 3-5 мм (расход 0,3-0,35 кг/м2); 3. Основной слой Master Top ВС 307 (ВС 308) - двухкомпонентный цвет-ной эпоксидный состав, без растворителей (расход 0,5-0,6 кг/м2); 4. Master Top Р 622 (Р621) - двухкомпонентная эпоксидная грунтовка нормального отверждения для сухих и свежих бетонных оснований с повышенной влажностью, без растворителей | м2 | 52.03 | [5 empty] | Империя строительства
|  | Устройство плинтусов ПВХ | пог. м | 202.08 | [5 empty] | Империя строительства
|  | Устройство керамогранитных плинтусов | пог. м | 55.01 | [5 empty] | Империя строительства
42 |  | Укладка дэмпферной ленты | пог. м | 1112.71 | [5 empty] | Империя строительства
43 |  | Устройство деформационных швов в полах с заполнением полимерной эластичной композицией | пог. м | 885 | [5 empty] | Империя строительства
|  | Устройство внутренней отделки Отделка стен: | [7 empty] | Империя строительства
|  | Отделка О-1 по КНАУФ-листам: 1. Грунтовка швов КНАУФ Тифенгрунд (или аналог) (расход 0,15 л на м2); 2. Шпаклевка швов КНАУФ Унифлот (или аналог); 3. Грунтовка КНАУФ Тифенгрунд (или аналог) (расход 0,15 л на м2); 4. Финишная шпаклевка КНАУФ Мульти-финиш "белый" (или аналог) – 2мм; 5. Грунтовка КНАУФ Тифенгрунд (или аналог); 6. Окраска влагостойкой воднодисперсионной акриловой краской PHYLAX, ALLIGATOR в 2 слоя. | м2 | 258.14 | [5 empty] | Империя строительства
|  | Отделка О-2 по бетону и газобетону (в т.ч. колоннам производственного цеха (пом.1.1): 1. Грунтовка КНАУФ Тифенгрунд (или аналог) (расход 0,15 л на м2); 2. Выравнивание стен штукатуркой М 75, КНАУФ - 15 мм; 3. Грунтовка КНАУФ Тифенгрунд (или аналог) (расход 0,15 л на м2); 4. Шпаклевка КНАУФ Унифлот (или аналог) – 2 мм; 5. Грунтовка КНАУФ Тифенгрунд (или аналог) (расход 0,15 л на м2); 6. Окраска влагостойкой воднодисперсионной акриловой краской PHYLAX, ALLIGATOR в 2 слоя. | м2 | 1219.15 | [5 empty] | Империя строительства
|  | Отделка О-3 по КНАУФ-листам: 1. Грунтовка КНАУФ Тифенгрунд (или аналог) (расход 0,15 л на м2); 2. Клей для керамической плитки - 5 мм; 3. Керамическая плитка с эпоксидной водоотталкивающей затиркой - "Итало-дизайн" (коллекция "Шелк"-элит класс), размер 400х250х8 мм | м2 | 246.87 | [5 empty] | Империя строительства
|  | Отделка О-3.1 по КНАУФ-листам: 1. Грунтовка КНАУФ Тифенгрунд (или аналог) (расход 0,15 л на м2); 2. Гидроизоляция эластичная бесшовная КНАУФ Флехендихт (или ана-лог) - 2 слоя (2 мм) 3. Клей для керамической плитки - 5 мм; 4. Керамическая плитка с эпоксидной водоотталкивающей затиркой - "Итало-дизайн" (коллекция "Шелк"-элит класс), размер 400х250х8 мм | м2 | 71.39 | [5 empty] | Империя строительства
|  | Отделка О-4 по бетону и газобетону: 1. Грунтовка КНАУФ Тифенгрунд (или аналог) (расход 0,15 л на м2); 2. Выравнивание стен штукатуркой КНАУФ Ротбант (или аналог) - 15 мм; 3. Грунтовка КНАУФ Тифенгрунд (или аналог) (расход 0,15 л на м2); 4. Шпаклевка КНАУФ Унифлот (или аналог); 5. Грунтовка КНАУФ Тифенгрунд (или аналог) (расход 0,15 л на м2); 6. Клей для керамической плитки 5 мм; 7. Керамическая плитка с эпоксидной водоотталкивающей затиркой - "Итало-дизайн" (коллекция "Шелк"-элит класс), размер 400х250х8 мм | м2 | 4.14 | [5 empty] | Империя строительства
|  | Отделка О-6 запотолочная стена по бетону и газобетону: 1. Грунтовка КНАУФ Тифенгрунд (или аналог) (расход 0,15 л на м2); 2. Выравнивание стен штукатуркой М 75, КНАУФ (15 мм); 3. Грунтовка КНАУФ Тифенгрунд (или аналог) (расход 0,15 л на м2); 4. Шпаклевка КНАУФ Унифлот (или аналог)- 2 мм; 5. Грунтовка КНАУФ Тифенгрунд (или аналог) (расход 0,15 л на м2); 6. Обеспыливание поверхности листов ГСП. | м2 | 5.04 | [5 empty] | Империя строительства
|  | Отделка 0-7 по существующим кирпичным стенам производственного це-ха (пом.1.1), включая откосы дверных и витражных заполнений. 1. Грунтовка КНАУФ Тифенгрунд (или аналог) (расход 0,15 л на м2); 2. Выравнивание стен штукатуркой М 75, КНАУФ (25 мм); 3. Грунтовка КНАУФ Тифенгрунд (или аналог) (расход 0,15 л на м2); 4. Шпаклевка КНАУФ Унифлот (или аналог) – 2 мм; 5. Грунтовка КНАУФ Тифенгрунд (или аналог) (расход 0,15 л на м2); 6. Окраска влагостойкой воднодисперсионной акриловой краской PHYLAX, ALLIGATOR в 2 слоя | м2 | 3710.27 | [5 empty] | Империя строительства
|  | Монтаж потолков: | [7 empty] | Империя строительства
|  | Устройство потолка марки Пт-1 Потолок подвесной, модульный «Армстронг». Потолочная плита из мине-рального волокна Optima с видимыми шинами, размер 600х600 мм. Цвет белый | м2 | 327.18 | [5 empty] | Империя строительства
|  | Устройство потолка марки Пт-2 Потолок подвесной, реечный из алюминиевых реек шириной 200 мм. Цвет белый | м2 | 130.41 | [5 empty] | Империя строительства
|  | Устройство перекрытий встроенных помещений: | [7 empty] | Империя строительства
|  | Монтаж трехслойной кровельной сэндвич-панели с наполнителем из минеральной ваты, толщина 150 мм | м2 | 63.14 | [5 empty] | Империя строительства
|  | Устройство цоколя: | [7 empty] | Империя строительства
|  | Устройство утепления цоколя – минеральной ваты ТЕХНОВЕНТ СТАНДАРТ (или аналога) толщиной 100 мм | м3 | 1.04 | [5 empty] | Империя строительства
|  | Устройство утепления цоколя – минеральной ваты ТЕХНОВЕНТ СТАНДАРТ (или аналога) толщиной 50 мм | м3 | 0.27 | [5 empty] | Империя строительства
|  | Устройство противопожарной гидро-ветрозащитной мембраны ТехноНИКОЛЬ Альфа ПРОФ НГ | м2 | 23.23 | [5 empty] | Империя строительства
|  | Устройство отделки цоколя – металлического листа С21-1000-0,7 на подсистеме 7,4 кг/м2 | м2 | 12.16 | [5 empty] | Империя строительства
|  | Устройство цокольного отлива ширина 100 мм | пог. м | 35.4 | [5 empty] | Империя строительства
|  | Устройство специального оборудования: | [7 empty] | Империя строительства
|  | Устройство колесоотбойника КО-1. Колесоотбойник из стальных труб диаметром 57 мм, толщиной стенок 3 мм. Шаг между опорами не более 2 м. Высота поручня 500 мм от уровня чистового покрытия пола. Окраска краской ПФ-115 за 2 раза, цвет – сигнальный жёлтый RAL 1003 (21,63 м2) | пог. м | 83.2 | [5 empty] | Империя строительства
|  | Устройство страховочной системы. Горизонтальная анкерная линия для безопасности при высотных работах ТРОСЛАЙН 2.0 до 7 пользователей «ВентПро» или аналог для безопасно-го выполнения работ на кровли с расчётной нагрузкой на 2 человека | пог. м | 588.5 | [5 empty] | Империя строительства
| Итого |  |  |  |  | 976547245.7319 |  | 586156859.0921 | 1562704104.8239 |  |  | 131376928.2022 | 129020335.06 | 260397263.2622 | 900711358.108 | 586156859.0921 | 1486868217.2001
75835887.6239

## КЖ 0 (ЭЭ + шпунт))
Приложение № к договору генерального строительного подряда № от __.__.____
СМР
Реконструкция нежилого здания с кадастровым номером 61:55:0020503:272, на земельном участке по адресу: 346413, г. Новочеркасск, ул. Машиностроителей, 7а
Основание: Договор генерального строительного подряда № ... от …..2024
СОГЛАСОВАНО: |  |  |  |  | УТВЕРЖДАЮ:
Генеральный директор …… |  |  |  |  | Директор по эксплуатации и безопасности производственной деятельности |  |  | ООО "ПК "НЭВЗ"
|  | (ФИО) | [5 empty] | (ФИО)
"____" ________________ 2025 года
Стройка / объект |  | Реконструкция нежилого здания с кадастровым номером 61:55:0020503:272, на земельном участке по адресу: 346413, г. Новочеркасск, ул. Машиностроителей, 7а
Сметная (договорная) стоимость в соответствии с договором подряда (субподряда):
Цены соответствуют периоду ……. кв.2024г.
№ | Наименование работ | Ед. изм. | Количество | Материалы и оборудования в руб. с НДС |  | Работы в руб. с НДС |  | Цена ИТОГО за материалы, оборудование и Работы с НДС
|  |  |  | Цена за ед. материала и оборудования | Цена за ИТОГО материалы и оборудования | Цена за ед. работ с НДС | Цена ИТОГО за работ с НДС
1 | 2 | 3 | 4 | 5 | 6 | 7 | 8 | 9
1612/2022-Р-КЖ0.ВОР
Устройство шпунтового ограждения
1 | Устройство и извлечение шпунтового ограждения Л5-УМ (L=5500 мм, 343 шт ) по ТУ 0925-008-00186269-2016 | тн | 214.835 |  | 13129178 |  | 5313551 | 18442729
2 | Устройство котлована в осях ГГ-А/22-26
3 | Разработка грунта 2 гр. экскаватором емкостью ковша 0,65 м3 в котловане с погрузкой в автосамосвалы | м3 | 874.6 |  |  | 756 | 661197.6 | 661197.6
4 | Доработка грунта вручную (грунт 2 группы) под песчаную подушку | м3 | 12.96 |  |  | 2877 | 37285.92 | 37285.92
5 | Доработка грунта вручную (грунт 2 группы) | м 3 | 25.8 |  |  | 2397.5 | 61855.5 | 61855.5 | Работ не было в ВОР
6 | Погрузка грунта (от ручной разработки) экскаватором емкостью ковша 0,65 м3 в автосамосвалы | м3 | 12.96 |  |  | 312 | 4043.52 | 4043.52
7 | Транспортировка грунта 2 гр. на площадку складирования на расстояние 6 км | м3 | 887.6 |  |  | 384 | 340838.4 | 340838.4
8 | Работа на отвале | м 3 | 887.6 |  |  | 144 | 127814.4 | 127814.4
9 | Устройство свай: | шт. | 40
10 | Устройство арматурного каркаса сваи: - Арматура ∅18 А500С-кол-во 0,236 тн; - Арматура ∅10 А240С -кол-во 0,073 тн; - Полоса 8х100 по ГОСТ 27772-2015-кол-во 0,041 тн. | т | 14 | 88085.84 | 1233201.76 | 131115.77 | 1835620.78 | 3068822.54 | 92м3
11 | Заливка свай бетоном B25 F200 W6 | м 3 | 92 | 8161.02 | 750813.84 | 19952.4 | 1835620.8 | 2586434.64
12 | Устройство ростверков монолитных | шт. | 20
13 | Уплотнение грунта ручной вибротрамбовкой | м 2 | 64.8 |  |  | 463.08 | 30007.584 | 30007.584
14 | Выравнивающий слой из песчано-гравийной смеси толщиной 0,2 м с послойным уплотнением ручной пневмотрамбовкой до К=0,95 | м 3 | 12 | 4488.27 | 53859.24 | 2469.47 | 29633.64 | 83492.88
15 | Устройство бетонной подготовки из бетона В7,5 толщиной 100 мм | м 3 | 6 | 6875.82 | 41254.92 | 8164.91 | 48989.46 | 90244.38
16 | Залива ростверком бетоном B25 F200 W6 | м 3 | 31 | 9339.17 | 289514.27 | 10318.2 | 319864.2 | 609378.47
17 | Устройство арматурного каркаса ростверка: - Арматура ∅12 А500С- кол-во 0,851тн; - Арматура ∅6 А240С- кол-во 0,004 тн; - Закладные детали – анкерный блок- кол-во 0,038тн. | т | 17.86 | 95847.16 | 1711830.28 | 24142.49 | 431184.8714 | 2143015.1514
18 | Устройство рулонной битумной гидроизоляции | м 2 | 204.6 | 1470.42 | 300847.93 | 378 | 77338.8 | 378186.73
19 | Обратная заыпка пазух котлована бульдозером 79 кВт с послойным уплотнением рычнми пневмотрамбовками песчаным грунтом. | м 3 | 838.6 | 1584 | 1328342.4 | 1620 | 1358532 | 2686874.4
Итого с НДС |  |  |  |  | 18838842.64 |  | 12513378.4754 | 31352221.1154

## КЖ 1 (ЭЭ)
Приложение № к договору генерального строительного подряда № от __.__.____
СМР
Реконструкция нежилого здания с кадастровым номером 61:55:0020503:272, на земельном участке по адресу: 346413, г. Новочеркасск, ул. Машиностроителей, 7а
Основание: Договор генерального строительного подряда № ... от …..2024
СОГЛАСОВАНО: |  |  |  |  | УТВЕРЖДАЮ:
Генеральный директор …… |  |  |  |  | Директор по эксплуатации и безопасности производственной деятельности |  |  | ООО "ПК "НЭВЗ"
|  | (ФИО) | [5 empty] | (ФИО)
"____" ________________ 2025 года | [8 empty] | "____" ________________ 2024 года
Стройка / объект |  | Реконструкция нежилого здания с кадастровым номером 61:55:0020503:272, на земельном участке по адресу: 346413, г. Новочеркасск, ул. Машиностроителей, 7а
Сметная (договорная) стоимость в соответствии с договором подряда (субподряда): | [8 empty] | руб.
Цены соответствуют периоду ……. кв.2024г.
№ | Наименование работ | Ед. изм. | Количество | Материалы и оборудования в руб. с НДС |  | Работы в руб. с НДС |  | Цена ИТОГО за материалы, оборудование и Работы с НДС | Примечание
|  |  |  | Цена за ед. материала и оборудования | Цена за ИТОГО материалы и оборудования | Цена за ед. работ с НДС | Цена ИТОГО за работ с НДС
1 | 2 | 3 | 4 | 5 | 6 | 7 | 8 | 9 | 10
20 | 1612/2022-Р-КЖ1.ВОР
21 | Устройство полов (основание):
22 | Уплотнение грунта ручной вибротрамбовкой | м 2 | 2446.8 |  |  | 463.08 | 1133064.14 | 1133064.14
23 | Выравнивающий слой из песчано-гравийной смеси толщиной 0,2 м с послойным уплотнением ручной пневмотрамбовкой до К=0,95 | м3 | 314.83 | 4488.27 | 1413042.04 | 2469.47 | 777463.24 | 2190505.28
24 | Устройство бетонной подготовки из бетона В7,5 толщиной 150 мм | м3 | 225.45 | 7927.08 | 1787160.19 | 9797.89 | 2208934.3 | 3996094.49
25 | Устройство рулонной битумной гидроизоляции | м2 | 2446.8 |  |  | 600 | 1468080 | 1468080
26 | - материал рулонный гидроизоляционный изол, резино-битумный, без полимерных добавок | м2 | 2691.48 | 492.36 | 1325177.09 |  |  | 1325177.09
27 | - мастика битумно-полимерная | т | 5.383 | 327600 | 1763470.8 |  |  | 1763470.8 | нет в ВОР. (Стоимость учтена по объемам цен.табл.)
28 | - праймер битумный, марка "СТ" | кг | 0.196 | 262.5 | 51.45 |  |  | 51.45 | нет в ВОР. возможно в "Т". (Стоимость учтена по объемам цен.табл. По стоимости Праймер Технониколь №1)
29 | Устройство бетонного пола из бетона B25 F200 W6 | м3 | 360.31 | 8161.02 | 2940497.12 | 2024.4 | 729411.56 | 3669908.68
30 | Армирование подстилающих слоев из стали ∅12 А500С | т | 40.849 | 87141.6 | 3559647.22 | 17856.29 | 729411.59 | 4289058.81
31 | Армирование подстилающих слоев из стали ∅10 А500С | т | 0.2 | 87141.6 | 17428.32 | 3647057.82 | 729411.56 | 746839.88
32 | Армирование подстилающих слоев из стали ∅8 А500С | т | 0.078 | 87141.54 | 6797.04 | 9351430.3 | 729411.56 | 736208.6
33 | Армирование подстилающих слоев из стали ∅10 А240С | т | 0.867 | 87141.6 | 75551.77 | 841305.15 | 729411.57 | 804963.34
34 | Армирование подстилающих слоев из стали ∅6 А240С | т | 0.019 | 87141.58 | 1655.69 | 38390082.28 | 729411.56 | 731067.25
35 | Устройство деформационных швов плиты пола: | м | 1586.67 |  |  | 1772.62 | 2812562.98 | 2812562.98
36 | - эуструдированный пенополистирол t=20 мм; | м3 | 0.3173 | 190798.87 | 60540.48 |  |  | 60540.48 | в ВОР 4,8м3 (Стоимость учтена по объемам ВОР)
37 | - шнур Вилатерм 30 мм; | м | 1615 | 101.01 | 163131.15 |  |  | 163131.15
38 | - герметик Masterflex 474. (600 мл) | шт | 264 | 3795.53 | 1002019.92 |  |  | 1002019.92 | в ВОР 900кг, вкл. п.46 (Стоимость учтена по объемам ВОР)
39 | Устройство теплоизоляции плиты на ширину 1000 мм по периметру из экструдированного пенополистирола ПЕНОПЛЭКС-35 толщиной 100 мм | м3 | 51.41 | 11687.19 | 600838.44 | 17880.03 | 919212.34 | 1520050.78 | 49,91м3
40 | Устройство гильз из трубы 159х3 по ГОСТ 10704-91 | шт | 9 | 714.55 | 6430.95 | 2434.77 | 21912.93 | 28343.88 | В ВОР 7шт.*2,31кг/шт. + 5шт. *3,46кг/шт. = 12шт.
41 | Устройство гильз из трубы 219х3 по ГОСТ 10704-91 | шт | 1 | 1113.92 | 1113.92 | 1826.08 | 1826.08 | 2940
42 | Устройство гильз из трубы 273х3,5 по ГОСТ 10704-91 | шт | 3 | 1054.46 | 3163.38 | 1217.38 | 3652.14 | 6815.52 | В ВОР 2шт.*9,3кг = 2шт.
43 | Устройство гильз из трубы 426х5 по ГОСТ 10704-91 | шт | 2 | 2285.26 | 4570.52 | 1826.08 | 3652.16 | 8222.68
44 | Устройство температурно-усадочных швов плиты пола | м | 294 |  |  | 1633.84 | 480348.96 | 480348.96
45 | - шнур Вилатерм 6мм; | м | 299.29 | 101.01 | 30231.28 |  |  | 30231.28
46 | - герметик Masterflex 474. (600 мл) | шт | 49 | 3795.53 | 185980.97 |  |  | 185980.97 | в ВОР 900кг, вкл. п.38 (Стоимость учтена по объемам ВОР)
47 | Устройство перекрытий безбалочных монолитных из бетона B25 F100 W4 : | м3 | 82.99
48 | - на высоте до 6 метров | м3 | 41.495 | 9339.17 | 387528.86 | 30958.74 | 1284632.92 | 1672161.78
49 | - на высоте более 6 метров | м3 | 41.495 | 9339.17 | 387528.86 | 30958.74 | 1284632.92 | 1672161.78
50 | с установкой арматуры из стали ∅12 А500С | т | 10.579 | 87141.6 | 921870.99 |  |  | 921870.99
51 | с установкой арматуры из стали ∅10 А240С | т | 0.04 | 87141.5 | 3485.66 |  |  | 3485.66
52 | Устройство гильз из трубы 89х3 по ГОСТ 10704-91 | шт | 2 | 314.88 | 629.76 | 2739.12 | 5478.24 | 6108 | В ВОР 3шт.*1,44кг
53 | Устройство гильз из трубы 108х2 по ГОСТ 10704-91 | шт | 4 | 537.22 | 2148.88 | 5021.71 | 20086.84 | 22235.72 | В ВОР 0,08м*6+0,18м*1+0,18м*4
54 | Устройство гильз из трубы 159х3 по ГОСТ 10704-91 | шт | 4 | 609.83 | 2439.32 | 3652.15 | 14608.6 | 17047.92 | В ВОР 0,08м*1+0,12м*4+0,18м*3
55 | Устройство гильз из трубы 219х4,5 по ГОСТ 10704-91 | шт | 2 | 668.36 | 1336.72 | 1826.08 | 3652.16 | 4988.88
56 | Устройство гильз из трубы 273х4,5 по ГОСТ 10704-91 | шт | 3 | 632.68 | 1898.04 | 1826.08 | 5478.24 | 7376.28
57 | Фундамент монолитный Фм1.1.1: | шт. | 1
58 | Разработка грунта 2 гр. экскаватором емкостью ковша 0,65 м3 в котловане с погрузкой в автосамосвалы | м3 | 939.34 |  |  | 756 | 710141.04 | 710141.04
59 | Доработка грунта вручную (грунт 2 группы) под песчаную подушку | м3 | 42.34 |  |  | 2877 | 121812.18 | 121812.18
60 | Доработка грунта вручную (грунт 2 группы) | м3 | 10.59 |  |  | 2877 | 30467.43 | 30467.43
61 | Погрузка грунта (от ручной разработки) экскаватором емкостью ковша 0,65 м3 в автосамосвалы | т | 89.45 |  |  | 184.62 | 16514.26 | 16514.26 | 52,93 м3
62 | Транспортировка грунта 2 гр. на площадку складирования на расстояние 6 км | т | 1676.94 |  |  | 227.22 | 381034.31 | 381034.31
63 | Работа на отвале | м3 | 992.27 |  |  | 144 | 142886.88 | 142886.88
64 | Уплотнение грунта ручной вибротрамбовкой | м3 | 20.488 |  |  | 4630.8 | 94875.83 | 94875.83 | 204,88 м2
65 | Подстилающий слой из песчано-гравийной смеси толщиной 0,2 м с послойным уплотнением ручной пневмотрамбовкой до К=0,95 | м3 | 60.64 | 4488.27 | 272168.69 | 2469.47 | 149748.66 | 421917.35
66 | Устройство бетонной подготовки из бетона В7,5 толщиной 150 мм | м3 | 45.48 | 6875.82 | 312712.29 | 8164.91 | 371340.11 | 684052.4
67 | Устройство монолитного фундамента B25 F200 W6, состоящего из дна (68,2м3), вертикальных стенок (143,3м3) и перекрытия (129,7м3) с установкой арматуры: | м3 | 341.19 | 9339.17 | 3186431.41 | 12146.4 | 4144230.22 | 7330661.63
68 | - из стали ∅6 А240С | т | 0.775 | 43570.8 | 33767.37 |  |  | 33767.37 | Задвоение с п.69 (стоимость учтена с разделением пропорционально
69 | - из стали ∅6 А240С | т | 0.775 | 43570.8 | 33767.37 |  |  | 33767.37
70 | - из стали ∅8 А500С | т | 0.136 | 87141.62 | 11851.26 |  |  | 11851.26
71 | - из стали ∅10 А500С | т | 10.445 | 87141.6 | 910194.01 |  |  | 910194.01
72 | - из стали ∅12 А500С | т | 5.33 | 87141.6 | 464464.73 |  |  | 464464.73
73 | - из стали ∅16 А500С | т | 3.01 | 87141.6 | 262296.22 |  |  | 262296.22
74 | - из стали ∅25 А500С | т | 1.189 | 87141.6 | 103611.36 |  |  | 103611.36
75 | Устройство гильз из трубы 159х3 по ГОСТ 10704-91 | шт | 19 | 675.77 | 12839.63 | 720.92 | 13697.48 | 26537.11 | в ВОР устройство футляра 5,79м/ 1шт.
76 | Устройство гильз из трубы 127х3,5 по ГОСТ 10704-91 | шт | 3 | 541.3 | 1623.9 | 788.57 | 2365.71 | 3989.61 | В ВОР устройство футляра 1м/шт.
77 | Устройство рулонной битумной гидроизоляции в 1 слой по слою праймера: | м2 | 475.36 |  |  | 600 | 285216 | 285216
78 | - материал рулонный гидроизоляционный изол, резино-битумный, без полимерных добавок | м2 | 522.896 | 492.36 | 257453.07 |  |  | 257453.07
79 | - мастика битумно-полимерная | т | 1.046 | 329485.38 | 344641.71 |  |  | 344641.71 | В ВОР 142,61кг (Стоимость учтена по объемам цен.табл.)
80 | - праймер битумный, марка "СТ" | кг | 0.038 | 42.89 | 1.63 |  |  | 1.63 | возможно в "Т". В ВОР не учтено
81 | Укладка бентонитовый шнур Аквастоп ПНБ 25х19 | п.м. | 132.14 | 107.96 | 14265.83 | 420 | 55498.8 | 69764.63
82 | Обратная засыпка пазух котлована местным непучинистым грунтом с послойным уплотнением ручными пневмотрамбовками. Толщина слоя трамбования не более 25 см. | м3 | 544.96 |  |  | 3507.12 | 1911240.12 | 1911240.12 | в ВОР- это 2 отдельные работы: обратная засыпка, уплотнение грутнта
83 | Фундамент монолитный Фм1.2.1(а) 2штуки, Фм1.2.1(б) - 1шт, Фм1.2.3 - 1шт: | шт. | 4
84 | Разработка грунта 2 гр. экскаватором емкостью ковша 0,65 м3 в котловане с погрузкой в автосамосвалы | м3 | 3757.36 |  |  | 756 | 2840564.16 | 2840564.16
85 | Доработка грунта вручную (грунт 2 группы) под песчаную подушку | м3 | 169.36 |  |  | 2877 | 487248.72 | 487248.72
86 | Доработка грунта вручную (грунт 2 группы) | м3 | 42.36 |  |  | 2877 | 121869.72 | 121869.72
87 | Погрузка грунта (от ручной разработки) экскаватором емкостью ковша 0,65 м3 в автосамосвалы | т | 357.8 |  |  | 184.62 | 66057.04 | 66057.04 | 211,72 м3
88 | Транспортировка грунта 2 гр. на площадку складирования на расстояние 6 км | т | 6707.76 |  |  | 227.22 | 1524137.23 | 1524137.23 | 3969,08 м3
89 | Работа на отвале | м3 | 3969.08 |  |  | 144 | 571547.52 | 571547.52
90 | Уплотнение грунта ручной вибротрамбовкой | м2 | 819.52 |  |  | 463.08 | 379503.32 | 379503.32
91 | Подстилающий слой из песчано-гравийной смеси толщиной 0,2 м с послойным уплотнением ручной пневмотрамбовкой до К=0,95 | м3 | 242.44 | 4490.49 | 1088674.4 | 2470.69 | 598994.08 | 1687668.48
92 | Устройство бетонной подготовки из бетона В7,5 толщиной 150 мм | м3 | 181.84 | 6875.82 | 1250299.11 | 8164.91 | 1484707.23 | 2735006.34
93 | Устройство монолитного фундамента B25 F200 W6, состоящего дна (250,43м3), вертикальных стенок (525,91м3) и перекрытия (475,82м3) | м3 | 1252.16 | 9339.17 | 11694135.11 | 12146.4 | 15209236.22 | 26903371.33
94 | с установкой арматуры:
95 | - из стали ∅6 А240С | т | 2.26 | 87141.6 | 196940.02 |  |  | 196940.02
96 | - из стали ∅8 А500С | т | 0.524 | 87141.6 | 45662.2 |  |  | 45662.2
97 | - из стали ∅10 А500С | т | 38.36 | 87141.6 | 3342751.78 |  |  | 3342751.78
98 | - из стали ∅12 А500С | т | 18.052 | 87141.6 | 1573080.16 |  |  | 1573080.16
99 | - из стали ∅16 А500С | т | 8.972 | 87141.6 | 781834.44 |  |  | 781834.44
100 | - из стали ∅25 А500С | т | 7.592 | 87141.6 | 661579.03 |  |  | 661579.03
101 | Устройство гильз из трубы 127х3,5 по ГОСТ 10704-91 | шт | 88 | 501.2 | 44105.6 | 730.14 | 64252.32 | 108357.92 | в ВДЦ устройство футляра 27,16м = 4шт. * 6,79м
102 | Устройство рулонной битумной гидроизоляции в 1 слой по слою праймера | м2 | 1888.32 |  |  | 600 | 1132992 | 1132992
103 | - материал рулонный гидроизоляционный изол, резино-битумный, без полимерных добавок | м2 | 2077.152 | 492.36 | 1022706.56 |  |  | 1022706.56
104 | - мастика битумно-полимерная | т | 4.152 | 42978.38 | 178446.23 |  |  | 178446.23
105 | - праймер битумный, марка "СТ" | кг | 0.1508 | 42.98 | 6.48 |  |  | 6.48
106 | Бентонитовый шнур Аквастоп ПНБ 25х19 | п.м. | 528.56 | 107.96 | 57063.34 | 420 | 221995.2 | 279058.54
107 | Обратная засыпка пазух котлована местным непучинистым грунтом с послойным уплотнением ручными пневмотрамбовками. Толщина слоя трамбования не более 25 см. | м3 | 2292.64 |  |  | 3506.93 | 8040128 | 8040128 | в ВДЦ это 2 отдельные работы: обратная засыпка, уплотнение грунта
108 | Фундамент монолитный Фм1.1.2 | шт. | 1
109 | Разработка грунта 2 гр. экскаватором емкостью ковша 0,65 м3 в котловане с погрузкой в автосамосвалы | м3 | 939.34 |  |  | 756 | 710141.04 | 710141.04
110 | Доработка грунта вручную (грунт 2 группы) под песчаную подушку | м3 | 42.34 |  |  | 2877 | 121812.18 | 121812.18
111 | Доработка грунта вручную (грунт 2 группы) | м3 | 10.59 |  |  | 2877 | 30467.43 | 30467.43
112 | Погрузка грунта (от ручной разработки) экскаватором емкостью ковша 0,65 м3 в автосамосвалы | т | 89.45 |  |  | 184.62 | 16514.26 | 16514.26 | 52,93 м3
113 | Транспортировка грунта 2 гр. на площадку складирования на расстояние 6 км | т | 1676.94 |  |  | 227.22 | 381034.31 | 381034.31 | 992,27 м3
114 | Работа на отвале | м3 | 992.27 |  |  | 144 | 142886.88 | 142886.88
115 | Уплотнение грунта ручной вибротрамбовкой | м2 | 204.88 |  |  | 463.08 | 94875.83 | 94875.83
116 | Выравнивающий слой из песчано-гравийной смеси толщиной 0,2 м с послойным уплотнением ручной пневмотрамбовкой до К=0,95 | м3 | 60.64 | 4488.27 | 272168.69 | 2469.47 | 149748.66 | 421917.35
117 | Устройство бетонной подготовки из бетона В7,5 толщиной 150 мм | м3 | 45.48 | 6875.82 | 312712.29 | 8164.91 | 371340.11 | 684052.4
118 | Устройство монолитного фундамента B25 F200 W6, состоящего из дна (62,2м3), вертикальных стенок (143,3м3) и перекрытия (129,65м3) с установкой арматуры: | м3 | 341.19 | 9341.37 | 3187182.03 | 12146.4 | 4144230.22 | 7331412.25
119 | - из стали ∅6 А240С | т | 0.774 | 87141.6 | 67447.6 |  |  | 67447.6
120 | - из стали ∅8 А500С | т | 0.136 | 87141.62 | 11851.26 |  |  | 11851.26
121 | - из стали ∅10 А500С | т | 10.445 | 87141.6 | 910194.01 |  |  | 910194.01
122 | - из стали ∅12 А500С | т | 5.33 | 87141.6 | 464464.73 |  |  | 464464.73
123 | - из стали ∅16 А500С | т | 3 | 87141.6 | 261424.8 |  |  | 261424.8
124 | - из стали ∅25 А500С | т | 1.257 | 87141.61 | 109537 |  |  | 109537
125 | Устройство гильз из трубы 159х3 по ГОСТ 10704-91 | шт | 19 | 675.77 | 12839.63 | 720.92 | 13697.48 | 26537.11 | в ВОР устройство футляра 5,79м/ 1шт.
126 | Устройство гильз из трубы 127х3,5 по ГОСТ 10704-91 | шт | 3 | 541.3 | 1623.9 | 788.57 | 2365.71 | 3989.61 | в ВОР устройство футляра 1м/ 1шт.
127 | Устройство рулонной битумной гидроизоляции в 1 слой праймера | м2 | 475.36 |  |  | 600 | 285216 | 285216
128 | - материал рулонный гидроизоляционный изол, резино-битумный, без полимерных добавок | м2 | 522.896 | 492.36 | 257453.07 |  |  | 257453.07
129 | - мастика битумно-полимерная | т | 1.046 | 314995.58 | 329485.38 |  |  | 329485.38 | В ВОР 142,61кг (Стоимость учтена по объемам цен.табл.)
130 | - праймер битумный, марка "СТ" | кг | 0.038 | 315 | 11.97 |  |  | 11.97 | возможно в "Т". В ВОР не учтено
131 | Укладка бентонитового шнура Аквастоп ПНБ 25х19 | п.м. | 132.14 | 107.96 | 14265.83 | 420 | 55498.8 | 69764.63
132 | Обратная засыпка пазух котлована местным непучинистым грунтом с послойным уплотнением ручными пневмотрамбовками. Толщина слоя трамбования не более 25 см. | м3 | 544.96 |  |  | 3507.12 | 1911240.12 | 1911240.12
133 | Фундамент монолитный Фм1.2.2, Фм1.2.4 | шт. | 2
134 | Разработка грунта 2 гр. экскаватором емкостью ковша 0,65 м3 в котловане с погрузкой в автосамосвалы | м3 | 1878.68 |  |  | 756 | 1420282.08 | 1420282.08
135 | Доработка грунта вручную (грунт 2 группы) под песчаную подушку | м3 | 84.68 |  |  | 2877 | 243624.36 | 243624.36
136 | Доработка грунта вручную (грунт 2 группы) | м3 | 21.18 |  |  | 2877 | 60934.86 | 60934.86
137 | Погрузка грунта (от ручной разработки) экскаватором емкостью ковша 0,65 м3 в автосамосвалы | т | 178.9 |  |  | 184.62 | 33028.52 | 33028.52
138 | Транспортировка грунта 2 гр. на площадку складирования на расстояние 6 км | т | 3353.87 |  |  | 227.22 | 762066.34 | 762066.34
139 | Работа на отвале | м3 | 1984.54 |  |  | 144 | 285773.76 | 285773.76
140 | Уплотнение грунта ручной вибротрамбовкой | м2 | 409.76 |  |  | 463.08 | 189751.66 | 189751.66
141 | Подстилающий слой из песчано-гравийной смеси толщиной 0,2 м с послойным уплотнением ручной пневмотрамбовкой до К=0,95 | м3 | 121.22 | 4490.49 | 544337.2 | 2470.69 | 299497.04 | 843834.24
142 | Устройство бетонной подготовки из бетона В7,5 толщиной 150 мм | м3 | 90.96 | 6872.8 | 625149.89 | 8161.32 | 742353.67 | 1367503.56
143 | Устройство монолитного фундамента B25 F200 W6, состоящего из дна (125,22м3), вертикальных стенок (262,95м3) и перекрытия (237,91м3) с установкой арматуры: | м3 | 626.08 | 9339.17 | 5847067.55 | 12146.4 | 7604618.11 | 13451685.66
144 | - из стали ∅6 А240С | т | 1.13 | 87141.6 | 98470.01 |  | 0 | 98470.01
145 | - из стали ∅8 А500С | т | 0.262 | 87141.6 | 22831.1 |  | 0 | 22831.1
146 | - из стали ∅10 А500С | т | 19.18 | 87141.6 | 1671375.89 |  | 0 | 1671375.89
147 | - из стали ∅12 А500С | т | 9.026 | 87141.6 | 786540.08 |  | 0 | 786540.08
148 | - из стали ∅16 А500С | т | 4.588 | 87141.6 | 399805.66 |  | 0 | 399805.66
149 | - из стали ∅25 А500С | т | 4.044 | 87141.6 | 352400.63 |  | 0 | 352400.63
150 | Устройство гильз из трубы 127х3,5 по ГОСТ 10704-91 | шт | 44 | 501.2 | 22052.8 | 730.14 | 32126.16 | 54178.96 | в ВДЦ устройство футляра 27,16м = 4шт. * 6,79м
151 | Устройство рулонной битумной гидроизоляции в 1 слой по слою праймера: | м2 | 944.16 |  |  | 600 | 566496 | 566496
152 | - материал рулонный гидроизоляционный изол, резино-битумный, без полимерных добавок | м2 | 1038.58 | 492.36 | 511355.25 |  |  | 511355.25
153 | - мастика битумно-полимерная | т | 2.077 | 41406.32 | 86000.93 |  |  | 86000.93
154 | - праймер битумный, марка "СТ" | кг | 75 | 42.96 | 3222 |  |  | 3222
155 | Укладка бентонитового шнура Аквастоп ПНБ 25х19 | п.м. | 264.28 | 107.96 | 28531.67 | 420 | 110997.6 | 139529.27
156 | Обратная засыпка пазух котлована местным непучинистым грунтом с послойным уплотнением ручными пневмотрамбовками. Толщина слоя трамбования не более 25 см. | м3 | 1146.32 |  |  | 3506.93 | 4020064 | 4020064
157 | Позиция исключена Фундамент ФМ 2 |  |  |  | 0 |  | 0
158 | Позиция исключена |  |  |  | 0 |  | 0
159 | Позиция исключена |  |  |  | 0 |  | 0
160 | Позиция исключена |  |  |  | 0 |  | 0
161 | Позиция исключена |  |  |  | 0 |  | 0
162 | Позиция исключена |  |  |  | 0 |  | 0
163 | Позиция исключена |  |  |  | 0 |  | 0
164 | Позиция исключена |  |  |  | 0 |  | 0
165 | Позиция исключена |  |  |  | 0 |  | 0
166 | Позиция исключена |  |  |  | 0 |  | 0
167 | Позиция исключена |  |  |  | 0 |  | 0
168 | Позиция исключена |  |  |  | 0 |  | 0
169 | Позиция исключена |  |  |  | 0 |  | 0
170 | Позиция исключена |  |  |  | 0 |  | 0
171 | Позиция исключена |  |  |  | 0 |  | 0
172 | Позиция исключена |  |  |  | 0 |  | 0
173 | Позиция исключена |  |  |  | 0 |  | 0
174 | Позиция исключена |  |  |  | 0 |  | 0
175 | Позиция исключена |  |  |  | 0 |  | 0
176 | Позиция исключена |  |  |  | 0 |  | 0
177 | Позиция исключена |  |  |  | 0 |  | 0
178 | Позиция исключена |  |  |  | 0 |  | 0
179 | Позиция исключена |  |  |  | 0 |  | 0
180 | Позиция исключена |  |  |  | 0 |  | 0
181 | Позиция исключена |  |  |  | 0 |  | 0
182 | Позиция исключена |  |  |  | 0 |  | 0
183 | Позиция исключена |  |  |  | 0 |  | 0
184 | Позиция исключена |  |  |  | 0 |  | 0
185 | Позиция исключена |  |  |  | 0 |  | 0
186 | Позиция исключена |  |  |  | 0 |  | 0
187 | Позиция исключена |  |  |  | 0 |  | 0
188 | Фундамент монолитный Фм3 (дробеструйная камера) | шт. | 1 |  | 0 |  | 0
189 | Разработка грунта 2 гр. экскаватором емкостью ковша 0,65 м3 в котловане с погрузкой в автосамосвалы | м3 | 740.8 |  |  | 756 | 560044.8 | 560044.8
190 | Доработка грунта вручную (грунт 2 группы) под песчаную подушку | м3 | 35.82 |  |  | 2877 | 103054.14 | 103054.14
191 | Доработка грунта вручную (грунт 2 группы) | м3 | 8.96 |  |  | 2877 | 25777.92 | 25777.92
192 | Погрузка грунта (от ручной разработки) экскаватором емкостью ковша 0,65 м3 в автосамосвалы | т | 75.68 |  |  | 184.61 | 13971.28 | 13971.28
193 | Транспортировка грунта 2 гр. на площадку складирования на расстояние 6 км | т | 1327.63 |  |  | 227.22 | 301664.09 | 301664.09
194 | Работа на отвале | м3 | 785.58 |  |  | 144 | 113123.52 | 113123.52
195 | Уплотнение грунта ручной вибротрамбовкой | м2 | 255.97 |  |  | 463.08 | 118534.59 | 118534.59
196 | Подстилающий слой из песчано-гравийной смеси толщиной 0,2 м с послойным уплотнением ручной пневмотрамбовкой до К=0,95 | м3 | 12.51 | 4488.27 | 56148.26 | 2469.47 | 30893.07 | 87041.33
197 | Устройство бетонной подготовки из бетона В7,5 толщиной 150 мм | м3 | 51.85 | 6875.82 | 356511.27 | 8164.91 | 423350.58 | 779861.85
198 | Устройство монолитного фундамента, состоящего из дна (176.65м3), вертикальных стенок (88,3м3) и перекрытия (88.3м3) из бетона B25 F200 W6 с установкой арматуры | м3 | 353.25 | 9339.17 | 3299061.8 | 12146.4 | 4290715.8 | 7589777.6
199 | - из стали ∅6 А240С | т | 0.527 | 87141.61 | 45923.63 |  |  | 45923.63
200 | - из стали ∅12 А500С | т | 3.695 | 87141.6 | 321988.21 |  |  | 321988.21
201 | - из стали ∅16 А500С | т | 8.355 | 97748.78 | 816691.06 |  |  | 816691.06
202 | - из стали ∅20 А500С | т | 1.344 | 87141.6 | 117118.31 |  |  | 117118.31
203 | - из стали ∅25 А500С | т | 3.834 | 87141.6 | 334100.89 |  |  | 334100.89
204 | Устройство рулонной битумной гидроизоляции в 1 слой по слою праймера | м2 | 437 |  |  | 600 | 262200 | 262200
205 | - материал рулонный гидроизоляционный изол, резино-битумный, без полимерных добавок | м2 | 480.7 | 492.36 | 236677.45 |  |  | 236677.45
206 | - мастика битумно-полимерная | т | 0.9614 | 315000 | 302841 |  |  | 302841 | В ВОР 131,1кг (Стоимость учтена по объемам цен.табл.)
207 | - праймер битумный, марка "СТ" | кг | 0.03496 | 315 | 11.01 |  |  | 11.01 | возможно в "Т". В ВОР не учтено
208 | Укладка бентонитового шнура Аквастоп ПНБ 25х19 | п.м. | 94.46 | 107.96 | 10197.9 | 77.1 | 7282.87 | 17480.77
209 | Обратная засыпка пазух котлована местным непучинистым грунтом с послойным уплотнением ручными пневмотрамбовками. Толщина слоя трамбования не более 25 см. | м3 | 549.49 |  |  | 3507.12 | 1927127.37 | 1927127.37
210 | Устройство рамы монолитной в осях 22/ГГ-АА (до отм.+11,53):
211 | Установка монолитной колонны Км1 более 6 м, периметром до 2 м : | м3 | 8.84 | 9339.17 | 82558.26 | 20636.4 | 182425.78 | 264984.04 | Стоимость учтена по объемам ВОР, (15м3)
212 | - арматура из стали ∅22 А500С | т | 0.163 | 353912.52 | 57687.74 |  |  | 57687.74 | Стоимость учтена по объемам ВОР, (0,688т)
213 | -арматура из стали ∅16 А500С | т | 0.021 | 352716.19 | 7407.04 |  |  | 7407.04 | Стоимость учтена по объемам ВОР, (0,088т)
214 | -арматура из стали ∅6 А240С | т | 0.018 | 368157.22 | 6626.83 |  |  | 6626.83 | Стоимость учтена по объемам ВОР, (0,107-0,014*2=0,079т)
215 | - арматура из стали ∅18 А500С | т | 0.023 | 352354.78 | 8104.16 |  |  | 8104.16 | Стоимость учтена по объемам ВОР, (0,097т)
216 | Монтаж монолитной балки Бм1 более 6 м при высоте балок до 800 мм : | м3 | 3.08 | 18678.33 | 57529.26 | 41272.8 | 127120.22 | 184649.48 | Стоимость учтена по объемам ВОР, (6,16м3)
217 | -арматура из стали ∅12 А500С | т | 0.096 | 167241.46 | 16055.18 |  |  | 16055.18 | Стоимость учтена по объемам ВОР, (0,096*2)
218 | -арматура из стали ∅6 А240С | т | 0.014 | 167767.86 | 2348.75 |  |  | 2348.75 | Стоимость учтена по объемам ВОР, (0,014*2)
219 | Устройство закладных деталей из металлоконструкций: Арматура ∅12 А500С | т | 0.009 |  |  | 798122.22 | 7183.1 | 7183.1 | Стоимость учтена по объемам ВОР, (0,049т)
220 | Лист 300х300 t8 по ГОСТ 19903-2015 | т | 0.04 | 114809.25 | 4592.37 |  |  | 4592.37 | Стоимость учтена по объемам ВОР, (лист - 0,042т + арм.Ф12 - 0,009т)
221 | Приямок монолитный Прм1: | шт. | 1 | [5 empty] | в ценовой таблице объем дан на 1 шт, по проекту 2
222 | Устройство бетонной подготовки из бетона В7,5 толщиной 100 мм | м3 | 0.17 | 13751.65 | 2337.78 | 16329.82 | 2776.07 | 5113.85 | Стоимость учтена по объемам ВОР, т.е на 2шт. (0,34м3)
223 | Устройство монолитного приямка (h=200мм) из бетона B25 F200 W6 с установкой арматуры: | м3 | 0.89 | 18678.34 | 16623.72 | 41272.8 | 36732.79 | 53356.51 | Стоимость учтена по объемам ВОР, т.е на 2шт. (1,78м3)
224 | - из стали ∅12 А500С | т | 0.128 | 174283.2 | 22308.25 |  |  | 22308.25 | Стоимость учтена по объемам ВОР, т.е на 2шт. (0,256т)
225 | - из стали ∅6 А240С | т | 0.002 | 174280 | 348.56 |  |  | 348.56 | Стоимость учтена по объемам ВОР, т.е на 2шт. (0,004)
226 | Устройство закладных деталей из металлоконструкций:- Труба ∅70х3 III ГОСТ 10704-91 c заделкой ремонтным составом | т | 0.003 | 2332380 | 6997.14 | 1217383.33 | 3652.15 | 10649.29 | в ценовой таблице объем дан на 1 шт, по проекту 2. Стоимость учтена по объемам ВОР- на 2шт. (5,68м)
227 | Укладка бентонитовый шнур Аквастоп ПНБ 25х19 | м | 2.84 | 215.92 | 613.21 | 840 | 2385.6 | 2998.81 | Стоимость учтена по объемам ВОР, т.е на 2шт. (1,78м3)
228 | Заполнение деформационных швов из экструдированного пенополистирола | м3 | 0.02 | 29842 | 596.84 | 3545.5 | 70.91 | 667.75 | Стоимость учтена по объемам ВОР, т.е на 2шт. (0,004)
229 | Устройство гидроизоляции битумной мастики по ГОСТ 30693-20000 по слою праймера | м2 | 5.4 |  |  | 756 | 4082.4 | 4082.4 | Стоимость учтена по объемам ВОР, т.е на 2шт. (10,8м2)
230 | - праймер битумный, марка "СТ" | кг | 1.112 | 917.81 | 1020.6 |  |  | 1020.6 | в ВОР Праймер Технониколь №1 Стоимость учтена по объемам ВОР - 3,24кг
231 | - мастика битумно-полимерная | т | 0.003 | 4953313.33 | 14859.94 |  |  | 14859.94 | в ВОР мастика Технониколь №24 Стоимость учтена по объемам ВОР - 37,8кг
232 | Приямок монолитный Прм2: | шт. | 1
233 | Устройство бетонной подготовки из бетона В7,5 толщиной 100 мм | м3 | 0.18 | 6875.78 | 1237.64 | 8164.94 | 1469.69 | 2707.33
234 | Устройство монолитного приямка (h=200мм) из бетона B25 F200 W6 с установкой арматуры: | м3 | 1.02 | 9525.95 | 9716.47 | 20636.4 | 21049.13 | 30765.6
235 | - из стали ∅12 А500С | т | 0.145 | 87141.59 | 12635.53 |  |  | 12635.53
236 | - из стали ∅6 А240С | т | 0.003 | 87140 | 261.42 |  |  | 261.42
237 | Устройство закладных деталей из металлоконструкций:- Труба ∅70х3 III ГОСТ 10704-91 c заделкой ремонтным составом | т | 0.009 | 777460 | 6997.14 | 405794.44 | 3652.15 | 10649.29
238 | Укладка бентонитовый шнур Аквастоп ПНБ 25х19 | м | 4 | 107.96 | 431.84 | 420 | 1680 | 2111.84
239 | Заделка деформационных швов из экструдированного пенополистирола | м3 | 0.01 | 132432 | 1324.32 | 1772 | 17.72 | 1342.04
240 | Устройство гидроизоляции битумной мастики по ГОСТ 30693-20000 по слою праймера: | м2 | 7.1 |  |  | 378 | 2683.8 | 2683.8
241 | - праймер битумный, марка "СТ" | кг | 1.4626 | 458.76 | 670.98 |  |  | 670.98 | в ВОР Праймер Технониколь №1 Стоимость учтена по объемам ВОР - 2,13кг
242 | - мастика битумно-полимерная | т | 0.0039 | 2504879.49 | 9769.03 |  |  | 9769.03 | в ВОР мастика Технониколь №24 Стоимость учтена по объемам ВОР - 24,85кг
243 | Приямок монолитный Прм3: | шт. | 1
244 | Устройство бетонной подготовки из бетона В7,5 толщиной 100 мм | м3 | 8.82 | 6875.82 | 60644.73 | 8164.91 | 72014.51 | 132659.24
245 | Устройство монолитного приямка (h=400мм) из бетона B25 F200 W6 с установкой арматуры: | м3 | 59.95 | 9339.17 | 559883.24 | 20636.4 | 1237152.18 | 1797035.42
246 | - из стали ∅20 А500С | т | 0.56 | 87141.61 | 48799.3 |  |  | 48799.3
247 | - из стали ∅18 А500С | т | 0.339 | 87141.59 | 29541 |  |  | 29541
248 | - из стали ∅16 А500С | т | 1.434 | 87141.6 | 124961.05 |  |  | 124961.05
249 | - из стали ∅12 А500С | т | 3.739 | 87141.6 | 325822.44 |  |  | 325822.44
250 | - из стали ∅8 А240С | т | 0.054 | 87141.48 | 4705.64 |  |  | 4705.64
251 | - из стали ∅6 А240С | т | 0.078 | 87141.54 | 6797.04 |  |  | 6797.04
252 | Гидроизоляция бентонитовым шнуром Аквастоп ПНБ 25х19 | м | 46.5 | 107.96 | 5020.14 | 420 | 19530 | 24550.14
253 | Заделка деформационных швов из экструдированного пенополистирола | м3 | 0.17 | 13243.18 | 2251.34 | 1772.59 | 301.34 | 2552.68
254 | Устройство гидроизоляции битумной мастики по ГОСТ 30693-20000 по слою праймера: | м2 | 195 |  |  | 378 | 73710 | 73710
255 | - праймер битумный, марка "СТ" | кг | 40.17 | 458.74 | 18427.59 |  |  | 18427.59 | в ВОР Праймер Технониколь №1 Стоимость учтена по объемам ВОР - 58,5кг
256 | - мастика битумно-полимерная | т | 0.1084 | 2475132.84 | 268304.4 |  |  | 268304.4 | в ВОР мастика Технониколь №24 Стоимость учтена по объемам ВОР - 682,5кг
257 | Приямок монолитный Прм4: | шт. | 1
258 | Устройство монолитного приямка (h=200мм) из бетона B25 F200 W6 | м3 | 0.08 | 9339.17 | 747.13 | 20636.4 | 1650.91 | 2398.04
259 | Гидроизоляция бентонитовый шнур Аквастоп ПНБ 25х19 | м | 2.82 | 107.96 | 304.45 | 420 | 1184.4 | 1488.85
260 | Устройство гидроизоляции битумной мастики по ГОСТ 30693-20000 по слою праймера | м2 | 7.38 |  |  | 378 | 2789.64 | 2789.64
261 | - праймер битумный, марка "СТ" | кг | 1.52 | 458.74 | 697.28 |  |  | 697.28
262 | - мастика битумно-полимерная | т | 0.004 | 2475132.84 | 9900.53 |  |  | 9900.53
263 | Приямок монолитный Прм5а, б, в, г, д (2шт), е, ж, з, и : | шт. | 10
264 | Устройство бетонной подготовки из бетона В7,5 толщиной 100 мм | м3 | 5.6 | 6875.82 | 38504.59 | 8164.91 | 45723.5 | 84228.09
265 | Устройство монолитного приямка (h=200мм) из бетона B25 F200 W6 с установкой арматуры: | м3 | 22.4 | 9339.17 | 209197.41 | 20636.4 | 462255.36 | 671452.77
266 | - из стали ∅12 А500С | т | 3.3 | 87141.6 | 287567.28 |  |  | 287567.28
267 | - из стали ∅6 А240С | т | 0.1 | 87141.54 | 8714.15 |  |  | 8714.15
268 | Укладка бентонитового шнура Аквастоп ПНБ 25х19 | м | 81 | 107.96 | 8744.76 | 420 | 34020 | 42764.76
269 | Устройство гидроизоляции битумной мастики по ГОСТ 30693-20000 по слою праймера: | м2 | 89 |  |  | 378 | 33642 | 33642
270 | - праймер битумный, марка "СТ" | кг | 18.33 | 458.74 | 8408.7 |  |  | 8408.7
271 | - мастика битумно-полимерная | т | 0.049 | 2475132.84 | 121281.51 |  |  | 121281.51
272 | Приямок монолитный Прм6: | шт. | 1
273 | Устройство бетонной подготовки из бетона В7,5 толщиной 100 мм | м3 | 0.58 | 6875.82 | 3987.98 | 8164.91 | 4735.65 | 8723.63
274 | Устройство монолитного приямка (h=200мм) из бетона B25 F200 W6 с установкой арматуры: | м3 | 2.24 | 9339.17 | 20919.74 | 20636.4 | 46225.54 | 67145.28
275 | - из стали ∅12 А500С | т | 0.25 | 87141.6 | 21785.4 |  |  | 21785.4
276 | - из стали ∅6 А240С | т | 0.01 | 87141.54 | 871.42 |  |  | 871.42
277 | Установка закладных из швеллера 16П ГОСТ 8240-97 | т | 0.04 | 112262.49 | 43221.06 | 47918.31 | 1916.73 | 45137.79
278 | Укладка бентонитового шнура Аквастоп ПНБ 25х19 | м | 8.1 | 107.96 | 874.48 | 420 | 3402 | 4276.48
279 | Устройство гидроизоляции битумной мастики по ГОСТ 30693-20000 по слою праймера: | м2 | 8.9 |  |  | 378 | 3364.2 | 3364.2
280 | - праймер битумный, марка "СТ" | кг | 1.52 | 458.74 | 697.28 |  |  | 697.28
281 | - мастика битумно-полимерная | т | 0.004 | 2475132.84 | 9900.53 |  |  | 9900.53
282
283 | Монстаж Крышка Кр-1: | [7 empty] | в ВОР - 240шт.
284 | - Арматура А240 ∅10 | кг | 17.6 | 20913.98 | 368086.05 | 37296.15 | 656412.24 | 1024498.29 | Стоимость учтена по объемам ВОР (4224кг)
285 | - Уголок стальной 50х32х4 | кг | 9.5 | 21549.53 | 204720.54 | 37296.15 | 354313.43 | 559033.97 | Стоимость учтена по объемам ВОР (2280кг)
286 | Монтаж Крышка Кр-2 | [7 empty] | в ВОР - 20шт.
287 | - Арматура А240 ∅10 | кг | 11.44 | 1744.35 | 19955.36 | 3111.55 | 35596.13 | 55551.49 | Стоимость учтена по объемам ВОР (228,8кг)
288 | - Уголок стальной 50х32х4 | кг | 6.14 | 1798.72 | 11044.14 | 3111.55 | 19104.92 | 30149.06 | Стоимость учтена по объемам ВОР (122,8кг)
289 | Монтаж Крышка Кр-3 | [7 empty] | в ВОР - 48шт.
290 | - Арматура А240 ∅10 | кг | 25.2 | 4184.18 | 105441.34 | 7461.02 | 188017.7 | 293459.04 | Стоимость учтена по объемам ВОР (1209,6кг)
291 | - Уголок стальной 50х32х4 | кг | 9.5 | 4309.91 | 40944.15 | 7461.02 | 70879.69 | 111823.84 | Стоимость учтена по объемам ВОР (456кг)
292 | Монтаж Крышка Кр-4 | [7 empty] | в ВОР - 4шт.
293 | - Арматура А240 ∅10 | кг | 16.38 | 351.12 | 5751.35 | 627.95 | 10285.82 | 16037.17 | Стоимость учтена по объемам ВОР (65,52кг)
294 | - Уголок стальной 50х32х4 | кг | 6.14 | 365.59 | 2244.72 | 627.95 | 3855.61 | 6100.33 | Стоимость учтена по объемам ВОР (24,56кг)
295 | Лестница монолитная МЛМ1, МЛМ2, МЛМ3, МЛМ4, ПЛМ1 (2шт), ПЛМ2: | шт | 7 | [5 empty] | в ВДЦ учтена ЛМ1 - 1шт. Объем в цен.табл дан на 1шт.
296 | Устройство монолитных железобетонных лестниц и площадок из бетона B25 F100 W4 с установкой арматуры: | м3 | 5.95 | 7941.56 | 47252.28 | 34624.51 | 206015.83 | 253268.11 | в ВОР 5,79м3/ 1шт.. Учтена стоимость по объемам цен.табл.
297 | - из стали ∅12 А500С | т | 0.816 | 87141.61 | 71107.55 |  |  | 71107.55
298 | - из стали ∅10 А500С | т | 0.01 | 87142 | 871.42 |  |  | 871.42
299 | - из стали ∅8 А500С | т | 0.103 | 87141.55 | 8975.58 |  |  | 8975.58
300 | Установка анкер распорный М8 | шт. | 56 | 1121.4 | 62798.4 | 334.21 | 18715.76 | 81514.16
301 | Позиция исключена Фундамент монолитный ПФм1: |  |  |  | 0 |  | 0
302 | Позиция исключена |  |  |  | 0 |  | 0
303 | Позиция исключена |  |  |  | 0 |  | 0
304 | Позиция исключена |  |  |  | 0 |  | 0
305 | Позиция исключена |  |  |  | 0 |  | 0
306 | Позиция исключена |  |  |  | 0 |  | 0
307 | Позиция исключена |  |  |  | 0 |  | 0
308 | Позиция исключена |  |  |  | 0 |  | 0
309 | Позиция исключена |  |  |  | 0 |  | 0
310 | Позиция исключена |  |  |  | 0 |  | 0
311 | Позиция исключена |  |  |  | 0 |  | 0
312 | Позиция исключена |  |  |  | 0 |  | 0
313 | Позиция исключена |  |  |  | 0 |  | 0
314 | Позиция исключена |  |  |  | 0 |  | 0
315 | Позиция исключена |  |  |  | 0 |  | 0
316 | Позиция исключена |  |  |  | 0 |  | 0
317 | Позиция исключена |  |  |  | 0 |  | 0
318 | Позиция исключена |  |  |  | 0 |  | 0
319 | Позиция исключена |  |  |  | 0 |  | 0
320 | Позиция исключена |  |  |  | 0 |  | 0
321 | Позиция исключена |  |  |  | 0 |  | 0
322 | Фундамент монолитный ПФм2 и крыльцо КРм1: | шт | 1
323 | Разработка грунта 2 гр. экскаватором емкостью ковша 0,65 м3 в котловане с погрузкой в автосамосвалы | м3 | 248.67 |  |  | 756 | 187994.52 | 187994.52
324 | Доработка грунта вручную (грунт 2 группы) | м3 | 6,07 |  |  | 2877 | 17463.39 | 17463.39
325 | Погрузка грунта (от ручной разработки) экскаватором емкостью ковша 0,65 м3 в автосамосвалы | т | 10,258 |  |  | 7747.99 | 79478.88 | 79478.88
326 | Транспортировка грунта 2 гр. на площадку складирования на расстояние 6 км | т | 430,51 |  |  | 227.22 | 97820.48 | 97820.48 | в ВОР 254,74 м3
327 | Работа на отвале | м3 | 254,74 |  |  | 144 | 36682.56 | 36682.56
328 | Уплотнение грунта ручной вибротрамбовкой | м2 | 59,36 |  |  | 463.08 | 27488.43 | 27488.43
329 | Устройство основания из песчано-гравийной смеси | м3 | 115,78 | 4488.27 | 519651.9 | 5174.03 | 599049.19 | 1118701.09 | Стоимость учтена с послойным уплотнением пневмотрамбовкой
330 | Устройство бетонной подготовки из бетона В7,5 толщиной 100 мм | м3 | 8.1 | 8571.89 | 69432.31 | 10180.94 | 82465.61 | 151897.92 | в ВДЦ 10,1 (из 2х позиций)
331 | Утройство монолитного фундамента, состоящего из днища и вертикальных стенок (26,28м3) и перекрытия (17,52м3) из бетона B25 F200 W6 с установкой арматуры: | м3 | 43.8 | 9334.5 | 408851.1 | 12734.48 | 557770.22 | 966621.32 | В стоимости учтено: установка анкеров (стержни П1)
332 | - из стали ∅6 А240С | т | 0,013 | 89590.77 | 1164.68 |  |  | 1164.68
333 | - из стали ∅8 А240С | т | 0,059 | 87482.37 | 5161.46 |  |  | 5161.46
334 | - из стали ∅10 А240С | т | 0,118 | 86843.39 | 10247.52 |  |  | 10247.52 | в ВОР 0,0823т Стоимость учтена по объемам ВОР
335 | - из стали ∅10 А500С | т | 1.938 | 97071.88 | 188125.3 |  |  | 188125.3 | в ВОР 2,2452т Стоимость учтена по объемам ВОР
336 | - из стали ∅12 А500С | т | 1.694 | 55502.22 | 94020.76 |  |  | 94020.76 | в ВОР 1,1221т Стоимость учтена по объемам ВОР
337 | - из стали ∅16 А500С | т | 0,206 | 87125.34 | 17947.82 |  |  | 17947.82
338 | - из стали ∅20 А500С | т | 0,030 | 85186.33 | 2555.59 |  |  | 2555.59
339 | Установка закладной детали МН136-6 по серии 1.400-15 | шт | 6 | 1172.71 | 7036.26 | 1652.72 | 9916.32 | 16952.58 | в ВОР 0,0384т + 0,0293т
340 | Установка гильз из труба 159х4,5 ГОСТ 10704-91 | т | 0.031 | 174605.78 | 5412.78 | 616814.84 | 19121.26 | 24534.04 | В ВОр гильз- 6шт. стоимость учитывает заделку сальников и заделку футляров
341 | Установка гильз из труба 219х5 ГОСТ 10704-91 | т | 0,159 | 171108.43 | 27206.24 | 400864.91 | 63737.52 | 90943.76 | В ВОр гильз- 20шт. стоимость учитывает заделку сальников и заделку футляров
342 | Установка ступеней из балки Б2 по серии 3.006.1-2.87 | шт | 3 | 4926.6 | 14779.8 | 34624.51 | 103873.53 | 118653.33
343 | Устройство наплавляемой гидроизоляции Техноэласт ЭПП | м2 | 75 | 541.59 | 40619.25 | 600 | 45000 | 85619.25
344 | Гидроизоляция бентонитовый шнур Аквастоп ПНБ 25х19 | м | 62,8 | 107.96 | 6779.89 | 420 | 26376 | 33155.89
345 | Битумная мастика по слою праймера (2 слоя) | м2 | 4,72 | 12250.31 | 57821.46 | 567 | 2676.24 | 60497.7 | В ВОР 2,62м2. Стоимость учтена по объему в цен.табл.
346 | Плита фундаментная монолитная ПФм3:
347 | Разработка грунта 2 гр. экскаватором емкостью ковша 0,65 м3 в котловане с погрузкой в автосамосвалы | м3 | 104,41 |  |  | 756 | 78933.96 | 78933.96
348 | Доработка грунта вручную (грунт 2 группы) | м3 | 2,54 |  |  | 2132.4 | 5416.3 | 5416.3
349 | Погрузка грунта (от ручной разработки) экскаватором емкостью ковша 0,65 м3 в автосамосвалы | т | 4,3 |  |  | 18430.22 | 79249.95 | 79249.95
350 | Транспортировка грунта 2 гр. на площадку складирования на расстояние 6 км | т | 180,75 |  |  | 298.05 | 53872.54 | 53872.54 | 106,95 м3
351 | Работа на отвале | м3 | 106,95 |  |  | 144 | 15400.8 | 15400.8
352 | Уплотнение грунта ручной вибротрамбовкой | м2 | 36,58 |  |  | 463.08 | 16939.47 | 16939.47
353 | Подстилающий слой из песчано-гравийной смеси толщиной 1,6 м с послойным уплотнением ручной пневмотрамбовкой до К=0,95. Толщина слоя трамбования не более 25 см. | м3 | 94.82 | 4488.15 | 425566.38 | 2932.55 | 278064.39 | 703630.77
354 | Устройство бетонной подготовки из бетона В7,5 толщиной 100 мм | м3 | 2.5 | 6875.82 | 17189.55 | 8164.91 | 20412.28 | 37601.83
355 | Устройство монолитной фундаментной плиты из бетона B25 F200 W6 с установкой арматуры: | м3 | 7.09 | 1997.43 | 14161.78 | 12146.4 | 86117.98 | 100279.76
356 | - из стали ∅16 А500С | т | 1,041 | 87138.39 | 90711.06 |  |  | 90711.06
357 | - из стали ∅10 А240С | т | 0.011 | 89884.55 | 988.73 |  |  | 988.73
358 | Устройство гидроизоляции битумной мастики по ГОСТ 30693-20000 по слою праймера | м2 | 29,69 | 1470.52 | 43659.74 | 378 | 11222.82 | 54882.56
359 | Демонтажные работы в осях 22-25/А-М :
360 | Демонтаж рельсов с креплениями (с учетом объемов выполняемых ООО "Антанта") | п.м. | 624.92 |  |  | 900 | 562428 | 562428
361 | Погрузка и перевозка демонтируемых рельс по территории завода на расстояние до 2км | т | 46,91 |  |  | 51161.8 | 2400000.04 | 2400000.04
362 | Фундаментная плита монолитная Фм4 под приточные газовые агрегаты: | шт | 8
363 | Устройство бетонной подготовки из бетона В7,5 толщиной 100 мм | м3 | 8,32 | 6878.74 | 57231.12 | 8164.91 | 67932.05 | 125163.17
364 | Устройство монолитных плит из бетона B25 F200 W6 с установкой арматуры: | м3 | 10,8 | 9341.91 | 100892.63 | 12146.4 | 131181.12 | 232073.75
365 | - из стали ∅10 А500С | т | 0,46 | 10783.41 | 4960.37 |  |  | 4960.37
366 | Устройство гидроизоляции битумной мастики по ГОСТ 30693-2000 по слою праймера | м2 | 40 | 183.8 | 7352 | 47.25 | 1890 | 9242
367 | Рама Рм2 под приточные газовые агрегаты: | шт | 8
368 | Монтаж стоек Ст1 из трубы 100х5 по ГОСТ 30245-2012 | т | 0,53 | 70795.72 | 37521.73 | 119555.22 | 63364.27 | 100886
369 | Монтаж балок Б1 из трубы 100х5 по ГОСТ 30245-2012 | т | 1.48 | 25352.52 | 37521.73 | 42813.69 | 63364.26 | 100885.99
370 | Монтаж раскосов Р1 из трубы 8х5 по ГОСТ 30245-2012 | т | 0.83 | 33594.72 | 27883.62 | 76342.49 | 63364.27 | 91247.89
371 | Монтаж Сталь листовая t6 | т | 0.02 | 169662 | 3393.24 | 3168213.2 | 63364.26 | 66757.5
372 | Монтаж Сталь листовая t10 | т | 0.18 | 652893.94 | 117520.91 | 352023.69 | 63364.26 | 180885.17
373 | Установка анкеров распорный М8 с заделкой | шт | 192 | 378 | 72576 | 334.21 | 64168.32 | 136744.32
374 | Монтаж лотков (за территорией цеха) :
375 | Монтаж лотка Л19-15 серия 3.006.1-2.87.1-37 | шт | 6 | 42164.51 | 252987.06 | 27055.24 | 162331.44 | 415318.5 | В ВОР учтена бетонная подготовка. В стоимость включена
376 | Монтаж лотка Л19-15и серия 3.006.1-2.87.1-37 (индивидуального изготовления L=2990 мм) | шт | 2 | 54516.94 | 109033.88 | 13360.96 | 26721.92 | 135755.8
377 | Монтаж плит П19-15 серия 3.006.1-2.87.1-42 | шт | 14 | 44032.32 | 616452.48 | 7550.26 | 105703.64 | 722156.12
378 | Устройство гильз из трубы 325х8 по ГОСТ 10704-91 | т | 0.07 | 123758.29 | 8663.08 | 274502.07 | 19215.14 | 27878.22 | в ВОР 6 шт. В стоимости учтено сверление отверстий
379 | Устройство гильз из трубы 219х6 по ГОСТ 10704-91 | т | 0.012 | 118309.17 | 1419.71 | 533753.75 | 6405.05 | 7824.76 | в ВОР 2 шт. В стоимости учтено сверление отверстий
380 | Бетонирование торцов лотка, бетон В25 W6 F200 | м3 | 0.3 | 16802.13 | 5040.64 | 24292.8 | 7287.84 | 12328.48
381 | Гидроизоляция наружных поверхностей бетонных конструкций, Технониколь Техноэласт ЭПП по слою праймера | м2 | 347 | 256.98 | 89172.06 | 600 | 208200 | 297372.06
382 | Заполнение швов цементно-песчаным раствором М100 | м3 | 0.11 | 4426.47 | 486.91 | 24292.8 | 2672.21 | 3159.12 | Работ нет в ВОР
383 | Устройство защитного слоя лотков из цементно-песчаного раствора М100 | м3 | 4.9 | 4426.47 | 21689.7 | 24292.8 | 119034.72 | 140724.42 | Работ нет в ВОР
384 | Устройство опорных подушек Оп-1: | шт | 5 |  |  | 1688.36 | 8441.8 | 8441.8 | в ВОР 0,5 м3
385 | - Бетон В25 W6 F200 | м3 | 0.5 | 8481.08 | 4240.54 |  |  | 4240.54
386 | - арматура из стали ∅12 А500С | т | 0.05 | 87141.6 | 4357.08 |  |  | 4357.08
387 | - арматура из стали ∅16 А240 | т | 0.011 | 85313.64 | 938.45 |  |  | 938.45
388 | Неподвижная опора НО-1 лист 20 | шт | 3
389 | Устройство основания из песчано-гравийной смеси | м3 | 1.38 | 10892.86 | 15032.15 | 2469.47 | 3407.87 | 18440.02
390 | Устройство бетонной подготовки из бетона В7,5 толщиной 100 мм | м3 | 0.3 | 6965.73 | 2089.72 | 8164.93 | 2449.48 | 4539.2
391 | Устройство опор из монолитного бетона B25 F200 W6 с применением арматуры: | м3 | 4.5 | 8409.94 | 37844.73 | 16883.56 | 75976.02 | 113820.75
392 | - из стали ∅12 А500С | т | 0.32 | 85413.44 | 27332.3 |  |  | 27332.3
393 | - из стали ∅8 А240 | т | 0.02 | 77925 | 1558.5 |  |  | 1558.5
394 | Устройство гильз из трубы 325х8 по ГОСТ 10704-91 | т | 0.25 | 94687.48 | 23671.87 | 65738.72 | 16434.68 | 40106.55 | В ВОР 9шт
395 | Устройство гильз из трубы 219х6 по ГОСТ 10704-91 | т | 0.03 | 190344 | 5710.32 | 182607.67 | 5478.23 | 11188.55 | В ВОР 3 шт
396 | Устройство гидроизоляции битумной мастики по ГОСТ 30693-2000 по слою праймера | м2 | 64.2 | 2846.34 | 182735.03 | 189 | 12133.8 | 194868.83
397 | Опора ОП 1 | шт | 1
398 | Устройство бетонной подготовки из бетона В7,5 толщиной 100 мм | м3 | 0.39 | 6913.85 | 2696.4 | 8164.91 | 3184.31 | 5880.71
399 | Устройство монолитной опоры из бетона B25 F200 W6 с установкой арматуры: | м3 | 0.8 | 8401.05 | 6720.84 | 16883.55 | 13506.84 | 20227.68
400 | - из стали ∅12 А500С | т | 0.05 | 78092.4 | 3904.62 |  |  | 3904.62
401 | - из стали ∅10 А240 | т | 0.01 | 73735 | 737.35 |  |  | 737.35
402 | Устройство анкерной группы А1 | т | 0.04 | 49635.5 | 1985.42 | 63716.5 | 2548.66 | 4534.08
403 | Устройство подливки из бетона B25 (фр. 5-20) | м3 | 0.01 | 8002 | 80.02 | 163298 | 1632.98 | 1713
404 | Устройство гидроизоляции битумной мастики по ГОСТ 30693-2000 по слою праймера | м2 | 7 | 2846.34 | 19924.38 | 567 | 3969 | 23893.38
405 | Монтаж стоек Ст1 из трубы 120х5 по ГОСТ 30245-2012 | т | 0.08 | 184737.25 | 14778.98 | 92173.75 | 7373.9 | 22152.88
406 | Монтаж балок Б1 из трубы 120х5 по ГОСТ 30245-2012 | т | 0.06 | 101928.17 | 6115.69 | 86538.67 | 5192.32 | 11308.01
407 | Тепловая камера УТ-1 (за территорией цеха): | шт | 1
408 | Устройство бетонной подготовки из бетона В7,5 толщиной 100 мм | м3 | 1.7 | 6886.09 | 11706.35 | 8164.91 | 13880.35 | 25586.7
409 | Устройство монолитной камеры B25 F200 W6 с установкой арматуры: | м3 | 13.8 | 8446.16 | 116557.01 | 17265.31 | 238261.28 | 354818.29 | в ВДЦ 17,68м3, Стоимость учтена пропорционально: п.408+ п.439)
410 | - из стали ∅12 А500С | т | 1.36 | 88133.52 | 119861.59 |  |  | 119861.59 | в ВДЦ 1,8805т
411 | - из стали ∅8 А240 | т | 0.05 | 65188.6 | 3259.43 |  |  | 3259.43
412 | Устройство гильз из трубы 325х8 по ГОСТ 10704-91 | т | 0.1 | 114263 | 11426.3 | 109564.6 | 10956.46 | 22382.76 | в ВДЦ 6шт.
413 | Устройство гильз из трубы 219х6 по ГОСТ 10704-91 | т | 0.04 | 116489.5 | 4659.58 | 228259.5 | 9130.38 | 13789.96 | в ВДЦ 3шт
414 | Устройство гидроизоляции наружных поверхностей бетонных конструкций, Технониколь Техноэласт ЭПП по слою праймера – 2 слоя | м2 | 181.5 | 636.09 | 115450.34 | 789 | 143203.5 | 258653.84 | В стоимости учтена гидроизоляция рулоная и обмазочная
415 | Устройство защитного слоя камеры из цементно-песчаного раствора М100 | м3 | 2.1 | 5264.4 | 11055.24 | 17465.92 | 36678.43 | 47733.67
416 | Устройство гидрошпонки IC-125-2-SP | Пог.м. | 14.5 | 886.79 | 12858.46 | 420 | 6090 | 18948.46
417 | Монтаж бентонитовый шнур 20х10 мм | Пог.м. | 9.6 | 105.84 | 1016.06 | 420 | 4032 | 5048.06
418 | Монтаж опорного кольца КО 6 по серии 3.900.1-14 | шт | 4 | 2318.4 | 9273.6 | 349.32 | 1397.28 | 10670.88
419 | Монтаж люка водопроводного Л (А15) по ГОСТ 3634-2019 | шт | 4 | 25074 | 100296 | 2768.51 | 11074.04 | 111370.04
420 | Установка скобы ходовой МН-1 по серии 3.903-3 | шт | 36 | 84.66 | 3047.76 | 116.02 | 4176.72 | 7224.48
421 | Установка анкера клинового FBN II 10/50 | шт | 32 | 541.8 | 17337.6 | 334.21 | 10694.72 | 28032.32
422 | Монтаж стоек Ст1 из трубы 100х5 по ГОСТ 30245-2012 | т | 0,16 | 163418.44 | 26146.95 | 101947.63 | 16311.62 | 42458.57
423 | Монтаж балок Б1 из трубы 80х4 по ГОСТ 30245-2012 | т | 0.08 | 140338.38 | 11227.07 | 89127.63 | 7130.21 | 18357.28
424 | Камера монолитная КМ1: | шт | 1
425 | Устройство бетонной подготовки из бетона В7,5 толщиной 100 мм | м3 | 0.8 | 6909.53 | 5527.62 | 8164.9 | 6531.92 | 12059.54
426 | Устройство монолитной камеры из бетона B25 F200 W6 с установкой арматуры: | м3 | 4.9 | 9418.38 | 46150.06 | 18540.59 | 90848.89 | 136998.95 | в ВДЦ 6,88м3 (в цен.табл. 4,9м3 + 1,3м3=6,2м3), пропущен цементно-песчаный раствор М100(0,04м3). В стоимости учтен к цене на материалы п.425 Стоимость работ учтена пропорционально: п.430+ п.425 + п.444)
427 | - из стали ∅12 А500С | т | 0.71 | 87023.59 | 61786.75 |  |  | 61786.75
428 | - из стали ∅8 А240 | т | 0.02 | 59071.99 | 1181.44 |  |  | 1181.44 | в ВДЦ 0,9474т
429 | Устройство гильз из трубы 325х6 по ГОСТ 10704-91 | т | 0.03 | 151852.67 | 4555.58 | 121738.33 | 3652.15 | 8207.73 | в ВДЦ 2шт
430 | Устройство гильз из трубы 530х8 по ГОСТ 10704-91 | т | 0.06 | 37009.67 | 2220.58 | 60869.17 | 3652.15 | 5872.73 | в ВДЦ 2шт
431 | Устройство бетонного упора из бетона В15 | м3 | 0.14 | 8001 | 1120.14 | 17465.93 | 2445.23 | 3565.37 | не учтена в ВОР (проекте) (бетона В15 нет в ВДЦ). Стоимость учтена пропорционально: п.430+ п.425 + п.444)
432 | Устройство гидроизоляции наружных поверхностей бетонных конструкций, Технониколь Техноэласт ЭПП по слою праймера – 2 слоя | м2 | 85 | 636.09 | 54067.65 | 789 | 67065 | 121132.65 | В стоимости учтена гидроизоляция рулоная и обмазочная
433 | Устройство утепления стен камеры из экструдированного пенополистирола t=20 мм | м3 | 0.8 | 13203.23 | 10562.58 | 18417.39 | 14733.91 | 25296.49
434 | Устройство гидрошпонки IC-125-2-SP | Пог.м. | 9.8 | 887.14 | 8693.97 | 420 | 4116 | 12809.97
435 | Бентонитовый шнур 20х10 мм | Пог.м. | 5.4 | 105.84 | 571.54 | 420 | 2268 | 2839.54
436 | Монтаж опорного кольца КО 6 по серии 3.900.1-14 | шт | 4 | 2318.4 | 9273.6 | 349.32 | 1397.28 | 10670.88
437 | Монтаж люка водопроводного Л (А15) по ГОСТ 3634-2019 | шт | 1 | 11718 | 11718 | 2768.51 | 2768.51 | 14486.51
438 | Установка скобы ходовая МН-1 по серии 3.903-3 | шт | 7 | 84.66 | 592.62 | 73.74 | 516.18 | 1108.8
439 | Плита монолитная ПП-1 (к камере УТ-1): | шт | 2
440 | Устройство монолитной плиты из бетона B25 F200 W6 с установкой арматуры: | м3 | 3.8 | 8299.68 | 31538.78 | 17465.93 | 66370.53 | 97909.31 | к п.408
441 | - из стали ∅12 А500С | т | 0.45 | 83790 | 37705.5 |  |  | 37705.5
442 | - из стали ∅17 А240 | т | 0.02 | 67870 | 1357.4 |  |  | 1357.4 | арм. Ф16мм
443 | - из стали ∅8 А240 | т | 0.01 | 83789.98 | 837.9 |  |  | 837.9
444 | Плита монолитная ПП-2 (к камере КМ1): | шт | 1
445 | Устройство монолитной плиты из бетона B25 F200 W6 с установкой арматуры: | м3 | 1.3 | 8233.59 | 10703.67 | 17465.93 | 22705.71 | 33409.38 | Стоимость учтена пропорционально: п.430+ п.425 + п.444)
446 | - из стали ∅12 А500С | т | 0.21 | 83790 | 17595.9 |  |  | 17595.9
447 | - из стали ∅17 А240 | т | 0.01 | 62005 | 620.05 |  |  | 620.05 | в ВОР 0,0074 (Арм.Ф16мм)
448 | - из стали ∅8 А240 | т | 0.002 | 83790.06 | 167.58 |  |  | 167.58 | в ВОР 0,0139т + 0,0016т
449 | Ремонт и восстановление поврежденных участков:
450 | Восстановление защитного слоя 10мм железобетонной балки смесями типа Лахта | м2 | 10 | 2584.11 | 25841.1 |  |  | 25841.1
451 | Ремонт кирпичной кладки стен отдельными местами | м3 | 3.26 | 15390 | 50171.4 | 14187.12 | 46250.01 | 96421.41
452 | Устройство рельсового пути (внутри цеха): | м | 393.4
453 | Установка рельс Р65 на железобетонное основание пола | т | 51.05 | 157803.26 | 8055856.42 | 43425.81 | 2216887.6 | 10272744.02 | в ВОР 786,8м
454 | Установка накладки 1Р65 | шт | 44 | 12974.8 | 570891.2 | 1588.8 | 69907.2 | 640798.4
455 | Установка болта стыкового 27х160 с гайками и шайбами | шт | 132 | 359.65 | 47473.8 | 318.24 | 42007.68 | 89481.48
456 | Монтаж узла опирания рельса с учетом следующих материалов: |  |  |  |  | 1606839.3 | 1606839.3 | 1606839.3
457 | - Прокладка ЦП-328 | шт | 1607 | 90.17 | 144903.19 |  |  | 144903.19
458 | - Подкладка КБ-65 | шт | 1607 | 673.46 | 1082250.22 |  |  | 1082250.22
459 | - Подкладка ЦП-143 подрельсовая | шт | 1607 | 47.73 | 76702.11 |  |  | 76702.11
460 | - Бoлт клeммный M22x75 cвoбoдный | шт | 3214 | 243.96 | 784087.44 |  |  | 784087.44
461 | - Kлeммa пpoмeжутoчнaя ПK | шт | 3214 | 174.64 | 561292.96 |  |  | 561292.96 | в ВДЦ 2,121т
462 | - Шaйбa двуxвиткoвaя M25 | шт | 3214 | 27.22 | 87485.08 |  |  | 87485.08 | в ВДЦ 0,386т
463 | - Гaйкa M22 для бoлтoв клeммныx | шт | 3214 | 30.24 | 97191.36 |  |  | 97191.36 | в ВДЦ 0,386т
464 | - Болт 2.1. М24 х 450. ВСт3пс2 ГОСТ 24379.1-2012 | шт | 185 | 1260 | 233100 |  |  | 233100
465 | - Болт 2.1. М24 х 400. ВСт3пс2 ГОСТ 24379.1-2012 | шт | 3017 | 1260 | 3801420 |  |  | 3801420
466 | - Болт М24 | шт | 12 | 216.44 | 2597.28 |  |  | 2597.28 | в ВДЦ 0,01т
| Монтаж закладной детали Зд-1 по типу анкерного блока в тело бетона с заделкой (Закладная деталь МН132-5, L=800 мм) | т | 0.034 | 144751.47 | 4921.55 | 110976.47 | 3773.2 | 8694.75 | Работы учтены проектом
| Установка балки Б-1 (Двутавр 40Б1, L=3400 мм) | т | 0.385 | 112262.49 | 43221.06 | 47918.31 | 18448.55 | 61669.61 | Работы учтены проектом
| Нанесение ремонтного состава безусадочной смесью тиксотропного типа EMACO FAST TIXO | м3 | 0.01 | 11807 | 118.07 | 14308 | 143.08 | 261.15 | Работы учтены в ВОР, отсутствуют в цен.табл.
| Монтаж закладных деталей ЗДУ.1, ЗДУ.2 (1415,4п.м.) по типу анкерного блока в тело бетона с заделкой (уг. 50х5 - 5,547т + прокат 30х6мм - 2,076т + арм.Ф8 А500С - 0,53т) | т | 7.842 | 103782.42 | 813861.72 | 146474.5 | 1148653.03 | 1962514.75 | Работы учтены проектом
Итого с НДС |  |  |  |  | 92858610.71 |  | 107905535.64 | 200764146.35

## КМ
Приложение № к договору генерального строительного подряда № от __.__.____
СМР
Реконструкция нежилого здания с кадастровым номером 61:55:0020503:272, на земельном участке по адресу: 346413, г. Новочеркасск, ул. Машиностроителей, 7а
Основание: Договор генерального строительного подряда № ... от …..2024
СОГЛАСОВАНО: |  |  |  |  | УТВЕРЖДАЮ:
Генеральный директор …… |  |  |  |  | Директор по эксплуатации и безопасности производственной деятельности |  |  | ООО "ПК "НЭВЗ"
|  | (ФИО) | [5 empty] | (ФИО)
"____" ________________ 2025 года | [8 empty] | "____" ________________ 2024 года
Стройка / объект |  | Реконструкция нежилого здания с кадастровым номером 61:55:0020503:272, на земельном участке по адресу: 346413, г. Новочеркасск, ул. Машиностроителей, 7а
Сметная (договорная) стоимость в соответствии с договором подряда (субподряда): | [8 empty] | руб.
Цены соответствуют периоду ……. кв.2024г.
№ | Наименование работ | Ед. изм. | Количество | Материалы и оборудования в руб. с НДС |  | Работы в руб. с НДС |  | Цена ИТОГО за материалы, оборудование и Работы с НДС | Примечание
|  |  |  | Цена за ед. материала и оборудования | Цена за ИТОГО материалы и оборудования | Цена за ед. работ с НДС | Цена ИТОГО за работ с НДС
466 | 1612-2022-Р-КМ.ВОР
467 | Устройство металлических колонн весом до 1 т из труб квадратных , - Кв. тр. 200х200х8 по ГОСТ 30245-2015, сталь С245-4 по ГОСТ 27772-2015 - 5,577 тн - Кв. тр. 200х200х8 по ГОСТ 30245-2015, сталь С245-4 по ГОСТ 27772-2015 - 0,022 тн | т | 5.599 | 232921 | 1304124.68 | 62168.4 | 348080.87 | 1652205.55
468 | Устройство металлических колонн весом до 3 т из двутавров : - Двутавр 40К2 по ГОСТ Р 57837-2017, сталь С245-4 по ГОСТ 27772-2015 - 44,527 тн - Пластина 10 мм, сталь листовая горячекатаная по ГОСТ 19903-2015, сталь С245-4 по ГОСТ 27772-2015 - 0,157тн - Пластина 12 мм, сталь листовая горячекатаная по ГОСТ 19903-2015, сталь С245-4 по ГОСТ 27772-2015- 0,25тн - Пластина 14 мм, сталь листовая горячекатаная по ГОСТ 19903-2015, сталь С245-4 по ГОСТ 27772-2015 - 1,29 тн - Пластина 16 мм, сталь листовая горячекатаная по ГОСТ 19903-2015, сталь С245-4 по ГОСТ 27772-2015- 0,909 тн - Пластина 40 мм, сталь листовая горячекатаная по ГОСТ 19903-2015, сталь С245-4 по ГОСТ 27772-2015 -0,996 тн -Пластина 12 мм, сталь листовая горячекатаная по ГОСТ 19903-2015, сталь С355-5 по ГОСТ 27772-2015- 0,221 тн - Пластина 30 мм, сталь листовая горячекатаная по ГОСТ 19903-2015, сталь С355-5 по ГОСТ 27772-2015- 1,816 тн -Пластина 12 мм, сталь листовая горячекатаная по ГОСТ 19903-2015, сталь С390 по ГОСТ 27772-2015- 0,014 тн - Пластина 25 мм, сталь листовая горячекатаная по ГОСТ 19903-2015, сталь С390 по ГОСТ 27772-2015 - 3,889 тн | т | 54.069 | 232921 | 12593805.55 | 62168.4 | 3361383.22 | 15955188.77
469 | Устройство металлических балок весом до 1 т из двутавров, в т.ч.:
470 | Двутавр 16Б1 по ГОСТ Р 57837-2017, сталь С245-4 по ГОСТ 27772-2015 | т | 0.793 | 232921 | 184706.35 | 61962.72 | 49136.44 | 233842.79
471 | Двутавр 18Б1 по ГОСТ Р 57837-2017, сталь С245-4 по ГОСТ 27772-2015 | т | 0.442 | 232921 | 102951.08 | 61962.71 | 27387.52 | 130338.6
472 | Двутавр 18М по ГОСТ 8510-86, сталь С245-4 по ГОСТ 27772-2015 | т | 0.085 | 232920.94 | 19798.28 | 61962.71 | 5266.83 | 25065.11
473 | Двутавр 20Б2 по ГОСТ Р 57837-2017, сталь С245-4 по ГОСТ 27772-2015 | т | 0.925 | 232920.99 | 215451.92 | 61962.72 | 57315.52 | 272767.44
474 | Двутавр 40Б1 по ГОСТ Р 57837-2017, сталь С355-5 по ГОСТ 27772-2015 | т | 28.112 | 232921 | 6547875.15 | 61962.72 | 1741895.98 | 8289771.13
475 | Двутавр 45Б1 по ГОСТ Р 57837-2017, сталь С355-5 по ГОСТ 27772-2015 | т | 4.957 | 232921 | 1154589.4 | 61962.72 | 307149.2 | 1461738.6
476 | Уголок равнополочный 100х8 по ГОСТ 8509-93, сталь С245-4 по ГОСТ 27772-2015 | т | 0.04 | 232921 | 9316.84 | 61962.75 | 2478.51 | 11795.35
477 | Уголок неравнополочный 160х100х9 по ГОСТ 8510-86, сталь С245-4 по ГОСТ 27772-2015 | т | 0.011 | 232920.91 | 2562.13 | 61962.73 | 681.59 | 3243.72
478 | Уголок неравнополочный 200х125х11 по ГОСТ 8510-86, сталь С245-4 по ГОСТ 27772-2015 | т | 0.006 | 232921.67 | 1397.53 | 61963.33 | 371.78 | 1769.31
479 | Пластина 8 мм, сталь листовая горячекатаная по ГОСТ 19903-2015, сталь С245-4 по ГОСТ 27772-2015 | т | 0.085 | 232920.94 | 19798.28 | 61962.71 | 5266.83 | 25065.11
480 | Пластина 10 мм, сталь листовая горячекатаная по ГОСТ 19903-2015, сталь С245-4 по ГОСТ 27772-2015 | т | 0.4 | 232921 | 93168.4 | 61962.73 | 24785.09 | 117953.49
481 | Пластина 20 мм, сталь листовая горячекатаная по ГОСТ 19903-2015, сталь С245-4 по ГОСТ 27772-2015 | т | 0.068 | 232921.03 | 15838.63 | 61962.65 | 4213.46 | 20052.09
482 | Пластина 10 мм, сталь листовая горячекатаная по ГОСТ 19903-2015, сталь С355-5 по ГОСТ 27772-2015 | т | 0.336 | 232921.01 | 78261.46 | 61962.71 | 20819.47 | 99080.93
483 | Пластина 12 мм, сталь листовая горячекатаная по ГОСТ 19903-2015, сталь С355-5 по ГОСТ 27772-2015 | т | 0.474 | 232921.01 | 110404.56 | 61962.72 | 29370.33 | 139774.89
484 | Устройство металлических горизонтальных и вертикальных связей, в т.ч.:
485 | Кв. тр. 100х100х5 по ГОСТ 30245-2015, сталь С245-4 по ГОСТ 27772-2015 | т | 5.323 | 232921 | 1239838.48 | 89925.71 | 478674.55 | 1718513.03
486 | Пластина 8 мм, сталь листовая горячекатаная по ГОСТ 19903-2015, сталь С245-4 по ГОСТ 27772-2015 | т | 0.152 | 232921.05 | 35404 | 89925.72 | 13668.71 | 49072.71
487 | Пластина 10 мм, сталь листовая горячекатаная по ГОСТ 19903-2015, сталь С245-4 по ГОСТ 27772-2015 | т | 1.71 | 232920.99 | 398294.89 | 89925.71 | 153772.96 | 552067.85
488 | Устройство металлических прогонов, в т.ч.:
489 | Швеллер 27П по ГОСТ 8240-97, сталь С245-4 по ГОСТ 27772-2015 | т | 9.372 | 232921 | 2182935.61 | 71579.15 | 670839.79 | 2853775.4
490 | Уголок неравнополочный 160х100х9 по ГОСТ 8510-86, сталь С245-4 по ГОСТ 27772-2015 | т | 0.2 | 232921 | 46584.2 | 71579.15 | 14315.83 | 60900.03
491 | Пластина 10 мм, сталь листовая горячекатаная по ГОСТ 19903-2015, сталь С245-4 по ГОСТ 27772-2015 | т | 0.062 | 232920.97 | 14441.1 | 71579.19 | 4437.91 | 18879.01
492 | Устройство фахверка
493 | Уголок равнополочный 50х5 по ГОСТ 8509-93, сталь С245-4 по ГОСТ 27772-2015 | т | 2.789 | 232920.99 | 649616.64 | 71757.76 | 200132.39 | 849749.03
494 | Уголок равнополочный 75х6 по ГОСТ 8509-93, сталь С245-4 по ГОСТ 27772-2015 | т | 0.037 | 232921.08 | 8618.08 | 71757.84 | 2655.04 | 11273.12
495 | Уголок равнополочный 100х8 по ГОСТ 8509-93, сталь С245-4 по ГОСТ 27772-2015 | т | 0.565 | 232920.99 | 131600.36 | 71757.75 | 40543.13 | 172143.49
496 | Уголок равнополочный 100х10 по ГОСТ 8509-93, сталь С245-4 по ГОСТ 27772-2015 | т | 0.006 | 232920 | 1397.52 | 71758.33 | 430.55 | 1828.07
497 | Уголок равнополочный 125х8 по ГОСТ 8509-93, сталь С245-4 по ГОСТ 27772-2015 | т | 0.018 | 232920.56 | 4192.57 | 71757.78 | 1291.64 | 5484.21
498 | Уголок равнополочный 140х9 по ГОСТ 8509-93, сталь С245-4 по ГОСТ 27772-2015 | т | 0.666 | 232920.99 | 155125.38 | 71757.76 | 47790.67 | 202916.05
499 | Швеллер 18П по ГОСТ 8240-97, сталь С245-4 по ГОСТ 27772-2015 | т | 0.072 | 232920.97 | 16770.31 | 71757.78 | 5166.56 | 21936.87
500 | Уголок неравнополочный 100х63х8 по ГОСТ 8510-86, сталь С245-4 по ГОСТ 27772-2015 | т | 0.061 | 232920.98 | 14208.18 | 71757.7 | 4377.22 | 18585.4
501 | Уголок неравнополочный 140х90х8 по ГОСТ 8510-86, сталь С245-4 по ГОСТ 27772-2015 | т | 0.01 | 232921 | 2329.21 | 71758 | 717.58 | 3046.79
502 | Уголок неравнополочный 160х100х9 по ГОСТ 8510-86, сталь С245-4 по ГОСТ 27772-2015 | т | 0.578 | 232921 | 134628.34 | 71757.75 | 41475.98 | 176104.32
503 | Пластина 4 мм, сталь листовая горячекатаная по ГОСТ 19903-2015, сталь С245-4 по ГОСТ 27772-2015 | т | 0.067 | 232921.04 | 15605.71 | 71757.76 | 4807.77 | 20413.48
504 | Пластина 8 мм, сталь листовая горячекатаная по ГОСТ 19903-2015, сталь С245-4 по ГОСТ 27772-2015 | т | 0.474 | 232920.99 | 110404.55 | 71757.76 | 34013.18 | 144417.73
505 | Пластина 10 мм, сталь листовая горячекатаная по ГОСТ 19903-2015, сталь С245-4 по ГОСТ 27772-2015 | т | 0.532 | 232921 | 123913.97 | 71757.76 | 38175.13 | 162089.1
506 | Пластина 12 мм, сталь листовая горячекатаная по ГОСТ 19903-2015, сталь С245-4 по ГОСТ 27772-2015 | т | 0.035 | 232921.14 | 8152.24 | 71757.71 | 2511.52 | 10663.76
507 | Кв. тр. 80х80х5 по ГОСТ 30245-2015, сталь С245-4 по ГОСТ 27772-2015 | т | 4.167 | 232921 | 970581.81 | 71757.76 | 299014.59 | 1269596.4
508 | Кв. тр. 100х100х5 по ГОСТ 30245-2015, сталь С245-4 по ГОСТ 27772-2015 | т | 7.192 | 232921 | 1675167.83 | 71757.76 | 516081.81 | 2191249.64
509 | Кв. тр. 120х120х5 по ГОСТ 30245-2015, сталь С245-4 по ГОСТ 27772-2015 | т | 12.136 | 232921 | 2826729.26 | 71757.76 | 870852.18 | 3697581.44
510 | Кв. тр. 140х140х5 по ГОСТ 30245-2015, сталь С245-4 по ГОСТ 27772-2015 | т | 6.817 | 232921 | 1587822.46 | 71757.76 | 489172.65 | 2076995.11
511 | Анкер распорный М10 | шт. | 367 | 38.88 | 14268.96 | 7.23 | 2653.41 | 16922.37
512 | Анкер распорный М16 | шт. | 455 | 118.87 | 54085.85 | 21.61 | 9832.55 | 63918.4
513 | Катанка 6 мм по ГОСТ 30136-95 | т | 0.157 | 109680 | 17219.76 | 71757.77 | 11265.97 | 28485.73
514 | Сетка стальная 35х35х2 по ГОСТ 5336-80/1,436 кг/м2 | м2 | 243.03 | 234.75 | 57051.29 | 111.9 | 27195.06 | 84246.35
515 | Устройство площадок обслуживания | [7 empty] | В ВОР 75,873т. В таблице - 55,14т (нет некоторых п.)
516 | Уголок равнополочный 50х5 по ГОСТ 8509-93, сталь С245-4 по ГОСТ 27772-2015 | т | 0.021 | 234091.9 | 4915.93 | 88378.1 | 1855.94 | 6771.87
517 | Уголок равнополочный 75х6 по ГОСТ 8509-93, сталь С245-4 по ГОСТ 27772-2015 | т | 0.376 | 234091.89 | 88018.55 | 88378.14 | 33230.18 | 121248.73
518 | Уголок равнополочный 100х8 по ГОСТ 8509-93, сталь С245-4 по ГОСТ 27772-2015 | т | 0.118 | 234091.86 | 27622.84 | 88378.14 | 10428.62 | 38051.46
519 | Уголок равнополочный 100х10 по ГОСТ 8509-93, сталь С245-4 по ГОСТ 27772-2015 | т | 0.018 | 234091.67 | 4213.65 | 88378.33 | 1590.81 | 5804.46
520 | Уголок равнополочный 140х12 по ГОСТ 8509-93, сталь С245-4 по ГОСТ 27772-2015 | т | 0.036 | 234091.94 | 8427.31 | 88378.06 | 3181.61 | 11608.92
521 | Уголок равнополочный 160х10 по ГОСТ 8509-93, сталь С245-4 по ГОСТ 27772-2015 | т | 0.13 | 234091.92 | 30431.95 | 88378.15 | 11489.16 | 41921.11
522 | Прокат сортовой стальной горячекатаный круглый d18 по ГОСТ 2590-2006, сталь С245-4 по ГОСТ 27772-2015 | т | 3.791 | 234091.9 | 887442.39 | 88378.12 | 335041.45 | 1222483.84
523 | Прокат сортовой стальной горячекатаный круглый d24 по ГОСТ 2590-2006, сталь С245-4 по ГОСТ 27772-2015 | т | 0.127 | 234091.89 | 29729.67 | 88378.11 | 11224.02 | 40953.69
524 | Уголок неравнополочный 160х100х9 по ГОСТ 8510-86, сталь С245-4 по ГОСТ 27772-2015 | т | 13.113 | 234091.9 | 3069647.08 | 88378.13 | 1158902.42 | 4228549.5
525 | Пластина 4 мм, сталь листовая горячекатаная по ГОСТ 19903-2015, сталь С245-4 по ГОСТ 27772-2015 | т | 0.136 | 234091.91 | 31836.5 | 88378.16 | 12019.43 | 43855.93
526 | Пластина 8 мм, сталь листовая горячекатаная по ГОСТ 19903-2015, сталь С245-4 по ГОСТ 27772-2015 | т | 0.295 | 234091.9 | 69057.11 | 88378.14 | 26071.55 | 95128.66
527 | Пластина 10 мм, сталь листовая горячекатаная по ГОСТ 19903-2015, сталь С245-4 по ГОСТ 27772-2015 | т | 0.83 | 234091.9 | 194296.28 | 88378.12 | 73353.84 | 267650.12
528 | Пластина 12 мм, сталь листовая горячекатаная по ГОСТ 19903-2015, сталь С245-4 по ГОСТ 27772-2015 | т | 0.052 | 234091.92 | 12172.78 | 88378.08 | 4595.66 | 16768.44
529 | Пластина 25 мм, сталь листовая горячекатаная по ГОСТ 19903-2015, сталь С245-4 по ГОСТ 27772-2015 | т | 0.705 | 234091.9 | 165034.79 | 88378.13 | 62306.58 | 227341.37
530 | Кв. тр. 50х50х5 по ГОСТ 30245-2015, сталь С245-4 по ГОСТ 27772-2015 | т | 7.975 | 234091.9 | 1866882.9 | 88378.13 | 704815.59 | 2571698.49
531 | Кв. тр. 80х80х5 по ГОСТ 30245-2015, сталь С245-4 по ГОСТ 27772-2015 | т | 2.725 | 234091.9 | 637900.43 | 88378.12 | 240830.38 | 878730.81
532 | Кв. тр. 100х100х5 по ГОСТ 30245-2015, сталь С245-4 по ГОСТ 27772-2015 | т | 0.766 | 234091.89 | 179314.39 | 88378.12 | 67697.64 | 247012.03
533 | Кв. тр. 120х120х5 по ГОСТ 30245-2015, сталь С245-4 по ГОСТ 27772-2015 | т | 6.147 | 234091.9 | 1438962.91 | 88378.13 | 543260.37 | 1982223.28
534 | Листы стальные с ромбическим рифлением t6 по ГОСТ 8568-77 | т | 17.222 | 234091.9 | 4031530.7 | 88378.13 | 1522048.15 | 5553578.85
535 | Анкер распорный М16 | шт. | 1709 | 70.67 | 120775.03 | 26.3 | 44946.7 | 165721.73 | 1845шт. / 0,557т
536 | Устройство крылец
537 | Уголок равнополочный 125х8 по ГОСТ 8509-93, сталь С245-4 по ГОСТ 27772-2015 | т | 0.106 | 234091.89 | 24813.74 | 88378.11 | 9368.08 | 34181.82
538 | Кв. тр. 60х60х4 по ГОСТ 30245-2015, сталь С245-4 по ГОСТ 27772-2015 | т | 0.017 | 234091.76 | 3979.56 | 88378.24 | 1502.43 | 5481.99
539 | Кв. тр. 80х80х5 по ГОСТ 30245-2015, сталь С245-4 по ГОСТ 27772-2015 | т | 0.078 | 234091.92 | 18259.17 | 88378.08 | 6893.49 | 25152.66
540 | Кв. тр. 160х160х5 по ГОСТ 30245-2015, сталь С245-4 по ГОСТ 27772-2015 | т | 0.678 | 234091.9 | 158714.31 | 88378.13 | 59920.37 | 218634.68
541 | Пластина 4 мм, сталь листовая горячекатаная по ГОСТ 19903-2015, сталь С245-4 по ГОСТ 27772-2015 | т | 0.001 | 234090 | 234.09 | 88380 | 88.38 | 322.47
542 | Пластина 12 мм, сталь листовая горячекатаная по ГОСТ 19903-2015, сталь С245-4 по ГОСТ 27772-2015 | т | 0.003 | 234093.33 | 702.28 | 88376.67 | 265.13 | 967.41
543 | Анкер распорный М16 | шт. | 16 | 70.67 | 1130.72 | 26.3 | 420.8 | 1551.52 | 1845шт. / 0,557т
544 | Устройство каркасов под оборудование ОВ и ТХ
545 | Уголок равнополочный 50х5 по ГОСТ 8509-93, сталь С245-4 по ГОСТ 27772-2015 | т | 0.537 | 234091.9 | 125707.35 | 88378.12 | 47459.05 | 173166.4
546 | Уголок равнополочный 100х8 по ГОСТ 8509-93, сталь С245-4 по ГОСТ 27772-2015 | т | 0.005 | 234092 | 1170.46 | 88378 | 441.89 | 1612.35
547 | Швеллер 18П по ГОСТ 8240-97, сталь С245-4 по ГОСТ 27772-2015 | т | 8.732 | 234091.9 | 2044090.47 | 88378.13 | 771717.83 | 2815808.3
548
549 | Швеллер 24П по ГОСТ 8240-97, сталь С245-4 по ГОСТ 27772-2015 | т | 1.105 | 234091.9 | 258671.55 | 88378.13 | 97657.83 | 356329.38
550 | Уголок неравнополочный 100х63х8 по ГОСТ 8510-86, сталь С245-4 по ГОСТ 27772-2015 | т | 1.259 | 234091.9 | 294721.7 | 88378.13 | 111268.07 | 405989.77
551 | Пластина 4 мм, сталь листовая горячекатаная по ГОСТ 19903-2015, сталь С245-4 по ГОСТ 27772-2015 | т | 0.012 | 234091.67 | 2809.1 | 88378.33 | 1060.54 | 3869.64
552 | Пластина 6 мм, сталь листовая горячекатаная по ГОСТ 19903-2015, сталь С245-4 по ГОСТ 27772-2015 | т | 0.022 | 234091.82 | 5150.02 | 88378.18 | 1944.32 | 7094.34
553 | Пластина 10 мм, сталь листовая горячекатаная по ГОСТ 19903-2015, сталь С245-4 по ГОСТ 27772-2015 | т | 0.042 | 234091.9 | 9831.86 | 88378.1 | 3711.88 | 13543.74
554 | Кв. тр. 50х50х5 по ГОСТ 30245-2015, сталь С245-4 по ГОСТ 27772-2015 | т | 0.028 | 234091.79 | 6554.57 | 88378.21 | 2474.59 | 9029.16
555 | Кв. тр. 80х80х5 по ГОСТ 30245-2015, сталь С245-4 по ГОСТ 27772-2015 | т | 0.177 | 234091.92 | 41434.27 | 88378.14 | 15642.93 | 57077.2
556 | Кв. тр. 100х100х5 по ГОСТ 30245-2015, сталь С245-4 по ГОСТ 27772-2015 | т | 2.451 | 234091.9 | 573759.25 | 88378.13 | 216614.8 | 790374.05
557 | Анкер распорный М16 | шт. | 32 | 70.67 | 2261.44 | 26.3 | 841.6 | 3103.04 | 1845шт. / 0,557т
558 | Балки для крепления роботов
559 | Уголок равнополочный 140х12 по ГОСТ 8509-93, сталь С245-4 по ГОСТ 27772-2015 | т | 0.403 | 234091.91 | 94339.04 | 88378.11 | 35616.38 | 129955.42
560 | Двутавр 30Б1 по ГОСТ Р 57837-2017, сталь С245-4 по ГОСТ 27772-2015 | т | 5.08 | 234091.9 | 1189186.85 | 88325.66 | 448694.35 | 1637881.2
561 | Листы стальные с ромбическим рифлением t6 по ГОСТ 8568-77 | т | 17.222 | 234091.9 | 4031530.7 | 88378.13 | 1522048.15 | 5553578.85 | ЗАДВОЕНИЕ с п.534
562 | Анкер распорный М16 | шт. | 88 | 70.67 | 6218.96 | 26.3 | 2314.4 | 8533.36
563 | Анкер распорный М8 | шт. | 10 | 70.67 | 706.7 | 26.68 | 266.8 | 973.5
564 | Устройство лестниц и стремянок
565 | Уголок равнополочный 32х4 по ГОСТ 8509-93, сталь С245-4 по ГОСТ 27772-2015 | т | 0.016 | 232920.63 | 3726.73 | 93644.38 | 1498.31 | 5225.04
566 | Уголок равнополочный 50х5 по ГОСТ 8509-93, сталь С245-4 по ГОСТ 27772-2015 | т | 0.649 | 232921 | 151165.73 | 93644.18 | 60775.07 | 211940.8
567 | Уголок равнополочный 75х6 по ГОСТ 8509-93, сталь С245-4 по ГОСТ 27772-2015 | т | 1.816 | 232921 | 422984.54 | 93644.17 | 170057.81 | 593042.35
568 | Уголок равнополочный 100х10 по ГОСТ 8509-93, сталь С245-4 по ГОСТ 27772-2015 | т | 2.334 | 232921 | 543637.61 | 93644.17 | 218565.49 | 762203.1
569
570 | Прокат сортовой стальной горячекатаный круглый d18 по ГОСТ 2590-2006, сталь С245-4 по ГОСТ 27772-2015 | т | 0.012 | 232920.83 | 2795.05 | 93644.17 | 1123.73 | 3918.78
571 | Прокат сортовой стальной горячекатаный круглый d24 по ГОСТ 2590-2006, сталь С245-4 по ГОСТ 27772-2015 | т | 1.475 | 232920.99 | 343558.46 | 93644.17 | 138125.15 | 481683.61
572 | Швеллер 14П по ГОСТ 8240-97, сталь С245-4 по ГОСТ 27772-2015 | т | 0.225 | 232921.02 | 52407.23 | 93644.18 | 21069.94 | 73477.17
573
574 | Швеллер 22П по ГОСТ 8240-97, сталь С245-4 по ГОСТ 27772-2015 | т | 0.112 | 232920.98 | 26087.15 | 93644.2 | 10488.15 | 36575.3
575
576 | Швеллер 24П по ГОСТ 8240-97, сталь С245-4 по ГОСТ 27772-2015 | т | 2.078 | 232920.99 | 484009.82 | 93644.17 | 194592.59 | 678602.41
577 | Уголок неравнополочный 100х63х8 по ГОСТ 8510-86, сталь С245-4 по ГОСТ 27772-2015 | т | 0.062 | 232920.97 | 14441.1 | 93644.19 | 5805.94 | 20247.04
578 | Уголок неравнополочный 160х100х9 по ГОСТ 8510-86, сталь С245-4 по ГОСТ 27772-2015 | т | 0.015 | 232920.67 | 3493.81 | 93644 | 1404.66 | 4898.47
579 | Пластина 4 мм, сталь листовая горячекатаная по ГОСТ 19903-2015, сталь С245-4 по ГОСТ 27772-2015 | т | 1.451 | 232920.99 | 337968.36 | 93644.17 | 135877.69 | 473846.05
580 | Пластина 8 мм, сталь листовая горячекатаная по ГОСТ 19903-2015, сталь С245-4 по ГОСТ 27772-2015 | т | 0.372 | 232920.99 | 86646.61 | 93644.17 | 34835.63 | 121482.24
581 | Пластина 10 мм, сталь листовая горячекатаная по ГОСТ 19903-2015, сталь С245-4 по ГОСТ 27772-2015 | т | 0.538 | 232921 | 125311.5 | 93644.16 | 50380.56 | 175692.06
582 | Пластина 12 мм, сталь листовая горячекатаная по ГОСТ 19903-2015, сталь С355-5 по ГОСТ 27772-2015 | т | 0.009 | 232921.11 | 2096.29 | 93644.44 | 842.8 | 2939.09
583 | Пластина 12 мм, сталь листовая горячекатаная по ГОСТ 19903-2015, сталь С390 по ГОСТ 27772-2015 | т | 0.057 | 232921.05 | 13276.5 | 93644.21 | 5337.72 | 18614.22
584 | Пластина 20 мм, сталь листовая горячекатаная по ГОСТ 19903-2015, сталь С245-4 по ГОСТ 27772-2015 | т | 0.146 | 232920.96 | 34006.46 | 93644.18 | 13672.05 | 47678.51
585 | Кв. тр. 40х40х3 по ГОСТ 30245-2015, сталь С245-4 по ГОСТ 27772-2015 | т | 1.352 | 232920.99 | 314909.18 | 93644.17 | 126606.92 | 441516.1
586 | Кв. тр. 50х25х3 по ГОСТ 30245-2015, сталь С245-4 по ГОСТ 27772-2015 | т | 0.553 | 232920.99 | 128805.31 | 93644.18 | 51785.23 | 180590.54
587 | Кв. тр. 50х50х5 по ГОСТ 30245-2015, сталь С245-4 по ГОСТ 27772-2015 | т | 1.072 | 232921 | 249691.31 | 93644.17 | 100386.55 | 350077.86
588 | Кв. тр. 60х60х4 по ГОСТ 30245-2015, сталь С245-4 по ГОСТ 27772-2015 | т | 1.52 | 232920.99 | 354039.9 | 93644.17 | 142339.14 | 496379.04
589 | Кв. тр. 80х80х5 по ГОСТ 30245-2015, сталь С245-4 по ГОСТ 27772-2015 | т | 0.499 | 232920.98 | 116227.57 | 93644.17 | 46728.44 | 162956.01
590 | Кв. тр. 100х100х5 по ГОСТ 30245-2015, сталь С245-4 по ГОСТ 27772-2015 | т | 4.346 | 232921 | 1012274.67 | 93644.17 | 406977.56 | 1419252.23
591 | Кв. тр. 200х200х6 по ГОСТ 30245-2015, сталь С245-4 по ГОСТ 27772-2015 |  | 1.163 | 232921 | 270887.12 | 93644.17 | 108908.17 | 379795.29
592 | Двутавр 40Б1 по ГОСТ Р 57837-2017, сталь С355-5 по ГОСТ 27772-2015 | т | 0.766 | 232921.01 | 178417.49 | 93644.18 | 71731.44 | 250148.93
593 | Листы стальные с ромбическим рифлением t6 по ГОСТ 8568-77 | т | 1.519 | 232920.99 | 353806.98 | 93644.17 | 142245.49 | 496052.47
594 | Листы стальные просечно-вытяжные t6 по ГОСТ 8706-78 | т | 1.575 | 232921 | 366850.58 | 93644.17 | 147489.57 | 514340.15
595 | Устройство перекрытий по профлисту
596 | Профили стальные листовые гнутые с трапециевидными гофрами для строительства ГОСТ 24045-2016 | т | 32.938 | 121892.23 | 4014886.27 | 156000 | 5138328 | 9153214.27
597 | Очистка и обеспыливание поверхности сварных соединений | м2 | 629.34 |  | 0 | 4400 | 2769096 | 2769096 | работ не было в ВОР (проекте)
598 | Окраска поверхностей сварных соединений эмалью ПФ-115 по огрунтованной поверхности ГФ-021 | м2 | 629.34 | 137.97 | 86830.04 | 808.56 | 508859.15 | 595689.19 | работ не было в ВОР (проекте)
599 | Очистка и обеспыливание существующих металлических конструкций | м2 | 3673,08 |  | 0 | 2039.5 | 7491246.66 | 7491246.66 | работ не было в ВОР (проекте)
600 | Окраска поверхностей существующих металлических конструкций эмалью ПФ-115 по огрунтованной поверхности ГФ-021 | м2 | 3673.08 |  | 0 | 485 | 1781443.8 | 1781443.8 | работ не было в ВОР (проекте)
601 | Разработать проект огнезащиты металлических конструкци | проект | 1 |  | 0 | 432000 | 432000 | 432000 | доп затраты
602 | Выполнить огнезащиту металлических конструкций согласно разработанного проекта | м2 | 6293.42 | 2584.11 | 16262889.56 | 1383.26 | 8705436.15 | 24968325.71 | в ВДЦ были включены объемы из КП Подрядчика на 3757,59м2
| Установка высокопрочных болтов 24х120 класс прочности 10.9 сталь 40х селект | шт. | 420 | 1390.02 | 583808.4 | 334.21 | 140368.2 | 724176.6 | пропущенные затраты
Итого с НДС |  |  |  |  | 83687167.48 |  | 47575022.92 | 131262190.4

## СОУЭ
СМР
Реконструкция нежилого здания с кадастровым номером 61:55:0020503:272, на земельном участке по адресу: 346413, г. Новочеркасск, ул. Машиностроителей, 7а
Основание: Договор генерального строительного подряда № ... от …..2024
СОГЛАСОВАНО: |  |  |  |  | УТВЕРЖДАЮ:
Генеральный директор …… |  |  |  |  | Директор по эксплуатации и безопасности производственной деятельности |  |  | ООО "ПК "НЭВЗ"
|  | (ФИО) | [5 empty] | (ФИО)
"____" ________________ 2025 года | [8 empty] | "____" ________________ 2024 года
Стройка / объект |  | Реконструкция нежилого здания с кадастровым номером 61:55:0020503:272, на земельном участке по адресу: 346413, г. Новочеркасск, ул. Машиностроителей, 7а
Сметная (договорная) стоимость в соответствии с договором подряда (субподряда): | [8 empty] | руб.
Цены соответствуют периоду ……. кв.2024г.
№ | Наименование работ | Ед. изм. | Количество | Материалы и оборудования в руб. с НДС |  | Работы в руб. с НДС |  | Цена ИТОГО за материалы, оборудование и Работы с НДС | Примечание
|  |  |  | Цена за ед. материала и оборудования | Цена за ИТОГО материалы и оборудования | Цена за ед. работ с НДС | Цена ИТОГО за работ с НДС
1 | 2 | 3 | 4 | 5 | 6 | 7 | 8 | 9 | 10
603 | 1612-2022-Р-АПС, СОУЭ.ВОР
604 | Установка прибора приемно-контрольного и управления пожарного «Сириус» | шт. | 1 | 41950.22 | 41950.22 | 95000 | 95000 | 136950.22
605 | Установка блока индикации с клавиатурой «С2000-БКИ 2RS485» | шт. | 7 | 8198.45 | 57389.15 | 50000 | 350000 | 407389.15
606 | Установка повторителя интерфейса «С2000-ПИ» | шт. | 2 | 4668.64 | 9337.28 | 10000 | 20000 | 29337.28
607 | Установка контроллера двухпроводной линии связи с гальванической изоляцией «С2000-КДЛ-2И» исп.01 | шт. | 8 | 5350.74 | 42805.92 | 42000 | 336000 | 378805.92
608 | Установка блока приемно-контрольного охранно-пожарного «Сигнал-20П» | шт. | 7 | 5127.16 | 35890.12 | 42000 | 294000 | 329890.12
609 | Установка блока контрольно-пускового «С2000-КПБ» версии 3.02 или выше | шт. | 10 | 4880.84 | 48808.4 | 42000 | 420000 | 468808.4
610 | Установка резервированного источника питания с интерфейсом RS485 РИП-24 исп.50 (РИП-24-2/7М4-Р-RS) | шт. | 2 | 10014.31 | 20028.62 | 42000 | 84000 | 104028.62
611 | Установка резервированного источника питания РИП-24 исп.15 (РИП-24-3/7М4-Р) | шт. | 1 | 9251.36 | 9251.36 | 42000 | 42000 | 51251.36
612 | Установка резервированного источника питания РИП-24 исп.56 (РИП-24-4/40М3-Р-RS) | шт. | 2 | 13820 | 27640 | 42000 | 84000 | 111640
613 | Установка аккумулятора 7 Ач «DTM1207» | шт. | 18 | 2684 | 48312 | 500 | 9000 | 57312
614 | Установка аккумулятора 26 Ач «DTM1226» | шт. | 4 | 11546 | 46184 | 500 | 2000 | 48184
615 | Установка шкафа с резервированным источником питания для монтажа средств пожарной автоматики ШПС-24 исп.10 | шт. | 6 | 40780.8 | 244684.8 | 35000 | 210000 | 454684.8
616 | Установка блока сигнально-пускового адресного с выходами «сухой контакт» «С2000-СП2» | шт. | 13 | 2026.1 | 26339.3 | 35000 | 455000 | 481339.3
617 | Установка устройства коммутационного «УК-ВК исп.15» | шт. | 23 | 949.9 | 21847.7 | 6000 | 138000 | 159847.7
618 | Установка устройства коммутационного «УК-ВК исп.14» | шт. | 9 | 1217.69 | 10959.21 | 6000 | 54000 | 64959.21
619 | Установка адресного расширителя «С2000-АР2 исп.02» | шт. | 25 | 901.9 | 22547.5 | 9600 | 240000 | 262547.5
620 | Установка адресного расширителя «С2000-АР8» | шт. | 13 | 3114 | 40482 | 9600 | 124800 | 165282
621 | Блок сигнально-пусковой адресный «С2000-СП4/220» | шт. | 62 | 4918.74 | 304961.88 | 20000 | 1240000 | 1544961.88
622 | Установка извещателя пожарного пламени инфракрасного адресного ИП 330-1-1 «С2000-ПЛ» | шт. | 1 | 7356.64 | 7356.64 | 9600 | 9600 | 16956.64
623 | Установка извещателя пожарного дымового оптико-электронного адресно-аналогового ИП 212-34А «ДИП-34А-03» | шт. | 64 | 3612.64 | 231208.96 | 3000 | 192000 | 423208.96
624 | Установка монтажного комплекта для подвесного потолка МК-3 | шт. | 50 | 183.41 | 9170.5 | 800 | 40000 | 49170.5
625 | Установка блока разветвительно-изолирующего «БРИЗ» | шт. | 18 | 707.36 | 12732.48 | 1800 | 32400 | 45132.48
626 | Установка блока разветвительно-изолирующего «БРИЗ исп.03» | шт. | 18 | 707.36 | 12732.48 | 1800 | 32400 | 45132.48
627 | Установка извещателя пожарного ручного адресного со встроенным изолятором короткого замыкания «ИПР 513-3АМ исп.01» | шт. | 22 | 4249.26 | 93483.72 | 1800 | 39600 | 133083.72
628 | Установка устройства дистанционного пуска адресного «Запуск систем дымоудаления» со встроенным изолятором короткого замыкания «УДП 513-3АМ исп.02» | шт. | 10 | 1101.47 | 11014.7 | 1800 | 18000 | 29014.7
629 | Установка устройства дистанционного пуска «Запуск систем дымоудаления» «УДП 513-3М исп.02» | шт. | 2 | 909.47 | 1818.94 | 1800 | 3600 | 5418.94
630 | Установка устройства дистанционного пуска адресного в шкафах пожарных кранов «Пуск пожаротушения» «УДП 513-3АМ» | шт. | 1 | 1101.47 | 1101.47 | 1800 | 1800 | 2901.47
631 | Установка извещателя пожарного аспирационного «ИПА» | шт. | 8 | 200579.36 | 1604634.88 | 198000 | 1584000 | 3188634.88
632 | Монтаж трубы гладкой жесткой 25мм CTR10-025-K41-060 | м | 1100 | 179.36 | 197296 | 1500 | 1650000 | 1847296
633 | Установка муфты труба-труба 25мм CTA10D-GIG25-K41-050 | шт. | 400 | 12.64 | 5056 | 60 | 24000 | 29056
634 | Установка поворота на 90 труба-труба CTA10D-CS25-K41-025 | шт. | 144 | 333.47 | 48019.68 | 60 | 8640 | 56659.68
635 | Установка тройника равностороннего ПВХ 90гр. 25мм UST0110025 | шт. | 8 | 78.31 | 626.48 | 60 | 480 | 1106.48
636 | Установка оповещателя звукового МАЯК-24-К 110 | шт. | 42 | 990.31 | 41593.02 | 2000 | 84000 | 125593.02
637 | Оповещатель пожарный звуковой взрывозащищенный ОРБИТА МК З | шт. | 21 | 49280 | 1034880 | 12000 | 252000 | 1286880
638 | Установка оповещателя светового (Выход) КОП-25 «Выход» | шт. | 16 | 962.53 | 15400.48 | 2000 | 32000 | 47400.48
639 | Установка оповещателя светового IP-66 (Выход) ЭКРАН-С-К1 24 «Выход» | шт. | 1 | 15622.74 | 15622.74 | 3000 | 3000 | 18622.74
640 | Установка оповещателя светового (Подключение пожарной техники) (IP-54 уличная) КОП-25 «Подключение пожарной техники» | шт. | 1 | 9946.1 | 9946.1 | 3000 | 3000 | 12946.1
641 | Установка оповещателя светового (Насосная станция пожаротушения) (IP-54 уличная) КОП-25 «Насосная станция пожаротушения» | шт. | 1 | 4327.58 | 4327.58 | 3000 | 3000 | 7327.58
642 | Установка оповещателя светового со встроенной батареей на 3 часа работы, автоматическое тестирование, постоянного действия MIZAR 6523-3 LED SP | шт. | 21 | 14010.95 | 294229.95 | 3000 | 63000 | 357229.95
643 | Установка светильника автономного взрывозащищенного, надпись «Пожарный кран», СФЕРА ВЗ АО-П220 | шт. | 15 | 19988 | 299820 | 12000 | 180000 | 479820
644 | Наладка системы СПС категория технической сложности II | Компл. | 1 | 0 | 0 | 874000 | 874000 | 874000
645 | Наладка системы СОУЭ категория технической сложности II | Компл. | 1 | 0 | 0 | 462000 | 462000 | 462000
646 | Огнестойкая кабельная линия ПТК в составе:
647 | Укладка трубы гофрированной самозатухающей ТГТ СЗ Ø 20 мм с зондом | м | 13273 | 120.76 | 1602847.48 | 80 | 1061840 | 2664687.48
648 | Затягивание кабеля в проложенные трубы, КПСCнг(А)-FRLS, симметричной парной скрутки, сеч. 1х2х1 мм2 | м | 6265 | 150.82 | 944887.3 | 410.4 | 2571156 | 3516043.3
649 | Затягивание кабеля в проложенные трубы, КПСCнг(А)-FRLS, симметричной парной скрутки, сеч. 2х2х0,5 мм2 | м | 2449 | 109.52 | 268214.48 | 410.4 | 1005069.6 | 1273284.08
650 | Затягивание кабеля в проложенные трубы, КПСCнг(А)-FRLS, симметричной парной скрутки, сеч. 1х2х0,5 мм2 | м | 672 | 50.9 | 34204.8 | 410.4 | 275788.8 | 309993.6
651 | Затягивание кабеля в проложенные трубы, КПСCнг(А)-FRLS, симметричной парной скрутки, сеч. 1х2х1,5 мм2 | м | 2167 | 120.5 | 261123.5 | 410.4 | 889336.8 | 1150460.3
652 | Затягивание кабеля в проложенные трубы, КИнг(А)- FRLS, интерфейсный огнестойкий, сеч. 2х2х0,8 мм2 | м | 1730 | 296.34 | 512668.2 | 410.4 | 709992 | 1222660.2
653 | Укладка трубы гофрированной самозатухающей ТГТ СЗ Ø 32 мм с зондом | м | 662 | 245.05 | 162223.1 | 60 | 39720 | 201943.1
654 | Затягивание кабеля в проложенные трубы, ВВГнг(А)-FRLSLTx, симметричной парной скрутки, сеч. 3х1,5 мм2 | м | 662 | 262.86 | 174013.32 | 410.4 | 271684.8 | 445698.12
655 | Установка коробки монтажной металлической КМОМ (8к х 2,5 мм) КМОМ 210х100х37 IP31 | шт. | 14 | 3152.84 | 44139.76 | 1200 | 16800 | 60939.76
656 | Монтаж трубы стальной 25мм | м | 20 | 568 | 11360 | 2000 | 40000 | 51360
657 | Монтаж троса стального, толщина 4 мм, DIN 3055, DKC | м | 130 | 2834 | 368420 | 3400 | 442000 | 810420
658 | Роботизированная установка пожаротушения
659 | Укладка трубы гофрированной самозатухающей ТГТ СЗ Ø 20 мм с зондом | м | 1940 | 120.76 | 234274.4 | 80 | 155200 | 389474.4
660 | Затягивание кабеля в проложенные трубы, КИПнг(A)-FRLS, симметричный гибкий кабель для интерфейса RS-485, сеч. 1х2х0,9 мм2 | м | 1380 | 232.42 | 320739.6 | 410.4 | 566352 | 887091.6
661 | Затягивание кабеля в проложенные трубы, КИПнг(A)-FRLS, симметричный гибкий кабель для интерфейса RS-485, сеч. 2х2х0,9 мм2 | м | 210 | 305.69 | 64194.9 | 410.4 | 86184 | 150378.9
662 | Затягивание кабеля в проложенные трубы, КПCнг(А)-FRLS, симметричной парной скрутки, сеч. 3х2,5 мм2 | м | 350 | 303.16 | 106106 | 410.4 | 143640 | 249746
663 | Монтаж шнура коммутационного RJ-45 неэкранированный, U/UTP, категория 5e, LSZH, 5 м, PCD-01009-0E, MOLEX | шт. | 1 | 1872 | 1872 | 300 | 300 | 2172
664 | Монтаж троса стального, толщина 4 мм, DIN 3055, DKC | м | 40 | 2834 | 113360 | 3400 | 136000 | 249360
665 | Пусконаладочные работы | кемплекс | 1 | 0 | 0 | 742000 | 742000 | 742000
| Итого с НДС |  |  |  | 10236141.1 |  | 18943384 | 29179525.1

## ВВ (Инсолюшн)
Приложение № к договору генерального строительного подряда № от __.__.____
СМР
Реконструкция нежилого здания с кадастровым номером 61:55:0020503:272, на земельном участке по адресу: 346413, г. Новочеркасск, ул. Машиностроителей, 7а
Основание: Договор генерального строительного подряда № ... от …..2024
СОГЛАСОВАНО: | [5 empty] | УТВЕРЖДАЮ:
Генеральный директор …… | [5 empty] | Директор по эксплуатации и безопасности производственной деятельности |  |  | ООО "ПК "НЭВЗ"
|  | (ФИО) | [6 empty] | (ФИО)
"____" ________________ 2025 года | [9 empty] | "____" ________________ 2024 года
Стройка / объект |  | Реконструкция нежилого здания с кадастровым номером 61:55:0020503:272, на земельном участке по адресу: 346413, г. Новочеркасск, ул. Машиностроителей, 7а
Сметная (договорная) стоимость в соответствии с договором подряда (субподряда): | [9 empty] | руб.
Цены соответствуют периоду ……. кв.2024г.
№ | Наименование работ | Ед. изм. | Количество |  | Материалы и оборудования в руб. с НДС |  | Работы в руб. с НДС |  | Цена ИТОГО за материалы, оборудование и Работы с НДС | Примечание
[5 empty] | Цена за ед. материала и оборудования | Цена за ИТОГО материалы и оборудования | Цена за ед. работ с НДС | Цена ИТОГО за работ с НДС
1 | 2 | 3 | 4 |  | 5 | 6 | 7 | 8 | 9 | 10
#REF! | Установка прибора приемно-контрольного и управления пожарного «Сириус» | шт. | 1
#REF! | Установка блока индикации с клавиатурой «С2000-БКИ 2RS485» | шт. | 7
#REF! | Установка повторителя интерфейса «С2000-ПИ» | шт. | 2
#REF! | Установка контроллера двухпроводной линии связи с гальванической изоляцией «С2000-КДЛ-2И» исп.01 | шт. | 8
#REF! | Установка блока приемно-контрольного охранно-пожарного «Сигнал-20П» | шт. | 7
#REF! | Установка блока контрольно-пускового «С2000-КПБ» версии 3.02 или выше | шт. | 10
#REF! | Установка резервированного источника питания с интерфейсом RS485 РИП-24 исп.50 (РИП-24-2/7М4-Р-RS) | шт. | 2
#REF! | Установка резервированного источника питания РИП-24 исп.15 (РИП-24-3/7М4-Р) | шт. | 1
#REF! | Установка резервированного источника питания РИП-24 исп.56 (РИП-24-4/40М3-Р-RS) | шт. | 2
#REF! | Установка аккумулятора 7 Ач «DTM1207» | шт. | 18
#REF! | Установка аккумулятора 26 Ач «DTM1226» | шт. | 4
#REF! | Установка шкафа с резервированным источником питания для монтажа средств пожарной автоматики ШПС-24 исп.10 | шт. | 6
#REF! | Установка блока сигнально-пускового адресного с выходами «сухой контакт» «С2000-СП2» | шт. | 13
#REF! | Установка устройства коммутационного «УК-ВК исп.15» | шт. | 23
#REF! | Установка устройства коммутационного «УК-ВК исп.14» | шт. | 9
#REF! | Установка адресного расширителя «С2000-АР2 исп.02» | шт. | 25
#REF! | Установка адресного расширителя «С2000-АР8» | шт. | 13
#REF! | Блок сигнально-пусковой адресный «С2000-СП4/220» | шт. | 62
#REF! | Установка извещателя пожарного пламени инфракрасного адресного ИП 330-1-1 «С2000-ПЛ» | шт. | 1
#REF! | Установка извещателя пожарного дымового оптико-электронного адресно-аналогового ИП 212-34А «ДИП-34А-03» | шт. | 64
#REF! | Установка монтажного комплекта для подвесного потолка МК-3 | шт. | 50
#REF! | Установка блока разветвительно-изолирующего «БРИЗ» | шт. | 18
#REF! | Установка блока разветвительно-изолирующего «БРИЗ исп.03» | шт. | 18
#REF! | Установка извещателя пожарного ручного адресного со встроенным изолятором короткого замыкания «ИПР 513-3АМ исп.01» | шт. | 22
#REF! | Установка устройства дистанционного пуска адресного «Запуск систем дымоудаления» со встроенным изолятором короткого замыкания «УДП 513-3АМ исп.02» | шт. | 10
#REF! | Установка устройства дистанционного пуска «Запуск систем дымоудаления» «УДП 513-3М исп.02» | шт. | 2
#REF! | Установка устройства дистанционного пуска адресного в шкафах пожарных кранов «Пуск пожаротушения» «УДП 513-3АМ» | шт. | 1
#REF! | Установка извещателя пожарного аспирационного «ИПА» | шт. | 8
#REF! | Монтаж трубы гладкой жесткой 25мм CTR10-025-K41-060 | м | 1100
#REF! | Установка муфты труба-труба 25мм CTA10D-GIG25-K41-050 | шт. | 400
#REF! | Установка поворота на 90 труба-труба CTA10D-CS25-K41-025 | шт. | 144
#REF! | Установка тройника равностороннего ПВХ 90гр. 25мм UST0110025 | шт. | 8
#REF! | Установка оповещателя звукового МАЯК-24-К 110 | шт. | 42
#REF! | Оповещатель пожарный звуковой взрывозащищенный ОРБИТА МК З | шт. | 21
#REF! | Установка оповещателя светового (Выход) КОП-25 «Выход» | шт. | 16
#REF! | Установка оповещателя светового IP-66 (Выход) ЭКРАН-С-К1 24 «Выход» | шт. | 1
#REF! | Установка оповещателя светового (Подключение пожарной техники) (IP-54 уличная) КОП-25 «Подключение пожарной техники» | шт. | 1
#REF! | Установка оповещателя светового (Насосная станция пожаротушения) (IP-54 уличная) КОП-25 «Насосная станция пожаротушения» | шт. | 1
#REF! | Установка оповещателя светового со встроенной батареей на 3 часа работы, автоматическое тестирование, постоянного действия MIZAR 6523-3 LED SP | шт. | 21
#REF! | Установка светильника автономного взрывозащищенного, надпись «Пожарный кран», СФЕРА ВЗ АО-П220 | шт. | 15
#REF! | Наладка системы СПС категория технической сложности II | Компл. | 1
#REF! | Наладка системы СОУЭ категория технической сложности II | Компл. | 1
#REF! | Огнестойкая кабельная линия ПТК в составе:
#REF! | Укладка трубы гофрированной самозатухающей ТГТ СЗ Ø 20 мм с зондом | м | 13273
#REF! | Затягивание кабеля в проложенные трубы, КПСCнг(А)-FRLS, симметричной парной скрутки, сеч. 1х2х1 мм2 | м | 6265
#REF! | Затягивание кабеля в проложенные трубы, КПСCнг(А)-FRLS, симметричной парной скрутки, сеч. 2х2х0,5 мм2 | м | 2449
#REF! | Затягивание кабеля в проложенные трубы, КПСCнг(А)-FRLS, симметричной парной скрутки, сеч. 1х2х0,5 мм2 | м | 672
#REF! | Затягивание кабеля в проложенные трубы, КПСCнг(А)-FRLS, симметричной парной скрутки, сеч. 1х2х1,5 мм2 | м | 2167
#REF! | Затягивание кабеля в проложенные трубы, КИнг(А)- FRLS, интерфейсный огнестойкий, сеч. 2х2х0,8 мм2 | м | 1730
#REF! | Укладка трубы гофрированной самозатухающей ТГТ СЗ Ø 32 мм с зондом | м | 662
#REF! | Затягивание кабеля в проложенные трубы, ВВГнг(А)-FRLSLTx, симметричной парной скрутки, сеч. 3х1,5 мм2 | м | 662
#REF! | Установка коробки монтажной металлической КМОМ (8к х 2,5 мм) КМОМ 210х100х37 IP31 | шт. | 14
#REF! | Монтаж трубы стальной 25мм | м | 20
#REF! | Монтаж троса стального, толщина 4 мм, DIN 3055, DKC | м | 130
#REF! | Роботизированная установка пожаротушения
#REF! | Укладка трубы гофрированной самозатухающей ТГТ СЗ Ø 20 мм с зондом | м | 1940
#REF! | Затягивание кабеля в проложенные трубы, КИПнг(A)-FRLS, симметричный гибкий кабель для интерфейса RS-485, сеч. 1х2х0,9 мм2 | м | 1380
#REF! | Затягивание кабеля в проложенные трубы, КИПнг(A)-FRLS, симметричный гибкий кабель для интерфейса RS-485, сеч. 2х2х0,9 мм2 | м | 210
#REF! | Затягивание кабеля в проложенные трубы, КПCнг(А)-FRLS, симметричной парной скрутки, сеч. 3х2,5 мм2 | м | 350
#REF! | Монтаж шнура коммутационного RJ-45 неэкранированный, U/UTP, категория 5e, LSZH, 5 м, PCD-01009-0E, MOLEX | шт. | 1
#REF! | Монтаж троса стального, толщина 4 мм, DIN 3055, DKC | м | 40
#REF! | Пусконаладочные работы | кемплекс | 1
666 | 1612-2022-Р-ВВ ВОР
667 | Монтаж насосной установки повышения давления COR-2 MHI 803_SKw-EB-R-X: расход - 2 л/с; напор - 27 м, мощность - 1.1 кВт, напряжение - 380 В, ток - 2,54 А (1 -рабочий, 1- резервный) в комплекте со шкафом управления. | комплект | 1 | 1 | 734851 | 734851 | 205758 | 205758 | 940609
668 | Монтаж водомерного узла со счётчиком ВСХНД-32 с параметрами: тип – крыльчатый, одноструйный, сухого типа, имеющий импульсный выход | комплект | 1 | 1 | 97786 | 97786 | 46937 | 46937 | 144723
669 | Монтаж крана шарового, углового, Ø1/2”х1/2” (DN15 мм) | шт. | 6 | 6 | 710 | 4260 | 900 | 5400 | 9660
670 | Монтаж крана шарового муфтового, резьба внутренняя/внутренняя, Ø1/2” (DN15 мм) | шт | 3 | 3 | 360 | 1080 | 900 | 2700 | 3780
671 | Монтаж крана шарового муфтового ый, резьба внутренняя/внутренняя, Ø3/4” (DN20 мм) | шт | 4 | 4 | 575 | 2300 | 900 | 3600 | 5900
672 | Монтаж крана шарового муфтового, резьба внутренняя/внутренняя, Ø1” (DN25 мм) | шт | 3 | 3 | 1113 | 3339 | 900 | 2700 | 6039
673 | Монтаж крана шарового муфтового, резьба внутренняя/внутренняя, Ø1 1/4” (DN32 мм) | шт | 2 | 2 | 1743 | 3486 | 1000 | 2000 | 5486
674 | Монтаж крана шарового муфтового, резьба внутренняя/внутренняя, Ø1 1/2” (DN40 мм) | шт | 1 | 1 | 2894 | 2894 | 1100 | 1100 | 3994
675 | Монтаж задвижки чугунной с обрезным клином и невыдвижным шпинделем, фланцевая, DN50, PN10/16 (в комплекте с болтами, гайками, шайбами, прокладками) | шт | 1 | 1 | 12312 | 12312 | 4679 | 4679 | 16991
676 | Монтаж задвижки чугунной с обрезным клином и невыдвижным шпинделем, фланцевая, DN250, PN10/16 (в комплекте с болтами, гайками, шайбами, прокладками) | шт | 3 | 3 | 115252 | 345756 | 32271 | 96813 | 442569
677 | Монтаж смесителя однорычажного для раковины | шт | 12 | 12 | 2540 | 30480 | 2050 | 24600 | 55080
678 | Монтаж душевой системы с однорычажным смесителем настенным | шт | 8 | 8 | 3422 | 27376 | 2250 | 18000 | 45376
679 | Монтаж смесителя настенного однорычажного для хозяйственного помещения с боковой щеткой для чистки и поворотным изливом (250 мм) | шт | 2 | 2 | 29858 | 59716 | 2250 | 4500 | 64216
680 | Монтаж смесителя настенного для внуреннего поливочного крана (ПЛК) DN15 | шт | 2 | 2 | 7595 | 15190 | 2050 | 4100 | 19290
681 | Монтаж полипропиленовых однослойных труб PPRC (SDR 11, серия S5) PN10 Ø20х1,9 мм | м | 70.2 | 70.2 | 59 | 4141.8 | 800 | 56160 | 60301.8
682 | Монтаж полипропиленовых однослойных труб PPRC (SDR 11, серия S5) PN10 Ø25х2,3 мм | м | 54 | 54 | 88 | 4752 | 800 | 43200 | 47952
683 | Монтаж полипропиленовых однослойных труб PPRC (SDR 11, серия S5) PN10 Ø32х2,9 мм | м | 31.5 | 31.5 | 148 | 4662 | 800 | 25200 | 29862
684 | Монтаж полипропиленовых однослойных труб PPRC (SDR 11, серия S5) PN10 Ø40х3,7 мм | м | 9 | 9 | 228 | 2052 | 900 | 8100 | 10152
685 | Монтаж полипропиленовых однослойных труб PPRC (SDR 11, серия S5) PN10 Ø50х4,6 мм | м | 20.7 | 20.7 | 366 | 7576.2 | 900 | 18630 | 26206.2
686 | Монтаж полипропиленовых однослойных труб PPRC (SDR 11, серия S5) PN10 63х5,8 мм | м | 27 | 27 | 537 | 14499 | 900 | 24300 | 38799
687 | Монтаж труб стальных электросварных оцинкованных Ø60х3,5 (Ду50) | м | 3.6 | 3.6 | 833 | 2998.8 | 900 | 3240 | 6238.8
688 | Монтаж труб стальных электросварных оцинкованных Ø273х6,0 (Ду250) | м | 4.5 | 4.5 | 20012 | 90054 | 7605 | 34222.5 | 124276.5
689 | Монтаж муфты PPR Ø20 мм | шт | 30 | 30 | 8 | 240 | 7 | 210 | 450
690 | Монтаж муфты PPR Ø25 мм | шт | 23 | 23 | 11 | 253 | 10 | 230 | 483
691 | Монтаж муфты PPR Ø32 мм | шт | 5 | 5 | 20 | 100 | 18 | 90 | 190
692 | Монтаж муфты PPR Ø40 мм | шт | 6 | 6 | 35 | 210 | 32 | 192 | 402
693 | Монтаж муфты PPR Ø50 мм | шт | 8 | 8 | 53 | 424 | 48 | 384 | 808
694 | Монтаж муфты PPR Ø63 мм | шт | 8 | 8 | 83 | 664 | 76 | 608 | 1272
695 | Монтаж муфты переходной PPR Ø25х20 мм | шт | 3 | 3 | 8 | 24 | 7 | 21 | 45
696 | Монтаж муфты переходной PPR Ø32х25 мм | шт | 4 | 4 | 11 | 44 | 10 | 40 | 84
697 | Монтаж муфты переходной PPR Ø40х25 мм | шт | 1 | 1 | 20 | 20 | 18 | 18 | 38
698 | Монтаж муфты переходной PPR Ø40х32 мм | шт | 5 | 5 | 21 | 105 | 19 | 95 | 200
699 | Монтаж муфты переходной PPR Ø50х40 мм | шт | 3 | 3 | 51 | 153 | 46 | 138 | 291
700 | Монтаж муфты переходной PPR Ø63х32 мм | шт | 1 | 1 | 60 | 60 | 55 | 55 | 115
701 | Монтаж муфты переходной PPR Ø63х50 мм | шт | 1 | 1 | 71 | 71 | 65 | 65 | 136
702 | Переход концентрический под муфту грувлок Ду150хДу65 | шт | 1 | 1 | 1680 | 1680 | 500 | 500 | 2180
703 | Монтаж отвода PPR 90° Ø20 мм | шт | 57 | 57 | 9 | 513 | 8 | 456 | 969
704 | Монтаж отвода PPR 90° Ø20 мм | шт | 17 | 17 | 9 | 153 | 8 | 136 | 289
705 | Монтаж отвода PPR 90° Ø25 мм | шт | 1 | 1 | 15 | 15 | 14 | 14 | 29
706 | Монтаж отвода PPR 90° Ø32 мм | шт | 10 | 10 | 30 | 300 | 27 | 270 | 570
707 | Монтаж отвода PPR 90° Ø50 мм | шт | 9 | 9 | 93 | 837 | 85 | 765 | 1602
708 | Монтаж отвода PPR 90° Ø63 мм | шт | 9 | 9 | 182 | 1638 | 166 | 1494 | 3132
709 | Монтаж колена 90° Ду50 мм (соединение грувлок) | шт | 4 | 4 | 833 | 3332 | 500 | 2000 | 5332
710 | Монтаж тройника PPR Ø20х20х20 мм | шт | 10 | 10 | 11 | 110 | 10 | 100 | 210
711 | Монтаж тройника PPR Ø25х25х25 мм | шт | 1 | 1 | 20 | 20 | 18 | 18 | 38
712 | Монтаж тройника PPR Ø40х40х40 мм | шт | 3 | 3 | 71 | 213 | 65 | 195 | 408
713 | Монтаж тройника под муфту Ду50 мм (соединение грувлок) | шт | 1 | 1 | 1254 | 1254 | 500 | 500 | 1754
714 | Монтаж тройника под муфту Ду250 мм (соединение грувлок) | шт | 2 | 2 | 25167 | 50334 | 4530.06 | 9060.12 | 59394.12
715 | Монтаж тройника переходного PPR Ø25х20х20 мм | шт | 1 | 1 | 24 | 24 | 22 | 22 | 46
716 | Монтаж тройника переходного PPR Ø25х25х20 мм | шт | 8 | 8 | 18 | 144 | 16 | 128 | 272
717 | Монтаж тройника переходного PPR Ø32х32х20 мм | шт | 1 | 1 | 35 | 35 | 32 | 32 | 67
718 | Монтаж тройника переходного PPR Ø40х40х20 мм | шт | 7 | 7 | 65 | 455 | 59 | 413 | 868
719 | Монтаж тройника переходного PPR Ø50х50х20 мм | шт | 1 | 1 | 101 | 101 | 92 | 92 | 193
720 | Монтаж тройника переходного PPR Ø50х50х25 мм | шт | 1 | 1 | 110 | 110 | 100 | 100 | 210
721 | Монтаж тройника переходного PPR Ø50х50х40 мм | шт | 2 | 2 | 123 | 246 | 112 | 224 | 470
722 | Монтаж тройника переходного PPR Ø63х63х20 мм | шт | 1 | 1 | 140 | 140 | 127 | 127 | 267
723 | Монтаж тройника переходного PPR Ø63х63х50 мм | шт | 1 | 1 | 206 | 206 | 187 | 187 | 393
724 | Монтаж бурта и фланеца PPR Ø63 мм, PN10/16 (в комплекте с болтами, гайками, шайбами, прокладками) | компл. | 1 | 1 | 1067 | 1067 | 437 | 437 | 1504
725 | Отвод грувлок под муфту переходной DN250х150 | шт | 1 | 1 | 15533 | 15533 | 5903 | 5903 | 21436
726 | Монтаж водорозетки (угольник, комбинированный с креплением, внутренняя резьба) PPR Ø20х1/2” мм ВР | шт | 21 | 21 | 101 | 2121 | 92 | 1932 | 4053
727 | Монтаж муфты комбинированной, внутренняя резьба, PPR Ø20х1/2” мм ВР | шт | 11 | 11 | 230 | 2530 | 209 | 2299 | 4829
728 | Монтаж муфты комбинированной разъемная, наружная резьба, PPR Ø20х1/2” мм ВР | шт | 12 | 12 | 240 | 2880 | 218 | 2616 | 5496
729 | Монтаж муфты комбинированной разъемная, наружная резьба, PPR Ø25х3/4” мм ВР | шт | 10 | 10 | 372 | 3720 | 339 | 3390 | 7110
730 | Монтаж муфты комбинированной разъемная, наружная резьба, PPR Ø32х1” мм ВР | шт | 2 | 2 | 504 | 1008 | 459 | 918 | 1926
731 | Монтаж муфты комбинированной разъемная, наружная резьба, PPR Ø40х1 1/4” мм ВР | шт | 4 | 4 | 774 | 3096 | 704 | 2816 | 5912
732 | Монтаж муфты комбинированной разъемная, наружная резьба, PPR Ø50х1 1/2” мм ВР | шт | 2 | 2 | 1371 | 2742 | 1248 | 2496 | 5238
733 | Монтаж гибкой подводки для воды Ø1/2”, L=0,6 м, гайка/гайка для унитаза | шт | 6 | 6 | 150 | 900 | 500 | 3000 | 3900
734 | Монтаж гибкой подводки для воды Ø1/2”, L=0,6 м для смесителя, НР/штуцер под смеситель | шт | 13 | 13 | 150 | 1950 | 500 | 6500 | 8450
735 | Монтаж адаптера под фланец Ду50 мм (соединение грувлок) | шт | 5 | 5 | 1542 | 7710 | 500 | 2500 | 10210
736 | Монтаж адаптера под фланец Ду250 мм (соединение грувлок) | шт | 8 | 8 | 10860 | 86880 | 4127 | 33016 | 119896
737 | Покрытие полимерных трубопроводов Ø20 мм теплоизоляционными трубками из вспененного полиэтилена толщиной 9 мм | м | 70.2 | 70.2 | 48 | 3369.6 | 600 | 42120 | 45489.6
738 | Покрытие полимерных трубопроводов Ø25 мм теплоизоляционными трубками из вспененного полиэтилена толщиной 9 мм | м | 54 | 54 | 56 | 3024 | 600 | 32400 | 35424
739 | Покрытие полимерных трубопроводов Ø32 мм теплоизоляционными трубками из вспененного полиэтилена толщиной 9 мм | м | 31.5 | 31.5 | 74 | 2331 | 600 | 18900 | 21231
740 | Покрытие полимерных трубопроводов Ø40 мм теплоизоляционными трубками из вспененного полиэтилена толщиной 9 мм | м | 9 | 9 | 93 | 837 | 600 | 5400 | 6237
741 | Покрытие полимерных трубопроводов Ø50 мм теплоизоляционными трубками из вспененного полиэтилена толщиной 9 мм | м | 20.7 | 20.7 | 141 | 2918.7 | 600 | 12420 | 15338.7
742 | Покрытие полимерных трубопроводов Ø63 мм теплоизоляционными трубками из вспененного полиэтилена толщиной 9 мм | м | 27 | 27 | 180 | 4860 | 600 | 16200 | 21060
743 | Покрытие грунтовкой ГФ – 021 труб | кг/ м2 | 0,12/1,34 | 0.12 | 750 | 90 | 5000 | 600 | 690
744 | Покрытие труб Эмалью ПФ – 115 | кг/ м2 | 0,36/2,68 | 0.36 | 836 | 300.96 | 5000 | 1800 | 2100.96
745 | Гидравлическое испытание трубопроводов диаметром до Ду50 мм | м.п. | 216.9 | 216.9 | 0 | 0 | 250 | 54225 | 54225
746 | Гидравлическое испытание трубопроводов диаметром Ду250 мм | м.п. | 4.5 | 4.5 | 0 | 0 | 250 | 1125 | 1125
747 | Промывка и дезинфекция трубопроводов диаметром до Ду50 мм | м.п. | 216.9 | 216.9 | 0 | 0 | 300 | 65070 | 65070
748 | Промывка и дезинфекция трубопроводов диаметром до Ду250 мм | м.п. | 4.5 | 4.5 | 0 | 0 | 300 | 1350 | 1350
749 | Монтаж водомерного узла со счётчиком ВСХНД-32 с параметрами: тип – крыльчатый, одноструйный, сухого типа, имеющий импульсный выход | комплект | 1 | 1 | 53015 | 53015 | 25447 | 25447 | 78462
750 | Монтаж крана шарового муфтового, резьба внутренняя/внутренняя, Ø1/2” (DN15 мм) | шт | 7 | 7 | 360 | 2520 | 900 | 6300 | 8820
751 | Монтаж крана шарового муфтового ый, резьба внутренняя/внутренняя, Ø3/4” (DN20 мм) | шт | 11 | 11 | 575 | 6325 | 900 | 9900 | 16225
752 | Монтаж крана шарового муфтового, резьба внутренняя/внутренняя, Ø1” (DN25 мм) | шт | 1 | 1 | 1113 | 1113 | 900 | 900 | 2013
753 | Монтаж крана шарового муфтового, резьба внутренняя/внутренняя, Ø1 1/4” (DN32 мм) | шт | 2 | 2 | 1743 | 3486 | 1000 | 2000 | 5486
754 | Монтаж крана шарового муфтового, резьба внутренняя/внутренняя, Ø1 1/2” (DN40 мм) | шт | 1 | 1 | 2894 | 2894 | 1100 | 1100 | 3994
755 | Монтаж Компенсатора Козлова из полипропилена DN40 | шт | 1 | 1 | 5600 | 5600 | 1008 | 1008 | 6608
756 | Монтаж Компенсатора Козлова из полипропилена DN25 | шт | 3 | 3 | 5600 | 16800 | 1008 | 3024 | 19824
757 | Монтаж многослойных полипропиленовых труб (стабилизированных стекловолокном) РРRT (SDR 7,4, серия S3,2) PN 20, Ø20×2,8 мм | м | 69.3 | 69.3 | 91 | 6306.3 | 800 | 55440 | 61746.3
758 | Монтаж многослойных полипропиленовых труб (стабилизированных стекловолокном) РРRT (SDR 7,4, серия S3,2) PN20, Ø25×3,5 мм | м | 51.3 | 51.3 | 134 | 6874.2 | 800 | 41040 | 47914.2
759 | Монтаж многослойных полипропиленовых труб (стабилизированных стекловолокном) РРRT (SDR 7,4, серия S3,2) PN 20, Ø32×4,4 мм | м | 25.2 | 25.2 | 212 | 5342.4 | 800 | 20160 | 25502.4
760 | [5 empty] | 0
761 | Монтаж многослойных полипропиленовых труб (стабилизированных стекловолокном) РРRT (SDR 7,4, серия S3,2) PN 20, Ø40×5,5 мм | м | 30.6 | 30.6 | 329 | 10067.4 | 900 | 27540 | 37607.4
762 | Монтаж многослойных полипропиленовых труб (стабилизированных стекловолокном) РРRT (SDR 7,4, серия S3,2) PN 20, Ø50×6,9 мм | м | 72.9 | 72.9 | 569 | 41480.1 | 900 | 65610 | 107090.1
763 | Монтаж муфты PPR Ø20 мм | шт | 26 | 26 | 8 | 208 | 7 | 182 | 390
764 | Монтаж муфты PPR Ø25 мм | шт | 19 | 19 | 11 | 209 | 10 | 190 | 399
765 | Монтаж муфты PPR Ø32 мм | шт | 10 | 10 | 20 | 200 | 18 | 180 | 380
766 | Монтаж муфты PPR Ø40 мм | шт | 12 | 12 | 35 | 420 | 32 | 384 | 804
767 | Монтаж муфты PPR Ø50 мм | шт | 27 | 27 | 53 | 1431 | 48 | 1296 | 2727
768 | Монтаж муфты переходной PPR Ø25х20 мм | шт | 5 | 5 | 8 | 40 | 7 | 35 | 75
769 | Монтаж муфты переходной PPR Ø32х20 мм | шт | 3 | 3 | 11 | 33 | 10 | 30 | 63
770 | Монтаж муфты переходной PPR Ø32х25 мм | шт | 8 | 8 | 11 | 88 | 10 | 80 | 168
771 | Монтаж муфты переходной PPR Ø40х25 мм | шт | 4 | 4 | 20 | 80 | 18 | 72 | 152
772 | Монтаж муфты переходной PPR Ø50х32 мм | шт | 1 | 1 | 47 | 47 | 43 | 43 | 90
773 | Монтаж муфты переходной PPR Ø50х40 мм | шт | 12 | 12 | 51 | 612 | 46 | 552 | 1164
774 | Монтаж отвода PPR 90° Ø20 мм | шт | 55 | 55 | 9 | 495 | 8 | 440 | 935
775 | Монтаж отвода PPR 90° Ø20 мм | шт | 11 | 11 | 9 | 99 | 8 | 88 | 187
776 | Монтаж отвода PPR 90° Ø25 мм | шт | 6 | 6 | 15 | 90 | 14 | 84 | 174
777 | Монтаж отвода PPR 90° Ø32 мм | шт | 27 | 27 | 30 | 810 | 27 | 729 | 1539
778 | Монтаж отвода PPR 90° Ø50 мм | шт | 27 | 27 | 93 | 2511 | 85 | 2295 | 4806
779 | Монтаж тройника PPR Ø20х20х20 мм | шт | 9 | 9 | 11 | 99 | 10 | 90 | 189
780 | Монтаж тройника PPR Ø25х25х25 мм | шт | 2 | 2 | 20 | 40 | 18 | 36 | 76
781 | Монтаж тройника PPR Ø32х32х32 мм | шт | 2 | 2 | 38 | 76 | 35 | 70 | 146
782 | Монтаж тройника PPR Ø40х40х40 мм | шт | 4 | 4 | 71 | 284 | 65 | 260 | 544
783 | Монтаж тройника PPR Ø50х50х50 мм | шт | 1 | 1 | 116 | 116 | 106 | 106 | 222
784 | Монтаж тройника переходного PPR Ø25х25х20 мм | шт | 5 | 5 | 18 | 90 | 16 | 80 | 170
785 | Монтаж тройника переходного PPR Ø32х32х20 мм | шт | 1 | 1 | 30 | 30 | 27 | 27 | 57
786 | Монтаж тройника переходного PPR Ø32х32х25 мм | шт | 3 | 3 | 32 | 96 | 29 | 87 | 183
787 | Монтаж тройника переходного PPR Ø40х40х20 мм | шт | 9 | 9 | 65 | 585 | 59 | 531 | 1116
788 | Монтаж тройника переходного PPR Ø40х40х25 мм | шт | 2 | 2 | 63 | 126 | 57 | 114 | 240
789 | Монтаж тройника переходного PPR Ø40х40х32 мм | шт | 2 | 2 | 68 | 136 | 62 | 124 | 260
790 | Монтаж тройника переходного PPR Ø50х50х20 мм | шт | 2 | 2 | 101 | 202 | 92 | 184 | 386
791 | Монтаж бурта и фланца PPR Ø50 мм, PN10/16 (в комплекте с болтами, гайками, шайбами, прокладками) | компл. | 1 | 1 | 1067 | 1067 | 971 | 971 | 2038
792 | Монтаж водорозетки (угольник, комбинированный с креплением, внутренняя резьба) PPR Ø20х1/2” мм НР | шт | 10 | 10 | 125 | 1250 | 114 | 1140 | 2390
793 | Монтаж муфты комбинированной разъемной, наружная резьба, PPR Ø20х1/2” мм НР | шт | 14 | 14 | 240 | 3360 | 218 | 3052 | 6412
794 | Монтаж муфты комбинированной разъемной, наружная резьба, PPR Ø25х3/4” мм НР | шт | 22 | 22 | 372 | 8184 | 339 | 7458 | 15642
795 | Монтаж муфты комбинированной разъемной, наружная резьба, PPR Ø32х1” мм НР | шт | 2 | 2 | 504 | 1008 | 459 | 918 | 1926
796 | Монтаж муфты комбинированной разъемной, наружная резьба, PPR Ø40х1 1/4” мм НР | шт | 4 | 4 | 774 | 3096 | 704 | 2816 | 5912
797 | Монтаж муфты комбинированной разъемной, наружная резьба, PPR Ø50х1 1/2” мм НР | шт | 2 | 2 | 1371 | 2742 | 1248 | 2496 | 5238
798 | Гибкая подводка для вод Ø1/2”, L=0,6 м для смесителя, НР/штуцер под смеситель | шт | 11 | 11 | 150 | 1650 | 500 | 5500 | 7150
799 | Сгон разъемный, резьба внутренняя/наружная, Ø 3/4” | шт | 10 | 10 | 638 | 6380 | 242 | 2420 | 8800
800 | Монтаж муфты комбинированной разъемной, внутренняя резьба, PPR Ø25х3/4” мм ВР | шт | 10 | 10 | 372 | 3720 | 339 | 3390 | 7110
801 | Монтаж водяного полотенцесушителя М-образного 500x400 хром, Ø25×3/4" в комплекте с крепежом | шт | 5 | 5 | 2049 | 10245 | 1865 | 9325 | 19570
802 | Покрытие полимерных трубопроводов Ø20 мм теплоизоляционными трубками из вспененного полиэтилена толщиной 13 мм | м | 69.3 | 69.3 | 75 | 5197.5 | 600 | 41580 | 46777.5
803 | Покрытие полимерных трубопроводов Ø25 мм теплоизоляционными трубками из вспененного полиэтилена толщиной 13 мм | м | 51.3 | 51.3 | 84 | 4309.2 | 600 | 30780 | 35089.2
804 | Покрытие полимерных трубопроводов Ø32 мм теплоизоляционными трубками из вспененного полиэтилена толщиной 13 мм | м | 25.2 | 25.2 | 102 | 2570.4 | 600 | 15120 | 17690.4
805 | Покрытие полимерных трубопроводов Ø40 мм теплоизоляционными трубками из вспененного полиэтилена толщиной 13 мм | м | 30.6 | 30.6 | 134 | 4100.4 | 600 | 18360 | 22460.4
806 | Покрытие полимерных трубопроводов Ø50 мм теплоизоляционными трубками из вспененного полиэтилена толщиной 13 мм | м | 72.9 | 72.9 | 191 | 13923.9 | 600 | 43740 | 57663.9
807 | Гидравлическое испытание трубопроводов диаметром до Ду50 мм | м | 249.3 | 249.3 | 0 | 0 | 250 | 62325 | 62325
808 | Промывка и дезинфекция трубопроводов диаметром до Ду50 мм | м | 249.3 | 249.3 | 0 | 0 | 300 | 74790 | 74790
809 | Монтаж водомерного узла со счётчиком ВСХНД-15 с параметрами: тип – крыльчатый, одноструйный, сухого типа, имеющий импульсный выход | комплект | 1 | 1 | 43833 | 43833 | 21040 | 21040 | 64873
810 | Монтаж крана шарового муфтового, резьба внутренняя/внутренняя, Ø1/2” (DN15 мм) | шт | 2 | 2 | 360 | 720 | 900 | 1800 | 2520
811 | Монтаж крана шарового муфтового, резьба внутренняя/внутренняя, Ø3/4” (DN20 мм) | шт | 5 | 5 | 575 | 2875 | 900 | 4500 | 7375
812 | Монтаж крана шарового муфтового, резьба внутренняя/внутренняя, Ø1” (DN25 мм) | шт | 2 | 2 | 1113 | 2226 | 900 | 1800 | 4026
813 | Монтаж многослойных полипропиленовых труб (стабилизированных стекловолокном) РРRT (SDR 7,4, серия S3,2) PN 20, Ø20×2,8 мм | м | 1 | 1 | 90 | 90 | 800 | 800 | 890
814 | Монтаж многослойных полипропиленовых труб (стабилизированных стекловолокном) РРRT (SDR 7,4, серия S3,2) PN20, Ø25×3,5 мм | м | 66 | 66 | 134 | 8844 | 800 | 52800 | 61644
815 | Монтаж многослойных полипропиленовых труб (стабилизированных стекловолокном) РРRT (SDR 7,4, серия S3,2) PN 20, Ø32×4,4 мм | м | 93 | 93 | 212 | 19716 | 800 | 74400 | 94116
816 | Монтаж муфты PPR Ø25 мм | шт | 22 | 22 | 11 | 242 | 10 | 220 | 462
817 | Монтаж муфты PPR Ø32 мм | шт | 31 | 31 | 20 | 620 | 18 | 558 | 1178
818 | Монтаж муфты переходной PPR Ø32х20 мм | шт | 7 | 7 | 11 | 77 | 10 | 70 | 147
819 | Монтаж муфты переходной PPR Ø32х25 мм | шт | 11 | 11 | 11 | 121 | 10 | 110 | 231
820 | Монтаж отвода PPR 90° Ø20 мм | шт | 12 | 12 | 9 | 108 | 8 | 96 | 204
821 | Монтаж отвода PPR 90° Ø25 мм | шт | 32 | 32 | 15 | 480 | 14 | 448 | 928
822 | Монтаж тройника PPR Ø25х25х25 мм | шт | 1 | 1 | 20 | 20 | 18 | 18 | 38
823 | Монтаж тройника PPR Ø32х32х32 мм | шт | 2 | 2 | 38 | 76 | 35 | 70 | 146
824 | Монтаж тройника переходного PPR Ø32х32х20 мм | шт | 1 | 1 | 30 | 30 | 27 | 27 | 57
825 | Монтаж бурта под фланец PPR Ø32 мм, PN10/16 (в комплекте с болтами, гайками, шайбами, прокладками) | компл. | 1 | 1 | 1067 | 1067 | 971 | 971 | 2038
826 | Монтаж муфты комбинированной разъемной, наружная резьба, PPR Ø20х1/2” мм НР | шт | 4 | 4 | 240 | 960 | 218 | 872 | 1832
827 | Монтаж муфты комбинированной разъемной, наружная резьба, PPR Ø25х3/4” мм НР | шт | 10 | 10 | 372 | 3720 | 339 | 3390 | 7110
828 | Монтаж муфты комбинированной разъемной мная, наружная резьба, PPR Ø32х1” мм НР | шт | 4 | 4 | 504 | 2016 | 459 | 1836 | 3852
829 | Монтаж ручного балансировочного клапана для ГВС, муфтовый, Ø3/4” (DN20 мм) | шт | 2 | 2 | 7169 | 14338 | 2724 | 5448 | 19786
830 | Монтаж воздухоотводчика автоматического муфтового, резьба наружная, Ø1/2” (DN15 мм) | шт | 2 | 2 | 1220 | 2440 | 900 | 1800 | 4240
831 | Монтаж Компенсатора Козлова из полипропилена DN25 | шт | 1 | 1 | 5600 | 5600 | 1008 | 1008 | 6608
832 | Монтаж Компенсатора Козлова из полипропилена DN20 | шт | 3 | 3 | 5600 | 16800 | 1008 | 3024 | 19824
833 | Покрытие полимерных трубопроводов Ø20 мм теплоизоляционными трубками из вспененного полиэтилена толщиной 13 мм | м | 1 | 1 | 75 | 75 | 600 | 600 | 675
834 | Покрытие полимерных трубопроводов Ø25 мм теплоизоляционными трубками из вспененного полиэтилена толщиной 13 мм | м | 66 | 66 | 84 | 5544 | 600 | 39600 | 45144
835 | Покрытие полимерных трубопроводов Ø32 мм теплоизоляционными трубками из вспененного полиэтилена толщиной 13 мм | м | 93 | 93 | 102 | 9486 | 600 | 55800 | 65286
836 | Гидравлическое испытание трубопроводов диаметром до Ду50 мм | м | 160 | 160 | 0 | 0 | 250 | 40000 | 40000
837 | Промывка и дезинфекция трубопроводов диаметром до Ду50 мм | м | 160 | 160 | 0 | 0 | 300 | 48000 | 48000
838 | Монтаж задвижки чугунной с обрезным клином и невыдвижным шпинделем, фланцевая, DN100, PN10/16 (в комплекте с болтами, гайками, шайбами, прокладками) | шт | 3 | 3 | 16286 | 48858 | 6189 | 18567 | 67425
839 | Монтаж трубы стальной электросварной оцинкованная Ø108х4,5 (Ду100). ГОСТ 10704-91 ГОСТ 3262-75 | м | 243.9 | 243.9 | 1608 | 392191.2 | 1700 | 414630 | 806821.2
840 | Монтаж муфты Ду100 мм (соединение грувлок) | шт | 91 | 91 | 2078 | 189098 | 700 | 63700 | 252798
841 | Монтаж колена 90° Ду100 мм (соединение грувлок) | шт | 18 | 18 | 2072 | 37296 | 700 | 12600 | 49896
842 | Монтаж тройника под муфту Ду100 мм (соединение грувлок) | шт | 1 | 1 | 2679 | 2679 | 900 | 900 | 3579
843 | Монтаж адаптера под фланец Ду100 мм (соединение грувлок) | шт | 7 | 7 | 2432 | 17024 | 800 | 5600 | 22624
844 | Гидравлическое испытание трубопроводов диаметром до Ду100 мм | м | 243.9 | 243.9 | 0 | 0 | 250 | 60975 | 60975
845 | Промывка и дезинфекция трубопроводов диаметром до Ду100 мм | м | 243.9 | 243.9 | 0 | 0 | 300 | 73170 | 73170
Итого с НДС | [5 empty] | 2758808.06 |  | 2579638.62 | 5338446.68

## ВК (Инсолюшн + ЭЭ)
Приложение № к договору генерального строительного подряда № от __.__.____
СМР
Реконструкция нежилого здания с кадастровым номером 61:55:0020503:272, на земельном участке по адресу: 346413, г. Новочеркасск, ул. Машиностроителей, 7а
Основание: Договор генерального строительного подряда № ... от …..2024
СОГЛАСОВАНО: | [5 empty] | УТВЕРЖДАЮ:
Генеральный директор …… | [5 empty] | Директор по эксплуатации и безопасности производственной деятельности |  |  | ООО "ПК "НЭВЗ"
|  | (ФИО) | [6 empty] | (ФИО)
"____" ________________ 2025 года | [9 empty] | "____" ________________ 2024 года
Стройка / объект |  | Реконструкция нежилого здания с кадастровым номером 61:55:0020503:272, на земельном участке по адресу: 346413, г. Новочеркасск, ул. Машиностроителей, 7а
Сметная (договорная) стоимость в соответствии с договором подряда (субподряда): | [9 empty] | руб.
Цены соответствуют периоду ……. кв.2024г.
№ | Наименование работ | Ед. изм. | Количество |  | Материалы и оборудования в руб. с НДС |  | Работы в руб. с НДС |  | Цена ИТОГО за материалы, оборудование и Работы с НДС | Примечание
[5 empty] | Цена за ед. материала и оборудования | Цена за ИТОГО материалы и оборудования | Цена за ед. работ с НДС | Цена ИТОГО за работ с НДС
1 | 2 | 3 | 4 |  | 5 | 6 | 7 | 8 | 9 | 10
846 | 1612-2022-Р-ВК ВОР
847 | Укладка труб НПВХ ∅110 мм в траншею (ниже отметки 0,000) (110х3,2) | м | 81.9 |  | 3384.93 | 277225.767 | 2789.47 | 228457.593 | 505683.36 | ЭЭ
848 | Монтаж футляра L=4,80 м из труб Ø325х6 с антикоррозийным покрытием (изоляция «усиленная» по ГОСТ 9.602-2016 выполненная в заводских условиях) с протаскиванием НПВХ труб ∅110 мм | шт/м | 3/14,4 |  | 7108.2 | 102358.08 | 1578.25 | 22726.8 | 125084.88 | ЭЭ
849 | Монтаж футляра L=3,80 м из труб Ø325х6 с антикоррозийным покрытием (изоляция «усиленная» по ГОСТ 9.602-2016 выполненная в заводских условиях) с протаскиванием НПВХ труб ∅110 мм | шт/м | 1/3,8 |  | 7108.2 | 27011.16 | 1594.86 | 6060.468 | 33071.628 | ЭЭ
850 | Установка трапа вертикального с гидрозатвором ∅110 мм | шт | 1 |  | 6336 | 6336 | 1690.19 | 1690.19 | 8026.19 | ЭЭ
851 | Земляные работы (укладка выпусков): |  |  |  |  | 0 |  | 0 | 0 | ЭЭ
852 | Механизированная разработка грунта в траншеях (емкость ковша 0,35-0,45 м3) 2 группа грунтов | м3 | 11.09 |  |  | 0 | 1084.32 | 12025.1088 | 12025.1088 | ЭЭ
853 | Доработка грунта вручную | м3 | 0.58 |  |  | 0 | 2877 | 1668.66 | 1668.66 | ЭЭ
854 | Устройство крепления стен инвентарными щитами, инвентарными металлическими распорками с последующим демонтажом (доски толщиной 25 мм) | м2 | 38 |  |  | 0 | 1050 | 39900 | 39900 | ЭЭ
855 | Устройство основания из песка h=0,15 м под трубопроводы | м3 | 0.82 |  | 1584 | 1298.88 | 1572.06 | 1289.0892 | 2587.9692 | ЭЭ
856 | Присыпка труб вручную песком(на 300 мм выше трубы) | м3 | 2.12 |  | 3168 | 6716.16 | 3144.12 | 6665.5344 | 13381.6944 | ЭЭ
857 | Обратная засыпка бульдозером (емкость ковша 0,35-0,45 м3) песком строительным с послойным уплотнением | м3 | 8.6 |  | 1584 | 13622.4 | 1572.06 | 13519.716 | 27142.116 | ЭЭ
858 | Вывоз излишнего грунта на расстояние 12 км (ПОС ТЧ лист 14 полигон ТБО ООО «ЭКОГРАД», расстояние перевозки 12 км) | м3/т | 11,67/21,01 |  |  |  | 2400 | 50424 | 50424 | ЭЭ
859 | Укладка труб QSS из материала HDPE QSSP-160-500 (160х6,2) | м | 8 |  | 6390.31 | 51122.48 | 1585.46 | 12683.68 | 63806.16 | ЭЭ
860 | Укладка труб QSS из материала HDPE QSSP-250-500 (250х9,6) | м | 16 |  | 16933.39 | 270934.24 | 1981.83 | 31709.28 | 302643.52 | ЭЭ
861 | Земляные работы (укладка выпусков): |  |  |  |  | 0 |  | 0 | 0 | ЭЭ
862 | Механизированная разработка грунта в траншеях (емкость ковша 0,35-0,45 м3) 2 группа грунтов | м3 | 23.98 |  |  | 0 | 1084.39 | 26003.6722 | 26003.6722 | ЭЭ
863 | Доработка грунта вручную | м3 | 1.26 |  |  | 0 | 2877 | 3625.02 | 3625.02 | ЭЭ
864 | Устройство крепления стен инвентарными щитами, инвентарными металлическими распорками с последующим демонтажом (толщина досок 25 мм) | м2 | 70 |  |  | 0 | 1050 | 73500 | 73500 | ЭЭ
865 | Устройство основания из песка h=0,15 м под трубопроводы | м3 | 1.78 |  | 1584 | 2819.52 | 1572.06 | 2798.2668 | 5617.7868 | ЭЭ
866 | Присыпка труб вручную (на 300 мм выше трубы) | м3 | 5.56 |  | 3168 | 17614.08 | 3144.12 | 17481.3072 | 35095.3872 | ЭЭ
867 | Обратная засыпка бульдозером (емкость ковша 0,35-0,45 м3) песком строительным с послойным уплотнением | м3 | 17.25 |  | 1584 | 27324 | 1572.06 | 27118.035 | 54442.035 | ЭЭ
868 | Вывоз излишнего грунта на расстояние 12 км (ПОС ТЧ лист 14 полигон ТБО ООО «ЭКОГРАД», расстояние перевозки 12 км) | м3/т | 25,24/45,43 |  |  |  | 2400 | 109032 | 109032 | ЭЭ
869 | Прокладка трубопровода канализации из труб ПВХ ∅50 мм, с креплением к стенам хомутами (расход креплений 291,4 кг на 100 м трубопровода) (раструбная безнапорная труба диаметром 50 мм с толщиной стенки 2,7 мм) | м | 28.8 |  | 1396.25 | 40212 | 5649.42 | 162703.296 | 202915.296 | ЭЭ
870 | Прокладка трубопровода канализации из труб ПВХ ∅110 мм, с креплением к стенам хомутами (расход креплений 134,3 кг на 100 м трубопровода) (раструбная безнапорная труба диаметром 110 мм с толщиной стенки 3,2 мм) | м | 82.8 |  | 2779.95 | 230179.86 | 2934.69 | 242992.332 | 473172.192 | ЭЭ
871 | Монтаж противопожарной манжеты, Ø50 мм | шт | 9 | 9 | 450 | 4050 | 1050 | 9450 | 13500
872 | Монтаж противопожарной манжеты, Ø110 мм | шт | 9 | 9 | 450 | 4050 | 1050 | 9450 | 13500
873 | Монтаж капельной воронки DN32 | шт | 2 | 2 | 3408 | 6816 | 2045 | 4090 | 10906
874 | Монтаж воздушного клапана Ø110 | шт | 1 | 1 | 6506 | 6506 | 2472 | 2472 | 8978
875 | Монтаж трапа DN110 | шт | 5 | 5 | 8612 | 43060 | 3273 | 16365 | 59425
876 | Монтаж воронки кровельная 75мм МС QSS-RO-075 | шт | 24 | 24 | 35871 | 860904 | 18294 | 439056 | 1299960
877 | Монтаж нагревательного элемента 230V/8W | шт | 24 | 24 | 4460 | 107040 | 2275 | 54600 | 161640
878 | Прокладка трубопровода канализации из трубы HDPE 110х3х5000мм | м | 150 | 150 | 2156 | 323400 | 6036.8 | 905520 | 1228920
879 | Прокладка трубопровода канализации из трубы HDPE 125х3х5000мм | м | 195 | 195 | 2777 | 541515 | 7775.6 | 1516242 | 2057757
880 | Прокладка трубопровода канализации из трубы HDPE 160х3х5000мм | м | 60 | 60 | 4596 | 275760 | 12868.8 | 772128 | 1047888
881 | Прокладка трубопровода канализации из трубы HDPE 40х3х5000мм | м | 5 | 5 | 537 | 2685 | 1503.6 | 7518 | 10203
882 | Прокладка трубопровода канализации из трубы HDPE 50х3х5000мм | м | 10 | 10 | 684 | 6840 | 1915.2 | 19152 | 25992
883 | Прокладка трубопровода канализации из трубы HDPE 56х3х5000мм | м | 40 | 40 | 834 | 33360 | 2335.2 | 93408 | 126768
884 | Прокладка трубопровода канализации из трубы HDPE 63х3х5000мм | м | 30 | 30 | 873 | 26190 | 2444.4 | 73332 | 99522
885 | Прокладка трубопровода канализации из трубы HDPE 75х3х5000мм | м | 35 | 35 | 1010 | 35350 | 2828 | 98980 | 134330
886 | Прокладка трубопровода канализации из трубы HDPE 90х3х5000мм | м | 30 | 30 | 1475 | 44250 | 4130 | 123900 | 168150
887 | Установка унитаза керамического с цельноотлитой полочкой и прямым выпуском с сиденьем, крышкой, креплением, бачком тип " Компакт" | шт | 6 | 6 | 8925 | 53550 | 4850 | 29100 | 82650
888 | Установка умывальника керамического полукруглого 550х450 с изливом, СПБУ с вертикальным выпуском, кронштейнами (2 величина умывальника) | шт | 11 | 11 | 4401 | 48411 | 3550 | 39050 | 87461
889 | Установка писсуара настенного | шт | 2 | 2 | 4886 | 9772 | 3550 | 7100 | 16872
890 | Установка поддона душевого стального эмалированного 900х900х100-165(h), ПДСм 900 | шт | 2 | 2 | 6750 | 13500 | 3550 | 7100 | 20600
891 | Установка лотока ST.R200 AISI 304, с круглым трапом 50 мм L=1200 мм, h= 50мм | шт | 6 | 6 | 12000 | 72000 | 5760 | 34560 | 106560
Итого с НДС | [5 empty] | 3593783.627 |  | 5356647.0486 | 8950430.6756
Инсолюшн | [5 empty] | 2519009 |  | 4262573 | 6781582
ЭЭ | [5 empty] | 1074774.627 |  | 1094074.0486 | 2168848.6756

## АР ВОР 1 демонтаж
Приложение № к договору генерального строительного подряда № от __.__.____
СМР
Реконструкция нежилого здания с кадастровым номером 61:55:0020503:272, на земельном участке по адресу: 346413, г. Новочеркасск, ул. Машиностроителей, 7а
Основание: Договор генерального строительного подряда № ... от …..2024
СОГЛАСОВАНО: |  |  |  |  | УТВЕРЖДАЮ:
Генеральный директор …… |  |  |  |  | Директор по эксплуатации и безопасности производственной деятельности |  |  | ООО "ПК "НЭВЗ"
|  | (ФИО) | [5 empty] | (ФИО)
"____" ________________ 2025 года | [8 empty] | "____" ________________ 2024 года
Стройка / объект |  | Реконструкция нежилого здания с кадастровым номером 61:55:0020503:272, на земельном участке по адресу: 346413, г. Новочеркасск, ул. Машиностроителей, 7а
Сметная (договорная) стоимость в соответствии с договором подряда (субподряда): | [8 empty] | руб.
Цены соответствуют периоду ……. кв.2024г.
№ | Наименование работ | Ед. изм. | Количество | Материалы и оборудования в руб. с НДС |  | Работы в руб. с НДС |  | Цена ИТОГО за материалы, оборудование и Работы с НДС | Примечание
|  |  |  | Цена за ед. материала и оборудования | Цена за ИТОГО материалы и оборудования | Цена за ед. работ с НДС | Цена ИТОГО за работ с НДС
1 | 2 | 3 | 4 | 5 | 6 | 7 | 8 | 9 | 10
1 | 1612-2022-Р-АР.ВОР1 демонтаж
2 | Демонтаж стены из кирпичной кладки толщиной 510 мм для устройства проемов, отбойными пневматическими молотками на базе передвижного компрессора. Затаривание строительного мусора в мешки с погрузкой на автомобили экскаватором. | м2 | 4.9 |  |  | 5256.46 | 25756.654 | 25756.654
3 | Позиция исключена. ( с учетом выполненных ООО "Антанта" объемов)
4 | Разборка перегородок из гипсовых плит вручную. | м2 | 175.63 |  |  | 1755.47 | 308313.1961 | 308313.1961
5 | Погрузка при автомобильных перевозках мусора строительного с погрузкой экскаваторами емкостью ковша до 0,5 м3 ( с учетом выполненных ООО "Антанта" объемов) | тн | 162.83
6 | Транспортировка мусора строительного на полигон ТБО (ПОС ТЧ лист 14 полигон ТБО ООО «ЭКОГРАД», расстояние перевозки 12 км) ( с учетом выполненных ООО "Антанта" объемов) | тн | 162.83
7 | Позиция исключена. ( с учетом выполненных ООО "Антанта" объемов)
8 | Позиция исключена. ( с учетом выполненных ООО "Антанта" объемов)
9 | Позиция исключена. ( с учетом выполненных ООО "Антанта" объемов)
10 | Позиция исключена. ( с учетом выполненных ООО "Антанта" объемов)
Итого с НДС |  |  |  |  | 0 | 7011.93 | 334069.8501 | 334069.8501

## АР ВОР 3 (Империя строительства
Приложение № к договору генерального строительного подряда № от __.__.____
СМР
Реконструкция нежилого здания с кадастровым номером 61:55:0020503:272, на земельном участке по адресу: 346413, г. Новочеркасск, ул. Машиностроителей, 7а
Основание: Договор генерального строительного подряда № ... от …..2024
СОГЛАСОВАНО: |  |  |  |  | УТВЕРЖДАЮ:
Генеральный директор …… |  |  |  |  | Директор по эксплуатации и безопасности производственной деятельности |  |  | ООО "ПК "НЭВЗ"
|  | (ФИО) | [5 empty] | (ФИО)
"____" ________________ 2025 года | [8 empty] | "____" ________________ 2024 года
Стройка / объект |  | Реконструкция нежилого здания с кадастровым номером 61:55:0020503:272, на земельном участке по адресу: 346413, г. Новочеркасск, ул. Машиностроителей, 7а
Сметная (договорная) стоимость в соответствии с договором подряда (субподряда): | [8 empty] | руб.
Цены соответствуют периоду ……. кв.2024г.
№ | Наименование работ | Ед. изм. | Количество | Материалы и оборудования в руб. с НДС |  | Работы в руб. с НДС |  | Цена ИТОГО за материалы, оборудование и Работы с НДС | Примечание | ГПР | Альтернативный субподрядчик |  |  | Оптимизация
|  |  |  | Цена за ед. материала и оборудования | Цена за ИТОГО материалы и оборудования | Цена за ед. работ с НДС | Цена ИТОГО за работ с НДС |  |  |  | Цена за ИТОГО материалы и оборудования | Цена ИТОГО за работ с НДС | Комментарии | Цена за ИТОГО материалы и оборудования | Цена ИТОГО за работ с НДС | Комментарии
1 | 2 | 3 | 4 | 5 | 6 | 7 | 8 | 9 | 10 |  |  |  | Антанта
902 | 1612-2022-Р-АР.ВОР3
903 | Монтаж стен марки С-1 Монтаж трехслойных стеновых сэндвич-панелей с минераловатным наполнителем, толщина 120 мм. Цвет RAL 9006/9003, RAL 5005/9003 (снаружи/внутри), покрытие Polyester PE 25мкм. Профиль - трапеция, толщина металла 0,7 мм с внешней стороны и 0,5 мм с внутренней стороны. | м2 | 1854.62 | 5230 | 9699662.6 | 2160 | 4005979.2 | 13705641.8
904 | Монтаж стен марки С-1 (Утепление каркаса крышных вентиляторов)Монтаж трехслойных стеновых сэндвич-панелей с минераловатным наполнителем, толщина 120 мм, на каркасе под крышные вентиляторыЦвет RAL 9006/9003, RAL 5005/9003 (снаружи/внутри), покрытие Polyester PE 25мкм. Профиль - трапеция, толщина металла 0,7 мм с внешней стороны и 0,5 мм с внутренней стороны. | м2 | 69.44 | 5230 | 363171.2 | 2160 | 149990.4 | 513161.6
905 | Монтаж перегородок марки С-2 Монтаж трехслойных стеновых сэндвич-панелей с минераловатным наполнителем, толщина 120 мм. Цвет RAL 9003/9003 (снаружи/внутри), покрытие Polyester PE 25мкм. Профиль - трапеция, толщина металла 0,5 мм с внешней и внутренней стороны. | м2 | 1563 | 5230 | 8174490 | 2160 | 3376080 | 11550570
906 | Монтаж перегородок марки С-3 Монтаж трехслойных стеновых сэндвич-панелей с минераловатным наполнителем, толщина 80 мм. Цвет RAL 9003/9003 (снаружи/внутри), покрытие Polyester PE 25мкм. Профиль - трапеция, толщина металла 0,5 мм с внешней и внутренней стороны. | м2 | 900.93 | 5230 | 4711863.9 | 2160 | 1946008.8 | 6657872.7
907 | Монтаж перегородок марки С-3 (В составе конструкции козырька по оси ГГ) Монтаж трехслойных стеновых сэндвич-панелей с минераловатным наполнителем, толщина 80 мм. Цвет RAL 9003/9003 (снаружи/внутри), покрытие Polyester PE 25мкм. Профиль - трапеция, толщина металла 0,5 мм с внешней и внутренней стороны | м2 | 7.5 | 5230 | 39225 | 2160 | 16200 | 55425
908 | Монтаж стен марки С-4 Монтаж трехслойных стеновых сэндвич-панелей с минераловатным наполнителем, толщина 80 мм. Цвет RAL 9006/9003, RAL 5005/9003 (снаружи/внутри), покрытие Polyester PE 25мкм. Профиль - трапеция, толщина металла 0,7 мм с внешней стороны и 0,5 мм с внутренней стороны. | м2 | 446.77 | 5230 | 2336607.1 | 2160 | 965023.2 | 3301630.3
909 | Устройство стен марки С-5 из газобетонных блоков толщиной 250 мм, (блок I/625х300х250/D600/B5/F100 ГОСТ 31359-2007) на клее, с армированием сеткой из холоднотянутой проволоки 5 мм – 3 кг на 1 м2 | м3 | 19.21 | 10800 | 207468 | 13800 | 265098 | 472566
910 | Клей для газобетонных блоков ЛСР | т | 0.58 | 0 | 0 | 19980 | 11588.4 | 11588.4
911 | Монтаж сантехнических легких перегородок Alutech ALT118 (или аналог) марки С-10, толщиной 16-20 мм | м2 | 16.16 | 6300 | 101808 | 4520 | 73043.2 | 174851.2
912 | Устройство перемычек для проемов в перегородках из газобетонных блоков из равнополочного швеллера 10П (L=1800 мм) по ГОСТ 8240-97 | кг | 30.92 | 260 | 8039.2 | 100 | 3092 | 11131.2
913 | Устройство перемычек для проемов в перегородках из газобетонных блоков из равнополочного швеллера 10П (L=1510 мм) по ГОСТ 8240-97 | кг | 25.94 | 260 | 6744.4 | 100 | 2594 | 9338.4
914 | Устройство перемычек для проемов в перегородках из газобетонных блоков из равнополочного швеллера 10П (L=1920 мм) по ГОСТ 8240-97 | кг | 1550.06 | 260 | 403015.6 | 100 | 155006 | 558021.6
915 | Устройство перемычек для проемов в перегородках из газобетонных блоков из равнополочного швеллера 10П (L=1000 мм) по ГОСТ 8240-97 | кг | 34.36 | 260 | 8933.6 | 100 | 3436 | 12369.6
916 | Устройство перемычек для проемов в перегородках из газобетонных блоков из равнополочного швеллера 10П (L=1020 мм) по ГОСТ 8240-97 | кг | 17.52 | 260 | 4555.2 | 100 | 1752 | 6307.2
917 | Устройство перемычек для проемов в перегородках из газобетонных блоков из равнополочного швеллера 10П (L=770 мм) по ГОСТ 8240-97 | кг | 13.22 | 260 | 3437.2 | 100 | 1322 | 4759.2
918 | Укладка стальных пластин 100х6 (L=510 мм) в перемычках для проемов в перегородках из газобетонных блоков по ГОСТ 27772-2021 | кг | 516.6 | 261 | 134832.6 | 500 | 258300 | 393132.6
919 | Укладка стальных пластин 100х6 (L=380 мм) в перемычках для проемов в перегородках из газобетонных блоков по ГОСТ 27772-2021 | кг | 12.6 | 262 | 3301.2 | 500 | 6300 | 9601.2
920 | Укладка стальных пластин 100х6 (L=300 мм) в перемычках для проемов в перегородках из газобетонных блоков по ГОСТ 27772-2021 | кг | 8.4 | 263 | 2209.2 | 500 | 4200 | 6409.2
921 | Устройство шпилек М20 60х360х58 в перемычках для проемов в перегородках из газобетонных блоков по ГОСТ 22042-76 | шт. | 246 | 498 | 122508 | 800 | 196800 | 319308
922 | Устройство шпилек М20 60х150х58 в перемычках для проемов в перегородках из газобетонных блоков по ГОСТ 22042-76 | шт. | 10 | 325 | 3250 | 800 | 8000 | 11250
923 | Устройство облицовки поэлементной сборки марки С-6 с двухслойной обшивкой из влагостойких гипсокартонных листов на металлическом каркасе из профилей ПС 50х50 и ПН 50х40 с заполнением полости каркаса негорючими звукоизоляционными плитами из базальтового волокна 50 мм. Шаг установки стоечных профилей не менее 400 | м2 | 141.49 | 4250 | 601332.5 | 2650 | 374948.5 | 976281
924 | Монтаж гипсокартонных Кнауф-листов влагостойких (ГСП-Н2) по ГОСТ 6266-97, толщиной – 12.5мм, обшивка в два слоя | м2 | 282.98 | 650 | 183937 | 1350 | 382023 | 565960
925 | Заполнение базальтовыми тепло- и звукоизоляционными плитами Rockwool Акустик Баттс, толщиной 50 мм, плотность не менее 45кг/м3 | м3 | 7.07 | 8920 | 63064.4 | 10000 | 70700 | 133764.4
926 | Устройство облицовки поэлементной сборки марки С-11 с двухслойной обшивкой из влагостойких гипсокартонных листов на металлическом каркасе из профилей ПС 75х50 и ПН 75х40 без заполнения. Шаг установки стоечных профилей не менее 300 мм. Облицовка по серии 1.073.9-2.08, тип С625. | м2 | 33.24 | 4250 | 141270 | 2650 | 88086 | 229356
927 | Монтаж гипсокартонных Кнауф-листов влагостойких (ГСП-Н2) по ГОСТ 6266-97, толщиной – 12.5мм, обшивка в один слой | м2 | 33.24 | 450 | 14958 | 700 | 23268 | 38226
Итого: |  |  |  |  | 27339683.9 |  | 12388838.7 | 39728522.6

## АСУД (Центрис и Инсолюшн)
СМР
Реконструкция нежилого здания с кадастровым номером 61:55:0020503:272, на земельном участке по адресу: 346413, г. Новочеркасск, ул. Машиностроителей, 7а
Основание: Договор генерального строительного подряда № ... от …..2024
СОГЛАСОВАНО: | [5 empty] | УТВЕРЖДАЮ:
Генеральный директор …… | [5 empty] | Директор по эксплуатации и безопасности производственной деятельности |  |  | ООО "ПК "НЭВЗ"
|  | (ФИО) | [6 empty] | (ФИО)
"____" ________________ 2025 года | [9 empty] | "____" ________________ 2024 года
Стройка / объект |  | Реконструкция нежилого здания с кадастровым номером 61:55:0020503:272, на земельном участке по адресу: 346413, г. Новочеркасск, ул. Машиностроителей, 7а
Сметная (договорная) стоимость в соответствии с договором подряда (субподряда): | [9 empty] | руб.
Цены соответствуют периоду ……. кв.2024г.
№ | Наименование работ | Ед. изм. | Количество |  | Материалы и оборудования в руб. с НДС |  | Работы в руб. с НДС |  | Цена ИТОГО за материалы, оборудование и Работы с НДС | Примечание
[5 empty] | Цена за ед. материала и оборудования | Цена за ИТОГО материалы и оборудования | Цена за ед. работ с НДС | Цена ИТОГО за работ с НДС
928 | 1612-2022-Р-АСУД.ВОР
929 | Вентустановка ПВ1
930 | Шкаф управления ШУ-ПВ1
931 | Монтаж блока управления в составе: - щит пластиковый модульный настенного монтажа, IP65; - контроллер; - защитная и пускорегулирующая аппаратура. | компл. | 1 | 1 | 137029 | 137029 | 45220 | 45220 | 182249
932 | Приборы и средства автоматизации |  |  |  |  | 0 |  | 0 | 0
933 | Монтаж частотного преобразователя 2,2 кВт, 380 В | шт. | 1 | 1 | 29230.24 | 29230.24 | 9645.9792 | 9645.9792 | 38876.2192
934 | Монтаж частотного преобразователя 1,5 кВт, 220 В | шт. | 1 | 1 | 20798.44 | 20798.44 | 6863.4852 | 6863.4852 | 27661.9252
935 | Монтаж смесительного узла SMEX 40-4.0 (для 1-го водяного нагревателя) | шт. | 1 | 1 | 0 | 0 | 0 | 0 | 0
936 | Монтаж привода PDF 05/230.D (для засл. прит. канала) | шт. | 1 | 1 | 21964.839 | 21964.839 | 5051.913 | 5051.913 | 27016.752
937 | Монтаж привода PDS 05/230.DT (для засл. выт. канала) | шт. | 1 | 1 | 9916.53 | 9916.53 | 2280.8019 | 2280.8019 | 12197.3319
938 | Монтаж термостата 6 м (для 1-го водяного нагревателя) | шт. | 1 | 1 | 9293.31 | 9293.31 | 3996.1233 | 3996.1233 | 13289.4333
939 | Монтаж датчика температуры наружного воздуха ARN-3 | шт. | 1 | 1 | 2028.52 | 2028.52 | 2250 | 2250 | 4278.52
940 | Монтаж датчика температуры воды погружного WTP-3 | шт. | 1 | 1 | 3977.61 | 3977.61 | 2250 | 2250 | 6227.61
941 | Монтаж датчика температуры канального ARK-3 | шт. | 1 | 1 | 4283.11 | 4283.11 | 2250 | 2250 | 6533.11
942 | Монтаж датчика перепада давления 500 Pa DVL-500 | шт. | 5 | 5 | 3226.08 | 16130.4 | 1750 | 8750 | 24880.4
943 | Кабельно-проводниковая продукция |  |  |  | 0 | 0 | 0 | 0 | 0
944 | Прокладка кабеля силового с медными жилами, с изоляцией и оболочкой из поливинилхлоридного пластиката пониженной пожароопасности, не распространяющего горение при групповой прокладке, с пониженным дымо- и газовыделением, сечением: |  |  |  | 0 | 0 | 0 | 0 | 0
945 | ВВГнг(A)-LS 3х1,5 мм² | м | 15 | 15 | 108 | 1620 | 398 | 5970 | 7590
946 | ВВГнг(A)-LS 3х2,5 мм² | м | 2 | 2 | 168 | 336 | 398 | 796 | 1132
947 | ВВГнг(A)-LS 4х2,5 мм² | м | 2 | 2 | 322.5 | 645 | 398 | 796 | 1441
948 | Прокладка кабеля силового с медными жилами, с изоляцией и оболочкой из поливинилхлоридного пластиката пониженной пожароопасности, не распространяющего горение при групповой прокладке, с пониженным дымо- и газовыделением, экранированный, сечением: |  |  |  | 0 | 0 | 0 | 0 | 0
949 | ВВГЭнг(A)-LS 4х2,5 мм² | м | 22 | 22 | 390 | 8580 | 398 | 8756 | 17336
950 | Прокладка кабеля симметричного с медными жилами парной скрутки для систем сигнализации и управления, с изоляцией и оболочкой из поливинилхлоридного пластиката пониженной пожароопасности, не распространяющего горение при групповой прокладке, с пониженным дымо- и газовыделением, сечением: |  |  |  | 0 | 0 | 0 | 0 | 0
951 | КПСВВнг(А)-LS 1х2х0,75 мм² | м | 90 | 90 | 475.5 | 42795 | 398 | 35820 | 78615
952 | КПСВВнг(А)-LS 2х2х0,75 мм² | м | 12 | 12 | 91.5 | 1098 | 398 | 4776 | 5874
953 | Прокладка кабеля симметричного с медными жилами парной скрутки для систем сигнализации и управления, с изоляцией и оболочкой из поливинилхлоридного пластиката пониженной пожароопасности, не распространяющего горение при групповой прокладке, с пониженным дымо- и газовыделением, экранированного, сечением: |  |  |  | 0 | 0 | 0 | 0 | 0
954 | КПСВЭВнг(А)-LS 1х2х0,75 мм² | м | 43 | 43 | 55.5 | 2386.5 | 398 | 17114 | 19500.5
955 | КПСВЭВнг(А)-LS 2х2х0,75 мм² | м | 15 | 15 | 91.5 | 1372.5 | 398 | 5970 | 7342.5
956 | Монтажные изделия и материалы |  |  |  |  | 0 |  | 0 | 0
957 | Монтаж лотка металлического перфорированного, оцинкованная сталь по методу Сендзимира, 200х50х3000 мм | м | 3 | 3 | 931 | 2793 | 400.33 | 1200.99 | 3993.99
958 | Монтаж крышки с заземлением на лоток 200х3000 мм | м | 3 | 3 | 509.6 | 1528.8 | 219.128 | 657.384 | 2186.184
959 | Монтаж перегородки 50х3000 мм | м | 3 | 3 | 401.8 | 1205.4 | 172.774 | 518.322 | 1723.722
960 | Монтаж метизов для лотков (винты, гайки, шайбы) | компл. | 1 | 1 | 11226.6 | 11226.6 | 4827.438 | 4827.438 | 16054.038
961 | Монтаж крепления ТМ к стене (скоба) для вертикального монтажа осн.200 мм | шт. | 4 | 4 | 816.2 | 3264.8 | 350.966 | 1403.864 | 4668.664
962 | Монтаж трубы гибкой гофрированной ПВХ, ∅25, серая, с протяжкой | м | 160 | 160 | 78 | 12480 | 30 | 4800 | 17280
963 | Монтаж держателя с защёлкой для трубы, ∅25 | шт. | 480 | 480 | 8 | 3840 | 3 | 1440 | 5280
964 | Монтаж коробки ответвительной, IP55, 100х100х50 мм | шт. | 3 | 3 | 143 | 429 | 1250 | 3750 | 4179
965 | Вентустановка П2 |  |  |  |  | 0 |  | 0 | 0
966 | Шкаф управления ШУ-П2 |  |  |  |  | 0 |  | 0 | 0
967 | Монтаж блока управления в составе: - щит пластиковый модульный настенного монтажа, IP65; - контроллер; - защитная и пускорегулирующая аппаратура. | компл. | 1 | 1 | 106778 | 106778 | 35237 | 35237 | 142015
968 | Приборы и средства автоматизации |  |  |  |  | 0 |  | 0 | 0
969 | Монтаж Частотный преобразователь 0,75 кВт, 220 В | шт. | 1 | 1 | 18763.81 | 18763.81 | 6192.0573 | 6192.0573 | 24955.8673
970 | Монтаж Смесительный узел SMEX 40-1.0 (для 1-го водяного нагревателя) | шт. | 1 | 1 | 0 | 0 | 0 | 0 | 0
971 | Монтаж привода PDF 05/230.D (для засл. прит. канала) | шт. | 1 | 1 | 21965.3889 | 21965.3889 | 5052.0394 | 5052.0394 | 27017.4283
972 | Монтаж термостата 3 м (для 1-го водяного нагревателя) | шт. | 1 | 1 | 9293.31 | 9293.31 | 3996.1233 | 3996.1233 | 13289.4333
973 | Монтаж датчика температуры наружного воздуха ARN-3 | шт. | 1 | 1 | 2028.52 | 2028.52 | 2250 | 2250 | 4278.52
974 | Монтаж датчика температуры воды погружного WTP-3 | шт. | 1 | 1 | 3977.61 | 3977.61 | 2250 | 2250 | 6227.61
975 | Монтаж датчика температуры канального ARK-3 | шт. | 1 | 1 | 4283 | 4283 | 2250 | 2250 | 6533
976 | Монтаж датчика перепада давления 500 Pa DVL-500 | шт. | 2 | 2 | 3226.08 | 6452.16 | 1750 | 3500 | 9952.16
977 | Кабельно-проводниковая продукция |  |  |  |  | 0 |  | 0 | 0
978 | Прокладка кабеля силового с медными жилами, с изоляцией и оболочкой из поливинилхлоридного пластиката пониженной пожароопасности, не распространяющего горение при групповой прокладке, с пониженным дымо- и газовыделением, сечением: |  |  |  |  | 0 |  | 0 | 0
979 | ВВГнг(A)-LS 3х1,5 мм² | м | 11 | 11 | 108 | 1188 | 398 | 4378 | 5566
980 | ВВГнг(A)-LS 3х2,5 мм² | м | 2 | 2 | 168 | 336 | 398 | 796 | 1132
981 | Прокладка кабеля силового с медными жилами, с изоляцией и оболочкой из поливинилхлоридного пластиката пониженной пожароопасности, не распространяющего горение при групповой прокладке, с пониженным дымо- и газовыделением, экранированного, сечением: |  |  |  |  | 0 |  | 0 | 0
982 | ВВГЭнг(A)-LS 4х2,5 мм² | м | 10 | 10 | 390 | 3900 | 398 | 3980 | 7880
983 | Прокладка кабеля симметричного с медными жилами парной скрутки для систем сигнализации и управления, с изоляцией и оболочкой из поливинилхлоридного пластиката пониженной пожароопасности, не распространяющего горение при групповой прокладке, с пониженным дымо- и газовыделением, сечением: |  |  |  |  | 0 |  | 0 | 0
984 | КПСВВнг(А)-LS 1х2х0,75 мм² | м | 52 | 52 | 476 | 24752 | 398 | 20696 | 45448
985 | Прокладка кабеля симметричного с медными жилами парной скрутки для систем сигнализации и управления, с изоляцией и оболочкой из поливинилхлоридного пластиката пониженной пожароопасности, не распространяющего горение при групповой прокладке, с пониженным дымо- и газовыделением, экранированного, сечением: |  |  |  |  | 0 |  | 0 | 0
986 | Монтажные изделия и материалы |  |  |  |  | 0 |  | 0 | 0
987 | Монтаж трубы гибкой гофрированной ПВХ, ∅25, серая, с протяжкой | м | 110 | 110 | 78 | 8580 | 30 | 3300 | 11880
988 | Монтаж держателя с защёлкой для трубы, ∅25 | шт. | 330 | 330 | 8 | 2640 | 3 | 990 | 3630
989 | Монтаж короба кабельного с крышкой 200х80х2000 мм | м | 4 | 4 | 3741 | 14964 | 935 | 3740 | 18704
990 | Монтаж угла плоского 200х80 мм | шт. | 1 | 1 | 4670 | 4670 | 1168 | 1168 | 5838
991 | Монтаж заглушки торцевой 200х80 мм | шт. | 1 | 1 | 1532 | 1532 | 383 | 383 | 1915
992 | Монтаж разделителя (перегородка) 80х2000 мм | м | 4 | 4 | 402 | 1608 | 173 | 692 | 2300
993 | Монтаж коробки ответвительной, IP55, 100х100х50 мм | шт. | 2 | 2 | 143 | 286 | 1250 | 2500 | 2786
994 | Шкаф управления ШУ-П3 |  |  |  |  | 0 |  | 0 | 0
995 | Монтаж блока управления в составе: - щит пластиковый модульный настенного монтажа, IP65; - контроллер; - защитная и пускорегулирующая аппаратура. | компл. | 1 | 1 | 106778 | 106778 | 35237 | 35237 | 142015
996 | Приборы и средства автоматизации |  |  |  |  | 0 |  | 0 | 0
997 | Монтаж частотного преобразователя 1,5 кВт, 220 В | шт. | 1 | 1 | 20798.44 | 20798.44 | 6863.4852 | 6863.4852 | 27661.9252
998 | Монтаж смесительного узла (цирк. насос, трехходовой вентиль, привод) SMEX 40-1.0 | шт. | 1 | 1 | 0 | 0 | 0 | 0 | 0
999 | Монтаж привода PDF 05/230.D (для засл. прит. канала) | шт. | 1 | 1 | 21965.3889 | 21965.3889 | 5052.0394 | 5052.0394 | 27017.4283
1000 | Монтаж термостата 3 м (для 1-го водяного нагревателя) | шт. | 1 | 1 | 9293.31 | 9293.31 | 3996.1233 | 3996.1233 | 13289.4333
1001 | Монтаж датчика температуры наружного воздуха ARN-3 | шт. | 1 | 1 | 2028.52 | 2028.52 | 2250 | 2250 | 4278.52
1002 | Монтаж датчика температуры воды погружного WTP-3 | шт. | 1 | 1 | 3977.61 | 3977.61 | 2250 | 2250 | 6227.61
1003 | Монтаж датчика температуры канального ARK-3 | шт. | 1 | 1 | 4283.11 | 4283.11 | 2250 | 2250 | 6533.11
1004 | Монтаж датчика перепада давления 500 Pa DVL-500 | шт. | 2 | 2 | 3226.08 | 6452.16 | 1750 | 3500 | 9952.16
1005 | Кабельно-проводниковая продукция |  |  |  |  | 0 |  | 0 | 0
1006 | Прокладка кабеля силового с медными жилами, с изоляцией и оболочкой из поливинилхлоридного пластиката пониженной пожароопасности, не распространяющего горение при групповой прокладке, с пониженным дымо- и газовыделением, сечением: |  |  |  |  | 0 |  | 0 | 0
1007 | ВВГнг(A)-LS 3х1,5 мм² | м | 15 | 15 | 108 | 1620 | 398 | 5970 | 7590
1008 | ВВГнг(A)-LS 3х2,5 мм² | м | 2 | 2 | 168 | 336 | 398 | 796 | 1132
1009 | Прокладка кабеля силового с медными жилами, с изоляцией и оболочкой из поливинилхлоридного пластиката пониженной пожароопасности, не распространяющего горение при групповой прокладке, с пониженным дымо- и газовыделением, экранированного, сечением: |  |  |  |  | 0 |  | 0 | 0
1010 | ВВГЭнг(A)-LS 4х2,5 мм² | м | 15 | 15 | 390 | 5850 | 398 | 5970 | 11820
1011 | Прокладка кабеля симметричного с медными жилами парной скрутки для систем сигнализации и управления, с изоляцией и оболочкой из поливинилхлоридного пластиката пониженной пожароопасности, не распространяющего горение при групповой прокладке, с пониженным дымо- и газовыделением, сечением: |  |  |  |  | 0 |  | 0 | 0
1012 | КПСВВнг(А)-LS 1х2х0,75 мм² | м | 68 | 68 | 476 | 32368 | 398 | 27064 | 59432
1013 | Прокладка кабеля симметричного с медными жилами парной скрутки для систем сигнализации и управления, с изоляцией и оболочкой из поливинилхлоридного пластиката пониженной пожароопасности, не распространяющего горение при групповой прокладке, с пониженным дымо- и газовыделением, экранированного, сечением: |  |  |  |  | 0 |  | 0 | 0
1014 | КПСВЭВнг(А)-LS 1х2х0,75 мм² | м | 33 | 33 | 56 | 1848 | 398 | 13134 | 14982
1015 | КПСВЭВнг(А)-LS 2х2х0,75 мм² | м | 15 | 15 | 92 | 1380 | 398 | 5970 | 7350
1016 | Монтажные изделия и материалы |  |  |  |  | 0 |  | 0 | 0
1017 | Монтаж лотка металлического перфорированного, оцинкованная сталь по методу Сендзимира, 200х50х3000 мм | м | 12 | 12 | 509.6 | 6115.2 | 400.33 | 4803.96 | 10919.16
1018 | Монтаж крышки с заземлением на лоток 200х3000 мм | м | 12 | 12 | 401.8 | 4821.6 | 219.128 | 2629.536 | 7451.136
1019 | Монтаж перегородки 50х3000 мм | м | 12 | 12 | 6262.2 | 75146.4 | 172.774 | 2073.288 | 77219.688
1020 | Монтаж угла CDV 90 вертикального внеш. осн.200 H50 в комплекте с крепежными элементами и соединительными пластинами | шт. | 1 | 1 | 2914.8 | 2914.8 | 2692.746 | 2692.746 | 5607.546
1021 | Монтаж угла CPO 90 горизонтального 90° 200х50 в комплекте с крепежными элементами и соединительными пластинами | шт. | 3 | 3 | 2915 | 8745 | 1253.364 | 3760.092 | 12505.092
1022 | Монтаж крепления ТМ к стене (скоба) для вертикального монтажа осн.200 мм | шт. | 4 | 4 | 816 | 3264 | 351 | 1404 | 4668
1023 | Монтаж профиля П-образного PSL, L300, толщ.1,5 мм | шт. | 14 | 14 | 221 | 3094 | 55 | 770 | 3864
1024 | Монтаж трубы гибкой гофрированной ПВХ, ∅25, серой, с протяжкой | м | 50 | 50 | 78 | 3900 | 30 | 1500 | 5400
1025 | Монтаж держателя с защёлкой для трубы, ∅25 | шт. | 150 | 150 | 8 | 1200 | 3 | 450 | 1650
1026 | Монтаж коробки ответвительной, IP55, 100х100х50 мм | шт. | 2 | 2 | 143 | 286 | 1250 | 2500 | 2786
1027 | Вентустановка П4.1 |  |  |  |  | 0 |  | 0 | 0
1028 | Шкаф управления ШУ-П4.1 |  |  |  |  | 0 |  | 0 | 0
1029 | Монтаж шкафа управления в составе: - щит металлический настенного монтажа, IP55; - контроллер, панель оператора; - защитная и пускорегулирующая аппаратура;- преобразователи частоты. | компл. | 1 | 1 | 0 | 0 | 55500 | 55500 | 55500
1030 | Приборы и средства автоматизации |  |  |  |  | 0 |  | 0 | 0
1031 | Монтаж привода воздушного клапана (220В, возвр. пружина) | шт. | 2 | 2 | 0 | 0 | 2550 | 5100 | 5100
1032 | Монтаж термостата отсека горелки | шт. | 1 | 1 | 0 | 0 | 4250 | 4250 | 4250
1033 | Монтаж электронагревателя отсека горелки | шт. | 1 | 1 | 0 | 0 | 4250 | 4250 | 4250
1034 | Монтаж датчика температуры дымовых газов канального | шт. | 1 | 1 | 0 | 0 | 2250 | 2250 | 2250
1035 | Монтаж датчика температуры приточного воздуха канального | шт. | 1 | 1 | 0 | 0 | 2250 | 2250 | 2250
1036 | Монтаж датчика температуры воздуха в помещении настенного | шт. | 1 | 1 | 0 | 0 | 2250 | 2250 | 2250
1037 | Монтаж датчика перепада давления (диф. манометр) на фильтре | шт. | 2 | 2 | 0 | 0 | 1750 | 3500 | 3500
1038 | Монтаж датчика перепада давления (диф. манометр) на вентиляторе | шт. | 2 | 2 | 0 | 0 | 1750 | 3500 | 3500
1039 | Монтаж светозвукового оповещателя «Маяк» | шт. | 1 | 1 | 0 | 0 | 1750 | 1750 | 1750
1040 | Кабельно-проводниковая продукция | [6 empty] | 0 | 0
1041 | Прокладка комплекта силовых и контрольных кабелей L=15м | компл. | 1 | 1 | 7500 |  | 8000 | 8000 | 8000 | Центрис
1042 | Прокладка кабеля витая пара категории 5e, U/UTP, 4 пары, 24 AWG, LSZH, внутренней прокладки, фиолетового | м | 55 | 55 | 70 | 3850 | 398 | 21890 | 25740
1043 | Монтаж коннектора RJ-45 под витую пару быстрой установки, категория 5e, универсального (для одножильного и многожильного кабеля), 8P8C-FC | шт. | 2 | 2 | 7.5 | 15 | 250 | 500 | 515
1044 | Монтажные изделия и материалы |  |  |  | 0 | 0 | 0 | 0 | 0
1045 | Монтаж лотка металлического перфорированного, оцинкованная сталь по методу Сендзимира, 200х50х3000 мм | м | 3 | 3 | 931 | 2793 | 400.33 | 1200.99 | 3993.99
1046 | Монтаж крышки с заземлением на лоток 200х3000 мм | м | 3 | 3 | 509.6 | 1528.8 | 219.128 | 657.384 | 2186.184
1047 | Монтаж перегородки 50х3000 мм | м | 3 | 3 | 401.8 | 1205.4 | 172.774 | 518.322 | 1723.722
1048 | Монтаж угла вертикального внутреннего, переходник CSSS 90 осн. 200 H50 в комплекте с крепежными элементами и соединительными пластинами | шт. | 1 | 1 | 7786.8 | 7786.8 | 3348.324 | 3348.324 | 11135.124
1049 | Монтаж угла CPO 90 горизонтального 90° 200х50 в комплекте с крепежными элементами и соединительными пластинами | шт. | 1 | 1 | 2914.8 | 2914.8 | 1253.364 | 1253.364 | 4168.164
1050 | Монтаж консоли универсальной осн. 200 мм | шт. | 2 | 2 | 368 | 736 | 158 | 316 | 1052
1051 | Монтаж вертикального подвеса одиночного 41х21, L800 | шт./м | 4 | 4 | 2768 | 11072 | 1190 | 4760 | 15832
1052 | Монтаж П-образного профиля PSM, L300, толщ.2,5 мм | шт. | 2 | 2 | 332 | 664 | 143 | 286 | 950
1053 | Монтаж трубы гибкой гофрированной ПВХ, ∅25, серой, с протяжкой | м | 50 | 50 | 78 | 3900 | 30 | 1500 | 5400
1054 | Монтаж трубы гибкой гофрированной ПНД, ∅25, чёрной, с протяжкой | м | 200 | 200 | 48 | 9600 | 30 | 6000 | 15600
1055 | Монтаж держателя с защёлкой для трубы, ∅25 | шт. | 750 | 750 | 8 | 6000 | 3 | 2250 | 8250
1056 | Вентустановка П4.2 |  |  |  |  | 0 |  | 0 | 0
1057 | Шкаф управления ШУ-П4.2 |  |  |  |  | 0 |  | 0 | 0
1058 | Монтаж шкафа управления в составе: - щит металлический настенного монтажа, IP55; - контроллер, панель оператора; - защитная и пускорегулирующая аппаратура;- преобразователи частоты. | компл. | 1 | 1 | 0 | 0 | 55500 | 55500 | 55500
1059 | Приборы и средства автоматизации |  |  |  |  | 0 |  | 0 | 0
1060 | Монтаж привода воздушного клапана (220В, возвр. пружина) | шт. | 2 | 2 | 0 | 0 | 2550 | 5100 | 5100
1061 | Монтаж термостата отсека горелки | шт. | 1 | 1 | 0 | 0 | 4250 | 4250 | 4250
1062 | Монтаж электронагревателя отсека горелки | шт. | 1 | 1 | 0 | 0 | 4250 | 4250 | 4250
1063 | Монтаж датчика температуры дымовых газов канального | шт. | 1 | 1 | 0 | 0 | 2250 | 2250 | 2250
1064 | Монтаж датчика температуры приточного воздуха канального | шт. | 1 | 1 | 0 | 0 | 2250 | 2250 | 2250
1065 | Монтаж датчика температуры воздуха в помещении настенного | шт. | 1 | 1 | 0 | 0 | 2250 | 2250 | 2250
1066 | Монтаж датчика перепада давления (диф. манометр) на фильтре | шт. | 2 | 2 | 0 | 0 | 1750 | 3500 | 3500
1067 | Монтаж датчика перепада давления (диф. манометр) на вентиляторе | шт. | 2 | 2 | 0 | 0 | 1750 | 3500 | 3500
1068 | Монтаж светозвукового оповещателя «Маяк» | шт. | 1 | 1 | 0 | 0 | 1750 | 1750 | 1750
1069 | Кабельно-проводниковая продукция |  |  |  |  | 0 |  | 0 | 0
1070 | Монтаж комплекта силовых и контрольных кабелей L=20м | компл. | 1 | 1 | 0 | 0 | 0 | 0 | 0
1071 | Монтаж кабеля витая пара категории 5e, U/UTP, 4 пары, 24 AWG, LSZH, внутренней прокладки, фиолетового | м | 20 | 20 | 70 | 1400 | 398 | 7960 | 9360
1072 | Монтаж коннектора RJ-45 под витую пару быстрой установки, категория 5e, универсального (для одножильного и многожильного кабеля), 8P8C-FC | шт. | 2 | 2 | 7.5 | 15 | 250 | 500 | 515
1073 | Монтажные изделия и материалы |  |  |  | 0 | 0 | 0 | 0 | 0
1074 | Монтаж лотка металлического перфорированного, оцинкованная сталь по методу Сендзимира, 200х50х3000 мм | м | 9 | 9 | 931 | 8379 | 400.33 | 3602.97 | 11981.97
1075 | Монтаж крышки с заземлением на лоток 200х3000 мм | м | 9 | 9 | 509.6 | 4586.4 | 219.128 | 1972.152 | 6558.552
1076 | Монтаж перегородки 50х3000 мм | м | 9 | 9 | 401.8 | 3616.2 | 172.774 | 1554.966 | 5171.166
1077 | Монтаж угла вертикального внутреннего, переходник CSSS 90 осн. 200 H50 в комплекте с крепежными элементами и соединительными пластинами | шт. | 1 | 1 | 7787 | 7787 | 3348 | 3348 | 11135
1078 | Монтаж угла CPO 90 горизонтального 90° 200х50 в комплекте с крепежными элементами и соединительными пластинами | шт. | 2 | 2 | 2915 | 5830 | 1253 | 2506 | 8336
1079 | Монтаж консоли универсальной осн. 200 мм | шт. | 8 | 8 | 368 | 2944 | 158 | 1264 | 4208
1080 | Монтаж Вертикальный подвес одиночный 41х21, L800 | шт. | 4 | 4 | 2768 | 11072 | 1190 | 4760 | 15832
1081 | Монтаж П-образного профиля PSM, L300, толщ.2,5 мм | шт. | 2 | 2 | 332 | 664 | 143 | 286 | 950
1082 | Монтаж трубы гибкой гофрированной ПВХ, ∅25, серой, с протяжкой | м | 50 | 50 | 78 | 3900 | 30 | 1500 | 5400
1083 | Монтаж трубы гибкой гофрированной ПНД, ∅25, чёрной, с протяжкой | м | 200 | 200 | 48 | 9600 | 30 | 6000 | 15600
1084 | Монтаж держателя с защёлкой для трубы, ∅25 | шт. | 750 | 750 | 8 | 6000 | 3 | 2250 | 8250
1085 | Вентустановка П4.3 |  |  |  |  | 0 |  | 0 | 0
1086 | Шкаф управления ШУ-П4.3 |  |  |  |  | 0 |  | 0 | 0
1087 | Монтаж шкафа управления в составе:- щит металлический настенного монтажа, IP55; - контроллер, панель оператора; - защитная и пускорегулирующая аппаратура; - преобразователи частоты. | компл. | 1 | 1 | 0 | 0 | 55500 | 55500 | 55500
1088 | Приборы и средства автоматизации |  |  |  |  | 0 |  | 0 | 0
1089 | Монтаж привода воздушного клапана (220В, возвр. пружина) | шт. | 2 | 2 | 0 | 0 | 2550 | 5100 | 5100
1090 | Монтаж термостата отсека горелки | шт. | 1 | 1 | 0 | 0 | 4250 | 4250 | 4250
1091 | Монтаж электронагревателя отсека горелки | шт. | 1 | 1 | 0 | 0 | 4250 | 4250 | 4250
1092 | Монтаж датчика температуры дымовых газов канального | шт. | 1 | 1 | 0 | 0 | 2250 | 2250 | 2250
1093 | Монтаж датчика температуры приточного воздуха канального | шт. | 1 | 1 | 0 | 0 | 2250 | 2250 | 2250
1094 | Монтаж датчика температуры воздуха в помещении настенного | шт. | 1 | 1 | 0 | 0 | 2250 | 2250 | 2250
1095 | Монтаж датчика перепада давления (диф. манометр) на фильтре | шт. | 2 | 2 | 0 | 0 | 1750 | 3500 | 3500
1096 | Монтаж датчика перепада давления (диф. манометр) на вентиляторе | шт. | 2 | 2 | 0 | 0 | 1750 | 3500 | 3500
1097 | Монтаж светозвукового оповещателя «Маяк» | шт. | 1 | 1 | 0 | 0 | 1750 | 1750 | 1750
1098 | Кабельно-проводниковая продукция |  |  |  |  | 0 | 0 | 0 | 0
1099 | Прокладка комплекта силовых и контрольных кабелей L=25м | компл. | 1 | 1 | 0 | 0 | 0 | 0 | 0
1100 | Прокладка кабеля витая пара категории 5e, U/UTP, 4 пары, 24 AWG, LSZH, внутренней прокладки, фиолетового | м | 15 | 15 | 0 | 0 | 398 | 5970 | 5970
1101 | Монтаж коннектора RJ-45 под витую пару быстрой установки, категория 5e, универсального (для одножильного и многожильного кабеля), 8P8C-FC | шт. | 2 | 2 | 0 | 0 | 250 | 500 | 500
1102 | Монтажные изделия и материалы |  |  |  |  | 0 |  | 0 | 0
1103 | Монтаж лотка металлического перфорированного, оцинкованная сталь по методу Сендзимира, 200х50х3000 мм | м | 15 | 15 | 931 | 13965 | 400.33 | 6004.95 | 19969.95
1104 | Монтаж крышки с заземлением на лоток 200х3000 мм | м | 15 | 15 | 509.6 | 7644 | 219.128 | 3286.92 | 10930.92
1105 | Монтаж перегородки 50х3000 мм | м | 15 | 15 | 401.8 | 6027 | 172.774 | 2591.61 | 8618.61
1106 | Монтаж угла вертикального внутреннего, переходник CSSS 90 осн. 200 H50 в комплекте с крепежными элементами и соединительными пластинами | шт. | 1 | 1 | 7786.8 | 7786.8 | 3348.324 | 3348.324 | 11135.124
1107 | Монтаж угла CPO 90 горизонтального 90° 200х50 в комплекте с крепежными элементами и соединительными пластинами | шт. | 2 | 2 | 2914.8 | 5829.6 | 1253.364 | 2506.728 | 8336.328
1108 | Монтаж консоли универсальной осн. 200 мм | шт. | 12 | 12 | 368 | 4416 | 158 | 1896 | 6312
1109 | Монтаж вертикального подвеса одиночного 41х21, L800 | шт. | 4 | 4 | 2768 | 11072 | 1190 | 4760 | 15832
1110 | Монтаж П-образного профиля PSM, L300, толщ.2,5 мм | шт. | 2 | 2 | 332 | 664 | 143 | 286 | 950
1111 | Монтаж трубы гибкой гофрированной ПВХ, ∅25, серой, с протяжкой | м | 50 | 50 | 78 | 3900 | 30 | 1500 | 5400
1112 | Монтаж трубы гибкой гофрированной ПНД, ∅25, чёрной, с протяжкой | м | 200 | 200 | 48 | 9600 | 30 | 6000 | 15600
1113 | Монтаж держателя с защёлкой для трубы, ∅25 | шт. | 750 | 750 | 8 | 6000 | 3 | 2250 | 8250
1114 | Вентустановка П4.4 |  |  |  |  | 0 |  | 0 | 0
1115 | Шкаф управления ШУ-П4.4 |  |  |  |  | 0 |  | 0 | 0
1116 | Монтаж шкафа управления в составе:- щит металлический настенного монтажа, IP55; - контроллер, панель оператора; - защитная и пускорегулирующая аппаратура; - преобразователи частоты. | компл. | 1 | 1 | 0 | 0 | 55500 | 55500 | 55500
1117 | Приборы и средства автоматизации |  |  |  |  | 0 |  | 0 | 0
1118 | Монтаж привода воздушного клапана (220В, возвр. пружина) | шт. | 2 | 2 | 0 | 0 | 2550 | 5100 | 5100
1119 | Монтаж термостата отсека горелки | шт. | 1 | 1 | 0 | 0 | 4250 | 4250 | 4250
1120 | Монтаж электронагревателя отсека горелки | шт. | 1 | 1 | 0 | 0 | 4250 | 4250 | 4250
1121 | Монтаж датчика температуры дымовых газов канального | шт. | 1 | 1 | 0 | 0 | 2250 | 2250 | 2250
1122 | Монтаж датчика температуры приточного воздуха канального | шт. | 1 | 1 | 0 | 0 | 2250 | 2250 | 2250
1123 | Монтаж датчика температуры воздуха в помещении настенного | шт. | 1 | 1 | 0 | 0 | 2250 | 2250 | 2250
1124 | Монтаж датчика перепада давления (диф. манометр) на фильтре | шт. | 2 | 2 | 0 | 0 | 1750 | 3500 | 3500
1125 | Монтаж датчика перепада давления (диф. манометр) на вентиляторе | шт. | 2 | 2 | 0 | 0 | 1750 | 3500 | 3500
1126 | Монтаж светозвукового оповещателя «Маяк» | шт. | 1 | 1 | 0 | 0 | 1750 | 1750 | 1750
1127 | Кабельно-проводниковая продукция |  |  |  |  | 0 | 0 | 0 | 0
1128 | Прокладка комплекта силовых и контрольных кабелей L=25м | компл. | 1 | 1 | 0 | 0 | 0 | 0 | 0
1129 | Прокладка кабеля витая пара категории 5e, U/UTP, 4 пары, 24 AWG, LSZH, внутренней прокладки, фиолетовогой | м | 45 | 45 | 70 | 3150 | 398 | 17910 | 21060
1130 | Монтаж коннектора RJ-45 под витую пару быстрой установки, категория 5e, универсального (для одножильного и многожильного кабеля), 8P8C-FC | шт. | 2 | 2 | 8 | 16 | 250 | 500 | 516
1131 | Монтажные изделия и материалы |  |  |  |  | 0 |  | 0 | 0
1132 | Монтаж лотка металлического перфорированного, оцинкованная сталь по методу Сендзимира, 200х50х3000 мм | м | 15 | 15 | 931 | 13965 | 400.33 | 6004.95 | 19969.95
1133 | Монтаж крышки с заземлением на лоток 200х3000 мм | м | 15 | 15 | 509.6 | 7644 | 219.128 | 3286.92 | 10930.92
1134 | Монтаж перегородки 50х3000 мм | м | 15 | 15 | 401.8 | 6027 | 172.774 | 2591.61 | 8618.61
1135 | Монтаж угла вертикального внутреннего, переходник CSSS 90 осн. 200 H50 в комплекте с крепежными элементами и соединительными пластинами | шт. | 1 | 1 | 7786.8 | 7786.8 | 3348.324 | 3348.324 | 11135.124
1136 | Монтаж угла CPO 90 горизонтального 90° 200х50 в комплекте с крепежными элементами и соединительными пластинами | шт. | 2 | 2 | 2914.8 | 5829.6 | 1253.364 | 2506.728 | 8336.328
1137 | Монтаж консоли универсальной осн. 200 мм | шт. | 12 | 12 | 368 | 4416 | 158 | 1896 | 6312
1138 | Монтаж вертикального подвеса одиночного 41х21, L800 | шт. | 4 | 4 | 2768 | 11072 | 1190 | 4760 | 15832
1139 | Монтаж П-образного профиля PSM, L300, толщ.2,5 мм | шт. | 2 | 2 | 332 | 664 | 143 | 286 | 950
1140 | Монтаж трубы гибкой гофрированной ПВХ, ∅25, серой, с протяжкой | м | 50 | 50 | 78 | 3900 | 30 | 1500 | 5400
1141 | Монтаж трубы гибкой гофрированной ПНД, ∅25, чёрной, с протяжкой | м | 200 | 200 | 48 | 9600 | 30 | 6000 | 15600
1142 | Монтаж держателя с защёлкой для трубы, ∅25 | шт. | 750 | 750 | 8 | 6000 | 3 | 2250 | 8250
1143 | Вентустановка П4.5 |  |  |  |  | 0 |  | 0 | 0
1144 | Шкаф управления ШУ-П4.5 |  |  |  |  | 0 |  | 0 | 0
1145 | Монтаж шкафа управления в составе: - щит металлический настенного монтажа, IP55; - контроллер, панель оператора; - защитная и пускорегулирующая аппаратура;- преобразователи частоты. | компл. | 1 | 1 | 0 | 0 | 55500 | 55500 | 55500
1146 | Приборы и средства автоматизации |  |  |  |  | 0 |  | 0 | 0
1147 | Монтаж привода воздушного клапана (220В, возвр. пружина) | шт. | 2 | 2 | 0 | 0 | 2550 | 5100 | 5100
1148 | Монтаж термостата отсека горелки | шт. | 1 | 1 | 0 | 0 | 4250 | 4250 | 4250
1149 | Монтаж электронагревателя отсека горелки | шт. | 1 | 1 | 0 | 0 | 4250 | 4250 | 4250
1150 | Монтаж датчика температуры дымовых газов канального | шт. | 1 | 1 | 0 | 0 | 2250 | 2250 | 2250
1151 | Монтаж датчика температуры приточного воздуха канального | шт. | 1 | 1 | 0 |  | 2250 | 2250 | 2250
1152 | Монтаж датчика температуры воздуха в помещении настенного | шт. | 1 | 1 | 0 |  | 2250 | 2250 | 2250
1153 | Монтаж датчика перепада давления (диф. манометр) на фильтре | шт. | 2 | 2 | 0 | 0 | 1750 | 3500 | 3500
1154 | Монтаж датчика перепада давления (диф. манометр) на вентиляторе | шт. | 2 | 2 | 0 | 0 | 1750 | 3500 | 3500
1155 | Монтаж светозвукового оповещателя «Маяк» | шт. | 1 | 1 | 0 | 0 | 1750 | 1750 | 1750
1156 | Кабельно-проводниковая продукция |  |  |  | 0 | 0 | 0 | 0 | 0
1157 | Прокладка комплекта силовых и контрольных кабелей L=15м | компл. | 1 | 1 | 7500 | 7500 | 8000 | 8000 | 15500 |  | Центрис
1158 | Прокладка кабеля витая пара категории 5e, U/UTP, 4 пары, 24 AWG, LSZH, внутренней прокладки, фиолетового | м | 45 | 45 | 70 | 3150 | 398 | 17910 | 21060
1159 | Монтаж коннектора RJ-45 под витую пару быстрой установки, категория 5e, универсального (для одножильного и многожильного кабеля), 8P8C-FC | шт. | 2 | 2 | 7.5 | 15 | 250 | 500 | 515
1160 | Монтажные изделия и материалы |  |  |  |  | 0 |  | 0 | 0
1161 | Монтаж лотка металлического перфорированного, оцинкованная сталь по методу Сендзимира, 200х50х3000 мм | м | 3 | 3 | 931 | 2793 | 400.33 | 1200.99 | 3993.99
1162 | Монтаж крышки с заземлением на лоток 200х3000 мм | м | 3 | 3 | 509.6 | 1528.8 | 219.128 | 657.384 | 2186.184
1163 | Монтаж перегородки 50х3000 мм | м | 3 | 3 | 401.8 | 1205.4 | 172.774 | 518.322 | 1723.722
1164 | Монтаж угла вертикального внутреннего, переходник CSSS 90 осн. 200 H50 в комплекте с крепежными элементами и соединительными пластинами | шт. | 1 | 1 | 7786.8 | 7786.8 | 3348.324 | 3348.324 | 11135.124
1165 | Монтаж угла CPO 90 горизонтального 90° 200х50 в комплекте с крепежными элементами и соединительными пластинами | шт. | 1 | 1 | 2914.8 | 2914.8 | 1253.364 | 1253.364 | 4168.164
1166 | Монтаж консоли универсальной осн. 200 мм | шт. | 2 | 2 | 368 | 736 | 158 | 316 | 1052
1167 | Монтаж вертикального подвеса одиночного 41х21, L800 | шт. | 4 | 4 | 2768 | 11072 | 1190 | 4760 | 15832
1168 | Монтаж П-образного профиля PSM, L300, толщ.2,5 мм | шт. | 2 | 2 | 332 | 664 | 143 | 286 | 950
1169 | Монтаж трубы гибкой гофрированной ПВХ, ∅25, серой, с протяжкой | м | 50 | 50 | 78 | 3900 | 30 | 1500 | 5400
1170 | Монтаж трубы гибкой гофрированной ПНД, ∅25, чёрной, с протяжкой | м | 200 | 200 | 48 | 9600 | 30 | 6000 | 15600
1171 | Монтаж держателя с защёлкой для трубы, ∅25 | шт. | 750 | 750 | 8 | 6000 | 3 | 2250 | 8250
1172 | Вентустановка П4.6 |  |  |  |  | 0 |  | 0 | 0
1173 | Шкаф управления ШУ-П4.6 |  |  |  |  | 0 |  | 0 | 0
1174 | Монтаж шкафа управления в составе: - щит металлический настенного монтажа, IP55; - контроллер, панель оператора; - защитная и пускорегулирующая аппаратура;- преобразователи частоты. | компл. | 1 | 1 | 0 | 0 | 55500 | 55500 | 55500
1175 | Приборы и средства автоматизации |  |  |  |  | 0 |  | 0 | 0
1176 | Монтаж привода воздушного клапана (220В, возвр. пружина) | шт. | 2 | 2 | 0 | 0 | 2550 | 5100 | 5100
1177 | Монтаж термостата отсека горелки | шт. | 1 | 1 | 0 | 0 | 4250 | 4250 | 4250
1178 | Монтаж электронагревателя отсека горелки | шт. | 1 | 1 | 0 | 0 | 4250 | 4250 | 4250
1179 | Монтаж датчика температуры дымовых газов канального | шт. | 1 | 1 | 0 | 0 | 2250 | 2250 | 2250
1180 | Монтаж датчика температуры приточного воздуха канального | шт. | 1 | 1 | 0 | 0 | 2250 | 2250 | 2250
1181 | Монтаж датчика температуры воздуха в помещении настенного | шт. | 1 | 1 | 0 | 0 | 2250 | 2250 | 2250
1182 | Монтаж датчика перепада давления (диф. манометр) на фильтре | шт. | 2 | 2 | 0 | 0 | 1750 | 3500 | 3500
1183 | Монтаж датчика перепада давления (диф. манометр) на вентиляторе | шт. | 2 | 2 | 0 | 0 | 1750 | 3500 | 3500
1184 | Монтаж светозвукового оповещателя «Маяк» | шт. | 1 | 1 | 0 | 0 | 1750 | 1750 | 1750
1185 | Кабельно-проводниковая продукция |  |  |  | 0 | 0 | 0 | 0 | 0
1186 | Прокладка комплекта силовых и контрольных кабелей L=15м | компл. | 1 | 1 | 7500 | 7500 | 8000 | 8000 | 15500 |  | Центрис
1187 | Прокладка кабеля витая пара категории 5e, U/UTP, 4 пары, 24 AWG, LSZH, внутренней прокладки, фиолетового | м | 40 | 40 | 70 | 2800 | 398 | 15920 | 18720
1188 | Монтаж коннектора RJ-45 под витую пару быстрой установки, категория 5e, универсального (для одножильного и многожильного кабеля), 8P8C-FC | шт. | 2 | 2 | 7.5 | 15 | 250 | 500 | 515
1189 | Монтажные изделия и материалы |  |  |  |  | 0 |  | 0 | 0
1190 | Монтаж лотка металлического перфорированного, оцинкованная сталь по методу Сендзимира, 200х50х3000 мм | м | 3 | 3 | 931 | 2793 | 400.33 | 1200.99 | 3993.99
1191 | Монтаж крышки с заземлением на лоток 200х3000 мм | м | 3 | 3 | 509.6 | 1528.8 | 219.128 | 657.384 | 2186.184
1192 | Монтаж перегородки 50х3000 мм | м | 3 | 3 | 401.8 | 1205.4 | 172.774 | 518.322 | 1723.722
1193 | Монтаж угла вертикального внутреннего, переходник CSSS 90 осн. 200 H50 в комплекте с крепежными элементами и соединительными пластинами | шт. | 1 | 1 | 7786.8 | 7786.8 | 3348.324 | 3348.324 | 11135.124
1194 | Монтаж угла CPO 90 горизонтального 90° 200х50 в комплекте с крепежными элементами и соединительными пластинами | шт. | 1 | 1 | 2914.8 | 2914.8 | 1253.364 | 1253.364 | 4168.164
1195 | Монтаж консоли универсальной осн. 200 мм | шт. | 2 | 2 | 368 | 736 | 158 | 316 | 1052
1196 | Монтаж вертикального подвеса одиночного 41х21, L800 | шт. | 4 | 4 | 2768 | 11072 | 1190 | 4760 | 15832
1197 | Монтаж П-образного профиля PSM, L300, толщ.2,5 мм | шт. | 2 | 2 | 332 | 664 | 143 | 286 | 950
1198 | Монтаж трубы гибкой гофрированной ПВХ, ∅25, серой, с протяжкой | м | 50 | 50 | 78 | 3900 | 30 | 1500 | 5400
1199 | Монтаж трубы гибкой гофрированной ПНД, ∅25, чёрной, с протяжкой | м | 200 | 200 | 48 | 9600 | 30 | 6000 | 15600
1200 | Монтаж держателя с защёлкой для трубы, ∅25 | шт. | 750 | 750 | 8 | 6000 | 3 | 2250 | 8250
1201 | Вентустановка П4.7 |  |  |  |  | 0 |  | 0 | 0
1202 | Шкаф управления ШУ-П4.7 |  |  |  |  | 0 |  | 0 | 0
1203 | Монтаж шкафа управления в составе: - щит металлический настенного монтажа, IP55; - контроллер, панель оператора; - защитная и пускорегулирующая аппаратура;- преобразователи частоты. | компл. | 1 | 1 | 0 | 0 | 55500 | 55500 | 55500
1204 | Приборы и средства автоматизации |  |  |  |  | 0 |  | 0 | 0
1205 | Монтаж привода воздушного клапана (220В, возвр. пружина) | шт. | 2 | 2 | 0 | 0 | 2550 | 5100 | 5100
1206 | Монтаж термостата отсека горелки | шт. | 1 | 1 | 0 | 0 | 4250 | 4250 | 4250
1207 | Монтаж электронагревателя отсека горелки | шт. | 1 | 1 | 0 | 0 | 4250 | 4250 | 4250
1208 | Монтаж датчика температуры дымовых газов канального | шт. | 1 | 1 | 0 | 0 | 2250 | 2250 | 2250
1209 | Монтаж датчика температуры приточного воздуха канального | шт. | 1 | 1 | 0 | 0 | 2250 | 2250 | 2250
1210 | Монтаж датчика температуры воздуха в помещении настенного | шт. | 1 | 1 | 0 | 0 | 2250 | 2250 | 2250
1211 | Монтаж датчика перепада давления (диф. манометр) на фильтре | шт. | 2 | 2 | 0 | 0 | 1750 | 3500 | 3500
1212 | Монтаж датчика перепада давления (диф. манометр) на вентиляторе | шт. | 2 | 2 | 0 | 0 | 1750 | 3500 | 3500
1213 | Монтаж светозвукового оповещателя «Маяк» | шт. | 1 | 1 | 0 | 0 | 1750 | 1750 | 1750
1214 | Кабельно-проводниковая продукция |  |  |  | 0 | 0 | 0 | 0 | 0
1215 | Прокладка комплекта силовых и контрольных кабелей L=20м | компл. | 1 | 1 | 7500 | 7500 | 8000 | 8000 | 15500 |  | Центрис
1216 | Прокладка кабеля витая пара категории 5e, U/UTP, 4 пары, 24 AWG, LSZH, внутренней прокладки, фиолетового | м | 45 | 45 | 70 | 3150 | 398 | 17910 | 21060
1217 | Монтаж коннектора RJ-45 под витую пару быстрой установки, категория 5e, универсального (для одножильного и многожильного кабеля), 8P8C-FC | шт. | 2 | 2 | 7.5 | 15 | 250 | 500 | 515
1218 | Монтажные изделия и материалы |  |  |  |  | 0 |  | 0 | 0
1219 | Монтаж лотка металлического перфорированного, оцинкованная сталь по методу Сендзимира, 200х50х3000 мм | м | 9 | 9 | 931 | 8379 | 400.33 | 3602.97 | 11981.97
1220 | Монтаж крышки с заземлением на лоток 200х3000 мм | м | 9 | 9 | 509.6 | 4586.4 | 219.128 | 1972.152 | 6558.552
1221 | Монтаж перегородки 50х3000 мм | м | 9 | 9 | 401.8 | 3616.2 | 172.774 | 1554.966 | 5171.166
1222 | Монтаж угла вертикального внутреннего, переходник CSSS 90 осн. 200 H50 в комплекте с крепежными элементами и соединительными пластинами | шт. | 1 | 1 | 7786.8 | 7786.8 | 3348.324 | 3348.324 | 11135.124
1223 | Монтаж угла CPO 90 горизонтального 90° 200х50 в комплекте с крепежными элементами и соединительными пластинами | шт. | 2 | 2 | 2914.8 | 5829.6 | 1253.364 | 2506.728 | 8336.328
1224 | Монтаж консоли универсальной осн. 200 мм | шт. | 8 | 8 | 368 | 2944 | 158 | 1264 | 4208
1225 | Монтаж вертикального подвеса одиночного 41х21, L800 | шт. | 4 | 4 | 2768 | 11072 | 1190 | 4760 | 15832
1226 | Монтаж П-образного профиля PSM, L300, толщ.2,5 мм | шт. | 2 | 2 | 332 | 664 | 143 | 286 | 950
1227 | Монтаж трубы гибкой гофрированной ПВХ, ∅25, серой, с протяжкой | м | 50 | 50 | 78 | 3900 | 30 | 1500 | 5400
1228 | Монтаж трубы гибкой гофрированной ПНД, ∅25, чёрной, с протяжкой | м | 200 | 200 | 48 | 9600 | 30 | 6000 | 15600
1229 | Монтаж держателя с защёлкой для трубы, ∅25 | шт. | 750 | 750 | 8 | 6000 | 3 | 2250 | 8250
1230 | Вентустановка П4.8 |  |  |  |  | 0 |  | 0 | 0
1231 | Шкаф управления ШУ-П4.8 |  |  |  |  | 0 |  | 0 | 0
1232 | Монтаж шкафа управления в составе: - щит металлический настенного монтажа, IP55; - контроллер, панель оператора; - защитная и пускорегулирующая аппаратура;- преобразователи частоты. | компл. | 1 | 1 | 0 | 0 | 55500 | 55500 | 55500
1233 | Приборы и средства автоматизации |  |  |  |  | 0 |  | 0 | 0
1234 | Монтаж привода воздушного клапана (220В, возвр. пружина) | шт. | 2 | 2 | 0 | 0 | 2550 | 5100 | 5100
1235 | Монтаж термостата отсека горелки | шт. | 1 | 1 | 0 | 0 | 4250 | 4250 | 4250
1236 | Монтаж электронагревателя отсека горелки | шт. | 1 | 1 | 0 | 0 | 4250 | 4250 | 4250
1237 | Монтаж датчика температуры дымовых газов канального | шт. | 1 | 1 | 0 | 0 | 2250 | 2250 | 2250
1238 | Монтаж датчика температуры приточного воздуха канального | шт. | 1 | 1 | 0 | 0 | 2250 | 2250 | 2250
1239 | Монтаж датчика температуры воздуха в помещении настенного | шт. | 1 | 1 | 0 | 0 | 2250 | 2250 | 2250
1240 | Монтаж датчика перепада давления (диф. манометр) на фильтре | шт. | 2 | 2 | 0 | 0 | 1750 | 3500 | 3500
1241 | Монтаж датчика перепада давления (диф. манометр) на вентиляторе | шт. | 2 | 2 | 0 | 0 | 1750 | 3500 | 3500
1242 | Монтаж светозвукового оповещателя «Маяк» | шт. | 1 | 1 | 0 | 0 | 1750 | 1750 | 1750
1243 | Кабельно-проводниковая продукция |  |  |  | 0 | 0 | 0 | 0 | 0
1244 | Прокладка комплекта силовых и контрольных кабелей L=15м | компл. | 1 | 1 | 7500 | 7500 | 8000 | 8000 | 15500 |  | Центрис
1245 | Прокладка кабеля витая пара категории 5e, U/UTP, 4 пары, 24 AWG, LSZH, внутренней прокладки, фиолетового | м | 65 | 65 | 70 | 4550 | 398 | 25870 | 30420
1246 | Монтаж коннектора RJ-45 под витую пару быстрой установки, категория 5e, универсального (для одножильного и многожильного кабеля), 8P8C-FC | шт. | 2 | 2 | 7.5 | 15 | 250 | 500 | 515
1247 | Монтажные изделия и материалы |  |  |  |  | 0 |  | 0 | 0
1248 | Монтаж лотка металлического перфорированного, оцинкованная сталь по методу Сендзимира, 200х50х3000 мм | м | 3 | 3 | 931 | 2793 | 400.33 | 1200.99 | 3993.99
1249 | Монтаж крышки с заземлением на лоток 200х3000 мм | м | 3 | 3 | 509.6 | 1528.8 | 219.128 | 657.384 | 2186.184
1250 | Монтаж перегородки 50х3000 мм | м | 3 | 3 | 401.8 | 1205.4 | 172.774 | 518.322 | 1723.722
1251 | Монтаж угла вертикального внутреннего, переходник CSSS 90 осн. 200 H50 в комплекте с крепежными элементами и соединительными пластинами | шт. | 1 | 1 | 7786.8 | 7786.8 | 3348.324 | 3348.324 | 11135.124
1252 | Монтаж угла CPO 90 горизонтального 90° 200х50 в комплекте с крепежными элементами и соединительными пластинами | шт. | 1 | 1 | 2914.8 | 2914.8 | 1253.364 | 1253.364 | 4168.164
1253 | Монтаж консоли универсальной осн. 200 мм | шт. | 2 | 2 | 368 | 736 | 158 | 316 | 1052
1254 | Монтаж вертикального подвеса одиночного 41х21, L800 | шт. | 4 | 4 | 2768 | 11072 | 1190 | 4760 | 15832
1255 | Монтаж П-образного профиля PSM, L300, толщ.2,5 мм | шт. | 2 | 2 | 332 | 664 | 143 | 286 | 950
1256 | Монтаж трубы гибкой гофрированной ПВХ, ∅25, серой, с протяжкой | м | 50 | 50 | 78 | 3900 | 30 | 1500 | 5400
1257 | Монтаж трубы гибкой гофрированной ПНД, ∅25, чёрной, с протяжкой | м | 200 | 200 | 48 | 9600 | 30 | 6000 | 15600
1258 | Монтаж держателя с защёлкой для трубы, ∅25 | шт. | 750 | 750 | 8 | 6000 | 3 | 2250 | 8250
1259 | Вентустановка П5 |  |  |  |  | 0 |  | 0 | 0
1260 | Шкаф управления ШУ-П5 |  |  |  |  | 0 |  | 0 | 0
1261 | Монтаж блока управления в составе: - щит пластиковый модульный настенного монтажа, IP65; - контроллер; - защитная и пускорегулирующая аппаратура. | компл. | 1 | 1 | 108672 | 108672 | 35862 | 35862 | 144534
1262 | Приборы и средства автоматизации | [6 empty] | 0 | 0
1263 | Монтаж частотного преобразователя 4,0 кВт, 380 В | шт. | 1 | 1 | 44125.809 |  | 14561.517 | 14561.517 | 14561.517
1264 | Монтаж смесительного узла SMEX 80-6.3 (для 1-го водяного нагревателя) | шт. | 1 | 1 | 0 | 0 | 0 | 0 | 0
1265 | Монтаж привода PDF 05/230.D (для засл. прит. канала) | шт. | 1 | 1 | 21964.839 | 21964.839 | 5710.8581 | 5710.8581 | 27675.6971
1266 | Монтаж термостата 6 м (для 1-го водяного нагревателя) | шт. | 1 | 1 | 9293.31 | 9293.31 | 3996.1233 | 3996.1233 | 13289.4333
1267 | Монтаж датчика температуры наружного воздуха | шт. | 1 | 1 | 2028.52 | 2028.52 | 2250 | 2250 | 4278.52
1268 | Монтаж датчика температуры воды погружного | шт. | 1 | 1 | 3977.61 | 3977.61 | 2250 | 2250 | 6227.61
1269 | Монтаж датчика температуры канального | шт. | 1 | 1 | 4283.11 | 4283.11 | 2250 | 2250 | 6533.11
1270 | Монтаж датчика перепада давления 500 Pa | шт. | 2 | 2 | 3226.08 | 6452.16 | 1750 | 3500 | 9952.16
1271 | Кабельно-проводниковая продукция |  |  |  |  | 0 |  | 0 | 0
1272 | Прокладка кабеля силового ВВГнг(A)-LS 3х1,5 мм² | м | 16 | 16 | 108 | 1728 | 398 | 6368 | 8096
1273 | Прокладка кабеля силового ВВГнг(A)-LS 4х2,5 мм² | м | 2 | 2 | 323 | 646 | 398 | 796 | 1442
1274 | Прокладка кабеля силового КВВГЭнг(A)-LS 4х2,5 мм² | м | 10 | 10 | 390 | 3900 | 398 | 3980 | 7880
1275 | Прокладка кабеля КПСВВнг(А)-LS 1х2х0,75 мм² | м | 40 | 40 | 476 | 19040 | 398 | 15920 | 34960
1276 | Прокладка кабеля КПСВЭВнг(А)-LS 1х2х0,75 мм² | м | 28 | 28 | 56 | 1568 | 398 | 11144 | 12712
1277 | Прокладка кабеля КПСВЭВнг(А)-LS 2х2х0,75 мм² | м | 16 | 16 | 92 | 1472 | 398 | 6368 | 7840
1278 | Монтажные изделия и материалы |  |  |  |  | 0 |  | 0 | 0
1279 | Монтаж лотка металлического перфорированного, оцинкованная сталь по методу Сендзимира, 200х50х3000 мм | м | 9 | 9 | 931 | 8379 | 400.33 | 3602.97 | 11981.97
1280 | Монтаж крышки с заземлением на лоток 200х3000 мм | м | 9 | 9 | 509.6 | 4586.4 | 219.128 | 1972.152 | 6558.552
1281 | Монтаж перегородки 50х3000 мм | м | 9 | 9 | 401.8 | 3616.2 | 172.774 | 1554.966 | 5171.166
1282 | Монтаж угла CDV 90 вертикального внеш. осн.200 H50 в комплекте с крепежными элементами и соединительными пластинами | шт. | 1 | 1 | 6262.2 | 6262.2 | 2692.746 | 2692.746 | 8954.946
1283 | Монтаж угла CPO 90 горизонтального 90° 200х50 в комплекте с крепежными элементами и соединительными пластинами | шт. | 1 | 1 | 2914.8 | 2914.8 | 1253.364 | 1253.364 | 4168.164
1284 | Монтаж профиля П-образного PSL, L300, толщ.1,5 мм | шт. | 10 | 10 | 221 | 2210 | 55 | 550 | 2760
1285 | Монтаж трубы гибкой гофрированной ПВХ, ∅25, серой, с протяжкой | м | 50 | 50 | 78 | 3900 | 30 | 1500 | 5400
1286 | Монтаж держателя с защёлкой для трубы, ∅25 | шт | 25 | 25 | 8 | 200 | 3 | 75 | 275
1287 | Монтаж коробки ответвительной, IP55, 100х100х50 мм | шт. | 2 | 2 | 143 | 286 | 1250 | 2500 | 2786
1288 | Вентустановка П6 |  |  |  |  | 0 |  | 0 | 0
1289 | Шкаф управления ШУ-П6 |  |  |  |  | 0 |  | 0 | 0
1290 | Монтаж блока управления в составе: - щит пластиковый модульный настенного монтажа, IP65; - контроллер; - защитная и пускорегулирующая аппаратура. | компл. | 1 | 1 | 108672 | 108672 | 35862 | 35862 | 144534
1291 | Приборы и средства автоматизации |  |  |  |  | 0 |  | 0 | 0
1292 | Монтаж частотного преобразователя 2,2 кВт, 380 В | шт. | 1 | 1 | 29230.24 | 29230.24 | 9645.9792 | 9645.9792 | 38876.2192
1293 | Монтаж смесительного узла SMEX 80-6.3 (для 1-го водяного нагревателя) | шт. | 1 | 1 | 0 | 0 | 0 | 0 | 0
1294 | Монтаж привода PDF 05/230.D (для засл. прит. канала) | шт. | 1 | 1 | 21964.839 | 21964.839 | 5710.8581 | 5710.8581 | 27675.6971
1295 | Монтаж термостата 6 м (для 1-го водяного нагревателя) | шт. | 1 | 1 | 9293.31 | 9293.31 | 3996.1233 | 3996.1233 | 13289.4333
1296 | Монтаж датчика температуры наружного воздуха | шт. | 1 | 1 | 2028.52 | 2028.52 | 2250 | 2250 | 4278.52
1297 | Монтаж датчика температуры воды погружного | шт. | 1 | 1 | 3977.61 | 3977.61 | 2250 | 2250 | 6227.61
1298 | Монтаж датчика температуры канального | шт. | 1 | 1 | 4283.11 | 4283.11 | 2250 | 2250 | 6533.11
1299 | Монтаж датчика перепада давления 500 Pa | шт. | 2 | 2 | 3226.08 | 6452.16 | 1750 | 3500 | 9952.16
1300 | Кабельно-проводниковая продукция |  |  |  |  | 0 |  | 0 | 0
1301 | Прокладка кабеля силового ВВГнг(A)-LS 3х1,5 мм² | м | 15 | 15 | 108 | 1620 | 398 | 5970 | 7590
1302 | Прокладка кабеля силового ВВГнг(A)-LS 4х2,5 мм² | м | 2 | 2 | 323 | 646 | 398 | 796 | 1442
1303 | Прокладка кабеля КВВГЭнг(A)-LS 4х2,5 мм² | м | 9 | 9 | 390 | 3510 | 398 | 3582 | 7092
1304 | Прокладка кабеля КПСВВнг(А)-LS 1х2х0,75 мм² | м | 36 | 36 | 476 | 17136 | 398 | 14328 | 31464
1305 | Прокладка кабеля КПСВЭВнг(А)-LS 1х2х0,75 мм² | м | 26 | 26 | 56 | 1456 | 398 | 10348 | 11804
1306 | Прокладка кабеля КПСВЭВнг(А)-LS 2х2х0,75 мм² | м | 15 | 15 | 92 | 1380 | 398 | 5970 | 7350
1307 | Монтажные изделия и материалы |  |  |  |  | 0 |  | 0 | 0
1308 | Монтаж лотка металлического перфорированного, оцинкованная сталь по методу Сендзимира, 200х50х3000 мм | м | 9 | 9 | 931 | 8379 | 400.33 | 3602.97 | 11981.97
1309 | Монтаж крышки с заземлением на лоток 200х3000 мм | м | 9 | 9 | 510 | 4590 | 219.128 | 1972.152 | 6562.152
1310 | Монтаж перегородки 50х3000 мм | м | 9 | 9 | 402 | 3618 | 172.774 | 1554.966 | 5172.966
1311 | Монтаж угла CDV 90 вертикального внеш. осн.200 H50 в комплекте с крепежными элементами и соединительными пластинами | шт. | 1 | 1 | 6262 | 6262 | 2692.746 | 2692.746 | 8954.746
1312 | Монтаж угла CPO 90 горизонтального 90° 200х50 в комплекте с крепежными элементами и соединительными пластинами | шт. | 1 | 1 | 2915 | 2915 | 1253.364 | 1253.364 | 4168.364
1313 | Монтаж профиля П-образного PSL, L300, толщ.1,5 мм | шт. | 10 | 10 | 221 | 2210 | 55 | 550 | 2760
1314 | Монтаж трубы гибкой гофрированной ПВХ, ∅25, серой, с протяжкой | м | 50 | 50 | 78 | 3900 | 30 | 1500 | 5400
1315 | Монтаж держателя с защёлкой для трубы, ∅25 | шт. | 150 | 150 | 8 | 1200 | 3 | 450 | 1650
1316 | Монтаж коробки ответвительной, IP55, 100х100х50 мм | шт. | 2 | 2 | 143 | 286 | 1250 | 2500 | 2786
1317 | Вентустановка П7 |  |  |  |  | 0 |  | 0 | 0
1318 | Шкаф управления ШУ-П7 |  |  |  |  | 0 |  | 0 | 0
1319 | Монтаж блока управления в составе: - щит пластиковый модульный настенного монтажа, IP65; - контроллер; - защитная и пускорегулирующая аппаратура. | компл. | 1 | 1 | 57598 | 57598 | 19007 | 19007 | 76605
1320 | Приборы и средства автоматизации |  |  |  |  | 0 |  | 0 | 0
1321 | Монтаж регулятора скорости STY-1,5 | шт. | 1 | 1 | 5101.239 | 5101.239 | 1326.3221 | 1326.3221 | 6427.5611
1322 | Монтаж привода PDS 02/230.DT (для засл. прит. канала) | шт. | 1 | 1 | 7863.57 | 7863.57 | 2044.5282 | 2044.5282 | 9908.0982
1323 | Монтаж датчика температуры канального (дтк на приток.) | шт. | 1 | 1 | 4283.11 | 4283.11 | 2250 | 2250 | 6533.11
1324 | Монтаж датчика перепада давления 20-200 Pa | шт. | 3 | 3 | 3226.08 | 9678.24 | 1750 | 5250 | 14928.24
1325 | Кабельно-проводниковая продукция |  |  |  |  | 0 |  | 0 | 0
1326 | Прокладка кабеля ВВГнг(A)-LS 3х2,5 мм² | м | 7 | 7 | 168 | 1176 | 398 | 2786 | 3962
1327 | Прокладка кабеля ВВГнг(A)-LS 3х4 мм² | м | 6 | 6 | 399 | 2394 | 398 | 2388 | 4782
1328 | Прокладка кабеля КПСВВнг(А)-LS 1х2х0,75 мм² | м | 25 | 25 | 476 | 11900 | 398 | 9950 | 21850
1329 | Прокладка кабеля КПСВВнг(А)-LS 2х2х0,75 мм² | м | 7 | 7 | 92 | 644 | 398 | 2786 | 3430
1330 | Прокладка кабеля КПСВЭВнг(А)-LS 1х2х0,75 мм² | м | 5 | 5 | 56 | 280 | 398 | 1990 | 2270
1331 | Монтажные изделия и материалы |  |  |  |  | 0 |  | 0 | 0
1332 | Монтаж трубы гибкой гофрированной ПВХ, ∅25, серой, с протяжкой | м | 20 | 20 | 78 | 1560 | 30 | 600 | 2160
1333 | Монтаж держателя с защёлкой для трубы, ∅25 | шт. | 60 | 60 | 8 | 480 | 3 | 180 | 660
1334 | Монтаж короба кабельного с крышкой 200х80х2000 мм | м | 4 | 4 | 4008 | 16032 | 1002 | 4008 | 20040
1335 | Монтаж угла плоского 200х80 мм | шт. | 1 | 1 | 5004 | 5004 | 1251 | 1251 | 6255
1336 | Монтаж заглушки торцевой 200х80 мм | шт. | 1 | 1 | 1532 | 1532 | 383 | 383 | 1915
1337 | Монтаж разделителя (перегородка) 80х2000 мм | м | 4 | 4 | 402 | 1608 | 173 | 692 | 2300
1338 | Монтаж коробки ответвительной, IP55, 100х100х50 мм | шт. | 1 | 1 | 143 | 143 | 1250 | 1250 | 1393
1339 | Вентилятор В2 |  |  |  |  | 0 |  | 0 | 0
1340 | Шкаф управления ШУ-В2 |  |  |  |  | 0 |  | 0 | 0
1341 | Монтаж блока управления в составе: - щит пластиковый модульный настенного монтажа, IP65; - контроллер; - защитная и пускорегулирующая аппаратура. | компл. | 1 | 1 | 85137 | 85137 | 28095 | 28095 | 113232
1342 | Приборы и средства автоматизации |  |  |  |  | 0 |  | 0 | 0
1343 | Монтаж регулятора скорости STY-1,5 | шт. | 1 | 1 | 5101 | 5101 | 2194 | 2194 | 7295
1344 | Монтаж датчика перепада давления 20-200 Pa | шт. | 1 | 1 | 3226 | 3226 | 1750 | 1750 | 4976
1345 | Кабельно-проводниковая продукция |  |  |  |  | 0 |  | 0 | 0
1346 | Прокладка кабеля ВВГнг(A)-LS 3х2,5 мм² | м | 13 | 13 | 168 | 2184 | 398 | 5174 | 7358
1347 | Прокладка кабеля КПСВВнг(А)-LS 1х2х0,75 мм² | м | 12 | 12 | 476 | 5712 | 398 | 4776 | 10488
1348 | Монтажные изделия и материалы |  |  |  |  | 0 |  | 0 | 0
1349 | Монтаж лотка металлического перфорированного, оцинкованная сталь по методу Сендзимира, 100х50х3000 мм | м | 3 | 3 | 586.6 | 1759.8 | 252.238 | 756.714 | 2516.514
1350 | Монтаж крышки с заземлением на лоток 100х3000 мм | м | 3 | 3 | 306.6 | 919.8 | 131.838 | 395.514 | 1315.314
1351 | Монтаж перегородки 50х3000 мм | м | 3 | 3 | 401.8 | 1205.4 | 172.774 | 518.322 | 1723.722
1352 | Монтаж трубы гибкой гофрированной ПВХ, ∅25, серой, с протяжкой | м | 20 | 20 | 78 | 1560 | 30 | 600 | 2160
1353 | Монтаж держателя с защёлкой для трубы, ∅25 | шт. | 60 | 60 | 8 | 480 | 3 | 180 | 660
1354 | Вентиляторы В3 и В14 |  |  |  |  | 0 |  | 0 | 0
1355 | Шкаф управления ШУ-В3В14 |  |  |  |  | 0 |  | 0 | 0
1356 | Монтаж блока управления в составе: - щит пластиковый модульный настенного монтажа, IP65; - контроллер; - защитная и пускорегулирующая аппаратура. | компл. | 1 | 1 | 93543 | 93543 | 30869 | 30869 | 124412
1357 | Приборы и средства автоматизации |  |  |  |  | 0 |  | 0 | 0
1358 | Монтаж регулятора скорости STY-1,5 | шт. | 2 | 2 | 5101 | 10202 | 2194 | 4388 | 14590
1359 | Монтаж датчика перепада давления 20-200 Pa | шт. | 2 | 2 | 3226 | 6452 | 1750 | 3500 | 9952
1360 | Кабельно-проводниковая продукция |  |  |  |  | 0 |  | 0 | 0
1361 | Прокладка кабеля ВВГнг(A)-LS 3х2,5 мм² | м | 50 | 50 | 168 | 8400 | 398 | 19900 | 28300
1362 | Прокладка кабеля КПСВВнг(А)-LS 1х2х0,75 мм² | м | 48 | 48 | 476 | 22848 | 398 | 19104 | 41952
1363 | Монтажные изделия и материалы |  |  |  |  | 0 |  | 0 | 0
1364 | Монтаж лотка металлического перфорированного, оцинкованная сталь по методу Сендзимира, 100х50х3000 мм | м | 3 | 3 | 587 | 1761 | 252 | 756 | 2517
1365 | Монтаж крышки с заземлением на лоток 100х3000 мм | м | 3 | 3 | 307 | 921 | 132 | 396 | 1317
1366 | Монтаж перегородки 50х3000 мм | м | 3 | 3 | 402 | 1206 | 173 | 519 | 1725
1367 | Монтаж трубы гибкой гофрированной ПВХ, ∅25, серой, с протяжкой | м | 50 | 50 | 78 | 3900 | 30 | 1500 | 5400
1368 | Монтаж держателя с защёлкой для трубы, ∅25 | шт. | 150 | 150 | 8 | 1200 | 3 | 450 | 1650
1369 | Вентилятор В7 |  |  |  |  | 0 |  | 0 | 0
1370 | Шкаф управления ШУ-В7 |  |  |  |  | 0 |  | 0 | 0
1371 | Монтаж блока управления в составе: - щит пластиковый модульный настенного монтажа, IP65; - контроллер; - защитная и пускорегулирующая аппаратура. | компл. | 1 | 1 | 85137 | 85137 | 36609 | 36609 | 121746
1372 | Приборы и средства автоматизации |  |  |  |  | 0 |  | 0 | 0
1373 | Монтаж регулятора скорости STY-1,5 | шт. | 1 | 1 | 5101 |  | 2194 | 2194 | 2194
1374 | Монтаж датчика перепада давления 500 Pa | шт. | 1 | 1 | 3226 |  | 1750 | 1750 | 1750
1375 | [5 empty] | 0 |  | 0 | 0
1376 | Кабельно-проводниковая продукция |  |  |  |  | 0 |  | 0 | 0
1377 | Прокладка кабеля ВВГнг(A)-LS 3х2,5 мм² | м | 10 | 10 | 168 | 1680 | 398 | 3980 | 5660
1378 | Прокладка кабеля КПСВВнг(А)-LS 1х2х0,75 мм² | м | 9 | 9 | 476 | 4284 | 398 | 3582 | 7866
1379 | Монтажные изделия и материалы |  |  |  |  | 0 |  | 0 | 0
1380 | Монтаж трубы гибкой гофрированной ПВХ, ∅25, серой, с протяжкой | м | 12 | 12 | 78 | 936 | 30 | 360 | 1296
1381 | Монтаж держателя с защёлкой для трубы, ∅25 | шт. | 36 | 36 | 8 | 288 | 3 | 108 | 396
1382 | Монтаж короба кабельного с крышкой 200х80х2000 мм | м | 4 | 4 | 4008 | 16032 | 1002 | 4008 | 20040
1383 | Монтаж угла плоского 200х80 мм | шт. | 1 | 1 | 5004 | 5004 | 1251 | 1251 | 6255
1384 | Монтаж заглушки торцевой 200х80 мм | шт. | 1 | 1 | 1532 | 1532 | 383 | 383 | 1915
1385 | Монтаж разделителя (перегородка) 80х2000 мм | м | 4 | 4 | 402 | 1608 | 173 | 692 | 2300
1386 | Вентиляторы В4/В4р |  |  |  |  | 0 |  | 0 | 0
1387 | Шкаф управления ШУ-В4/В4р |  |  |  |  | 0 |  | 0 | 0
1388 | Монтаж блока управления в составе: - щит пластиковый модульный настенного монтажа, IP65;B1579 - контроллер; - защитная и пускорегулирующая аппаратура. | компл. | 1 | 1 | 98206 | 98206 | 42229 | 42229 | 140435
1389 | Приборы и средства автоматизации |  |  |  |  | 0 |  | 0 | 0
1390 | Монтаж частотного преобразователя 0,75 кВт, 380 В | шт. | 2 | 2 | 29090 | 58180 | 9600 | 19200 | 77380
1391 | Кабельно-проводниковая продукция |  |  |  |  | 0 |  | 0 | 0
1392 | Прокладка кабеля ВВГнг(A)-LS 4х2,5 мм² | м | 4 | 4 | 323 | 1292 | 398 | 1592 | 2884
1393 | Прокладка кабеля КВВГЭнг(A)-LS 4х2,5 мм² | м | 30 | 30 | 390 | 11700 | 398 | 11940 | 23640
1394 | Прокладка кабеля КПСВВнг(А)-LS 1х2х0,75 мм² | м | 8 | 8 | 476 | 3808 | 398 | 3184 | 6992
1395 | Монтажные изделия и материалы |  |  |  |  | 0 |  | 0 | 0
1396 | Монтаж лотка металлического перфорированного, оцинкованная сталь по методу Сендзимира, 100х50х3000 мм | м | 3 | 3 | 586.6 | 1759.8 | 252.238 | 756.714 | 2516.514
1397 | Монтаж крышки с заземлением на лоток 100х3000 мм | м | 3 | 3 | 306.6 | 919.8 | 131.838 | 395.514 | 1315.314
1398 | Монтаж перегородки 50х3000 мм | м | 3 | 3 | 401.8 | 1205.4 | 172.774 | 518.322 | 1723.722
1399 | Монтаж трубы гибкой гофрированной ПВХ, ∅25, серой, с протяжкой | м | 10 | 10 | 78 | 780 | 30 | 300 | 1080
1400 | Монтаж трубы гибкой гофрированной ПНД, ∅25, чёрной, с протяжкой | м | 6 | 6 | 48 | 288 | 30 | 180 | 468
1401 | Монтаж держателя с защёлкой для трубы, ∅25 | шт. | 48 | 48 | 8 | 384 | 3 | 144 | 528
1402 | Монтаж проходки трубы малого сечения Dу 50 через кровлю (Узел У.7.2-2021.12) | компл. | 1 | 1 | 756 | 756 | 2250 | 2250 | 3006
1403 | Вентиляторы В5/В5р |  |  |  |  | 0 |  | 0 | 0
1404 | Шкаф управления ШУ-В5/В5р |  |  |  |  | 0 |  | 0 | 0
1405 | Монтаж блока управления в составе: - щит пластиковый модульный настенного монтажа, IP65;B1579 - контроллер; - защитная и пускорегулирующая аппаратура. | компл. | 1 | 1 | 98206 | 98206 | 42229 | 42229 | 140435
1406 | Приборы и средства автоматизации |  |  |  |  | 0 |  | 0 | 0
1407 | Монтаж частотного преобразователя 0,75 кВт, 380 В | шт. | 2 | 2 | 29090 | 58180 | 9600 | 19200 | 77380
1408 | Кабельно-проводниковая продукция |  |  |  |  | 0 |  | 0 | 0
1409 | Прокладка кабеля ВВГнг(A)-LS 4х2,5 мм² | м | 4 | 4 | 323 | 1292 | 398 | 1592 | 2884
1410 | Прокладка кабеля КВВГЭнг(A)-LS 4х2,5 мм² | м | 28 | 28 | 390 | 10920 | 398 | 11144 | 22064
1411 | Прокладка кабеля КПСВВнг(А)-LS 1х2х0,75 мм² | м | 8 | 8 | 476 | 3808 | 398 | 3184 | 6992
1412 | Монтажные изделия и материалы |  |  |  |  | 0 |  | 0 | 0
1413 | Монтаж лотка металлического перфорированного, оцинкованная сталь по методу Сендзимира, 100х50х3000 мм | м | 3 | 3 | 586.6 | 1759.8 | 252.238 | 756.714 | 2516.514
1414 | Монтаж крышки с заземлением на лоток 100х3000 мм | м | 3 | 3 | 306.6 | 919.8 | 131.838 | 395.514 | 1315.314
1415 | Монтаж перегородки 50х3000 мм | м | 3 | 3 | 401.8 | 1205.4 | 172.774 | 518.322 | 1723.722
1416 | Монтаж трубы гибкой гофрированной ПВХ, ∅25, серой, с протяжкой | м | 10 | 10 | 78 | 780 | 30 | 300 | 1080
1417 | Монтаж трубы гибкой гофрированной ПНД, ∅25, чёрной, с протяжкой | м | 6 | 6 | 48 | 288 | 30 | 180 | 468
1418 | Монтаж держателя с защёлкой для трубы, ∅25 | шт. | 48 | 48 | 8 | 384 | 3 | 144 | 528
1419 | Монтаж проходки трубы малого сечения Dу 50 через кровлю (Узел У.7.2-2021.12) | компл. | 1 | 1 | 756 | 756 | 2250 | 2250 | 3006
1420 | Вентиляторы В6/В6р |  |  |  |  | 0 |  | 0 | 0
1421 | Шкаф управления ШУ-В6/В6р |  |  |  |  | 0 |  | 0 | 0
1422 | Монтаж блока управления в составе: - щит пластиковый модульный настенного монтажа, IP65;B1579 - контроллер; - защитная и пускорегулирующая аппаратура. | компл. | 1 | 1 | 98206 | 98206 | 42229 | 42229 | 140435
1423 | Приборы и средства автоматизации |  |  |  |  | 0 |  | 0 | 0
1424 | Монтаж частотного преобразователя 0,75 кВт, 380 В | шт. | 2 | 2 | 29090 | 58180 | 9600 | 19200 | 77380
1425 | Кабельно-проводниковая продукция |  |  |  |  | 0 |  | 0 | 0
1426 | Прокладка кабеля ВВГнг(A)-LS 4х2,5 мм² | м | 4 | 4 | 323 | 1292 | 398 | 1592 | 2884
1427 | Прокладка кабеля КВВГЭнг(A)-LS 4х2,5 мм² | м | 46 | 46 | 390 | 17940 | 398 | 18308 | 36248
1428 | Прокладка кабеля КПСВВнг(А)-LS 1х2х0,75 мм² | м | 8 | 8 | 476 | 3808 | 398 | 3184 | 6992
1429 | Монтажные изделия и материалы |  |  |  |  | 0 |  | 0 | 0
1430 | Монтаж лотка металлического перфорированного, оцинкованная сталь по методу Сендзимира, 100х50х3000 мм | м | 3 | 3 | 586.6 | 1759.8 | 252.238 | 756.714 | 2516.514
1431 | Монтаж крышки с заземлением на лоток 100х3000 мм | м | 3 | 3 | 306.6 | 919.8 | 131.838 | 395.514 | 1315.314
1432 | Монтаж перегородки 50х3000 мм | м | 3 | 3 | 401.8 | 1205.4 | 172.774 | 518.322 | 1723.722
1433 | Монтаж трубы гибкой гофрированной ПВХ, ∅25, серой, с протяжкой | м | 10 | 78 | 150.76 | 11759.28 | 60 | 4680 | 16439.28 |  | Центрис
1434 | Монтаж трубы гибкой гофрированной ПНД, ∅25, чёрной, с протяжкой | м | 6 | 48 | 150.76 | 7236.48 | 60 | 2880 | 10116.48 |  | Центрис
1435 | Монтаж держателя с защёлкой для трубы, ∅25 | шт. | 48 | 8 | 40.8 | 326.4 | 120 | 5760 | 6086.4 |  | Центрис
1436 | Монтаж проходки трубы малого сечения Dу 50 через кровлю (Узел У.7.2-2021.12) | компл. | 1 | 756 | 25600 | 19353600 | 74800 | 74800 | 19428400 |  | Центрис
1437 | Вентиляторы В8/В8р |  |  |  |  | 0 |  | 0 | 0
1438 | Шкаф управления ШУ-В8/В8р |  |  |  |  | 0 |  | 0 | 0
1439 | Монтаж блока управления в составе: - щит пластиковый модульный настенного монтажа, IP65;B1579 - контроллер; - защитная и пускорегулирующая аппаратура. | компл. | 1 | 1 | 157027 | 157027 | 67522 | 67522 | 224549
1440 | Приборы и средства автоматизации |  |  |  |  | 0 |  | 0 | 0
1441 | Монтаж частотного преобразователя 30 кВт, 380 В | шт. | 2 | 2 | 237428 | 474856 | 37989 | 75978 | 550834
1442 | Кабельно-проводниковая продукция |  |  |  |  | 0 |  | 0 | 0
1443 | Прокладка кабеля ВВГнг(A)-LS 4х10 мм² | м | 4 | 4 | 920 | 3680 | 598 | 2392 | 6072
1444 | Прокладка кабеля ВВГЭнг(A)-LS 4х10 мм² | м | 21 | 21 | 1295 | 27195 | 598 | 12558 | 39753
1445 | Прокладка кабеля КПСВВнг(А)-LS 1х2х0,75 мм² | м | 8 | 8 | 476 | 3808 | 398 | 3184 | 6992
1446 | Монтажные изделия и материалы |  |  |  |  | 0 |  | 0 | 0
1447 | Монтаж С-образного профиля 41х21, L500, толщ.2,5 мм | м | 4 | 4 | 1032 | 4128 | 444 | 1776 | 5904
1448 | Монтаж трубы гибкой гофрированной ПВХ, ∅32, серой, с протяжкой | м | 33 | 33 | 129 | 4257 | 30 | 990 | 5247
1449 | Монтаж держателя с защёлкой для трубы, ∅32 | шт. | 99 | 99 | 8 | 792 | 3 | 297 | 1089
1450 | Вентиляторы В9/В9р |  |  |  |  | 0 |  | 0 | 0
1451 | Шкаф управления ШУ-В9/В9р |  |  |  |  | 0 |  | 0 | 0
1452 | Монтаж блока управления в составе: - щит пластиковый модульный настенного монтажа, IP65;B1579 - контроллер; - защитная и пускорегулирующая аппаратура. | компл. | 1 | 1 | 157027 | 157027 | 67522 | 67522 | 224549
1453 | Приборы и средства автоматизации |  |  |  |  | 0 |  | 0 | 0
1454 | Монтаж частотного преобразователя 30 кВт, 380 В | шт. | 2 | 2 | 237428 | 474856 | 37989 | 75978 | 550834
1455 | Кабельно-проводниковая продукция |  |  |  |  | 0 |  | 0 | 0
1456 | Прокладка кабеля ВВГнг(A)-LS 4х10 мм² | м | 4 | 4 | 920 | 3680 | 598 | 2392 | 6072
1457 | Прокладка кабеля ВВГЭнг(A)-LS 4х10 мм² | м | 20 | 20 | 1295 | 25900 | 598 | 11960 | 37860
1458 | Прокладка кабеля КПСВВнг(А)-LS 1х2х0,75 мм² | м | 8 | 8 | 476 | 3808 | 398 | 3184 | 6992
1459 | Монтажные изделия и материалы |  |  |  |  | 0 |  | 0 | 0
1460 | Монтаж С-образного профиля 41х21, L500, толщ.2,5 мм | м | 4 | 4 | 1032 | 4128 | 444 | 1776 | 5904
1461 | Монтаж трубы гибкой гофрированной ПВХ, ∅32, серой, с протяжкой | м | 32 | 32 | 129 | 4128 | 30 | 960 | 5088
1462 | Монтаж держателя с защёлкой для трубы, ∅32 | шт. | 96 | 96 | 8 | 768 | 3 | 288 | 1056
1463 | Вентиляторы В10/В10р |  |  |  |  | 0 |  | 0 | 0
1464 | Шкаф управления ШУ-В10/В10р |  |  |  |  | 0 |  | 0 | 0
1465 | Монтаж блока управления в составе: - щит пластиковый модульный настенного монтажа, IP65;B1579 - контроллер; - защитная и пускорегулирующая аппаратура. | компл. | 1 | 1 | 157027 | 157027 | 67522 | 67522 | 224549
1466 | Приборы и средства автоматизации |  |  |  |  | 0 |  | 0 | 0
1467 | Монтаж частотного преобразователя 30 кВт, 380 В | шт. | 2 | 2 | 237428 | 474856 | 37989 | 75978 | 550834
1468 | Кабельно-проводниковая продукция |  |  |  |  | 0 |  | 0 | 0
1469 | Прокладка кабеля ВВГнг(A)-LS 4х10 мм² | м | 4 | 4 | 920 | 3680 | 598 | 2392 | 6072
1470 | Прокладка кабеля ВВГЭнг(A)-LS 4х10 мм² | м | 85 | 85 | 1295 | 110075 | 598 | 50830 | 160905
1471 | Прокладка кабеля КПСВВнг(А)-LS 1х2х0,75 мм² | м | 8 | 8 | 476 | 3808 | 398 | 3184 | 6992
1472 | Монтажные изделия и материалы |  |  |  |  | 0 |  | 0 | 0
1473 | Монтаж лотка металлического перфорированного, оцинкованная сталь по методу Сендзимира, 150х50х3000 мм | м | 36 | 36 | 693 | 24948 | 298 | 10728 | 35676
1474 | Монтаж крышки с заземлением на лоток 150х3000 мм | м | 36 | 36 | 393 | 14148 | 169 | 6084 | 20232
1475 | Монтаж перегородки 50х3000 мм | м | 36 | 36 | 402 | 14472 | 173 | 6228 | 20700
1476 | Монтаж угла CD 45 вертикального внеш. 45° 150х50 в комплекте с крепежными элементами и соединительными пластинами | шт. | 1 | 1 | 5107.2 | 5107.2 | 2196.096 | 2196.096 | 7303.296
1477 | Монтаж угла CS 45 вертикального внутр. 45° 150/50 в комплекте с крепежными элементами и соединительными пластинами | шт. | 1 | 1 | 2745.4 | 2745.4 | 1180.522 | 1180.522 | 3925.922
1478 | Монтаж угла CDV 90 вертикального внеш. осн.150 H50 в комплекте с крепежными элементами и соединительными пластинами | шт. | 1 | 1 | 5657.4 | 5657.4 | 2432.682 | 2432.682 | 8090.082
1479 | Монтаж угла CD 90 вертикального внеш. 90° 150/50 в комплекте с крепежными элементами и соединительными пластинами | шт. | 1 | 1 | 3074.4 | 3074.4 | 1321.992 | 1321.992 | 4396.392
1480 | Монтаж угла CS 90 вертикального внутр. 90° 150/50 в комплекте с крепежными элементами и соединительными пластинами | шт. | 1 | 1 | 3004.4 | 3004.4 | 1291.892 | 1291.892 | 4296.292
1481 | Монтаж угла CPO 90 горизонтального 90° 150х50 в комплекте с крепежными элементами и соединительными пластинами | шт. | 3 | 3 | 2598.4 | 7795.2 | 1117.312 | 3351.936 | 11147.136
1482 | Монтаж ответвителя DL 150х50 в комплекте с крепежными элементами и соединительными пластинами | шт. | 1 | 1 | 2968 | 2968 | 1276.24 | 1276.24 | 4244.24
1483 | Монтаж профиля П-образного PSL, L300, толщ.1,5 мм | шт. | 25 | 25 | 221 | 5525 | 55 | 1375 | 6900
1484 | Монтаж трубы гибкой гофрированной ПВХ, ∅32, серой, с протяжкой | м | 20 | 20 | 129 |  | 30 | 600 | 600
1485 | Монтаж трубы гибкой гофрированной ПНД, ∅32, чёрной, с протяжкой | м | 10 | 10 | 70 |  | 30 | 300 | 300
1486 | Монтаж держателя с защёлкой для трубы, ∅32 | шт. | 90 | 90 | 8 | 720 | 3 | 270 | 990
1487 | Монтаж проходки трубы малого сечения Dу 50 через кровлю (Узел У.7.2-2021.12) | компл. | 2 | 2 | 756 | 1512 | 2250 | 4500 | 6012
1488 | Вентиляторы В11/В11р |  |  |  |  | 0 |  | 0 | 0
1489 | Шкаф управления ШУ-В11/В11р |  |  |  |  | 0 |  | 0 | 0
1490 | Монтаж блока управления в составе: - щит пластиковый модульный настенного монтажа, IP65;B1579 - контроллер; - защитная и пускорегулирующая аппаратура. | компл. | 1 | 1 | 157027 | 157027 | 67522 | 67522 | 224549
1491 | Приборы и средства автоматизации |  |  |  |  | 0 |  | 0 | 0
1492 | Монтаж частотного преобразователя 30 кВт, 380 В | шт. | 2 | 2 | 237428 | 474856 | 37989 | 75978 | 550834
1493 | Кабельно-проводниковая продукция |  |  |  |  | 0 |  | 0 | 0
1494 | Прокладка кабеля ВВГнг(A)-LS 4х10 мм² | м | 4 | 4 | 920 | 3680 | 598 | 2392 | 6072
1495 | Прокладка кабеля ВВГЭнг(A)-LS 4х10 мм² | м | 65 | 65 | 1295 | 84175 | 598 | 38870 | 123045
1496 | Прокладка кабеля КПСВВнг(А)-LS 1х2х0,75 мм² | м | 8 | 8 | 476 | 3808 | 398 | 3184 | 6992
1497 | Монтажные изделия и материалы |  |  |  |  | 0 |  | 0 | 0
1498 | Монтаж трубы гибкой гофрированной ПВХ, ∅32, серой, с протяжкой | м | 20 | 20 | 129 | 2580 | 30 | 600 | 3180
1499 | Монтаж трубы гибкой гофрированной ПНД, ∅32, чёрной, с протяжкой | м | 10 | 10 | 70 | 700 | 30 | 300 | 1000
1500 | Монтаж держателя с защёлкой для трубы, ∅32 | шт. | 90 | 90 | 8 | 720 | 3 | 270 | 990
1501 | Монтаж проходки трубы малого сечения Dу 50 через кровлю (Узел У.7.2-2021.12) | компл. | 2 | 2 | 756 | 1512 | 2250 | 4500 | 6012
1502 | Вентиляторы В12/В12р |  |  |  |  | 0 |  | 0 | 0
1503 | Шкаф управления ШУ-В12/В12р |  |  |  |  | 0 |  | 0 | 0
1504 | Монтаж блока управления в составе: - щит пластиковый модульный настенного монтажа, IP65;B1579 - контроллер; - защитная и пускорегулирующая аппаратура. | компл. | 1 | 1 | 157027 | 157027 | 67522 | 67522 | 224549
1505 | Приборы и средства автоматизации |  |  |  |  | 0 |  | 0 | 0
1506 | Монтаж частотного преобразователя 30 кВт, 380 В | шт. | 2 | 2 | 237428 | 474856 | 37989 | 75978 | 550834
1507 | Кабельно-проводниковая продукция |  |  |  |  | 0 |  | 0 | 0
1508 | Прокладка кабеля ВВГнг(A)-LS 4х10 мм² | м | 4 | 4 | 920 | 3680 | 598 | 2392 | 6072
1509 | Прокладка кабеля ВВГЭнг(A)-LS 4х10 мм² | м | 85 | 85 | 1295 | 110075 | 598 | 50830 | 160905
1510 | Прокладка кабеля КПСВВнг(А)-LS 1х2х0,75 мм² | м | 8 | 8 | 476 | 3808 | 398 | 3184 | 6992
1511 | Монтажные изделия и материалы |  |  |  |  | 0 |  | 0 | 0
1512 | Монтаж лотка металлического перфорированного, оцинкованная сталь по методу Сендзимира, 150х50х3000 мм | м | 36 | 36 | 693 | 24948 | 298 | 10728 | 35676
1513 | Монтаж крышки с заземлением на лоток 150х3000 мм | м | 36 | 36 | 393 | 14148 | 169 | 6084 | 20232
1514 | Монтаж перегородки 50х3000 мм | м | 36 | 36 | 402 | 14472 | 173 | 6228 | 20700
1515 | Монтаж угла CD 45 вертикального внеш. 45° 150х50 в комплекте с крепежными элементами и соединительными пластинами | шт. | 1 | 1 | 5107.2 | 5107.2 | 2196.096 | 2196.096 | 7303.296
1516 | Монтаж угла CS 45 вертикального внутр. 45° 150/50 в комплекте с крепежными элементами и соединительными пластинами | шт. | 1 | 1 | 2745.4 | 2745.4 | 1180.522 | 1180.522 | 3925.922
1517 | Монтаж угла CDV 90 вертикального внеш. осн.150 H50 в комплекте с крепежными элементами и соединительными пластинами | шт. | 1 | 1 | 5657.4 | 5657.4 | 2432.682 | 2432.682 | 8090.082
1518 | Монтаж угла CD 90 вертикального внеш. 90° 150/50 в комплекте с крепежными элементами и соединительными пластинами | шт. | 1 | 1 | 3074.4 | 3074.4 | 1321.992 | 1321.992 | 4396.392
1519 | Монтаж угла CS 90 вертикального внутр. 90° 150/50 в комплекте с крепежными элементами и соединительными пластинами | шт. | 1 | 1 | 3004.4 | 3004.4 | 1291.892 | 1291.892 | 4296.292
1520 | Монтаж угла CPO 90 горизонтального 90° 150х50 в комплекте с крепежными элементами и соединительными пластинами | шт. | 3 | 3 | 2598.4 | 7795.2 | 1117.312 | 3351.936 | 11147.136
1521 | Монтаж ответвителя DL 150х50 в комплекте с крепежными элементами и соединительными пластинами | шт. | 1 | 1 | 2968 | 2968 | 1276.24 | 1276.24 | 4244.24
1522 | Монтаж профиля П-образного PSL, L300, толщ.1,5 мм | шт. | 25 | 25 | 221 | 5525 | 55 | 1375 | 6900
1523 | Монтаж трубы гибкой гофрированной ПВХ, ∅32, серой, с протяжкой | м | 20 | 20 | 129 | 2580 | 30 | 600 | 3180
1524 | Монтаж трубы гибкой гофрированной ПНД, ∅32, чёрной, с протяжкой | м | 10 | 10 | 70 | 700 | 30 | 300 | 1000
1525 | Монтаж держателя с защёлкой для трубы, ∅32 | шт. | 90 | 90 | 8 | 720 | 3 | 270 | 990
1526 | Монтаж проходки трубы малого сечения Dу 50 через кровлю (Узел У.7.2-2021.12) | компл. | 2 | 2 | 756 | 1512 | 2250 | 4500 | 6012
1527 | Вентиляторы В13/В13р |  |  |  |  | 0 |  | 0 | 0
1528 | Шкаф управления ШУ-В13/В13р |  |  |  |  | 0 |  | 0 | 0
1529 | Монтаж блока управления в составе: - щит пластиковый модульный настенного монтажа, IP65;B1579 - контроллер; - защитная и пускорегулирующая аппаратура. | компл. | 1 | 1 | 157027 | 157027 | 67522 | 67522 | 224549
1530 | Приборы и средства автоматизации |  |  |  |  | 0 |  | 0 | 0
1531 | Монтаж частотного преобразователя 30 кВт, 380 В | шт. | 2 | 2 | 237428 | 474856 | 37989 | 75978 | 550834
1532 | Кабельно-проводниковая продукция |  |  |  |  | 0 |  | 0 | 0
1533 | Прокладка кабеля ВВГнг(A)-LS 4х10 мм² | м | 4 | 4 | 920 | 3680 | 598 | 2392 | 6072
1534 | Прокладка кабеля ВВГЭнг(A)-LS 4х10 мм² | м | 65 | 65 | 1295 | 84175 | 598 | 38870 | 123045
1535 | Прокладка кабеля КПСВВнг(А)-LS 1х2х0,75 мм² | м | 8 | 8 | 476 | 3808 | 398 | 3184 | 6992
1536 | Монтажные изделия и материалы |  |  |  |  | 0 |  | 0 | 0
1537 | Монтаж трубы гибкой гофрированной ПВХ, ∅32, серой, с протяжкой | м | 20 | 20 | 129 | 2580 | 30 | 600 | 3180
1538 | Монтаж трубы гибкой гофрированной ПНД, ∅32, чёрной, с протяжкой | м | 10 | 10 | 70 | 700 | 30 | 300 | 1000
1539 | Монтаж держателя с защёлкой для трубы, ∅32 | шт. | 90 | 90 | 8 | 720 | 3 | 270 | 990
1540 | Монтаж проходки трубы малого сечения Dу 50 через кровлю (Узел У.7.2-2021.12) | компл. | 2 | 2 | 756 | 1512 | 2250 | 4500 | 6012
1541 | Вентилятор МО1 |  |  |  |  | 0 |  | 0 | 0
1542 | Шкаф управления ШУ-МО1 |  |  |  |  | 0 |  | 0 | 0
1543 | Монтаж блока управления в составе: - щит пластиковый модульный настенного монтажа, IP65;B1579 - контроллер; - защитная и пускорегулирующая аппаратура. | компл. | 1 | 1 | 172155 | 172155 | 74027 | 74027 | 246182
1544 | Приборы и средства автоматизации |  |  |  |  | 0 |  | 0 | 0
1545 | Монтаж частотного преобразователя 2,2 кВт, 380 В | шт. | 1 | 1 | 29230 | 29230 | 9646 | 9646 | 38876
1546 | Монтаж комплекта взрывозащ. реле диф. давления 1950G-1-B-24, (99...398 Pa), питание 24В (пост.ток), 1 Ex d IIB+H2 T6/T5 Gb с монтажным комплектом | шт. | 1 | 1 | 264196 | 264196 | 34345 | 34345 | 298541
1547 | Кабельно-проводниковая продукция |  |  |  |  | 0 |  | 0 | 0
1548 | Прокладка кабеля ВВГнг(A)-LS 4х2,5 мм² | м | 2 | 2 | 323 | 646 | 398 | 796 | 1442
1549 | Прокладка кабеля КВВГЭнг(A)-LS 4х2,5 мм² | м | 18 | 18 | 390 | 7020 | 398 | 7164 | 14184
1550 | Прокладка кабеля КПСВВнг(А)-LS 1х2х0,75 мм² | м | 42 | 42 | 476 | 19992 | 398 | 16716 | 36708
1551 | Монтажные изделия и материалы |  |  |  |  | 0 |  | 0 | 0
1552 | Монтаж лотка металлического перфорированного, оцинкованная сталь по методу Сендзимира, 100х50х3000 мм | м | 3 | 3 | 587 | 1761 | 252 | 756 | 2517
1553 | Монтаж крышки с заземлением на лоток 100х3000 мм | м | 3 | 3 | 307 | 921 | 132 | 396 | 1317
1554 | Монтаж перегородки 50х3000 мм | м | 3 | 3 | 402 | 1206 | 173 | 519 | 1725
1555 | Монтаж трубы гибкой гофрированной ПВХ, ∅25, серой, с протяжкой | м | 10 | 10 | 78 | 780 | 30 | 300 | 1080
1556 | Монтаж трубы гибкой гофрированной ПНД, ∅25, чёрной, с протяжкой | м | 3 | 3 | 48 | 144 | 30 | 90 | 234
1557 | Монтаж держателя с защёлкой для трубы, ∅25 | шт. | 39 | 39 | 8 | 312 | 3 | 117 | 429
1558 | Монтаж Проходка трубы малого сечения Dу 50 через кровлю (Узел У.7.2-2021.12) | компл. | 1 | 1 | 756 | 756 | 2250 | 2250 | 3006
1559 | Вентилятор МО2 |  |  |  |  | 0 |  | 0 | 0
1560 | Шкаф управления ШУ-МО2 |  |  |  |  | 0 |  | 0 | 0
1561 | Монтаж блока управления в составе: - щит пластиковый модульный настенного монтажа, IP65;B1579 - контроллер; - защитная и пускорегулирующая аппаратура. | компл. | 1 | 1 | 172155 | 172155 | 74027 | 74027 | 246182
1562 | Приборы и средства автоматизации |  |  |  |  | 0 |  | 0 | 0
1563 | Монтаж частотного преобразователя 2,2 кВт, 380 В | шт. | 1 | 1 | 29230 | 29230 | 9646 | 9646 | 38876
1564 | Монтаж комплекта взрывозащ. реле диф. давления 1950G-1-B-24, (99...398 Pa), питание 24В (пост.ток), 1 Ex d IIB+H2 T6/T5 Gb с монтажным комплектом | шт. | 1 | 1 | 264196 | 264196 | 34345 | 34345 | 298541
1565 | Кабельно-проводниковая продукция |  |  |  |  | 0 |  | 0 | 0
1566 | Прокладка кабеля ВВГнг(A)-LS 4х2,5 мм² | м | 2 | 2 | 323 | 646 | 398 | 796 | 1442
1567 | Прокладка кабеля ВВГЭнг(A)-LS 4х2,5 мм² | м | 18 | 18 | 390 | 7020 | 398 | 7164 | 14184
1568 | Прокладка кабеля КПСВВнг(А)-LS 1х2х0,75 мм² | м | 42 | 42 | 476 | 19992 | 398 | 16716 | 36708
1569 | Монтажные изделия и материалы |  |  |  |  | 0 |  | 0 | 0
1570 | Монтаж лотка металлического перфорированного, оцинкованная сталь по методу Сендзимира, 100х50х3000 мм | м | 3 | 3 | 586.6 | 1759.8 | 252.238 | 756.714 | 2516.514
1571 | Монтаж крышки с заземлением на лоток 100х3000 мм | м | 3 | 3 | 306.6 | 919.8 | 131.838 | 395.514 | 1315.314
1572 | Монтаж перегородки 50х3000 мм | м | 3 | 3 | 401.8 | 1205.4 | 172.774 | 518.322 | 1723.722
1573 | Монтаж трубы гибкой гофрированной ПВХ, ∅25, серой, с протяжкой | м | 10 | 10 | 78 | 780 | 30 | 300 | 1080
1574 | Монтаж трубы гибкой гофрированной ПНД, ∅25, чёрной, с протяжкой | м | 3 | 3 | 48 | 144 | 30 | 90 | 234
1575 | Монтаж держателя с защёлкой для трубы, ∅25 | шт. | 39 | 39 | 8 | 312 | 3 | 117 | 429
1576 | Монтаж проходки трубы малого сечения Dу 50 через кровлю (Узел У.7.2-2021.12) | компл. | 1 | 1 | 756 | 756 | 2250 | 2250 | 3006
1577 | Вентиляторы АВ1/АВ1р |  |  |  |  | 0 |  | 0 | 0
1578 | Шкаф управления ШУ-АВ1/АВ1р |  |  |  |  | 0 |  | 0 | 0
1579 | Монтаж блока управления в составе: - щит пластиковый модульный настенного монтажа, IP65;B1579 - контроллер; - защитная и пускорегулирующая аппаратура. | компл. | 1 | 1 | 98206 | 98206 | 42229 | 42229 | 140435
1580 | Приборы и средства автоматизации |  |  |  |  | 0 |  | 0 | 0
1581 | Монтаж частотного преобразователя 2,2 кВт, 380 В | шт. | 2 | 2 | 29230 | 58460 | 9646 | 19292 | 77752
1582 | Кабельно-проводниковая продукция |  |  |  |  | 0 |  | 0 | 0
1583 | Прокладка кабеля ВВГнг(A)-LS 4х2,5 мм² | м | 4 | 4 | 323 | 1292 | 398 | 1592 | 2884
1584 | Прокладка кабеля КВВГЭнг(A)-LS 4х2,5 мм² | м | 26 | 26 | 390 | 10140 | 398 | 10348 | 20488
1585 | Прокладка кабеля КПСВВнг(А)-LS 1х2х0,75 мм² | м | 8 | 8 | 476 | 3808 | 398 | 3184 | 6992
1586 | Монтажные изделия и материалы |  |  |  |  | 0 |  | 0 | 0
1587 | Монтаж лотка металлического перфорированного, оцинкованная сталь по методу Сендзимира, 100х50х3000 мм | м | 3 | 3 | 586.6 | 1759.8 | 252.238 | 756.714 | 2516.514
1588 | Монтаж крышки с заземлением на лоток 100х3000 мм | м | 3 | 3 | 306.6 | 919.8 | 131.838 | 395.514 | 1315.314
1589 | Монтаж перегородки 50х3000 мм | м | 3 | 3 | 401.8 | 1205.4 | 172.774 | 518.322 | 1723.722
1590 | Монтаж трубы гибкой гофрированной ПВХ, ∅25, серой, с протяжкой | м | 10 | 10 | 78 | 780 | 30 | 300 | 1080
1591 | Монтаж трубы гибкой гофрированной ПНД, ∅25, чёрной, с протяжкой | м | 6 | 6 | 48 | 288 | 30 | 180 | 468
1592 | Монтаж держателя с защёлкой для трубы, ∅25 | шт. | 48 | 48 | 8 | 384 | 3 | 144 | 528
1593 | Монтаж проходки трубы малого сечения Dу 50 через кровлю (Узел У.7.2-2021.12) | компл. | 1 | 1 | 756 | 756 | 2250 | 2250 | 3006
1594 | Общий лоток в пом. 3.20 на отм. +7,200 |  |  |  |  | 0 |  | 0 | 0
1595 | Монтаж лотка металлического перфорированного, оцинкованная сталь по методу Сендзимира, 200х50х3000 мм | м | 21 | 21 | 931 |  | 400.33 | 8406.93 | 8406.93
1596 | Монтаж крышки с заземлением на лоток 200х3000 мм | м | 21 | 21 | 509.6 |  | 219.128 | 4601.688 | 4601.688
1597 | Монтаж перегородки 50х3000 мм | м | 21 | 21 | 401.8 | 8437.8 | 172.774 | 3628.254 | 12066.054
1598 | Монтаж угла CPO 90 горизонтального 90° 200х50 в комплекте с крепежными элементами и соединительными пластинами | шт. | 6 | 6 | 2915 | 17490 | 1253 | 7518 | 25008
1599 | Профиль П-образного PSL, L300, толщ.1,5 мм | шт. | 20 | 20 | 221 | 4420 | 55 | 1100 | 5520
1600 | Воздушные клапаны приточной вентиляции ПЕ4.1-ПЕ4.5 … ПЕ7 | [8 empty] | Объемы Центрис
1601 | Шкаф управления ШУ-ПЕ | компл. | 1 |  | 89764 | 89764 | 50000 | 50000 | 139764 | Объемы Центрис | Центрис заказ на производстве
1602 | Монтаж корпуса металлического 600х500х200мм навесного с монтажной платой, IP66 | шт. | 1 | [6 empty] | Объемы Центрис | Центрис заказ на производстве
1603 | Монтаж выключателя нагрузки 20А, 1П | шт. | 1 | [6 empty] | Объемы Центрис | Центрис заказ на производстве
1604 | Монтаж выключателя автоматического 1А, 1П, х-ка С | шт. | 9 | [6 empty] | Объемы Центрис | Центрис заказ на производстве
1605 | Монтаж выключателя автоматического 2А, 1П, х-ка С | шт. | 3 | [6 empty] | Объемы Центрис | Центрис заказ на производстве
1606 | Монтаж выключателя автоматического 6А, 1П, х-ка С | шт. | 5 | [6 empty] | Объемы Центрис | Центрис заказ на производстве
1607 | Монтаж реле промежуточного 4(НЗ+НО), 5А, 220В, со светодиодом | шт. | 8 | [6 empty] | Объемы Центрис | Центрис заказ на производстве
1608 | Монтаж розетки трёхъярусной ORS-M для реле ORM 4C | шт. | 8 | [6 empty] | Объемы Центрис | Центрис заказ на производстве
1609 | Монтаж программируемого реле ПР102 для локальных систем автоматизации, 24DI/16DO, 2хRS-485, 220В | шт. | 1 | [6 empty] | Объемы Центрис | Центрис заказ на производстве
1610 | Монтаж резистора 120 Ом | шт. | 4 | [6 empty] | Объемы Центрис | Центрис заказ на производстве
1611 | Монтаж DIN-рейки 35мм 30см | шт. | 2 | [6 empty] | Объемы Центрис | Центрис заказ на производстве
1612 | Монтаж кабель-канала перфорированного 40х40 | м | 1.2 | [6 empty] | Объемы Центрис | Центрис заказ на производстве
1613 | Монтаж шины на DIN-рейку в корпусе (кросс-модуль) ШНК 2х15 L+PEN | шт. | 1 | [6 empty] | Объемы Центрис | Центрис заказ на производстве
1614 | Монтаж шина PE "земля" в корпусном изоляторе на DIN-рейку ШНИ-6х9-16-К-З | шт. | 1 | [6 empty] | Объемы Центрис | Центрис заказ на производстве
1615 | Кабельно-проводниковая продукция | [8 empty] | Объемы Центрис
1616 | Прокладка кабеля ВВГнг(A)-LS 3х1,5 мм² | м | 625 |  | 114.8 | 71750 | 362 | 226250 | 298000 | Объемы Центрис | Центрис
1617 | Прокладка кабеля КПСВВнг(А)-LS 2х2х0,75 мм² | м | 1035 |  | 184.2 | 190647 | 362 | 374670 | 565317 | Объемы Центрис | Центрис
1618 | Монтажные изделия и материалы | [8 empty] | Объемы Центрис
1619 | Монтаж лотка с крышкой металлического неперфорированного, оцинкованная сталь по методу Сендзимира, 150х50х3000 мм | м | 6 |  | 1498.2 | 8989.2 | 1750 | 10500 | 19489.2 | Объемы Центрис | Центрис
1620 | Монтаж лотка с крышкой металлического неперфорированного, оцинкованная сталь по методу Сендзимира, 100х50х3000 мм | м | 135 |  | 1494.2 | 201717 | 1750 | 236250 | 437967 | Объемы Центрис | Центрис
1621 | Монтаж лотка с крышкой металлического неперфорированного, оцинкованная сталь по методу Сендзимира, 50х50х3000 мм | м | 120 |  | 1268 | 152160 | 1750 | 210000 | 362160 | Объемы Центрис | Центрис
1622 | Монтаж перегородки 50х3000 мм | м | 141 |  | 333.6 | 47037.6 | 250 | 35250 | 82287.6 | Объемы Центрис | Центрис
1623 | Монтаж заглушки цельной ТС 100х50 | шт. | 2 |  | 342.6 | 685.2 | 250 | 500 | 1185.2 | Объемы Центрис | Центрис
1624 | Монтаж заглушки цельной ТС 50х50 | шт. | 1 |  | 304.8 | 304.8 | 250 | 250 | 554.8 | Объемы Центрис | Центрис
1625 | Монтаж угла CS 90 вертикального внутр. 90° 150/50 в комплекте с крепежными элементами и соединительными пластинами | шт. | 1 |  | 2299.2 | 2299.2 | 1500 | 1500 | 3799.2 | Объемы Центрис | Центрис
1626 | Монтаж угла CD 90 вертикального внеш. 90° 50/50 в комплекте с крепежными элементами и соединительными пластинами | шт. | 1 |  | 2272.8 | 2272.8 | 1500 | 1500 | 3772.8 | Объемы Центрис | Центрис
1627 | Монтаж угла CS 90 вертикального внутр. 90° 50/50 в комплекте с крепежными элементами и соединительными пластинами | шт. | 1 |  | 4756.8 | 4756.8 | 1500 | 1500 | 6256.8 | Объемы Центрис | Центрис
1628 | Монтаж угла CPO 90 горизонтального 90° 150х50 в комплекте с крепежными элементами и соединительными пластинами | шт. | 2 |  | 2726.4 | 5452.8 | 1500 | 3000 | 8452.8 | Объемы Центрис | Центрис
1629 | Монтаж угла CPO 90 горизонтального 90° 100х50 в комплекте с крепежными элементами и соединительными пластинами | шт. | 1 |  | 2570.4 | 2570.4 | 1500 | 1500 | 4070.4 | Объемы Центрис | Центрис
1630 | Монтаж угла CPO 90 горизонтального 90° 50х50 в комплекте с крепежными элементами и соединительными пластинами | шт. | 3 |  | 2260.8 | 6782.4 | 1500 | 4500 | 11282.4 | Объемы Центрис | Центрис
1631 | Монтаж угла вертикального внутреннего, переходник CSSS 90 осн. 150 H50 в комплекте с крепежными элементами и соединительными пластинами | шт. | 1 |  | 2402.4 | 2402.4 | 1500 | 1500 | 3902.4 | Объемы Центрис | Центрис
1632 | Монтаж угла вертикального внутреннего, переходник CSSS 90 осн. 100 H50 в комплекте с крепежными элементами и соединительными пластинами | шт. | 1 |  | 4756.8 | 4756.8 | 1500 | 1500 | 6256.8 | Объемы Центрис | Центрис
1633 | Монтаж угла вертикального внешнего CDSD 90 осн.100 H50 в комплекте с крепежными элементами и соединительными пластинами | шт. | 1 |  | 4756.8 | 4756.8 | 1500 | 1500 | 6256.8 | Объемы Центрис | Центрис
1634 | Монтаж угла вертикального внешнего CDSS 90 осн.100 H50 в комплекте с крепежными элементами и соединительными пластинами | шт. | 1 |  | 4756.8 | 4756.8 | 1500 | 1500 | 6256.8 | Объемы Центрис | Центрис
1635 | Монтаж ответвителя TDS T-образного вертикального ун. осн.150 H50 в комплекте с крепежными элементами и соединительными пластинами | шт. | 1 |  | 4756.8 | 4756.8 | 1500 | 1500 | 6256.8 | Объемы Центрис | Центрис
1636 | Монтаж ответвителя TDS T-образного вертикального ун. осн.100 H50 в комплекте с крепежными элементами и соединительными пластинами | шт. | 1 |  | 4756.8 | 4756.8 | 1500 | 1500 | 6256.8 | Объемы Центрис | Центрис
1637 | Монтаж переходника RRD правостороннего 150/100 H50 в комплекте с крепежными элементами и соединительными пластинами | шт. | 1 |  | 4756.8 | 4756.8 | 1500 | 1500 | 6256.8 | Объемы Центрис | Центрис
1638 | Монтаж переходника RRS левостороннего 150/100 H50 в комплекте с крепежными элементами и соединительными пластинами | шт. | 1 |  | 4756.8 | 4756.8 | 1500 | 1500 | 6256.8 | Объемы Центрис | Центрис
1639 | Монтаж переходника RRD правостороннего 100/50 H50 в комплекте с крепежными элементами и соединительными пластинами | шт. | 1 |  | 4756.8 | 4756.8 | 1500 | 1500 | 6256.8 | Объемы Центрис | Центрис
1640 | Монтаж консоли универсальной осн. 150 мм | шт. | 4 |  | 580.8 | 2323.2 | 1200 | 4800 | 7123.2 | Объемы Центрис | Центрис
1641 | Монтаж консоли универсальной осн. 100 мм | шт. | 200 |  | 580.8 | 116160 | 1200 | 240000 | 356160 | Объемы Центрис | Центрис
1642 | Монтаж металлорукава DN 26мм в герметичной ПВХ изоляции, Dвн 26,5 мм, Dнар 31,5 мм, 25 м, цвет чёрный | м | 215 |  | 434 | 93310 | 250 | 53750 | 147060 | Объемы Центрис | Центрис
1643 | Монтаж держателя оцинкованного одностороннего, д.32мм с крепежным отверстием 8,5х6 мм | шт. | 645 |  | 80.8 | 52116 | 150 | 96750 | 148866 | Объемы Центрис | Центрис
1644 | Монтаж муфты металлорукав-коробка DN 26,М25х1,5 наружная резьба | шт. | 8 |  | 4172 | 33376 | 800 | 6400 | 39776 | Объемы Центрис | Центрис
1645 | Монтаж втулки соединительной, М25х1,5 | шт. | 4 |  | 894 | 3576 | 800 | 3200 | 6776 | Объемы Центрис | Центрис
1646 | Монтаж взрывозащищенной Ex e муфты металлорукав-коробка. 26 мм. M25х1,5. Никелированная латунь. IP66/67 | шт. | 16 |  | 7682 | 122912 | 3500 | 56000 | 178912 | Объемы Центрис | Центрис
1647 | Воздушные завесы У1-У5
1648 | Блоки коммутации и управления БКУ-У1 – БКУ-У5
1649 | Монтаж блока коммутации и управления завес с IP54 БКУ-WA6 | шт. | 5 | 5 | 0 | 0 | 0 | 0 | 0 | стоимость входит в состав завес ОВ1
1650 | Приборы и средства автоматизации |  |  |  |  | 0 |  | 0 | 0
1651 | Монтаж концевого выключателя ВП-15К21 | шт. | 5 | 5 | 1853 | 9265 | 1850 | 9250 | 18515
1652 | Кабельно-проводниковая продукция |  |  |  |  | 0 |  | 0 | 0
1653 | Прокладка кабеля ВВГнг(A)-LS 3х1,5 мм² | м | 309 | 309 | 108 | 33372 | 398 | 122982 | 156354
1654 | Прокладка кабеля ПуГВнг(A)-LS 1х1 ч мм² | м | 90 | 90 | 26 | 2340 | 398 | 35820 | 38160
1655 | Прокладка кабеля ПуГВнг(A)-LS 1х2,5 ж/з мм² | м | 103 | 103 | 53 | 5459 | 398 | 40994 | 46453
1656 | Прокладка кабеля КПСВВнг(А)-LS 1х2х0,75 мм² | м | 25 | 25 | 476 | 11900 | 398 | 9950 | 21850
1657 | Монтажные изделия и материалы |  |  |  |  | 0 |  | 0 | 0
1658 | Монтаж трубы гибкой гофрированной ПВХ, ∅25, серой, с протяжкой | м | 500 | 500 | 78 | 39000 | 30 | 15000 | 54000
1659 | Монтаж держателя с защёлкой для трубы, ∅25 | шт. | 1500 | 1500 | 8 | 12000 | 3 | 4500 | 16500
1660 | Узел ввода теплоносителя |  |  |  |  | 0 |  | 0 | 0
1661 | Шкаф узла учёта тепловой энергии ШУУТЭ |  |  |  |  | 0 |  | 0 | 0
1662 | Монтаж шкафа учёта в составе: | компл. | 1 | 1 | 0 | 0 | 0 | 0 | 0 | стоимость входит в состав БТП ОВ1
1663 | - щит металлический настенного монтажа, IP55; |  |  |  |  | 0 |  | 0 | 0
1664 | - тепловычислитель; |  |  |  |  | 0 |  | 0 | 0
1665 | - защитная и пускорегулирующая аппаратура. |  |  |  |  | 0 |  | 0 | 0
1666 | Приборы и средства автоматизации |  |  |  |  | 0 |  | 0 | 0
1667 | Монтаж расходомера РС 80-90-А-Ф | шт. | 2 | 2 | 0 | 0 | 0 | 0 | 0 | стоимость входит в состав БТП ОВ1
1668 | Монтаж преобразователя давления 0-16 бар, 4-20 мА | шт. | 2 | 2 | 0 | 0 | 0 | 0 | 0 | стоимость входит в состав БТП ОВ1
1669 | Монтаж термометра сопротивления Pt100, 0…180°С, L=80мм | шт. | 2 | 2 | 0 | 0 | 0 | 0 | 0 | стоимость входит в состав БТП ОВ1
1670 | Кабельно-проводниковая продукция |  |  |  |  | 0 |  | 0 | 0
1671 | Прокладка комплекта контрольных и сигнальных кабелей L=5м | компл. | 1 | 1 | 43320 | 43320 | 75620 | 75620 | 118940
1672 | Монтажные изделия и материалы |  |  |  |  | 0 |  | 0 | 0
1673 | Монтаж трубы гибкой гофрированной ПВХ, ∅25, серой, с протяжкой | м | 40 | 40 | 78 | 3120 | 30 | 1200 | 4320
1674 | Монтаж держателя с защёлкой для трубы, ∅25 | шт. | 30 | 30 | 8 | 240 | 3 | 90 | 330
1675 | Теплоснабжение цехов и АБК |  |  |  |  | 0 |  | 0 | 0
1676 | Шкаф управления ШУ-БТП |  |  |  |  | 0 |  | 0 | 0
1677 | Монтаж шкафа управления в составе: - щит металлический настенного монтажа, IP55 - контроллер; - защитная и пускорегулирующая аппаратура. | компл. | 1 | 1 | 281690 | 281690 | 121127 | 121127 | 402817
1678 | Приборы и средства автоматизации |  |  |  |  | 0 |  | 0 | 0
1679 | Монтаж электропривода регулирующего клапана ARV-1000, 220В, 3-поз. | шт. | 1 | 1 | 0 | 0 | 0 | 0 | 0 | входят в стоимость БТП из ОВ1
1680 | Монтаж электропривода регулирующего клапана AMV-1800R, 220В, 3-поз. | шт. | 1 | 1 | 0 | 0 | 0 | 0 | 0 | входят в стоимость БТП из ОВ1
1681 | Монтаж реле давления -0,2...7,5 бар, G1/2, -10…120 °C | шт. | 2 | 2 | 0 | 0 | 0 | 0 | 0 | входят в стоимость БТП из ОВ1
1682 | Монтаж реле перепада давления 0,3…0,5 бар, 2 штуцера G1/2, -40…120 °C | шт. | 2 | 2 | 0 | 0 | 0 | 0 | 0 | входят в стоимость БТП из ОВ1
1683 | Монтаж датчика температуры наружного воздуха Pt1000, -50...110 °C | шт. | 2 | 2 | 0 | 0 | 0 | 0 | 0 | входят в стоимость БТП из ОВ1
1684 | Монтаж датчика температуры погружного Pt1000, -50…200°С, L=100мм | шт. | 2 | 2 | 0 | 0 | 0 | 0 | 0 | входят в стоимость БТП из ОВ1
1685 | Кабельно-проводниковая продукция |  |  |  |  | 0 |  | 0 | 0
1686 | Прокладка кабеля ВВГнг(A)-LS 4х2,5 мм² | м | 150 | 150 | 323 | 48450 | 398 | 59700 | 108150
1687 | Прокладка кабеля КПСВВнг(А)-LS 2х2х0,75 мм² | м | 150 | 150 | 92 | 13800 | 398 | 59700 | 73500
1688 | Прокладка кабеля КПСВВнг(А)-LS 3х2х1,5 мм² | м | 75 | 75 | 239 | 17925 | 398 | 29850 | 47775
1689 | Прокладка кабеля КПСВЭВнг(А)-LS 1х2х0,75 мм² | м | 160 | 160 | 56 | 8960 | 398 | 63680 | 72640
1690 | Монтажные изделия и материалы |  |  |  |  | 0 |  | 0 | 0
1691 | Монтаж лотка металлического неперфорированного, оцинкованная сталь по методу Сендзимира, 100х50х3000 мм | м | 60 | 60 | 587 | 35220 | 252.238 | 15134.28 | 50354.28
1692 | Монтаж крышки с заземлением на лоток 100х3000 мм | м | 60 | 60 | 307 | 18420 | 131.838 | 7910.28 | 26330.28
1693 | Монтаж перегородки 50х3000 мм | м | 60 | 60 | 402 | 24120 | 172.774 | 10366.44 | 34486.44
1694 | Монтаж заглушки цельной ТС 100х50 | м | 2 | 2 | 794 | 1588 | 341.334 | 682.668 | 2270.668
1695 | Монтаж угла CDV 90 вертикального внеш. осн.100 H50 в комплекте с крепежными элементами и соединительными пластинами | шт. | 2 | 2 | 8315 | 16630 | 3575 | 7150 | 23780
1696 | Монтаж угла CPO 90 горизонтального 90° 100х50 в комплекте с крепежными элементами и соединительными пластинами | шт. | 4 | 4 | 8315 | 33260 | 3575 | 14300 | 47560
1697 | Монтаж угла вертикального внешнего CDSD 90 осн.100 H50 в комплекте с крепежными элементами и соединительными пластинами | шт. | 1 | 1 | 6980 | 6980 | 3001 | 3001 | 9981
1698 | Монтаж угла вертикального внешнего CDSS 90 осн.100 H50 в комплекте с крепежными элементами и соединительными пластинами | шт. | 1 | 1 | 6980 | 6980 | 3001 | 3001 | 9981
1699 | Монтаж угла вертикального внутреннего, переходник CSSD 90 осн.100 H50 в комплекте с крепежными элементами и соединительными пластинами | шт. | 1 | 1 | 6825 | 6825 | 2935 | 2935 | 9760
1700 | Монтаж угла вертикального внутреннего, переходник CSSS 90 осн. 100 H50 в комплекте с крепежными элементами и соединительными пластинами | шт. | 1 | 1 | 6370 | 6370 | 2739 | 2739 | 9109
1701 | Монтаж консоли универсальной осн. 100 мм | шт. | 30 | 30 | 263 | 7890 | 113 | 3390 | 11280
1702 | Монтаж трубы гибкой гофрированной ПВХ, ∅25, серой, с протяжкой | м | 150 | 150 | 78 | 11700 | 30 | 4500 | 16200
1703 | Монтаж держателя с защёлкой для трубы, ∅25 | шт. | 50 | 50 | 8 | 400 | 3 | 150 | 550
1704 | Узел учёта воды | [8 empty] | Объемы Центрис | Центрис заказ на производстве
1705 | Шкаф узла учёта воды ШУУВ | компл | 1 |  | 132400 | 132400 | 50000 | 50000 | 182400 | Объемы Центрис | Центрис заказ на производстве
1706 | Монтаж корпуса металлического 400х300х200мм навесного с монтажной платой, IP66 | шт. | 1 | [6 empty] | Объемы Центрис | Центрис заказ на производстве
1707 | Монтаж выключателя нагрузки 20А, 1П | шт. | 1 | [6 empty] | Объемы Центрис | Центрис заказ на производстве
1708 | Монтаж выключателя автоматического 6А, 1П, х-ка С | шт. | 1 | [6 empty] | Объемы Центрис | Центрис заказ на производстве
1709 | Монтаж счетчика импульсов-регистратора 10-канального, RS-485 | шт. | 1 | [6 empty] | Объемы Центрис | Центрис заказ на производстве
1710 | Монтаж источника питания 220VAC/24VDC, 4Вт, 0,75А | шт. | 1 | [6 empty] | Объемы Центрис | Центрис заказ на производстве
1711 | Монтаж DIN-рейки 35мм 30см | шт. | 1 | [6 empty] | Объемы Центрис | Центрис заказ на производстве
1712 | Монтаж кабель-канала перфорированного 40х40 | м | 1 | [6 empty] | Объемы Центрис | Центрис заказ на производстве
1713 | Монтаж шины на DIN-рейку в корпусе (кросс-модуль) ШНК 2х7 L+PEN | шт. | 1 | [6 empty] | Объемы Центрис | Центрис заказ на производстве
1714 | Монтаж шина PE "земля" в корпусном изоляторе на DIN-рейку ШНИ-6х9-8-К-З | шт. | 1 | [6 empty] | Объемы Центрис | Центрис заказ на производстве
1715 | Приборы и средства автоматизации | [8 empty] | Объемы Центрис
1716 | Подключение к системе учёта счётчика воды крыльчатого, одноструйного, сухого типа, диаметр подключения 1 1/2”, с импульсным выходом | шт. | 2 |  | 0 | 0 | 35000 | 70000 | 70000 | Объемы Центрис | центрис
1717 | Подключение к системе учёта счётчика воды крыльчатого, одноструйного, сухого типа, диаметр подключения 3/4”, с импульсным выходом | шт. | 1 |  | 0 | 0 | 35000 | 35000 | 35000 | Объемы Центрис | центрис
1718 | Монтажные изделия и материалы | [8 empty] | Объемы Центрис
1719 | Монтаж трубы гибкой гофрированной ПВХ, ∅25, серой, с протяжкой | м | 15 |  | 150.76 | 2261.4 | 60 | 900 | 3161.4 | Объемы Центрис | центрис
1720 | Монтаж держателя с защёлкой для трубы, ∅25 | шт. | 45 |  | 40.8 | 1836 | 120 | 5400 | 7236 | Объемы Центрис | центрис
1721 | Узел учёта газа |  |  |  | 134800 | 0 | 50000 | 0 | 0 | Объемы Центрис | Центрис заказ на производстве
1722 | Шкаф узла учёта газа ШУУГ | [8 empty] | Объемы Центрис
1723 | Монтаж корпуса металлического 400х300х200мм навесного с монтажной платой, IP66 | шт. | 1 | [6 empty] | Объемы Центрис
1724 | Монтаж выключателя нагрузки 20А, 1П | шт. | 1 | [6 empty] | Объемы Центрис
1725 | Монтаж выключателя автоматического 6А, 1П, х-ка С | шт. | 1 | [6 empty] | Объемы Центрис
1726 | Монтаж счетчика импульсов-регистратора 10-канального, RS-485 | шт. | 1 | [6 empty] | Объемы Центрис
1727 | Монтаж источника питания 220VAC/24VDC, 4Вт, 0,75А | шт. | 1 | [6 empty] | Объемы Центрис
1728 | Монтаж DIN-рейки 35мм 30см | шт. | 1 | [6 empty] | Объемы Центрис
1729 | Монтаж кабель-канала перфорированного 40х40 | м | 1 | [6 empty] | Объемы Центрис
1730 | Монтаж шины на DIN-рейку в корпусе (кросс-модуль) ШНК 2х7 L+PEN | шт. | 1 | [6 empty] | Объемы Центрис
1731 | Монтаж шины PE "земля" в корпусном изоляторе на DIN-рейку ШНИ-6х9-8-К-З | шт. | 1 | [6 empty] | Объемы Центрис
1732 | Приборы и средства автоматизации | [8 empty] | Объемы Центрис
1733 | Подключение к системе учёта счётчика газа турбинного фланцевого DN150, с импульсным выходом | шт. | 1 |  | 0 | 0 | 35000 | 35000 | 35000 | Объемы Центрис | центрис
1734 | Кабельно-проводниковая продукция | [8 empty] | Объемы Центрис
1735 | Прокладка кабеля КПСВВнг(А)-LS 1х2х0,75 мм² | м | 10 |  | 150.82 | 1508.2 | 362 | 3620 | 5128.2 | Объемы Центрис | Центрис
1736 | Монтажные изделия и материалы | [8 empty] | Объемы Центрис
1737 | Монтаж трубы гибкой гофрированной ПВХ, ∅25, серой, с протяжкой | м | 10 |  | 150.76 | 1507.6 | 60 | 600 | 2107.6 | Объемы Центрис | центрис
1738 | Монтаж держателя с защёлкой для трубы, ∅25 | шт. | 30 |  | 40.8 | 1224 | 120 | 3600 | 4824 | Объемы Центрис | центрис
1739 | Узел учёта электроэнергии 2БКТП-3150/6/0,4 | [8 empty] | Объемы Центрис
1740 | Шкаф узла учёта электроэнергии ШУУЭ | компл | 1 |  | 164200 | 164200 | 50000 | 50000 | 214200 | Объемы Центрис | центрис
1741 | Монтаж корпуса металлического 400х300х200мм навесного с монтажной платой, IP66 | шт. | 1 | [6 empty] | Объемы Центрис | центрис
1742 | Монтаж выключателя нагрузки 20А, 1П | шт. | 1 | [6 empty] | Объемы Центрис | центрис
1743 | Монтаж выключателя автоматического 6А, 1П, х-ка С | шт. | 1 | [6 empty] | Объемы Центрис | центрис
1744 | Монтаж GSM модема «Пульсар» на DIN-рейку, GPRS+CSD, 4 канала ТС, 2 SIM | шт. | 1 | [6 empty] | Объемы Центрис | центрис
1745 | Монтаж антенны «АНТЕЙ-906» SMA, 13,5dBi, крепление магнит | шт. | 1 | [6 empty] | Объемы Центрис | центрис
1746 | Монтаж источника питания 220VAC/24VDC, 4Вт, 0,75А | шт. | 1 | [6 empty] | Объемы Центрис | центрис
1747 | Монтаж DIN-рейки 35мм 30см | шт. | 1 | [6 empty] | Объемы Центрис | центрис
1748 | Монтаж кабель-канала перфорированного 40х40 | м | 1 | [6 empty] | Объемы Центрис | центрис
1749 | Монтаж шины на DIN-рейку в корпусе (кросс-модуль) ШНК 2х7 L+PEN | шт. | 1 | [6 empty] | Объемы Центрис | центрис
1750 | Монтаж шины PE "земля" в корпусном изоляторе на DIN-рейку ШНИ-6х9-8-К-З | шт. | 1 | [6 empty] | Объемы Центрис | центрис
1751 | Кабельно-проводниковая продукция | [8 empty] | Объемы Центрис
1752 | Прокладка кабеля КПСВВнг(А)-LS 1х2х0,75 мм² | м | 20 |  | 150.82 | 3016.4 | 363 | 7260 | 10276.4 | Объемы Центрис | центрис
1753 | Монтажные изделия и материалы | [8 empty] | Объемы Центрис
1754 | Монтаж трубы гибкой гофрированной ПВХ, ∅25, серой, с протяжкой | м | 20 |  | 150.76 | 3015.2 | 60 | 1200 | 4215.2 | Объемы Центрис | центрис
1755 | Монтаж держателя с защёлкой для трубы, ∅25 | шт. | 60 |  | 40.8 | 2448 | 120 | 7200 | 9648 | Объемы Центрис | центрис
1756 | Система контроля загазованности метаном и угарным газом | [8 empty] | Объемы Центрис
1757 | Шкаф системы контроля загазованности ШСКЗ-1 | компл | 1 |  | 156000 | 156000 | 50000 | 50000 | 206000 | Объемы Центрис | Центрис заказ на производстве
1758 | Монтаж корпуса металлического 600х500х200мм навесного с монтажной платой, IP66 | шт. | 1 | [6 empty] | Объемы Центрис | Центрис заказ на производстве
1759 | Монтаж выключателя нагрузки 20А, 1П | шт. | 1 | [6 empty] | Объемы Центрис | Центрис заказ на производстве
1760 | Монтаж выключателя автоматического 1А, 1П, х-ка С | шт. | 1 | [6 empty] | Объемы Центрис | Центрис заказ на производстве
1761 | Монтаж выключателя автоматического 6А, 1П, х-ка С | шт. | 1 | [6 empty] | Объемы Центрис | Центрис заказ на производстве
1762 | Монтаж выключателя автоматического 10А, 1П, х-ка С | шт. | 2 | [6 empty] | Объемы Центрис | Центрис заказ на производстве
1763 | Монтаж блока питания, сигнализации и связи БПС-21М3-24-КСД-Р, 24В, RS-485, Ethernet | шт. | 2 | [6 empty] | Объемы Центрис | Центрис заказ на производстве
1764 | Монтаж компактного программируемого реле ПР100 для локальных систем автоматизации, 8DI,4AI/4DO, RS-485, 24В | шт. | 1 | [6 empty] | Объемы Центрис | Центрис заказ на производстве
1765 | Монтаж источника питания MDR-40-24, 220VAC/24VDC, 24Вт, 1,7А | шт. | 1 | [6 empty] | Объемы Центрис | Центрис заказ на производстве
1766 | Монтаж источника питания SDR-240-24, 220VAC/24VDC, 240Вт, 10А | шт. | 2 | [6 empty] | Объемы Центрис | Центрис заказ на производстве
1767 | Монтаж реле промежуточного 4(НЗ+НО), 5А, 220В, со светодиодом | шт. | 1 | [6 empty] | Объемы Центрис | Центрис заказ на производстве
1768 | Монтаж розетки трёхъярусной ORS-M для реле ORM 4C | шт. | 1 | [6 empty] | Объемы Центрис | Центрис заказ на производстве
1769 | Монтаж DIN-рейки 35мм 30см | шт. | 1 | [6 empty] | Объемы Центрис | Центрис заказ на производстве
1770 | Монтаж кабель-канала перфорированного 40х40 | м | 1 | [6 empty] | Объемы Центрис | Центрис заказ на производстве
1771 | Монтаж шины на DIN-рейку в корпусе (кросс-модуль) ШНК 2х7 L+PEN | шт. | 1 | [6 empty] | Объемы Центрис | Центрис заказ на производстве
1772 | Монтаж шины PE "земля" в корпусном изоляторе на DIN-рейку ШНИ-6х9-8-К-З | шт. | 1 | [6 empty] | Объемы Центрис | Центрис заказ на производстве
1773 | Приборы и средства автоматизации | [8 empty] | Объемы Центрис
1774 | Монтаж датчика-сигнализатора метана термохимического, одноканального, 0-50 % НКПР, стационарного, цифровая индикация, 4-20мА, RS-485, 3 реле, IP66, 1ExdIICT6, -40…+50°С, питание 10-32В | шт. | 17 |  | 162400 | 2760800 | 35000 | 595000 | 3355800 | Объемы Центрис | Центрис
1775 | Монтаж датчика-сигнализатора оксида углерода термохимического, одноканального, 0-50 % НКПР, стационарного, цифровая индикация, 4-20мА, RS-485, 3 реле, IP66, 1ExdIICT6, -40…+50°С, питание 10-32В | шт. | 21 |  | 162400 | 3410400 | 35000 | 735000 | 4145400 | Объемы Центрис | Центрис
1776 | Монтаж кабельный ввода из стали для подключения бронированного кабеля D=7-17мм | шт. | 76 |  | 1546 | 117496 | 2000 | 152000 | 269496 | Объемы Центрис | Центрис
1777 | Монтаж реле давления газа/воздуха 10-50 кПа, 1(НЗ+НО), 6А, 220В, G 1/4, IP54 | шт. | 2 |  | 9804 | 19608 | 10000 | 20000 | 39608 | Объемы Центрис | Центрис
1778 | Кабельно-проводниковая продукция |  |  |  |  | 0 |  | 0 | 0 | Объемы Центрис | Центрис
1779 | Прокладка кабеля ГЕРДА-КВКнг(А)-LS 2х2х1,0 мм² | м | 750 |  | 256.8 | 192600 | 362 | 271500 | 464100 | Объемы Центрис | Центрис
1780 | Прокладка кабеля КПСВВнг(А)-LS 1х2х0,75 мм² | м | 157 |  | 150.82 | 23678.74 | 362 | 56834 | 80512.74 | Объемы Центрис | Центрис
1781 | Прокладка кабеля витая пара категории 5e, U/UTP, 4 пары, 24 AWG, LSZH, внутренней прокладки, фиолетового | м | 50 |  | 98 | 4900 | 362 | 18100 | 23000 | Объемы Центрис | Центрис
1782 | Монтаж коннектора RJ-45 под витую пару быстрой установки, категория 5e, универсального (для одножильного и многожильного кабеля), 8P8C-FC | шт. | 10 |  | 64 | 640 | 100 | 1000 | 1640 | Объемы Центрис | Центрис
1783 | Система контроля загазованности парами лакокрасочных материалов и растворителей | [8 empty] | Объемы Центрис | Центрис
1784 | Шкаф системы контроля загазованности ШСКЗ-2.1 | компл | 1 |  | 234800 | 234800 | 50000 | 50000 | 284800 | Объемы Центрис | Центрис
1785 | Монтаж корпуса металлического 600х500х200мм навесного с монтажной платой, IP66 | шт. | 1 | [6 empty] | Объемы Центрис | Центрис
1786 | Монтаж выключателя нагрузки 20А, 1П | шт. | 1 | [6 empty] | Объемы Центрис | Центрис
1787 | Монтаж выключателя автоматического 10А, 1П, х-ка С | шт. | 2 | [6 empty] | Объемы Центрис | Центрис
1788 | Монтаж блока питания, сигнализации и связи БПС-21М3-24-КСД-Р, 24В, RS-485, Ethernet | шт. | 2 | [6 empty] | Объемы Центрис | Центрис
1789 | Монтаж источника питания SDR-240-24, 220VAC/24VDC, 240Вт, 10А | шт. | 2 | [6 empty] | Объемы Центрис | Центрис
1790 | Монтаж DIN-рейки 35мм 30см | шт. | 1 | [6 empty] | Объемы Центрис | Центрис
1791 | Монтаж кабель-канала перфорированного 40х40 | м | 1 | [6 empty] | Объемы Центрис | Центрис
1792 | Монтаж шины на DIN-рейку в корпусе (кросс-модуль) ШНК 2х7 L+PEN | шт. | 1 | [6 empty] | Объемы Центрис | Центрис
1793 | Монтаж шины PE "земля" в корпусном изоляторе на DIN-рейку ШНИ-6х9-8-К-З | шт. | 1 | [6 empty] | Объемы Центрис | Центрис
1794 | Шкаф системы контроля загазованности ШСКЗ-2.2 | компл | 1 |  | 234800 | 234800 | 50000 | 50000 | 284800 | Объемы Центрис | Центрис
1795 | Монтаж корпуса металлического 600х500х200мм навесного с монтажной платой, IP66 | шт. | 1 | [6 empty] | Объемы Центрис | Центрис
1796 | Монтаж выключателя нагрузки 20А, 1П | шт. | 1 | [6 empty] | Объемы Центрис | Центрис
1797 | Монтаж выключателя автоматического 10А, 1П, х-ка С | шт. | 2 | [6 empty] | Объемы Центрис | Центрис
1798 | Монтаж блока питания, сигнализации и связи БПС-21М3-24-КСД-Р, 24В, RS-485, Ethernet | шт. | 2 | [6 empty] | Объемы Центрис | Центрис
1799 | Монтаж источника питания SDR-240-24, 220VAC/24VDC, 240Вт, 10А | шт. | 2 | [6 empty] | Объемы Центрис | Центрис
1800 | Монтаж DIN-рейки 35мм 30см | шт. | 1 | [6 empty] | Объемы Центрис | Центрис
1801 | Монтаж кабель-канала перфорированного 40х40 | м | 1 | [6 empty] | Объемы Центрис | Центрис
1802 | Монтаж шины на DIN-рейку в корпусе (кросс-модуль) ШНК 2х7 L+PEN | шт. | 1 | [6 empty] | Объемы Центрис | Центрис
1803 | Монтаж шины PE "земля" в корпусном изоляторе на DIN-рейку ШНИ-6х9-8-К-З | шт. | 1 | [6 empty] | Объемы Центрис | Центрис
1804 | Приборы и средства автоматизации | [8 empty] | Объемы Центрис
1805 | Монтаж датчика-сигнализатора ксилола термохимического, одноканального, 0-50 % НКПР, стационарного, цифровая индикация, 4-20мА, RS-485, 3 реле, IP66, 1ExdIICT6, -40…+50°С, питание 10-32В | шт. | 31 |  | 134800 | 4178800 | 35000 | 1085000 | 5263800 | Объемы Центрис | Центрис
1806 | Монтаж датчика-сигнализатора сольвента термохимического, одноканального, 0-50 % НКПР, стационарного, цифровая индикация, 4-20мА, RS-485, 3 реле, IP66, 1ExdIICT6, -40…+50°С, питание 10-32В | шт. | 31 |  | 134800 | 4178800 | 35000 | 1085000 | 5263800 | Объемы Центрис | Центрис
1807 | Монтаж датчика-сигнализатора толуола термохимического, одноканального, 0-50 % НКПР, стационарного, цифровая индикация, 4-20мА, RS-485, 3 реле, IP66, 1ExdIICT6, -40…+50°С, питание 10-32В | шт. | 31 |  | 134800 | 4178800 | 35000 | 1085000 | 5263800 | Объемы Центрис | Центрис
1808 | Монтаж датчика-сигнализатора уайт-спитира термохимического, одноканального, 0-50 % НКПР, стационарного, цифровая индикация, 4-20мА, RS-485, 3 реле, IP66, 1ExdIICT6, -40…+50°С, питание 10-32В | шт. | 32 |  | 134800 | 4313600 | 35000 | 1120000 | 5433600 | Объемы Центрис | Центрис
1809 | Монтаж кабельного ввод из стали для подключения бронированного кабеля D=7-17мм | шт. | 250 |  | 1546 | 386500 | 2000 | 500000 | 886500 | Объемы Центрис | Центрис
1810 | Кабельно-проводниковая продукция |  |  |  |  | 0 |  | 0 | 0 | Объемы Центрис
1811 | Прокладка кабеля ГЕРДА-КВКнг(А)-LS 2х2х1,0 мм² | м | 1400 |  | 348 | 487200 | 362 | 506800 | 994000 | Объемы Центрис | Центрис
1812 | Прокладка кабеля витая пара категории 5e, U/UTP, 4 пары, 24 AWG, LSZH, внутренней прокладки, фиолетового | м | 90 |  | 98 | 8820 | 362 | 32580 | 41400 | Объемы Центрис | Центрис
1813 | Монтаж коннектора RJ-45 под витую пару быстрой установки, категория 5e, универсального (для одножильного и многожильного кабеля), 8P8C-FC | шт. | 10 |  | 64 | 640 | 100 | 1000 | 1640 | Объемы Центрис | Центрис
1814 | Монтажные изделия и материалы (общие для двух систем контроля загазованности) |  |  |  |  | 0 |  | 0 | 0 | Объемы Центрис
1815 | Монтаж лотка металлического неперфорированного, оцинкованная сталь по методу Сендзимира, 100х50х3000 мм | м | 390 |  | 1094.2 | 426738 | 1500 | 585000 | 1011738 | Объемы Центрис | центрис
1816 | Монтаж крышки с заземлением на лоток 100х3000 мм | м | 390 |  | 298.1 | 116259 | 250 | 97500 | 213759 | Объемы Центрис | центрис
1817 | Монтаж перегородки 50х3000 мм | м | 390 |  | 301.2 | 117468 | 250 | 97500 | 214968 | Объемы Центрис | центрис
1818 | Монтаж заглушки цельной ТС 100х50 | м | 12 |  | 304.8 | 3657.6 | 250 | 3000 | 6657.6 | Объемы Центрис | центрис
1819 | Монтаж угла CDV 90 вертикального внеш. осн.100 H50 в комплекте с крепежными элементами и соединительными пластинами | шт. | 4 |  | 2299.2 | 9196.8 | 1500 | 6000 | 15196.8 | Объемы Центрис | центрис
1820 | Монтаж угла CPO 90 горизонтального 90° 100х50 в комплекте с крепежными элементами и соединительными пластинами | шт. | 8 |  | 2272.8 | 18182.4 | 1500 | 12000 | 30182.4 | Объемы Центрис | центрис
1821 | Монтаж угла вертикального внешнего CDSD 90 осн.100 H50 в комплекте с крепежными элементами и соединительными пластинами | шт. | 2 |  | 4756.8 | 9513.6 | 1500 | 3000 | 12513.6 | Объемы Центрис | центрис
1822 | Монтаж угла вертикального внешнего CDSS 90 осн.100 H50 в комплекте с крепежными элементами и соединительными пластинами | шт. | 2 |  | 2726.4 | 5452.8 | 1500 | 3000 | 8452.8 | Объемы Центрис | центрис
1823 | Монтаж угла вертикального внутреннего, переходник CSSD 90 осн.100 H50 в комплекте с крепежными элементами и соединительными пластинами | шт. | 2 |  | 2570.4 | 5140.8 | 1500 | 3000 | 8140.8 | Объемы Центрис | центрис
1824 | Монтаж угла вертикального внутреннего, переходник CSSS 90 осн. 100 H50 в комплекте с крепежными элементами и соединительными пластинами | шт. | 2 |  | 2260.8 | 4521.6 | 1500 | 3000 | 7521.6 | Объемы Центрис | центрис
1825 | Монтаж консоли универсальной осн. 100 мм | шт. | 325 |  | 512 | 166400 | 1000 | 325000 | 491400 | Объемы Центрис | центрис
1826 | Монтаж рамы монтажной, горячеоцинкованной, высота 2000 мм, ширина 800мм | шт. | 4 |  | 64822 | 259288 | 65000 | 260000 | 519288 | Объемы Центрис | центрис
1827 | Монтаж универсального узла защитного заземления, из полоса 25х4 мм, горячеоцинкованная сталь | м | 2 |  | 3800 | 7600 | 2500 | 5000 | 12600 | Объемы Центрис | центрис
1828 | Монтаж С-образного профиля 41х41, L1200, толщ.2,5 мм, горячеоцинкованного | шт. | 15 |  | 4280 | 64200 | 1000 | 15000 | 79200 | Объемы Центрис | центрис
1829 | Монтаж С-образного профиля 41х41, L400, толщ.2,5 мм, горячеоцинкованного | шт. | 30 |  | 1960 | 58800 | 1000 | 30000 | 88800 | Объемы Центрис | центрис
1830 | Монтаж трубы гибкой гофрированной ПВХ, ∅25, серой, с протяжкой | м | 1600 |  | 150.76 | 241216 | 60 | 96000 | 337216 | Объемы Центрис | центрис
1831 | Монтаж держателя с защёлкой для трубы, ∅25 | шт. | 4800 |  | 40.8 | 195840 | 120 | 576000 | 771840 | Объемы Центрис | центрис
1832 | Диспетчеризация |  |  |  |  | 0 |  | 0 | 0 | Объемы Центрис
1833 | Шкаф автоматизированной системы управления и диспетчеризации ШАСУД | компл | 1 |  | 964260 | 964260 | 320000 | 320000 | 1284260 | Объемы Центрис
1834 | Монтаж корпуса металлического 600х500х200мм навесного с монтажной платой, IP66 | шт. | 1 | [6 empty] | Объемы Центрис
1835 | Монтаж выключателя нагрузки 20А, 1П | шт. | 1 | [6 empty] | Объемы Центрис
1836 | Монтаж выключателя автоматического 6А, 1П, х-ка С | шт. | 2 | [6 empty] | Объемы Центрис
1837 | Монтаж программируемого логического контроллера ПЛК210, 12DI/12DO/4AI, 4хEthernet, 2хRS-485, 2хRS-232, 24В, 16Вт | шт. | 1 | [6 empty] | Объемы Центрис
1838 | Монтаж сенсорной веб-панели оператора 10”, 1хEthernet, Wi-Fi, 3G, 2хUSB, 24В, 20Вт | шт. | 1 | [6 empty] | Объемы Центрис
1839 | Монтаж преобразователя протокола RS-485 в Ethernet, 24В, 6Вт | шт. | 1 | [6 empty] | Объемы Центрис
1840 | Монтаж блока питания 220VAC/24VDC, 2,5А, 60Вт | шт. | 1 | [6 empty] | Объемы Центрис
1841 | Монтаж устройства сбора и передачи данных (УСПД) «Пульсар», 7хRS-485, Ethernet; GSM | шт. | 1 | [6 empty] | Объемы Центрис
1842 | Монтаж антенны «АНТЕЙ-906» SMA, 13,5dBi, крепление магнит | шт. | 1 | [6 empty] | Объемы Центрис
1843 | Монтаж источника питания 220VAC/15VDC, 60Вт, 3А | шт. | 1 | [6 empty] | Объемы Центрис
1844 | Монтаж DIN-рейки 35мм 30см | шт. | 2 | [6 empty] | Объемы Центрис
1845 | Монтаж кабель-канала перфорированного 40х40 | м | 1.2 | [6 empty] | Объемы Центрис
1846 | Монтаж шины на DIN-рейку в корпусе (кросс-модуль) ШНК 2х7 L+PEN | шт. | 1 | [6 empty] | Объемы Центрис
1847 | Монтаж шины PE "земля" в корпусном изоляторе на DIN-рейку ШНИ-6х9-8-К-З | шт. | 1 | [6 empty] | Объемы Центрис
1848 | Монтаж шнура коммутационного RJ-45 неэкранированного, U/UTP, категория 5e, LSZH, 1 м, белого | шт. | 2 | [6 empty] | Объемы Центрис
1849 | Кабельно-проводниковая продукция | [8 empty] | Объемы Центрис
1850 | Прокладка кабеля КИПвЭВнг(А)-LS 1х2х0,78 | м | 1300 |  | 194.8 | 253240 | 362 | 470600 | 723840 | Объемы Центрис | Центрис
1851 | Прокладка кабеля витая пара категории 5e, U/UTP, 4 пары, 24 AWG, LSZH, внутренней прокладки, фиолетового | м | 20 |  | 98 | 1960 | 362 | 7240 | 9200 | Объемы Центрис | Центрис
1852 | Монтаж коннектора RJ-45 под витую пару быстрой установки, категория 5e, универсального (для одножильного и многожильного кабеля), 8P8C-FC | шт. | 10 |  | 64 | 640 | 100 | 1000 | 1640 | Объемы Центрис | Центрис
1853 | Монтажные изделия и материалы |  |  |  |  | 0 |  | 0 |  | Объемы Центрис
1854 | Монтаж лотка металлического неперфорированного, оцинкованная сталь по методу Сендзимира, 100х50х3000 мм | м | 30 |  | 1094.2 | 32826 | 1500 | 45000 | 77826 | Объемы Центрис | центрис
1855 | Монтаж крышки с заземлением на лоток 100х3000 мм | м | 30 |  | 298.1 | 8943 | 250 | 7500 | 16443 | Объемы Центрис | центрис
1856 | Монтаж перегородки 50х3000 мм | м | 30 |  | 301.2 | 9036 | 250 | 7500 | 16536 | Объемы Центрис | центрис
1857 | Монтаж заглушки цельной ТС 100х50 | м | 2 |  | 304.8 | 609.6 | 250 | 500 | 1109.6 | Объемы Центрис | центрис
1858 | Монтаж угла CDV 90 вертикального внеш. осн.100 H50 в комплекте с крепежными элементами и соединительными пластинами | шт. | 2 |  | 2299.2 | 4598.4 | 1500 | 3000 | 7598.4 | Объемы Центрис | центрис
1859 | Монтаж угла CPO 90 горизонтального 90° 100х50 в комплекте с крепежными элементами и соединительными пластинами | шт. | 4 |  | 2272.8 | 9091.2 | 1500 | 6000 | 15091.2 | Объемы Центрис | центрис
1860 | Монтаж угла вертикального внешний CDSD 90 осн.100 H50 в комплекте с крепежными элементами и соединительными пластинами | шт. | 1 |  | 4756.8 | 4756.8 | 1500 | 1500 | 6256.8 | Объемы Центрис | центрис
1861 | Монтаж угла вертикального внешний CDSS 90 осн.100 H50 в комплекте с крепежными элементами и соединительными пластинами | шт. | 1 |  | 2726.4 | 2726.4 | 1500 | 1500 | 4226.4 | Объемы Центрис | центрис
1862 | Монтаж угла вертикального внутреннего, переходник CSSD 90 осн.100 H50 в комплекте с крепежными элементами и соединительными пластинами | шт. | 1 |  | 2570.4 | 2570.4 | 1500 | 1500 | 4070.4 | Объемы Центрис | центрис
1863 | Монтаж угла вертикального внутреннего, переходник CSSS 90 осн. 100 H50 в комплекте с крепежными элементами и соединительными пластинами | шт. | 1 |  | 2260.8 | 2260.8 | 1500 | 1500 | 3760.8 | Объемы Центрис | центрис
1864 | Монтаж консоли универсальной осн. 100 мм | шт. | 78 |  | 512 | 39936 | 1000 | 78000 | 117936 | Объемы Центрис | центрис
1865 | Монтаж трубы гибкой гофрированной ПВХ, ∅25, серой, с протяжкой | м | 200 |  | 150.76 | 30152 | 60 | 12000 | 42152 | Объемы Центрис | центрис
1866 | Монтаж держателя с защёлкой для трубы, ∅25 | шт. | 600 |  | 40.8 | 24480 | 120 | 72000 | 96480 | Объемы Центрис | центрис
1867 | Автоматизированное рабочее место (АРМ) диспетчера |  |  |  |  | 0 |  | 0 |  | Объемы Центрис
1868 | Установка и подключение персонального компьютера с характеристиками не ниже: - процессор Intel Core I5 10400K; - Intel HD Graphics; - 16 ГБ DDR4;- 256 ГБ SSD; - Windows 10 Pro 64 bit | шт. | 1 |  | 184000 | 184000 | 50000 | 50000 | 234000 | Объемы Центрис | центрис
1869 | Установка и подключение монитора 27”, 2560х1440 | шт. | 1 |  | 38000 | 38000 | 5000 | 5000 | 43000 | Объемы Центрис | центрис
1870 | Установка и подключение комплекта клавиатура + мышь, беспроводная, цвет чёрный | шт. | 1 |  | 3500 | 3500 | 5000 | 5000 | 8500 | Объемы Центрис | центрис
1871 | Установка и подключение источника бесперебойного питания, 220В, 1200 ВА, 720 Вт | шт. | 1 |  | 42620 | 42620 | 10000 | 10000 | 52620 | Объемы Центрис | центрис
1872 | Программное обеспечение АРМ системы диспетчеризации |  |  |  |  | 0 |  | 0 | 0 | Объемы Центрис | центрис
1873 | Установка программного обеспечения Windows (лицензия) | шт. | 1 |  | 34000 | 34000 | 25000 | 25000 | 59000 | Объемы Центрис | центрис
1874 | Установка неисключительного права использования программы для ЭВМ MasterSCADA 4D. Клиентcкое рабочее место с управлением на неограниченное количество точек ввода-вывода | шт. | 2 |  | 1140000 | 2280000 | 480000 | 960000 | 3240000 | Объемы Центрис | центрис
1875 | Установка неисключительного права использования программы для ЭВМ MasterSCADA 4D. Клиент-серверная исполнительная система на 10000 внешних точек ввода-вывода | шт. | 1 |  | 465000 | 465000 | 480000 | 480000 | 945000 | Объемы Центрис | центрис
1876 | Установка OPC-сервера Modbus RTU/ASCII/TCP на одно рабочее место без ограничения на количество тегов, защита - программная | шт. | 1 |  | 62000 | 62000 | 92000 | 92000 | 154000 | Объемы Центрис | центрис
1877 | Установка OPC-сервера для опроса счетчиков Меркурий 230, 233, 234, 236; защита - программная, на 2 устройства | шт. | 1 |  | 44000 | 44000 | 92000 | 92000 | 136000 | Объемы Центрис | центрис
1878 | Установка OPC-сервера для опроса счетчиков-регистраторов Пульсар, на 10 устройств | шт. | 1 |  | 35000 | 35000 | 92000 | 92000 | 127000 | Объемы Центрис | центрис
1879 | Установка программного обеспечения ИАСКУЭ «Пульсар» | шт. | 1 |  | 85000 | 85000 | 164000 | 164000 | 249000 | Объемы Центрис | центрис
1880 | Кабельные проходки |  |  |  |  | 0 |  | 0 | 0 | Объемы Центрис | центрис
1881 | Поставка трубы стальной водогазопроводной Ø40 мм и её нарезка на отрезки длиной 0,15-0,2 м для стальных гильз | м | 10 |  | 1200 | 12000 | 1000 | 10000 | 22000 | Объемы Центрис | центрис
1882 | Герметизация огнезащитной двухкомпонентной пеной кабельных проходок, картридж 330 мл | шт. | 30 |  | 6120 | 183600 | 400 | 12000 | 195600 | Объемы Центрис | центрис
1883 | [9 empty] | Объемы Центрис | центрис
1884 | Пусконаладочные работы | комплекс | 1 |  |  |  | 2620000 | 2620000 | 2620000 | Объемы Центрис | центрис
Итого с НДС | [5 empty] | 61753623.5338 |  | 21748790.884 | 83502414.4178
Инсолюшн | [5 empty] | 9412686.84 |  | 6235970.88 | 15648657.72
Центрис | [5 empty] | 52340936.6938 |  | 15512820.004 | 67853756.6978

## ГП
Приложение № к договору генерального строительного подряда № от __.__.____
СМР
Реконструкция нежилого здания с кадастровым номером 61:55:0020503:272, на земельном участке по адресу: 346413, г. Новочеркасск, ул. Машиностроителей, 7а
Основание: Договор генерального строительного подряда № ... от …..2024
СОГЛАСОВАНО: |  |  |  |  | УТВЕРЖДАЮ:
Генеральный директор …… |  |  |  |  | Директор по эксплуатации и безопасности производственной деятельности |  |  | ООО "ПК "НЭВЗ"
|  | (ФИО) | [5 empty] | (ФИО)
"____" ________________ 2025 года | [8 empty] | "____" ________________ 2024 года
Стройка / объект |  | Реконструкция нежилого здания с кадастровым номером 61:55:0020503:272, на земельном участке по адресу: 346413, г. Новочеркасск, ул. Машиностроителей, 7а
Сметная (договорная) стоимость в соответствии с договором подряда (субподряда): | [8 empty] | руб.
Цены соответствуют периоду ……. кв.2024г.
№ | Наименование работ | Ед. изм. | Количество | Материалы и оборудования в руб. с НДС |  | Работы в руб. с НДС |  | Цена ИТОГО за материалы, оборудование и Работы с НДС | Примечание
|  |  |  | Цена за ед. материала и оборудования | Цена за ИТОГО материалы и оборудования | Цена за ед. работ с НДС | Цена ИТОГО за работ с НДС
1 | 2 | 3 | 4 | 5 | 6 | 7 | 8 | 9 | 10
1912 | 1612-2022-Р-ГП.ВОР
1913 | Снос зеленых насаждений
1914 | Валка деревьев твердых пород с корня, диаметр стволов: | м3 | 54.4 | 267.36 | 14544.38 |  |  | 14544.38
1915 | больше 36 см | м3
1916 | Корчевка пней в грунтах естественного залегания корчевателями-собирателями на тракторе мощностью 79 кВт (108 л.с), диаметр пня больше 32 см | м3 | 10.88 | 798 | 8682.24 |  |  | 8682.24
1917 | Обратная засыпка ям от пней местным грунтом с уплотнением до К=0,95 | м3 | 44 | 757.34 | 33322.96 |  |  | 33322.96
1918 | Погрузка и транспортировка сваленных деревьев и пней на полигон ТБО (ПОС ТЧ лист 14 полигон ТБО ООО «ЭКОГРАД», расстояние перевозки 12 км) | т | 39.2 | 342 | 13406.4 |  |  | 13406.4
1919 | Срезка растительного грунта толщиной 0,20 м в том числе: | м3 | 256
1920 | вручную: | м3 | 26 | 4368 | 113568 |  |  | 113568
1921 | экскаватором вместимостью 0,65 м3: | м3 | 230 | 756 | 173880 |  |  | 173880
1922 | Погрузка растительного грунта в автосамосвалы и транспортировка на площадку для складирования на расстояние до 1 км | т | 307.2 | 312 | 95846.4 |  |  | 95846.4
1923 | Земляные работы
1924 | Разработка выемки в грунтах 2 группы с последующей погрузкой в автомобили-самосвалы, в том числе: | м3 | 3831.36
1925 | вручную: | м3 | 767 | 4368 | 3350256 |  |  | 3350256
1926 | экскаватором 1,0 м3: | м3 | 3064.36 | 1068 | 3272736.48 |  |  | 3272736.48
1927 | Транспортировка излишков разработанного грунта на полигон ТБО (ПОС ТЧ лист 14 полигон ТБО ООО «ЭКОГРАД», расстояние перевозки 12 км) | м3 | 3787.36 | 384 | 1454346.24 |  |  | 1454346.24
1928 | Транспортировка разработанного грунта до 1 км | м3 | 44 | 384 | 16896 |  |  | 16896
1929 | Планировка и уплотнение грунта земляного полотна катками на пневмоходу массой 25 т 8-ю проходами при толщине слоя 30 см | м2 | 4671 | 412.8 | 1928188.8 |  |  | 1928188.8
Дорожная одежда
Проезды и площадки
Тип 1.1
1930 | Устройство присыпных обочин из песка мелкого II класса с Кф не менее 1 м/сут. по ГОСТ 8736-2014 с уплотнением | м3 | 21.28 | 1584 | 33707.52 | 1844.4 | 39248.83 | 72956.35
1931 | Устройство слоя основания из щебеночно-песчаной смеси С4 по ГОСТ 25607-2009, толщина слоя h=0,35 м (2876,04м2) | м3 | 1006.614 | 4384.8 | 4413801.07 | 2016 | 2029333.82 | 6443134.89
1932 | Устройство слоя основания методом заклинки из гранитного щебня М800 по ГОСТ 8267-93; толщина слоя h=0,13 м: | м3 | 352.14 |  |  | 1899.58 | 668918.1 | 668918.1
1933 | -щебень гранитный фр. 40-70 мм | м3 | 443.7 | 6000 | 2662200 |  |  | 2662200
1934 | -щебень гранитный фр. 10-20 мм | м3 | 40.7 | 6000 | 244200 |  |  | 244200
1935 | Устройство слоя основания методом заклинки из гранитного щебня М800 по ГОСТ 8267-93; толщина слоя h=0,11 м: | м3 | 261.16 |  |  | 1899.6 | 496099.54 | 496099.54
1936 | -щебень гранитный фр. 40-70 мм | м2 | 329.1 | 6000 | 1974600 | 0 |  | 1974600
1937 | -щебень гранитный фр. 10-20 мм | м2 | 35.7 | 6000 | 214200 | 0 |  | 214200
1938 | Розлив битумной эмульсии по ГОСТ Р 52128-2003 (0,6л/м2) | м2 | 2374.2 | 35.71 | 84782.68 | 48 | 113961.6 | 198744.28
1939 | Устройство нижнего слоя основания из горячей пористой крупнозернистой асфальтобетонной смеси марки II по ГОСТ 9128-2013 на битуме БНД 60/90 по ГОСТ 22245-90, толщина слоя h=0,07 м | м2 | 2374.2 | 1145.76 | 2720263.39 | 853.5 | 2026379.7 | 4746643.09
1940 | Розлив битумной эмульсии по ГОСТ Р 52128-2003 (0,6л/м2) | м2 | 2374.2 | 35.64 | 84616.49 | 48 | 113961.6 | 198578.09
1941 | Укладка георешетки полиэфирной тканой (функция - армирование) по ГОСТ Р 55029-2020 с размером ячейки 25х25 мм с розливом битума | м2 | 448.3 | 166.32 | 74561.26 | 220.3 | 98760.49 | 173321.75
1942 | Розлив битумной эмульсии по ГОСТ Р 52128-2003 (0,3л/м2) | м2 | 2374.2 | 18.42 | 43732.76 | 48 | 113961.6 | 157694.36
1943 | Устройство верхнего слоя покрытия из горячей плотной мелкозернистой асфальтобетонной смеси типа Б марки II по ГОСТ 9128-2013 на битуме БНД 60/90 по ГОСТ 22245-90, толщина слоя h=0,05 м | м2 | 2458.2 | 818.4 | 2011790.88 | 682.8 | 1678458.96 | 3690249.84
Конструкция внутри железнодорожной колеи
1944 | Тип 1.2
1945 | Устройство слоя основания методом заклинки из гранитного щебня М800 по ГОСТ 8267-93; толщина слоя h=0,12 м: (97,8м2) | м3 | 11.7 |  |  | 1905.43 | 22293.53 | 22293.53
1946 | -щебень гранитный фр. 40-70 мм | м2 | 14.8 | 6000 | 88800 |  |  | 88800
1947 | -щебень гранитный фр. 10-20 мм | м2 | 1.5 | 6000 | 9000 |  |  | 9000
1948 | Розлив битумной эмульсии, ГОСТ Р 52128-2003 (0,6л/м2) | м2 | 97.8 | 33.13 | 3240.11 | 48 | 4694.4 | 7934.51
1949 | Устройство нижнего слоя основания из горячей пористой крупнозернистой асфальтобетонной смеси марки II по ГОСТ 9128-2013 на битуме БНД 60/90 по ГОСТ 22245-90, толщина слоя h=0,07 м | м2 | 97.8 | 1145.76 | 112055.33 | 853.5 | 83472.3 | 195527.63
1950 | Розлив битумной эмульсии, ГОСТ Р 52128-2003 | м2 | 97.8 | 33.13 | 3240.11 | 48 | 4694.4 | 7934.51
1951 | Укладка георешетки полиэфирной тканой (функция - армирование) по ГОСТ Р 55029-2020 с размером ячейки 25х25 мм с розливом битума | м2 | 81.3 | 166.32 | 13521.82 | 220.3 | 17910.39 | 31432.21
1952 | Розлив битумной эмульсии, ГОСТ Р 52128-2003 | м2 | 97.8 | 16.56 | 1619.57 | 48 | 4694.4 | 6313.97
1953 | Устройство верхнего слоя покрытия из горячей плотной мелкозернистой асфальтобетонной смеси типа Б марки II по ГОСТ 9128-2013 на битуме БНД 60/90 по ГОСТ 22245-90, толщина слоя h=0,05 м | м2 | 97.8 | 818.4 | 80039.52 | 682.8 | 66777.84 | 146817.36
1954 | Проливка стыков битумной мастикой заливочной МБЗ (0,26м3)(1,5 кг/м3) | м/кг | 256/0,38 | 0.07 | 0.03 | 48 | 18.24 | 18.27
1955 | Бортовые камни
1956 | Устройство основания под бортовые камни БР100.20.8: | м3 | 1.26 |  |  | 7822.64 | 9856.53 | 9856.53 | учла устр-во основ. под борт камни -2,18 м3
1957 | - бетон В15 F1200 W6 | м3 | 1.29 | 7356.36 | 9489.7 |  |  | 9489.7
1958 | - щебень гранитный М600 фр. 20-40 мм | м3 | 2.75 | 5993.02 | 16480.81 |  |  | 16480.81
1959 | Установка бортового камня БР 100.20.8 | п.м | 66 | 403.2 | 26611.2 | 1866.18 | 123167.88 | 149779.08
1960 | Устройство основания под бортовые камни БР100.30.15: | м3 | 38.34 |  |  | 4536.06 | 173912.54 | 173912.54
1961 | - бетон В15 F1200 W6 | м3 | 39.11 | 7383.24 | 288758.52 |  |  | 288758.52
1962 | Установка бортового камня БР 100.30.15 | п.м | 697 | 979.2 | 682502.4 | 1866.18 | 1300727.46 | 1983229.86
1963 | Устройство основания под бортовые камни БР100.60.20: | м3 | 1.26 | 0 |  | 4536.06 | 5715.44 | 5715.44
1964 | - бетон В15 F1200 W6 | м3 | 1.29 | 7356.36 | 9489.7 |  |  | 9489.7
1965 | Установка бортового камня БР 100.60.20 | п.м | 21 | 3168 | 66528 | 1866.18 | 39189.78 | 105717.78
1966 | Благоустройство
1967 | Тротуар
1968 | Тип 2
1969 | Устройство подстилающего слоя из песка мелкого II класса с Кф не менее 1 м/сут. по ГОСТ 8736-2014, толщина слоя h=0,25 м | м3 | 247.5 | 1584 | 392040 | 1844.4 | 456489 | 848529
1970 | Устройство слоя основания методом заклинки из гранитного щебня М600 по ГОСТ 8267-93; толщина слоя h=0,12 м: | м3 | 147.9 |  |  | 1899.59 | 280949.36 | 280949.36
1971 | -щебень гранитный фр. 40-70 мм | м3 | 149.7 | 6000 | 898200 |  |  | 898200
1972 | -щебень гранитный фр. 10-20 мм | м3 | 14.9 | 6000 | 89400 |  |  | 89400
1973 | Устройство слоя из сухой цементно-песчаной смеси марки М100 (γ=2,0 т/м3) по ГОСТ 31357-2007, толщина слоя h=0,05 м | м2 | 990 | 92.22 | 91297.8 | 1520.64 | 1505433.6 | 1596731.4
1974 | Устройство покрытия из бетонных тротуарных плит 6П.8 по ГОСТ 17608-2017 (h=0,08 м) | м2 | 990 | 2521.37 | 2496156.3 | 5193.22 | 5141287.8 | 7637444.1
1975 | Заполнение швов песком мелким II класса по ГОСТ 8736-2014 | м2 | 990 | 2.4 | 2376 | 5.59 | 5534.1 | 7910.1
1976 | Отмостка
1977 | Тип 4
1978 | Устройство гидроизоляции из рулонного наплавляемого битумно-полимерного материала по ГОСТ 30547-97 (2 слоя) | п.м | 21 | 771.13 | 16193.73 | 854.29 | 17940.09 | 34133.82
1979 | Устройство слоя основания из щебеночно-песчаной смеси С4 по ГОСТ 25607-2009, толщина слоя h=0,12 м | м2 | 29.6 | 526.18 | 15574.93 | 241.92 | 7160.83 | 22735.76
1980 | Устройство слоя из сухой цементно-песчаной смеси марки М100 (γ=2,0 т/м3) по ГОСТ 31357-2007, толщина слоя h=0,05 м | м2 | 29.6 | 6981.08 | 206639.97 | 56.08 | 1659.97 | 208299.94
1981 | Устройство покрытия из бетонных тротуарных плит 1П.6 по ГОСТ 17608-2017 (h=0,06 м) | м2 | 29.6 | 18379.93 | 544045.93 | 2521.37 | 74632.55 | 618678.48
1982 | Заполнение швов песком мелким II класса по ГОСТ 8736-2014 | м2 | 29.6 | 1584 | 46886.4 | 1844.4 | 54594.24 | 101480.64
1983 | Обустройство
1984 | Пешеходное ограждение
1985 | Разработка грунта 2 группы вручную толщиной 40 см с погрузкой экскаватором 1,0 м3 в автосамосвалы и вывозом на полигон ТБО (ПОС ТЧ лист 14 полигон ТБО ООО «ЭКОГРАД», расстояние перевозки 12 км) | м3 | 1.8 | 0 |  | 3850.33 | 6930.59 | 6930.59
1986 | Устройство подготовки толщиной 0,10 м из щебеночно-песчаной смеси С5 по ГОСТ 25607-2009 вручную | м2 | 3.8 | 457.89 | 1739.98 | 201.6 | 766.08 | 2506.06
1987 | Бетонирование закладной детали под стойку ограждения | шт./м3 | 27.00/1,6 | 437.56 | 11814.12 | 1197 | 32319 | 44133.12
1988 | Установка пешеходного перильного ограждения типа «ННЗ-052» (высотой 1,0 м, длина секции 2,0 м) | п.м/т | 48.00/0,57 |  |  | 1404.5 | 67416 | 67416
1989 | -монтаж стоек и секций ограждения на закладные детали | шт./шт. | 27.00/24,0 | 22680 | 1739.98 |  |  | 1739.98
1990 | Организация дорожного движения
1991 | Установка дорожных знаков I типоразмера, пленка типа А по ГОСТ Р 52290 на металлические стойки: | шт. | 2 |  |  | 144 | 288 | 288
1992 | 2.6 "Преимущество встречного движения" | шт. | 1 | 3105.59 | 3105.59 |  |  | 3105.59
1993 | 2.7 "Преимущество перед встречным движением" | шт. | 1 | 3105.59 | 3105.59 |  |  | 3105.59
1994 | Установка стоек дорожных знаков на ж. б. фундаменты стаканного типа:
1995 | - стойки металлические D=76/3,0 мм, L=5,0 м | шт./м3 | 2.00/2,388 | 6864.05 | 13728.1 | 300 | 600 | 14328.1
1996 | Установка ж. б. фундаментов стаканного типа:
1997 | - фундаменты Ф1 | шт. | 2 | 5400 | 10800 | 540 | 1080 | 11880
1998 | - бетон В15 F1200 W6 | м3 | 0.16 | 7383.81 | 1181.41 |  |  | 1181.41
1999 | - гидроизоляция наружных поверхностей фундамента - два слоя мастики на битумной основе по праймеру | м2 | 6.14 | 1470.42 | 9028.38 | 600 | 3684 | 12712.38
2000 | Ограждение и обустройство площадки для мусороконтейнеров
2001 | Бурение скважин диаметром 0,20 м и глубиной 1,26 м под фундаменты | шт. | 17 |  |  | 2490 | 42330 | 42330
2002 | Погрузка излишков грунта экскаваторами с емкостью ковша 0,65 м3 в автомобили-самосвалы и автовозка на полигон ТБО (ПОС ТЧ лист 14 полигон ТБО ООО «ЭКОГРАД», расстояние перевозки 12 км) | м3/т | 0.67/1,14 |  |  | 312 | 355.68 | 355.68
2003 | Бетонирование стоек ограждения:
2004 | -бетон класса B20, W6, F150 по ГОСТ 26633-2015 | м3 | 0.64 | 8001 | 5120.64 | 31779.38 | 20338.8 | 25459.44
2005 | Монтаж каркаса и навеса контейнерной площадки: | т | 3.095 |  |  | 88381.62 | 273541.11 | 273541.11
2006 | профили стальные грунты замкнутые по ГОСТ 30245-2003 (марка стали C245-4 по ГОСТ 27772-2015), в том числе: | т | 2.198
2007 | 80х80х5 мм | т | 0.739 | 232920.99 | 172128.61 |  |  | 172128.61
2008 | 60х60х5 мм | т | 1.459 | 232920.99 | 339831.72 |  |  | 339831.72
2009 | прокат листовой горячекатанный по ГОСТ 19903-2015 (марка стали C245-4 по ГОСТ 27772-2015), в том числе: | т | 0.012
2010 | t4 | т | 0.002 | 232920 | 465.84 |  |  | 465.84
2011 | t8 | т | 0.01 | 232921 | 2329.21 |  |  | 2329.21
2012 | профили стальные листовые гнутые с трапециевидными гофрами для строительства ГОСТ 24045-2016 (марка стали Ст3пс по ГОСТ 380-2005), в том числе: | т | 0.885
2013 | профили стальные листовые гнутые с трапециевидными гофрами для строительства ГОСТ 24045-2016 (марка стали Ст3пс по ГОСТ 380-2005), в том числе: | т | 0.885
2014 | H57-750-0.8 | т | 0.533 | 232920.99 | 124146.89 |  |  | 124146.89
2015 | С21-1150-0.7 | т | 0.352 | 232920.99 | 81988.19 |  |  | 81988.19
2016 | Петля для ворот универсальная D28 | шт. | 4 | 240 | 960 |  |  | 960
2017 | Установка пластиковых мусорных контейнеров 1100 л | шт. | 13 | 21715 | 282295 | 2600 | 33800 | 316095
2018 | Озеленение
2019 | Газон усиленный
2020 | Тип 3
2021 | Устройство подстилающего слоя из песка мелкого II класса с Кф не менее 1 м/сут. по ГОСТ 8736-2014, толщина слоя h=0,25 м | м3 | 97.43 | 1584 | 154329.12 | 1844.4 | 179699.89 | 334029.01
2022 | Устройство слоя основания из щебеночно-песчаной смеси С4 по ГОСТ 25607-2009, толщина слоя h=0,17 м | м2/м3 | 389.70/83,48 | 4384.8 | 366043.1 | 1899.59 | 158577.77 | 524620.87
2023 | Устройство покрытия из бетонных газонных плит 9-Ф-6 по ГОСТ 17608-2017 (h=0,08 м) | м2/шт. | 389.70/4159,0 | 4392.08 | 1711593.58 | 2521.37 | 982577.89 | 2694171.47
2024 | Заполнение швов растительным грунтом вручную | м2/м3 | 389.70/8,44 | 59.78 | 23296.27 | 3688.8 | 1437525.36 | 1460821.63
2025 | - погрузка экскаватором с емкостью ковша 0,65 м3, автовозка автомобилями-самосвалами с места складирования до 1 км | м3/т | 8,44/10,13 |  |  | 312 | 3160.56 | 3160.56
2026 | Посев семян многолетних трав на газоне вручную | м2 | 389.7 |  |  | 214 | 83395.8 | 83395.8
2027 | Семена газонных трав | кг | 13.44 | 1511.05 | 20308.51 |  |  | 20308.51
2028 | Газон обыкновенный
2029 | Устройство газона с внесением растительной земли вручную, средняя толщина слоя h=0,23 м | м2/м3 | 860.40/247,56 | 794.13 | 683269.45 | 480 | 412992 | 1096261.45
2030 | Погрузка экскаватором с емкостью ковша 0,65 м3, автовозка автомобилями-самосвалами с места складирования до 1 км | м3/т | 247.56/297,07 |  |  | 260 | 77238.2 | 77238.2
2031 | Посев семян многолетних трав на газоне вручную | м2 | 860.4 |  |  | 214 | 184125.6 | 184125.6
2032 | Семена газонных трав | кг | 29.68 | 1511.05 | 44847.96 |  |  | 44847.96
2033 | Железнодорожные пути
2034 | Устройство защитного слоя (подушки) из песка мелкого II класса с Кф не менее 1 м/сут. по ГОСТ 8736-2014, толщина слоя h=0,80 м, с уплотнением | м3 | 229 | 1612.8 | 369331.2 | 2153.95 | 493254.55 | 862585.75
2035 | Устройство однопутной железной дороги с шириной колеи 1520 мм, в том числе: | м | 65
2036 | - устройство балластной призмы из щебня гранитного фр. 25-60 мм по ГОСТ 7392-2014 толщиной 0,40 м (укладывается в 2 слоя по 0,20 м)) | м2/м3 | 273.00/137,6 | 6000 | 825600 | 3508.06 | 482709.06 | 1308309.06
2037 | - укладка железобетонных шпал группы 1 (Ш1) по 33320-2015 | шт. | 118 | 8073 | 952614 | 2592 | 305856 | 1258470
2038 | - установка комплекта скрепления КБ-65 | шт. | 236 | 3181.5 | 750834 | 999.9 | 235976.4 | 986810.4
2039 | - рельс РП65 по ГОСТ Р 51045-2014 | м | 128 | 11522.08 | 1474826.24 | 2817.6 | 360652.8 | 1835479.04
2040 | - накладка двухголовая металлическая с шестью болтовыми отверстиями 1Р65 по ГОСТ 8193-73 | шт. | 24 | 677.4 | 16257.6 |  |  | 16257.6
2041 | -шайба М27 | шт. | 72 | 0
2042 | -гайка М27 для болта стыкового 27X160 | шт. | 72 | 0
2043 | -болт стыковой 27X160 | шт. | 72 | 0
2044 | Укладка лежней 150х200х4100 мм; нанесение антисептика | шт. | 47 | 0 |  | 4092 | 192324 | 192324
2045 | - костыль путевой | шт. | 47 | 0
2046 | Изготовление и укладка опорных брусьев под контррельсы (брус антисептированный 120х120х150 мм по ГОСТ 8486-86, подрубить по месту) | шт. | 47 | 0 |  | 1800.48 | 84622.56 | 84622.56
2047 | -гвоздь строительный 6х200 мм по ГОСТ 4028-63 | шт. | 94 | 0
2048 | Установка контррельса на опорные брусья: | м3 | 0.1 | 0 |  | 169044 | 16904.4 | 16904.4
2049 | - рельс РП65 по ГОСТ Р 51045-2014 | м | 128 | 11522.08 | 1474825.73
2050 | -шуруп ∅24 мм l=300 мм по ГОСТ 809-2014 | шт. | 47 | 0
2051 | -шайба пружинная путевая 24 по ГОСТ 6402-70 | шт. | 47 | 0
2052 | - восстановление балластной призмы из щебня гранитного фр. 25-60 мм по ГОСТ 7392-2014 толщиной 0,25 м (при переустройстве инженерных сетей) | м2/м3 | 256.20/129,2 | 6000 | 775200 | 2469.47 | 319055.52 | 1094255.52
Итого с НДС |  |  |  |  | 41957003.84 |  | 23275988.53 | 63758166.64

## НВ (ЭЭ)
Приложение № к договору генерального строительного подряда № от __.__.____
СМР
Реконструкция нежилого здания с кадастровым номером 61:55:0020503:272, на земельном участке по адресу: 346413, г. Новочеркасск, ул. Машиностроителей, 7а
Основание: Договор генерального строительного подряда № ... от …..2024
СОГЛАСОВАНО: |  |  |  |  | УТВЕРЖДАЮ:
Генеральный директор …… |  |  |  |  | Директор по эксплуатации и безопасности производственной деятельности |  |  | ООО "ПК "НЭВЗ"
|  | (ФИО) | [5 empty] | (ФИО)
"____" ________________ 2025 года | [8 empty] | "____" ________________ 2024 года
Стройка / объект |  | Реконструкция нежилого здания с кадастровым номером 61:55:0020503:272, на земельном участке по адресу: 346413, г. Новочеркасск, ул. Машиностроителей, 7а
Сметная (договорная) стоимость в соответствии с договором подряда (субподряда): | [8 empty] | руб.
Цены соответствуют периоду ……. кв.2024г.
№ | Наименование работ | Ед. изм. | Количество | Материалы и оборудования в руб. с НДС |  | Работы в руб. с НДС |  | Цена ИТОГО за материалы, оборудование и Работы с НДС | Примечание
|  |  |  | Цена за ед. материала и оборудования | Цена за ИТОГО материалы и оборудования | Цена за ед. работ с НДС | Цена ИТОГО за работ с НДС
1 | 2 | 3 | 4 | 5 | 6 | 7 | 8 | 9 | 10
2084 | 1612-2022-Р-НВ.ВОР
2085 | 1. Хозяйственно-питьевой водопровод В1
2086 | 1.1 Земляные работы
2087 | Разработка грунта I-II группы механизированным способом при подготовке траншеии под трубопроводы (экскаватором "обратная лопата" с ковшом вместимостью 0,65 м3) | м3 | 87.08 |  |  | 1581.02 | 137675.22 | 137675.22 | в ВОР (в проекте) учтен: - погрузка (доб. в стоимость затрат) - демонтаж и монтаж существующего ж.д. полотна для прокладки водопровода - 8м (доб. в стоимость работ) - геодезическая разбивка и съемка (доб.в стоимость работ)
2088 | Доработка грунта II группы ручным способом | м3 | 9.68 |  |  | 2877 | 27849.36 | 27849.36
2089 | Устройство основания песчаного под трубопроводы толщиной 150 мм с разравниваем и послойным уплотнением Кcom≥0,95 | м3 | 7.7 | 1584 | 12196.8 | 1572.06 | 12104.86 | 24301.66
2090 | Обсыпка трубопроводов строительным песком (вокруг трубопровода и над трубопроводом толщиной 300 мм) разравниваем и послойным уплотнением Кcom≥0,95 | м3 | 42.58 | 1584 | 67446.72 | 1572.06 | 66938.31 | 134385.03
2091 | Окончательная засыпка траншеи строительным песком (до низа дорожной одежды) с послойным уплотнением Кcom≥0,95 | м3 | 27.6 | 1584 | 43718.4 | 1572.06 | 43388.86 | 87107.26
2092 | Окончательная засыпка траншеи извлеченным грунтом (пригодным, диаметр включений не более 200 мм) с послойным уплотнением Кcom≥0,92 (или песком средней крупности) | м3 | 35.11 | 1584 | 55614.24 | 1572.06 | 55195.03 | 110809.27
2093 | Вывоз извлеченного грунта (I - II группы) на полигон (ПОС ТЧ лист 14 полигон ТБО ООО «ЭКОГРАД», расстояние перевозки 12 км) | м3 | 61.65 |  |  | 4200 | 258930 | 258930 | в ВОР (в проекте) кол-во - 107,888 м3. Стоимость работ вкл.в расчет 107,888м3*2000р/61,65м3 -по объему в ВОР (в проекте)
2094 | Прокладка трубопровода в траншее из трубы ПЭ100 SDR 17 ПНД питьевая Ø280х16,6 | п.м. | 40 | 3378.42 | 135136.8 | 1947.76 | 77910.4 | 213047.2
2095 | Прокладка трубопровода из трубы чугунной напорной высокопрочной (из ВЧШГ) с приварными фланцами DN250 мм, PN 10, L=5500 мм с внутренним ЦПП и наруж-ным покрытием из цинка и битумного лака. Трубы чугунные напорные раструбные, номинальный диаметр 250 мм, толщина стенки 11 мм | м | 11 | 14441.7 | 158858.7 | 2930.4 | 32234.4 | 191093.1 | Была ошибка в ячейке
2096 | Укладка футляров из трубы стальной Ø530x8 мм, L=12 м с наружным антикоррозийным покрытием (изоляция «усиленная» по ГОСТ 9.602-2016) и с внутрен-ним антикоррозийным покрытием | м | 24 | 17628.61 | 423086.64 | 6060.47 | 145451.28 | 568537.92 | Была ошибка в ячейке
2097 | Протаскивание в футляр трубы ПЭ100 SDR 17 ПНД питьевая Ø280х16,6 | п.м. | 24 | 17171.36 | 412112.64 | 2957.19 | 70972.56 | 483085.2
2098 | Монтаж втулки под фланец ПЭ100 SDR17 Ø280 мм | шт | 4 | 3773.44 | 15093.76 | 7247.38 | 28989.52 | 44083.28
2099 | Монтаж фланца стального с полимерным покрытием для разъемных соединений ПЭ труб Ø280 мм (DN250), PN10 для установки в грунте (в комплекте с болтами, гайками, шайбами из коррозионностойкой стали и межфланцевыми прокладками) | компл. | 4 | 2619.08 | 10476.32 | 7856.02 | 31424.08 | 41900.4
2100 | Монтаж фланца стального плоского приварного DN400, PN10 (в комплекте с болтами, гайками, шайбами и межфланцевыми прокладками) | компл. | 2 | 9961.88 | 19923.76 | 7856.02 | 15712.04 | 35635.8
2101 | Монтаж тройника ВЧШГ фланцевого ТФ DN400x250 мм, PN10 с внутренним ЦПП и наружным покрытием из цинка и битумного лака | шт | 2 | 85277.28 | 170554.56 | 10975.99 | 21951.98 | 192506.54
2102 | Монтаж отвода сварного односекционного 27° ПЭ100 SDR17 Ø280 мм | шт | 3 | 3484.84 | 10454.52 | 1739.64 | 5218.92 | 15673.44
2103 | Монтаж отвода электросварного 45° с закладными нагревателями ПЭ100 SDR11 Ø280 мм | шт | 4 | 3484.85 | 13939.4 | 1739.64 | 6958.56 | 20897.96
2104 | Монтаж колена ВЧШГ раструбного 90° под соединение "RJ" DN250 мм с внутренним ЦПП и наружным покрытием из цинка и битумного лака, установка в грунте | шт | 2 | 75637.8 | 151275.6 | 127.84 | 255.68 | 151531.28
2105 | Монтаж уплотнительного резинового типа "BPC" под соединение "RJ" DN250 мм | шт | 4 |  |  | 125 | 500 | 500 | в ВОР (в проекте) не учтено (стоимость добавлена в п., но исключена из прокладки
2106 | Монтаж стопоров для труб из ВЧШГ для соединения «RJ» DN250 мм с резиновым фиксатором (стопор правый – 1 шт, стопор левый со стопорной проволкой – 1 шт) | компл. | 4 |  |  | 125 | 500 | 500 | в ВОР (в проекте) не учтено (стоимость добавлена в п., но исключена из прокладки
2107 | Монтаж упруго-запирающейяся клиновой чугунной задвижки фланцевой с невыдвижным шпинделем короткая DN250, PN10, L=250 мм для установки в колодце (в комплекте с болтами, гайками, шайбами и меж-фланцевыми прокладками),и маховиком для задвижки DN250 мм – 2 шт. | шт. | 2 | 33560.38 | 67120.76 | 25514.33 | 51028.66 | 118149.42 | в ВОР (в проекте) учтено: - герметизация проход труб, - бетонное основание + - упоры УН-29- 2 шт. + - заделка отверстий + - вставка чугунная Ф400 (доб. в стоимость)
2108 | Монтаж упруго-запирающейяся клиновой чугунной задвижки фланцевой с невыдвижным шпинделем короткая DN400, PN10, L=250 мм для установки в колодце (в комплекте с болтами, гайками, шайбами и меж-фланцевыми прокладками) и маховик для задвижки DN400 мм – 1 шт. | шт. | 1 | 298691.16 | 298691.16 | 38522.95 | 38522.95 | 337214.11
2109 | Монтаж опорно-направляющего кольца для полимерной трубы Ø280 мм, высота ребра 95 мм (в комплекте с прокладкой из резины) | компл. | 12 |  |  | 100 | 1200 | 1200 | в ВОР (в проекте) нет отводов (стоимость работ добавлена в п., но исключена из прокладки стоимость материала не учтена
2110 | Мотаж уплотнительной (герметизирующей) переходная манжеты Ø280х530 мм | компл. | 4 | 10611.51 | 42446.04 | 5604.53 | 22418.12 | 64864.16
2111 | 2. Противопожарный водопровод В2
2112 | 2.1 Земляные работы
2113 | Разработка грунта I - II группы механизированным способом при подготовке траншеии под трубопроводы (экскаватором "обратная лопата" с ковшом вместимостью 0,65 м3) | м3 | 73.08 |  |  | 2188.28 | 159919.5 | 159919.5 | в ВОР (в проекте) учтен: - погрузка (доб. в стоимость затрат) - демонтаж и монтаж существующего ж.д. полотна для прокладки водопровода - 8м (доб. в стоимость работ) - геодезическая разбивка и съемка (доб.в стоимость работ)
2114 | Доработка грунта II группы ручным способом | м3 | 8.12 |  |  | 2132.4 | 17315.09 | 17315.09
2115 | Устройство основания песчаного под трубопроводы толщиной 150 мм с разравниваем и послойным уплотнением Кcom≥0,95 | м3 | 4.2 | 1584 | 6652.8 | 1572.06 | 6602.65 | 13255.45
2116 | Обсыпка трубопроводов строительным песком (вокруг трубопровода и над трубопроводом толщиной 300 мм) разравниваем и послойным уплотнением Кcom≥0,95 | м3 | 19.95 | 1584 | 31600.8 | 1572.06 | 31362.6 | 62963.4
2117 | Окончательная засыпка траншеи строительным песком (до низа дорожной одежды) с послойным уплотнением Кcom≥0,95 | м3 | 14.7 | 1584 | 23284.8 | 1572.06 | 23109.28 | 46394.08
2118 | Окончательная засыпка траншеи извлеченным грунтом (пригодным, диаметр включений не более 200 мм) с послойным уплотнением Кcom≥0,92 (или песком средней крупности) | м3 | 31.62 | 1584 | 50086.08 | 1572.06 | 49708.54 | 99794.62
2119 | Вывоз извлеченного грунта (I - II группы) на полигон (ПОС ТЧ лист 14 полигон ТБО ООО «ЭКОГРАД», расстояние перевозки 12 км) | м3 | 47.2 |  |  | 4200 | 198240 | 198240 | в ВОР (в проекте) кол-во - 82,6м3. Стоимость работ вкл.в расчет 82,6м3*2000р/47,2м3 -по объему в ВОР (в проекте)
2120 | Прокладка трубопровода в траншее из трубы питьевая ПЭ100 SDR17 Ø160x9,5 мм | м | 30 | 1103.56 | 33106.8 | 1159.38 | 34781.4 | 67888.2
2121 | Укладка футляра из трубы стальной Ø426x7 мм, L=11 м с наружным антикоррозийным покрытием (изоляция «усиленная» по ГОСТ 9.602-2016) и с внутренним антикоррозийным покрытием | шт/м | 1/11 | 16128.48 | 177413.28 | 5849.9 | 64348.9 | 241762.18 | в ВОР (в проекте) учтено: - устан. уплотнительной переходной манжеты, - установка гильзы из трубы, - герметизация проход труб (доб. в стоимость)
2122 | Укладка футляра из трубы стальной Ø426x7 мм, L=11,50 м с наружным антикоррозийным покрытием (изоляция «усиленная» по ГОСТ 9.602-2016) и с внутренним антикоррозийным покрытием | шт/м | 1/11,5 | 16128.48 | 185477.52 | 5849.9 | 67273.85 | 252751.37
2123 | Протаскивание в футляр трубы питьевой ПЭ100 SDR17 Ø160x9,5 мм | м | 23 | 2326.4 | 53507.2 | 2505.86 | 57634.78 | 111141.98
2124 | Монтаж втулки под фланец ПЭ100 SDR17 Ø160 мм | шт | 4 | 889.93 | 3559.72 | 1667.82 | 6671.28 | 10231
2125 | Монтаж фланца стального с полимерным покрытием для разъемных соединений ПЭ труб Ø160 мм (DN150), PN10/16 для установки в грунте (в комплекте с болтами, гайками, шайбами из коррозионностойкой стали и межфланцевыми прокладками) | компл. | 4 | 1336.71 | 5346.84 | 7856.02 | 31424.08 | 36770.92
2126 | Монтаж флана стального плоского приварного DN400, PN10 | шт | 4 | 9961.88 | 39847.52 | 7856.02 | 31424.08 | 71271.6
2127 | Монтаж тройника ВЧШГ фланцевого ТФ DN250x150 мм, PN10 с внутренним ЦПП и наружным покрытием из цинка и битумного лака | шт | 1 | 55693.51 | 55693.51 | 24155.1 | 24155.1 | 79848.61 | в ВОР (в проекте) учтено: монтаж адаптера чугунного DN250мм (доб. в стоимость)
2128 | Монтаж тройника ВЧШГ фланцевого ТФ DN400x150 мм, PN10 с внутренним ЦПП и наружным покрытием из цинка и битумного лака для установки в грунте | шт | 2 | 171299.58 | 342599.16 | 18832 | 37664 | 380263.16 | в ВОР (в проекте) учтено: - монтаж вставки чугунной DN400мм (доб. в стоимость)
2129 | Монтаж противопожарного гидрантаПожарный гидранта подземного DN125, PN10, высотой 1000 мм с интегрированным узлом двойного запирания (ИУДЗ) и с автоматическим дренажом, нижний фланец по ГОСТ 5525-88 (в комплекте с болтами, гайками, шайбами и межфланцевыми прокладками) | шт | 3 | 11637.89 | 34913.67 | 8496.88 | 25490.64 | 60404.31
2130 | Монтаж упруго-запирающейся клиновой чугунной задвижки с невыдвижным шпинделем фланцевая короткая DN150, PN10/16, L=210 мм для установки в колодце (в комплекте с болтами, гайками, шайбами и межфланцевыми прокладками) и маховик/штурвала для задвижки DN150 мм – 3 шт. | шт | 3 | 8291.91 | 24875.73 | 6780.72 | 20342.16 | 45217.89
2131 | Монтаж подставки пожарной фланцевой чугунная/стальная односторонняя DN150 мм, PN10/16, фланец под гидрант по ГОСТ 5525-88 | шт | 3 | 11515.93 | 34547.79 | 7856.02 | 23568.06 | 58115.85
2132 | 2.7 Монтаж материалов и изделий:
2133 | Колодец водопроводный из сборных железобетонных Ø1000 мм, в составе: | компл. | 2 | 4221.92 | 8443.84 | 37843.93 | 75687.86 | 84131.7 | в ВОР (проекте) кол-во +щебень+упоры+заделка отверстий (доб. в стоимость)
2134 | - плита днища ПН10, Ø1500 мм, h=100 мм | шт | 2 | 8452.5 | 16905 |  |  | 16905
2135 | - кольцо стеновое КС10.6, Øвнеш1160 мм, Øвнутр1000 мм, h=590 мм | шт | 2 | 6762.01 | 13524.02 |  |  | 13524.02
2136 | - кольцо стеновое КС10.9, Øвнеш1160 мм, Øвнутр1000 мм, h=890 мм | шт | 2 | 9418.5 | 18837 |  |  | 18837
2137 | - плита перекрытия ПП10-2, Ø1160 мм, h=150 мм | шт | 2 | 5433.75 | 10867.5 |  |  | 10867.5
2138 | - кольцо опорное КО6, Øвнеш840 мм, Øвнутр580 мм, h=70 мм | шт | 2 | 1328.26 | 2656.52 |  |  | 2656.52
2139 | - кольцо опорное КО7, Øвнеш840 мм, Øвнутр580 мм, h=50 мм | шт | 1 | 1486.8 | 1486.8 |  |  | 1486.8
2140 | Колодец водопроводный из сборных железобетонных Ø1500 мм, в составе: | компл. | 1 | 5512.31 | 5512.31 | 53804.85 | 53804.85 | 59317.16 | в ВОР (проекте) кол-во +щебень+упоры+заделка отверстий (доб. в стоимость)
2141 | - плита днища ПН15, Ø1500 мм, h=120 мм | шт | 1 | 17146.5 | 17146.5 |  |  | 17146.5
2142 | - кольцо стеновое КС15.6, Øвнеш1680 мм, Øвнутр1500 мм, h=590 мм | шт | 1 | 10384.5 | 10384.5 |  |  | 10384.5
2143 | - кольцо стеновое КС15.9, Øвнеш1680 мм, Øвнутр1500 мм, h=890 мм | шт | 1 | 14852.26 | 14852.26 |  |  | 14852.26
2144 | - плита перекрытия 1ПП15-2, Ø1680 мм, h=150 мм | шт | 1 | 12920.26 | 12920.26 |  |  | 12920.26
2145 | - кольцо опорное КО6, Øвнеш840 мм, Øвнутр580 мм, h=70 мм | шт | 2 | 1328.26 | 2656.52 |  |  | 2656.52
2146 | - кольцо опорное КО7, Øвнеш840 мм, Øвнутр580 мм, h=50 мм | шт | 1 | 1486.8 | 1486.8 |  |  | 1486.8
2147 | Люк чугунный тяжелый Т (С250) – Г-1-60 | компл. | 3 | 21252 | 63756 |  |  | 63756
2148 | Лестница навесная для пожарного гидранта Л1, H=1,50 м (с антикоррозийным покрытием) | шт | 3 | 5695.2 | 17085.6 |  |  | 17085.6
2149 | Гидроизоляция обмазочная для наружных железобетонных поверхностей колодца (2 слоя, расход 1,1 кг/м2) | м2 | 33.31 | 991.11 | 33013.87 | 378.09 | 12594.18 | 45608.05
2150 | Уплотнительная (герметизирующая) переходная манжета Ø160х426 мм | компл. | 2 |  |  | 250 | 500 | 500 | в ВОР (в проекте) не учтено (стоимость добавлена в п., но исключена из установки колодцев стоимость материала не учтена
2151 | 3. Заключение существующего водопровода Вп в футляр с южной стороны 2БКТП-3150/6/04 (поз. 2 по ГП) и блочной компрессорной (поз. 3 по ГП)
2152 | 3.1 Земляные работы
2153 | Разработка грунта I - II группы механизированным способом при подготовке траншеии под трубопроводы (экскаватором "обратная лопата" с ковшом вместимостью 0,65 м3) | м3 | 49.5 |  |  | 1102.67 | 54582.17 | 54582.17
2154 | Доработка грунта II группы ручным способом | м3 | 5.5 |  |  | 2877 | 15823.5 | 15823.5
2155 | Устройство основания песчаного под трубопроводы толщиной 100 мм с разравниваем и послойным уплотнением Кcom≥0,95 | м3 | 4.2 | 1584 | 6652.8 | 1572.06 | 6602.65 | 13255.45
2156 | Обсыпка трубопроводов строительным песком (вокруг трубопровода и над трубопроводом толщиной 300 мм) разравниваем и послойным уплотнением Кcom≥0,95 | м3 | 19.95 | 1584 | 31600.8 | 1572.06 | 31362.6 | 62963.4
2157 | Окончательная засыпка траншеи строительным песком (до низа дорожной одежды) с послойным уплотнением Кcom≥0,95 | м3 | 31.5 | 1584 | 49896 | 1572.06 | 49519.89 | 99415.89
2158 | Вывоз извлеченного грунта (I - II группы) на полигон (ПОС ТЧ лист 14 полигон ТБО ООО «ЭКОГРАД», расстояние перевозки 12 км) | м3 | 55 |  |  | 4200 | 231000 | 231000 | в ВОР (в проекте) кол-во - 96,3м3. Стоимость работ вкл.в расчет 96,3м3*2000р/55м3 -по объему в ВОР (в проекте)
2159 | Укладка футляра из труб питьевых/технических ПЭ100 SDR17 Ø225x13,4 мм | м | 20.2 | 2323.51 | 46934.9 | 10306.42 | 208189.68 | 255124.58 | в ВОР (в проекте) учтена: - проварка экструдером по всей длине - герметизация проходов труб - Прокладка трубы /технической ПЭ100 SDR17 (не футляра). Не понятно что за футляр, тк нет затягивания в работах - если устанавлив.на вновь уложенные трубы. Или же это футляр на сущ. Тогда футляр должен быть разрезной и стоимость работ другая.
2160 | Укладка футляра из труб питьевых/технических Ø355x21,1 мм | м | 12.5 | 5568.91 | 69611.38 | 11054.03 | 138175.38 | 207786.76
2161 | Монтаж люка чугунного тяжелого Т (С250) – В-1-60 | шт | 1 | 18209.1 | 18209.1 | 2368.8 | 2368.8 | 20577.9
2162 | Монтаж опорно-направляющего кольца для стальной трубы Ø57 мм, высота ребра 35 мм (в комплекте с прокладкой из резины) | шт | 9 | 1805.21 | 16246.89 | 1031.55 | 9283.95 | 25530.84
2163 | Монтаж опорно-направляющего кольца для стальной трубы Ø114 мм, высота ребра 95 мм (в комплекте с прокладкой из резины) | шт | 5 | 1805.22 | 9026.1 | 1031.55 | 5157.75 | 14183.85
2164 | Монтаж герметизирующей манжеты Ø57х225 мм | шт | 1 | 1954.94 | 1954.94 | 4029.9 | 4029.9 | 5984.84
2165 | Монтаж герметизирующей манжеты Ø114х355 мм | шт | 1 | 2324.44 | 2324.44 | 4029.9 | 4029.9 | 6354.34 |  | 6681732.53
Итого с НДС |  |  |  |  | 3714652.69 |  | 2967079.84 | 6681732.53

## НСС (Собств. силы)
Приложение № к договору генерального строительного подряда № от __.__.____
СМР
Реконструкция нежилого здания с кадастровым номером 61:55:0020503:272, на земельном участке по адресу: 346413, г. Новочеркасск, ул. Машиностроителей, 7а
Основание: Договор генерального строительного подряда № ... от …..2024
СОГЛАСОВАНО: |  |  |  |  | УТВЕРЖДАЮ:
Генеральный директор …… |  |  |  |  | Директор по эксплуатации и безопасности производственной деятельности |  |  | ООО "ПК "НЭВЗ"
|  | (ФИО) | [5 empty] | (ФИО)
"____" ________________ 2025 года | [8 empty] | "____" ________________ 2024 года
Стройка / объект |  | Реконструкция нежилого здания с кадастровым номером 61:55:0020503:272, на земельном участке по адресу: 346413, г. Новочеркасск, ул. Машиностроителей, 7а
Сметная (договорная) стоимость в соответствии с договором подряда (субподряда): | [8 empty] | руб.
Цены соответствуют периоду ……. кв.2024г.
№ | Наименование работ | Ед. изм. | Количество | Материалы и оборудования в руб. с НДС |  | Работы в руб. с НДС |  | Цена ИТОГО за материалы, оборудование и Работы с НДС | Примечание (Пересчет работы)
|  |  |  | Цена за ед. материала и оборудования | Цена за ИТОГО материалы и оборудования | Цена за ед. работ с НДС | Цена ИТОГО за работ с НДС
1 | 2 | 3 | 4 | 5 | 6 | 7 | 8 | 9 | 10
2249 | Кабельная канализация
2250 | Механизированная разработка грунта II группы в котловане под устройство колодцев в отвал 2 группы грунта, емкостью ковша 0,65 м3, в том числе: | м3 | 477.4 | 0 | 0 | 756 | 360914.4 | 360914.4 | 0
2251 | траншея Т10 для прокладки 2-4 труб на глубине 0,9 м | м3 | 218.4 | 0 | 0 |  | 0 | 0 | 0
2252 | траншея Т11 для прокладки 6 труб на глубине 0,9 м | м3 | 94.2 | 0 | 0 |  | 0 | 0 | 0
2253 | траншея глубиной 1,5 м для прокладки 2 труб на глубине 1,2 м | м3 | 17.3 | 0 | 0 |  | 0 | 0 | 0
2254 | траншея глубиной 2,35 м для прокладки 2 труб на глубине 2 м | м3 | 61.1 | 0 | 0 |  | 0 | 0 | 0
2255 | котлован для колодца ККСр-2 | м3 | 40 | 0 | 0 |  | 0 | 0 | 0
2256 | котлован для колодца ККСр-3 | м3 | 24 | 0 | 0 |  | 0 | 0 | 0
2257 | котлован ГНБ стартовый, 2х2х1,4 | м3 | 5.6 | 0 | 0 |  | 0 | 0 | 0
2258 | котлован ГНБ приемный, 2х3х1,4 | м3 | 16.8 | 0 | 0 |  | 0 | 0 | 0
2259 | Устройство подушки из песка с уплотнением вибротрамбовками со степенью уплотнения k=0.95 | м3 | 80.7 | 0 | 0 | 1572.06 | 126865.242 | 126865.242 | 0
2260 | траншея Т10 для прокладки 2-4 труб на глубине 0,9 м | м3 | 46.7 | 0 | 0 |  | 0 | 0 | 0
2261 | траншея Т11 для прокладки 6 труб на глубине 0,9 м | м3 | 21 | 0 | 0 |  | 0 | 0 | 0
2262 | траншея глубиной 1,5 м для прокладки 2 труб на глубине 1,2 м | м3 | 1.9 | 0 | 0 |  | 0 | 0 | 0
2263 | траншея глубиной 2,35 м для прокладки 2 труб на глубине 2 м | м3 | 6.7 | 0 | 0 |  | 0 | 0 | 0
2264 | котлован для колодца ККСр-2 | м3 | 3.2 | 0 | 0 |  | 0 | 0 | 0
2265 | котлован для колодца ККСр-3 | м3 | 1.2 | 0 | 0 |  | 0 | 0 | 0
2266 | Монтаж колодца железобетонного ККСр-2 в комплекте с вертикальными кронштейнами, ершами с гайками и шайбами, ККСр-2-10(80) ГЕК-ССД (В25) | шт. | 16 | 33586.776 | 537388.416 | 52049.268 | 832788.288 | 1370176.704 | 806082.624
2267 | Монтаж колодца железобетонного ККСр-3 в комплекте с вертикальными кронштейнами, ершами с гайками и шайбами, ККСр-3-10 ГЕК-ССД (В25) | шт. | 5 | 44211.384 | 221056.92 | 52049.268 | 260246.34 | 481303.26 | 331585.38
2268 | Монтаж кольца опорного бетонного, наружный диаметр 900 мм, толщина 100 мм, КО-1 | шт. | 37 | 1559.196 | 57690.252 |  | 0 | 57690.252 | 86535.378
2269 | Монтаж устройства запорного люка ГТС тяжелого типа из ВЧ с замком УЗЛ-Т ССД с использованием набор крепления люка СНКЛ-3 | шт. | 21 | 52812.636 | 1109065.356 |  | 0 | 1109065.356 | 1663598.034
2270 | Прокладка двустенной гибкой ПНД трубы для кабельной канализации д.63мм с протяжкой, SN13, 500Н из них: | м | 2294 | 0 | 0 | 1507.2 | 3457516.8 | 3457516.8 | 0
2271 | в траншее | м | 2190 | 133.956 | 293363.64 |  | 0 | 293363.64 | 440045.46
2272 | методом ГНБ (прокол) | м | 104 | 133.956 | 13931.424 | 10000 | 1040000 | 1053931.424 | 20897.136
2273 | Монтаж муфты для двустенных-дренажных труб, 63мм | шт. | 6 | 130.128 | 780.768 |  | 0 | 780.768 | 1171.152
2274 | Монтаж кольца резинового уплотнительного для двустенной трубы, д.63мм | шт. | 20 | 22.86 | 457.2 |  | 0 | 457.2 | 685.8
2275 | Монтаж заглушки для двустенной трубы, наружной, полиэтилен, д.63мм | шт. | 12 | 120.912 | 1450.944 |  | 0 | 1450.944 | 2176.416
2276 | Монтаж держателей расстояния (кластер) для двустенных труб, д.63мм, тройной | шт. | 195 | 254.856 | 49696.92 |  | 0 | 49696.92 | 74545.38
2277 | Укладка ленты сигнальной предупредительной 300мм "Осторожно! Кабель!" | м | 800 | 17.88 | 14304 | 21.036 | 16828.8 | 31132.8 | 21456
2278 | Герметизация колодцев мастикой битумно-полимерной гидроизоляционная | шт./м2 | 21/166,6 | 6399.996 | 134399.916 | 4500 | 94500 | 228899.916 | 201599.874
2279 | Герметизация вводов труб мастикой герметизирующей МГКП (15 кг) | шт. | 15 | 685.716 | 10285.74 | 4500 | 67500 | 77785.74 | 15428.61
2280 | Обратная засыпка траншей и котлованов механизированным способом емкостью ковша 0,65 м3 грунтом II группы с послойным уплотнением грунта, со степенью уплотнения k=0.95, в том числе: | м3 | 336.2 | 0 | 0 | 1572.06 | 528526.572 | 528526.572 | 0
2281 | траншея Т10 для прокладки 2-4 труб на глубине 0,9 м | м3 | 171.7 | 0 | 0 |  | 0 | 0 | 0
2282 | траншея Т11 для прокладки 6 труб на глубине 0,9 м | м3 | 73.2 | 0 | 0 |  | 0 | 0 | 0
2283 | траншея глубиной 1,5 м для прокладки 2 труб на глубине 1,2 м | м3 | 11.8 | 0 | 0 |  | 0 | 0 | 0
2284 | траншея глубиной 2,35 м для прокладки 2 труб на глубине 2 м | м3 | 54.4 | 0 | 0 |  | 0 | 0 | 0
2285 | котлован для колодца ККСр-2 | м3 | 4 | 0 | 0 |  | 0 | 0 | 0
2286 | котлован для колодца ККСр-3 | м3 | 3.5 | 0 | 0 |  | 0 | 0 | 0
2287 | котлован ГНБ стартовый, 2х2х1,4 | м3 | 0.8 | 0 | 0 |  | 0 | 0 | 0
2288 | котлован ГНБ приемный, 2х3х1,4 | м3 | 16.8 | 0 | 0 |  | 0 | 0 | 0
2289 | Транспортировка излишков грунта (группа грунта II ) на площадку временного складирования, расстояние до 6 км. | м3 | 141.2 | 0 | 0 | 2400 | 338880 | 338880 | 0
2290 | Внутриплощадочные сети связи |  |  | 0 | 0 |  | 0 | 0 | 0
2291 | Монтаж шкафа телекоммуникационного напольного 19", 42U, 600x600 мм, металлическая передняя дверь с замком, светло-серый, ШТК-М-42.6.6-3ААА | шт. | 1 | 75428.568 | 75428.568 | 271612.28 | 271612.28 | 347040.848 | 113142.852
2292 | Подключение комплекта проводов заземления для шкафа ШТК-М, универсальный. ПЗ-ШТК-М | шт. | 1 | 1028.568 | 1028.568 |  | 0 | 1028.568 | 1542.852
2293 | Установка панели заземления вертикальной 1000 мм / 200 А, ПЗ-1000.200А | шт. | 1 | 4800 | 4800 |  | 0 | 4800 | 7200
2294 | Установка модуля вентиляторного, 3 вентилятора с терморегулятором, R-FAN-3T | шт. | 1 | 11199.996 | 11199.996 |  | 0 | 11199.996 | 16799.994
2295 | Установка комплекта щеточного ввода в шкаф, универсальный, КВ-Щ-55.420А | шт. | 1 | 5714.28 | 5714.28 |  | 0 | 5714.28 | 8571.42
2296 | Установка блока розеток Rem-16 с авт. 16А, 7 Schuko, алюм., 19", колодка, R-16-7S-A-440-K | шт. | 1 | 5257.14 | 5257.14 |  | 0 | 5257.14 | 7885.71
2297 | Сборка и установка кросса оптического на 16 симплексных портов SC, укомплектованного, ШКОС-Л-1U/2-16-SC~16-SC/SM ~16-SC/UPC | компл. | 2 | 5714.28 | 11428.56 | 271612.28 | 543224.56 | 554653.12 | 17142.84
2298 | Установка горизонтального кабельного органайзера 19" 1U, 6 колец, цвет черный ГКО-1-6-9005 | шт. | 2 | 3428.568 | 6857.136 | 5000 | 10000 | 16857.136 | 10285.704
2299 | Прокладка волоконно-оптического кабеля в негорючей оболочке, не содержащей галогенов с несущим элементом из стеклопластикового прутка для внутренней и внешней прокладки, 16 одномодовых волокон 9/125 мкм, ИКнг(А)-HF-М4П-А16-2.7 | м | 1010 | 0 | 0 | 278.616 | 281402.16 | 281402.16 | 0
2300 | в кабельной канализации | м | 828 | 80.004 | 66243.312 |  | 0 | 66243.312 | 99364.968
2301 | в металлическом лотке | м | 147 | 80.004 | 11760.588 |  | 0 | 11760.588 | 17640.882
2302 | в гофрированной ПЛЛ трубе | м | 25 | 80.004 | 2000.1 |  | 0 | 2000.1 | 3000.15
2303 | запас кабеля | м | 10 | 80.004 | 800.04 |  | 0 | 800.04 | 1200.06
2304 | Тестирование волокон волоконно-оптического кабеля рефлектометром в двух направлениях | шт. | 64 | 0 | 0 | 2000 | 128000 | 128000 | 0
2305 | Прокладка кабеля телефонного многопарного, 50 пар, ТППэп 50х2х0.5 | м | 320 | 419.424 | 134215.68 | 278.616 | 89157.12 | 223372.8 | 201323.52
2306 | в кабельной канализации | м | 159 | 419.424 | 66688.416 |  | 0 | 66688.416 | 100032.624
2307 | в металлическом лотке | м | 157 | 419.424 | 65849.568 |  | 0 | 65849.568 | 98774.352
2308 | в гофрированной ПЛЛ трубе | м | 4 | 419.424 | 1677.696 |  | 0 | 1677.696 | 2516.544
2309 | Демонтаж существующего кабеля ИКСЛН-М4П-А32-2,5 с кабельной эстакады с сохранением | м | 18 | 0 | 0 | 278.616 | 5015.088 | 5015.088 | 0
2310 | Демонтаж существующего кабеля ПРППМ 2х0.9 с кабельной эстакады с сохранением | м | 9 | 0 | 0 | 278.616 | 2507.544 | 2507.544 | 0
2311 | Прокладка существующего кабеля ИКСЛН-М4П-А32-2,5 | м | 16 | 0 | 0 | 278.616 | 4457.856 | 4457.856 | 0
2312 | в кабельной канализации | м | 8 | 0 | 0 |  | 0 | 0 | 0
2313 | опуск стальной трубе д.50 мм | м | 8 | 0 | 0 |  | 0 | 0 | 0
2314 | Прокладка существующего кабеля ПРППМ 2х0.9 | м | 8 | 0 | 0 | 278.616 | 2228.928 | 2228.928 | 0
2315 | в кабельной канализации | м | 4 | 0 | 0 |  | 0 | 0 | 0
2316 | опуск стальной трубе д.50 мм | м | 4 | 0 | 0 |  | 0 | 0 | 0
2317 | Прокладка легкого оптического кабеля с повивом полимерных трубок для прокладки в канализацию марки ИКСЛ, 4 модуля, 32 одномодовых оптических волокна, ИКСЛН-М4П-А32-2,5 | м | 160 | 0 | 0 | 278.616 | 44578.56 | 44578.56 | 0
2318 | в кабельной канализации | м | 140 | 86.856 | 12159.84 |  | 0 | 12159.84 | 18239.76
2319 | в кабельной канализации | м | 20 | 86.856 | 1737.12 |  | 0 | 1737.12 | 2605.68
2320 | Тестирование волокон волоконно-оптического кабеля рефлектометром в двух направлениях | шт. | 128 | 0 | 0 | 2000 | 256000 | 256000 | 0
2321 | Прокладка провода ПРППМ телефонного с двумя жилами сечением 0,9 мм2, ПРППМ 2х0.9 | м | 80 | 0 | 0 | 278.616 | 22289.28 | 22289.28 | 0
2322 | в кабельной канализации | м | 70 | 24 | 1680 |  | 0 | 1680 | 2520
2323 | в кабельной канализации | м | 10 | 24 | 240 |  | 0 | 240 | 360
2324 | Монтаж кабеля ПуГВнг(А)-LSLTx 1х16 | м | 50 | 262.86 | 13143 | 278.616 | 13930.8 | 27073.8 | 19714.5
2325 | Монтаж кронштейна для установки муфт в колодцах ССД при помощи устройства УПМК д/подвески муфт и запаса кабеля | шт. | 2 | 2742.852 | 5485.704 | 3000 | 6000 | 11485.704 | 8228.556
2326 | Монтаж муфты прямой соединительной полиэтиленовой в комплекте с термоусаживаемыми трубками ТУТ ССД МПП 0,1/0,3 | шт. | 2 | 594.288 | 1188.576 | 5000 | 10000 | 11188.576 | 1782.864
2327 | Монтаж муфты оптической городской тупиковой малогабаритной до 96 ОВ для установки в коллекторах кабельной канализации МОГ-Т3-40-1КБ4845 ССД | шт. | 4 | 2285.712 | 9142.848 | 35000 | 140000 | 149142.848 | 13714.272
2328 | Прокалдка трубы ПЛЛ гибкой гофрированной безгалогенной д.25 мм, ПВ-0, с протяжкой, 50 м, цвет белый | м | 50 | 147.636 | 7381.8 | 1507.2 | 75360 | 82741.8 | 11072.7
2329 | Монтаж держателя для трубы двухкомпонентного, д.25 мм | шт. | 100 | 33.612 | 3361.2 | 150 | 15000 | 18361.2 | 5041.8
2330 | Монтаж трубы стальной водогазопроводной д.50 мм, ВГП 50х3 мм | м | 4 | 457.14 | 1828.56 | 1500 | 6000 | 7828.56 | 2742.84
2331 | Герметизация ввода в трубу и перехода меду стальной и ПНД трубой лентой мастичной, ЛМ-1,5 ССД 38мм х 1,5м х 3мм | шт. | 1 | 1828.572 | 1828.572 | 1500 | 1500 | 3328.572 | 2742.858
2332 | Герметизация ввода в трубу герметиком каучуковый Aquastop 300 мл | шт. | 1 | 914.28 | 914.28 | 1500 | 1500 | 2414.28 | 1371.42
2333 | Маркировка прокладываемых кабелей комплектом маркировочным пластмассовый (в упаковке 50 комплектов и 1 маркер) ССД КМП | шт. | 2 | 2742.852 | 5485.704 | 10000 | 20000 | 25485.704 | 8228.556
Итого с НДС |  |  |  |  | 2980398.348 |  | 9074330.618 | 12054728.966 | 4470597.522
7450995.87

## НСС (ЭЭ)
2248 | 1612-2022-Р-НСС.ВОР
2249 | Кабельная канализация
2250 | Механизированная разработка грунта II группы в котловане под устройство колодцев в отвал 2 группы грунта, емкостью ковша 0,65 м3, в том числе: | м3 | 477.4
2251 | траншея Т10 для прокладки 2-4 труб на глубине 0,9 м | м3 | 218.4 |  |  | 756 | 165110.4 | 165110.4
2252 | траншея Т11 для прокладки 6 труб на глубине 0,9 м | м3 | 94.2 |  |  | 756 | 71215.2 | 71215.2
2253 | траншея глубиной 1,5 м для прокладки 2 труб на глубине 1,2 м | м3 | 17.3 |  |  | 756 | 13078.8 | 13078.8
2254 | траншея глубиной 2,35 м для прокладки 2 труб на глубине 2 м | м3 | 61.1 |  |  | 756 | 46191.6 | 46191.6
2255 | котлован для колодца ККСр-2 | м3 | 40 |  |  | 756 | 30240 | 30240 | в ВОР (проекте) - разраб. котлованов - ККСр-2; 4,8м3*5 - ККСр-3 экскав. емк. ковша 0,65 м3 - 64 м3
2256 | котлован для колодца ККСр-3 | м3 | 24 |  |  | 756 | 18144 | 18144
2257 | котлован ГНБ стартовый, 2х2х1,4 | м3 | 5.6 |  |  | 756 | 4233.6 | 4233.6
2258 | котлован ГНБ приемный, 2х3х1,4 | м3 | 16.8 |  |  | 756 | 12700.8 | 12700.8
2259 | Устройство подушки из песка с уплотнением вибротрамбовками со степенью уплотнения k=0.95 | м3 | 80.7
2260 | траншея Т10 для прокладки 2-4 труб на глубине 0,9 м | м3 | 46.7 | 1584 | 73972.8 | 1572.06 | 73415.2 | 147388
2261 | траншея Т11 для прокладки 6 труб на глубине 0,9 м | м3 | 21 | 1584 | 33264 | 1572.06 | 33013.26 | 66277.26
2262 | траншея глубиной 1,5 м для прокладки 2 труб на глубине 1,2 м | м3 | 1.9 | 1584 | 3009.6 | 1572.06 | 2986.91 | 5996.51
2263 | траншея глубиной 2,35 м для прокладки 2 труб на глубине 2 м | м3 | 6.7 | 1584 | 10612.8 | 1572.06 | 10532.8 | 21145.6
2264 | котлован для колодца ККСр-2 | м3 | 3.2 | 1584 | 5068.8 | 1572.06 | 5030.59 | 10099.39
2265 | котлован для колодца ККСр-3 | м3 | 1.2 | 1584 | 1900.8 | 1572.06 | 1886.47 | 3787.27
2266 | Монтаж колодца железобетонного ККСр-2 в комплекте с вертикальными кронштейнами, ершами с гайками и шайбами, ККСр-2-10(80) ГЕК-ССД (В25) | шт. | 16 | 35918.54 | 574696.64 | 26166.18 | 418658.88 | 993355.52
2267 | Монтаж колодца железобетонного ККСр-3 в комплекте с вертикальными кронштейнами, ершами с гайками и шайбами, ККСр-3-10 ГЕК-ССД (В25) | шт. | 5 | 40619.21 | 203096.05 | 32707.72 | 163538.6 | 366634.65
2268 | Монтаж кольца опорного бетонного, наружный диаметр 900 мм, толщина 100 мм, КО-1 | шт. | 37 | 1635.7 | 60520.9 | 3861.82 | 142887.34 | 203408.24
2269 | Монтаж устройства запорного люка ГТС тяжелого типа из ВЧ с замком УЗЛ-Т ССД с использованием набор крепления люка СНКЛ-3 | шт. | 21 | 55403.35 | 1163470.35 | 7392.64 | 155245.44 | 1318715.79
2270 | Прокладка двустенной гибкой ПНД трубы для кабельной канализации д.63мм с протяжкой, SN13, 500Н из них: | м | 2294
2271 | в траншее | м | 2190 | 166.45 | 364525.5 | 897.85 | 1966291.5 | 2330817
2272 | методом ГНБ (прокол) | м | 104 | 140.13 | 14573.52 | 20504.11 | 2132427.44 | 2147000.96
2273 | Монтаж муфты для двустенных-дренажных труб, 63мм | шт. | 6 | 200.66 | 1203.96 | 1655.14 | 9930.84 | 11134.8
2274 | Монтаж кольца резинового уплотнительного для двустенной трубы, д.63мм | шт. | 20 | 31.45 | 629 |  |  | 629 | в ВОР (проекте) - стоимость работы входит в прокладку трубы ПНД Ф63мм в траншее
2275 | Монтаж заглушки для двустенной трубы, наружной, полиэтилен, д.63мм | шт. | 12 | 93.23 | 1118.76 | 210 | 2520 | 3638.76 | в ВОР (проекте) - 6 шт.
2276 | Монтаж держателей расстояния (кластер) для двустенных труб, д.63мм, тройной | шт. | 195 | 378.22 | 73752.9 |  |  | 73752.9 | в ВОР (проекте) - стоимость работы входит в прокладку трубы ПНД Ф63мм в траншее
2277 | Укладка ленты сигнальной предупредительной 300мм "Осторожно! Кабель!" | м | 800 | 23.11 | 18488 | 21.04 | 16832 | 35320
2278 | Герметизация колодцев мастикой битумно-полимерной гидроизоляционная | шт. | 21 | 6500.1 | 136502.1 | 5716.02 | 120036.42 | 256538.52
2279 | Герметизация вводов труб мастикой герметизирующей МГКП (15 кг) | шт. | 15 | 699.43 | 10491.45 | 5035.54 | 75533.1 | 86024.55
2280 | Обратная засыпка траншей и котлованов механизированным способом емкостью ковша 0,65 м3 грунтом II группы с послойным уплотнением грунта, со степенью уплотнения k=0.95, в том числе: | м3 | 336.2 | [5 empty] | в ВОР (проекте) - учтено: обр.засыпка траншеи грунтом с края траншеи мех.способом-311,100м3; обр.засыпка пазух котлов. в местах установки колодцев-7,50м3; обрт.засыпка котлов. ГНБ грунтом с края траншеи мех.способом-17.60м3
2281 | траншея Т10 для прокладки 2-4 труб на глубине 0,9 м | м3 | 171.7 |  |  | 625.5 | 107398.35 | 107398.35
2282 | траншея Т11 для прокладки 6 труб на глубине 0,9 м | м3 | 73.2 |  |  | 625.5 | 45786.6 | 45786.6
2283 | траншея глубиной 1,5 м для прокладки 2 труб на глубине 1,2 м | м3 | 11.8 |  |  | 625.5 | 7380.9 | 7380.9
2284 | траншея глубиной 2,35 м для прокладки 2 труб на глубине 2 м | м3 | 54.4 |  |  | 625.5 | 34027.2 | 34027.2
2285 | котлован для колодца ККСр-2 | м3 | 4 |  |  | 625.5 | 2502 | 2502
2286 | котлован для колодца ККСр-3 | м3 | 3.5 |  |  | 625.5 | 2189.25 | 2189.25
2287 | котлован ГНБ стартовый, 2х2х1,4 | м3 | 0.8 |  |  | 625.5 | 500.4 | 500.4
2288 | котлован ГНБ приемный, 2х3х1,4 | м3 | 16.8 |  |  | 625.5 | 10508.4 | 10508.4
2289 | Транспортировка излишков грунта (группа грунта II ) на площадку временного складирования, расстояние до 6 км. | м3 | 141.2 |  |  | 384 | 54220.8 | 54220.8
2290 | Внутриплощадочные сети связи
2291 | Монтаж шкафа телекоммуникационного напольного 19", 42U, 600x600 мм, металлическая передняя дверь с замком, светло-серый, ШТК-М-42.6.6-3ААА | шт. | 1 | 65251.2 | 65251.2 | 24293.39 | 24293.39 | 89544.59
2292 | Подключение комплекта проводов заземления для шкафа ШТК-М, универсальный. ПЗ-ШТК-М | шт. | 1 | 912 | 912 | 1757.56 | 1757.56 | 2669.56
2293 | Установка панели заземления вертикальной 1000 мм / 200 А, ПЗ-1000.200А | шт. | 1 | 4224 | 4224 | 1503.1 | 1503.1 | 5727.1
2294 | Установка модуля вентиляторного, 3 вентилятора с терморегулятором, R-FAN-3T | шт. | 1 | 9398.4 | 9398.4 | 2530.88 | 2530.88 | 11929.28
2295 | Установка комплекта щеточного ввода в шкаф, универсальный, КВ-Щ-55.420А | шт. | 1 | 3494.4 | 3494.4 | 2530.88 | 2530.88 | 6025.28
2296 | Установка блока розеток Rem-16 с авт. 16А, 7 Schuko, алюм., 19", колодка, R-16-7S-A-440-K | шт. | 1 | 4406.4 | 4406.4 | 2530.88 | 2530.88 | 6937.28
2297 | Сборка и установка кросса оптического на 16 симплексных портов SC, укомплектованного, ШКОС-Л-1U/2-16-SC~16-SC/SM ~16-SC/UPC | компл. | 2 | 4698.37 | 9396.74 | 15342.68 | 30685.36 | 40082.1 | в ВОР (проекте) - 1 шт.
2298 | Установка горизонтального кабельного органайзера 19" 1U, 6 колец, цвет черный ГКО-1-6-9005 | шт. | 2 | 844.8 | 1689.6 | 1503.1 | 3006.2 | 4695.8
2299 | Прокладка волоконно-оптического кабеля в негорючей оболочке, не содержащей галогенов с несущим элементом из стеклопластикового прутка для внутренней и внешней прокладки, 16 одномодовых волокон 9/125 мкм, ИКнг(А)-HF-М4П-А16-2.7 | м | 1010 | [5 empty] | в ВОР (проекте) - 1030 м
2300 | в кабельной канализации | м | 828 | 162.06 | 134185.68 | 357 | 295596 | 429781.68 | в ВОР (проекте) - 854,6 м
2301 | в металлическом лотке | м | 147 | 162.06 | 23822.82 | 435.45 | 64011.15 | 87833.97 | в ВОР (проекте) - 149,9 м
2302 | в гофрированной ПЛЛ трубе | м | 25 | 162.06 | 4051.5 | 435.45 | 10886.25 | 14937.75
2303 | запас кабеля | м | 10 | 162.06 | 1620.6 | 357 | 3570 | 5190.6
2304 | Тестирование волокон волоконно-оптического кабеля рефлектометром в двух направлениях | шт. | 64 |  |  | 380.2 | 24332.8 | 24332.8
2305 | Прокладка кабеля телефонного многопарного, 50 пар, ТППэп 50х2х0.5 | м | 320 | [5 empty] | в ВОР (проекте) - 336,4 м
2306 | в кабельной канализации | м | 159 | 542.44 | 86247.96 | 357 | 56763 | 143010.96
2307 | в металлическом лотке | м | 157 | 542.44 | 85163.08 | 435.45 | 68365.65 | 153528.73 |  | 132376.8
2308 | в гофрированной ПЛЛ трубе | м | 4 | 542.44 | 2169.76 | 435.45 | 1741.8 | 3911.56 |  | 12628.05
2309 | Демонтаж существующего кабеля ИКСЛН-М4П-А32-2,5 с кабельной эстакады с сохранением | м | 18 |  |  | 314.38 | 5658.84 | 5658.84
2310 | Демонтаж существующего кабеля ПРППМ 2х0.9 с кабельной эстакады с сохранением | м | 9 |  |  | 314.38 | 2829.42 | 2829.42
2311 | Прокладка существующего кабеля ИКСЛН-М4П-А32-2,5 | м | 16
2312 | в кабельной канализации | м | 8 |  |  | 435.44 | 3483.52 | 3483.52 | раннее демонтир.?
2313 | опуск стальной трубе д.50 мм | м | 8 |  |  | 435.44 | 3483.52 | 3483.52
2314 | Прокладка существующего кабеля ПРППМ 2х0.9 | м | 8
2315 | в кабельной канализации | м | 4 |  |  | 435.45 | 1741.8 | 1741.8 | раннее демонтир.?
2316 | опуск стальной трубе д.50 мм | м | 4 |  |  | 435.45 | 1741.8 | 1741.8
2317 | Прокладка легкого оптического кабеля с повивом полимерных трубок для прокладки в канализацию марки ИКСЛ, 4 модуля, 32 одномодовых оптических волокна, ИКСЛН-М4П-А32-2,5 | м | 160
2318 | в кабельной канализации | м | 140 | 220.46 | 30864.4 | 357 | 49980 | 80844.4
2319 | в кабельной канализации | м | 20 | 220.46 | 4409.2 | 357 | 7140 | 11549.2
2320 | Тестирование волокон волоконно-оптического кабеля рефлектометром в двух направлениях | шт. | 128 |  |  | 260.56 | 33351.68 | 33351.68
2321 | Прокладка провода ПРППМ телефонного с двумя жилами сечением 0,9 мм2, ПРППМ 2х0.9 | м | 80
2322 | в кабельной канализации | м | 70 | 32.98 | 2308.6 | 357 | 24990 | 27298.6
2323 | в кабельной канализации | м | 10 | 32.98 | 329.8 | 357 | 3570 | 3899.8
2324 | Монтаж кабеля ПуГВнг(А)-LSLTx 1х16 | м | 50 | 275.4 | 13770 | 438.78 | 21939 | 35709
2325 | Монтаж кронштейна для установки муфт в колодцах ССД при помощи устройства УПМК д/подвески муфт и запаса кабеля | шт. | 2 | 4111.52 | 8223.04 | 1405.29 | 2810.58 | 11033.62
2326 | Монтаж муфты прямой соединительной полиэтиленовой в комплекте с термоусаживаемыми трубками ТУТ ССД МПП 0,1/0,3 | шт. | 2 | 843.67 | 1687.34 | 9516.1 | 19032.2 | 20719.54
2327 | Монтаж муфты оптической городской тупиковой малогабаритной до 96 ОВ для установки в коллекторах кабельной канализации МОГ-Т3-40-1КБ4845 ССД | шт. | 4 | 2145.95 | 8583.8 | 9925.74 | 39702.96 | 48286.76
2328 | Прокалдка трубы ПЛЛ гибкой гофрированной безгалогенной д.25 мм, ПВ-0, с протяжкой, 50 м, цвет белый | м | 50 | 278.66 | 13933 | 438.78 | 21939 | 35872
2329 | Монтаж держателя для трубы двухкомпонентного, д.25 мм | шт. | 100 | 31.25 | 3125 | 408.3 | 40830 | 43955
2330 | Монтаж трубы стальной водогазопроводной д.50 мм, ВГП 50х3 мм | м | 4 | 470.02 | 1880.08 | 711.03 | 2844.12 | 4724.2
2331 | Герметизация ввода в трубу и перехода меду стальной и ПНД трубой лентой мастичной, ЛМ-1,5 ССД 38мм х 1,5м х 3мм | шт. | 1 | 1755.37 | 1755.37 | 1452 | 1452 | 3207.37
2332 | Герметизация ввода в трубу герметиком каучуковый Aquastop 300 мл | шт. | 1 | 1440 | 1440 | 996 | 996 | 2436
2333 | Маркировка прокладываемых кабелей комплектом маркировочным пластмассовый (в упаковке 50 комплектов и 1 маркер) ССД КМП | шт. | 2 | 1986.12 | 3972.24 |  |  | 3972.24 | как правило работа в прокладке
| Погрузка излишков грунта экскаваторами на самосвалы | м3 | 141.2 |  |  | 312 | 44054.4 | 44054.4 | в ВОР (проекте) учтено | 10167084.77
Итого с НДС |  |  |  |  | 3283213.94 |  | 6883870.83 | 10167084.77

## РТ (Центрис)
Приложение № к договору генерального строительного подряда № от __.__.____
СМР
Реконструкция нежилого здания с кадастровым номером 61:55:0020503:272, на земельном участке по адресу: 346413, г. Новочеркасск, ул. Машиностроителей, 7а
Основание: Договор генерального строительного подряда № ... от …..2024
СОГЛАСОВАНО: |  |  |  |  | УТВЕРЖДАЮ:
Генеральный директор …… |  |  |  |  | Директор по эксплуатации и безопасности производственной деятельности |  |  | ООО "ПК "НЭВЗ"
|  | (ФИО) | [5 empty] | (ФИО)
"____" ________________ 2025 года | [8 empty] | "____" ________________ 2024 года
Стройка / объект |  | Реконструкция нежилого здания с кадастровым номером 61:55:0020503:272, на земельном участке по адресу: 346413, г. Новочеркасск, ул. Машиностроителей, 7а
Сметная (договорная) стоимость в соответствии с договором подряда (субподряда): | [8 empty] | руб.
Цены соответствуют периоду ……. кв.2024г.
№ | Наименование работ | Ед. изм. | Количество | Материалы и оборудования в руб. с НДС |  | Работы в руб. с НДС |  | Цена ИТОГО за материалы, оборудование и Работы с НДС | Примечание
|  |  |  | Цена за ед. материала и оборудования | Цена за ИТОГО материалы и оборудования | Цена за ед. работ с НДС | Цена ИТОГО за работ с НДС
1 | 2 | 3 | 4 | 5 | 6 | 7 | 8 | 9 | 10
2433 | 1612-2022-Р-РТ.ВОР | [8 empty] | 318710
2434 | Установка абонентского громкоговорителя 3 Вт, 160 Гц-10 кГц, 30 В | шт. | 5 | 1209.6 | 6048 | 1000 | 5000 | 11048
2435 | Монтаж розетки для сети проводного вещания напряжением до 30В, одноместная открытой установки | шт. | 5 | 250 | 1250 | 800 | 4000 | 5250
2436 | Установка коробки разветвительной универсальной | шт. | 1 | 150 | 150 | 600 | 600 | 750
2437 | Установка клеммы винтовой КВИ-2,5мм2, серая | шт. | 10 | 95 | 950 | 150 | 1500 | 2450
2438 | Установка клеммы винтовая КВИ-2,5мм2, синяя | шт. | 10 | 95 | 950 | 150 | 1500 | 2450
2439 | Монтаж перемычки центральной для КВИ-2,5мм2, 10 PIN YZN30Q-002-10P | шт. | 2 | 250 | 500 | 150 | 300 | 800
2440 | Прокладка трубы ПЛЛ гибкой гофрированной не содержит галогенов д.20 мм, ПВ-0, с протяжкой, 100 м, цвет белый | м | 10 | 216.2 | 2162 | 150 | 1500 | 3662
2441 | Прокладка металлорукава DN 15мм в герметичной ПВХ изоляции, Dвн=15,5 мм, Dнар=19,5, с протяжкой, 100 м, цвет серый 6071R-015100P | м | 25 | 486 | 12150 | 250 | 6250 | 18400
2442 | Затягивание кабеля в металлический рукав для сетей проводного радиовещания, МРМПЭ 2х1.2 | м | 25 | 214 | 5350 | 362 | 9050 | 14400
2443 | Затягивание кабеля в проложенную трубу для сетей проводного радиовещания, МРМПЭ 2х1.2 | м | 10 | 214 | 2140 | 362 | 3620 | 5760
2444 | Затягивание распределительного кабеля в проложенную трубу для систем сигнализации и проводного вещания, КСВВнг(А)-LS 1х2х0,80 | м | 20 | 58 | 1160 | 362 | 7240 | 8400
2445 | Затягивание распределительного кабеля в металлический рукав для систем сигнализации и проводного вещания, КСВВнг(А)-LS 1х2х0,80 | м | 63 | 58 | 3654 | 362 | 22806 | 26460
2446 | Прокладка кабеля по существующему лотку для сетей проводного радиовещания, МРМПЭ 2х1.2 | м | 380 | 214 | 81320 | 362 | 137560 | 218880
| Итого с НДС |  |  |  | 117784 |  | 200926 | 318710

## СВН (Центрис)
Приложение № к договору генерального строительного подряда № от __.__.____
СМР
Реконструкция нежилого здания с кадастровым номером 61:55:0020503:272, на земельном участке по адресу: 346413, г. Новочеркасск, ул. Машиностроителей, 7а
Основание: Договор генерального строительного подряда № ... от …..2024
СОГЛАСОВАНО: |  |  |  |  | УТВЕРЖДАЮ:
Генеральный директор …… |  |  |  |  | Директор по эксплуатации и безопасности производственной деятельности |  |  | ООО "ПК "НЭВЗ"
|  | (ФИО) | [5 empty] | (ФИО)
"____" ________________ 2025 года | [8 empty] | "____" ________________ 2024 года
Стройка / объект |  | Реконструкция нежилого здания с кадастровым номером 61:55:0020503:272, на земельном участке по адресу: 346413, г. Новочеркасск, ул. Машиностроителей, 7а
Сметная (договорная) стоимость в соответствии с договором подряда (субподряда): | [8 empty] | руб.
Цены соответствуют периоду ……. кв.2024г.
№ | Наименование работ | Ед. изм. | Количество | Материалы и оборудования в руб. с НДС |  | Работы в руб. с НДС |  | Цена ИТОГО за материалы, оборудование и Работы с НДС | Примечание
|  |  |  | Цена за ед. материала и оборудования | Цена за ИТОГО материалы и оборудования | Цена за ед. работ с НДС | Цена ИТОГО за работ с НДС
1 | 2 | 3 | 4 | 5 | 6 | 7 | 8 | 9 | 10
2447 | 1612-2022-Р-СВН.ВОР | [8 empty] | 9504924.57
2448 | Установка: Цифровая цилиндрическая IP-камера 4 Мп в корпусе IP66, IK10 с моторизованным варифокальным объективом F1,6 и ИК подсветкой до 50 м DS-2CD2643G0-IZS | шт. | 13 | 46029.47 | 598383.11 | 8000 | 104000 | 702383.11
2449 | Установка: Цифровая цилиндрическая IP-камера 4 Мп в корпусе IP67, IK10 с моторизованным варифокальным объективом F1,0 и подсветкой белым светом до 60 м DS-2CD2647G2T-LZS(C) | шт. | 12 | 55796.21 | 669554.52 | 8000 | 96000 | 765554.52
2450 | Установка: Цифровая взрывозащищенная цилиндрическая IP-камера 4 Мп в корпусе IP68 Ex с фиксированным объективом F1,2 и ИК подсветкой до 30 м DS-2XE6242F-IS | шт. | 5 | 311772.64 | 1558863.2 | 12000 | 60000 | 1618863.2
2451 | Установка: Цифровая взрывозащищенная купольная IP-камера 4 Мп в корпусе IP68 Ex с фиксированным объективом F2,0 (F2,2) DS-2XE6146F-HS | шт. | 2 | 389834.4 | 779668.8 | 12000 | 24000 | 803668.8
2452 | Установка: Регистратор видеонаблюдения цифровой 32 канальный 3U, максимальное количество накопителей - 16 HDD / 48 Тб SecurOS IVS NVR-Industrial-32/800 | шт. | 1 | 1243745.69 | 1243745.69 | 90000 | 90000 | 1333745.69
2453 | Установка: Жесткий диск для систем видеонаблюдения 4 Тб 5400 об/мин SkyHawk | шт. | 12 | 33852.64 | 406231.68 | 1500 | 18000 | 424231.68
2454 | Установка: Рабочая станция для отображения до 48 камер высокого разрешения. Подключение 6-ти мониторов: 2xDVI + 2xHDMI + 2xDisplayPort SecurOS-IVS-WSN-R/PAD HD-6/48 | шт. | 1 | 293178.95 | 293178.95 | 150000 | 150000 | 443178.95
2455 | Установка монитора системы видеонаблюдения 32” DS-D5032FC-A | шт. | 4 | 59115.79 | 236463.16 | 1800 | 7200 | 243663.16
2456 | Установка управляемый коммутатор 4x Gigabit Ethernet с питанием по PoE/PoE+ (до 30 Вт на любом из портов), в уличном шкафу IP66, IK10 со встроенным ИБП и встроенным оптическим кроссом 16xSC PSW-2G+UPS-Box | шт. | 3 | 94332.64 | 282997.92 | 25000 | 75000 | 357997.92
2457 | Установка: Управляемый коммутатор 8x Gigabit Ethernet с питанием по PoE/PoE+ (до 30 Вт на любом из портов), в уличном шкафу IP66, IK10 со встроенным ИБП и встроенным оптическим кроссом 16xSC PSW-2G8F+UPS-Box | шт. | 3 | 103755.79 | 311267.37 | 25000 | 75000 | 386267.37
2458 | Установка: Комплект оптических одноволоконных трансиверов формата SFP для од-номодового оптоволокна до 3 км: - SFP-модуль оптический 1.25Гбит/с до 3 км 1xSC(UPC), SM TX1550 / RX1310нм TBSF15-3-12gSC-3i-FT; - SFP-модуль оптический 1.25Гбит/с до 3 км 1xSC(UPC), SM TX1310 / RX1550нм TBSF13-3-12gSC-3i-FT | компл. | 7 | 24252.64 | 169768.48 | 6000 | 42000 | 211768.48
2459 | Установка: Промышленный универсальный медиаконвертер витая пара 10/100/1000Base-T в оптическое волокно 100/1000Base-X для установки на DIN-рейку FC-2 | шт. | 2 | 12437.05 | 24874.1 | 8000 | 16000 | 40874.1
2460 | Установка:HDMI удлинитель по оптоволоконному кабелю EF 10K FX Dr.HD в составе: - Приемник - Передатчик - Оптический модуль приемник - Оптический модуль передатчик - Блок питания - Разъем Phoenix - Кабель HDMI | компл. | 2 | 71242.1 | 142484.2 | 12000 | 24000 | 166484.2
2461 | Установка: Блок питания для FC-2 AC 85...264 В / DC -24 В, мощность - 10 Вт MDR-10 | шт. | 2 | 1566.31 | 3132.62 | 5000 | 10000 | 13132.62
2462 | Установка: 19" панель с DIN-рейкой для установки коммутаторов STK-RACKMNT-2955 | шт. | 1 | 2291.36 | 2291.36 | 1800 | 1800 | 4091.36
2463 | Установка: Блок розеток Rem-10 с выкл., 8 Sсhuko, 10 A, алюм., 19", шнур 1.8 м. IEC 60320 C14 R-10-8S-V-440-1.8 | шт. | 1 | 4143.16 | 4143.16 | 2500 | 2500 | 6643.16
2464 | Установка: Панель заземления горизонтальная/вертикальная 19" 500 мм / 200 А ПЗ-19-500.200А | шт. | 1 | 2316.64 | 2316.64 | 1200 | 1200 | 3516.64
2465 | Установка: Комплект проводов заземления для шкафа ШТК-М, универсальный ПЗ-ШТК-М | шт. | 1 | 909.47 | 909.47 | 1200 | 1200 | 2109.47
2466 | Установка: Комплект монтажный № 2 (винт, шайба, гайка с защелкой), упаковка 50 шт. КМ-2-50 | упак. | 1 | 1707.79 | 1707.79 | 1200 | 1200 | 2907.79
2467 | Установка: Кросс оптический стоечный на 16 дуплексных портов SC, укомплектованный: - корпус ШКОС-Л-1U – 1 шт. - крышка – 1 шт. - кронштейн 19” – 2 шт. - кассета КТ-3645 – 1 шт. - крышка кассеты КТ – 1 шт. - гильзы КДЗС-4525 – 20 шт - планка пластиковая 8SC – 2 шт. - планка заглушка – 1 шт. - комплект деталей для монтажа – 1 шт. - розетка (адаптер) SC/UPC – 16 шт. - пигтейл SC/UPC – 16шт. - капа 8SC – 2шт. | компл. | 1 | 6083.36 | 6083.36 | 9600 | 9600 | 15683.36
2468 | Установка: Настенный кросс серии ШКОН-УМ в составе:- Корпус с дверью и замком - Кассета - Крышка кассеты - Розетка (адаптер) SC/SM - Пигтейл SC/UPC - КДЗС-6030 - Планка 8 SC - Заглушки кабельных вводов - Комплект монтажный | компл. | 2 | 6924.64 | 13849.28 | 9600 | 19200 | 33049.28
2469 | Кабельная продукция: |  |  | 0 |  | 0
2470 | Монтаж трубы ПЛЛ гибкой гофрированной не содержит галогенов д.20 мм, ПВ-0, с протяжкой, 100 м, цвет белый | м | 100 | 119.5 | 11950 | 60 | 6000 | 17950
2471 | Монтаж металлорукава DN 15мм в герметичного ПВХ изоляции, Dвн=15,5 мм, Dнар=19,5, с протяжкой, 100 м, цвет серый 6071R-015100P | м | 650 | 217.26 | 141219 | 200 | 130000 | 271219
2472 | Укладка кабеля в существующий лоток: кабель категории 5e, U/UTP, 4 пары, 24 AWG, LSZH, внутренней проклад-ки, фиолетовый | м | 556 | 99.29 | 55205.24 | 362 | 201272 | 256477.24
2473 | Укладка кабеля в проложенные трубы: кабель категории 5e, U/UTP, 4 пары, 24 AWG, LSZH, внутренней проклад-ки, фиолетовый | м | 100 | 99.29 | 9929 | 362 | 36200 | 46129
2474 | Укладка кабеля в металлорукаве: кабель категории 5e, U/UTP, 4 пары, 24 AWG, LSZH, внешней прокладки, LSZH, черный | м | 400 | 99.29 | 39716 | 362 | 144800 | 184516
2475 | Укладка кабеля в существующий лоток: кабель категории 5e, U/UTP, 4 пары, 24 AWG, LSZH, внешней прокладки, LSZH, черный | м | 34 | 99.29 | 3375.86 | 362 | 12308 | 15683.86
2476 | Укладка кабеля в существующий лоток: Волоконно-оптический кабель в негорючей оболочке, не содержащей гало-генов с несущим элементом из стеклопластикового прутка для внутрен-ней и внешней прокладки, 16 одномодовых волокон 9/125 мкм | м | 190 | 285.47 | 54239.3 | 684 | 129960 | 184199.3
2477 | Укладка кабеля в существующий лоток: Волоконно-оптический кабель в негорючей оболочке, не содержащей гало-генов с несущим элементом из стеклопластикового прутка для внутрен-ней и внешней прокладки, 4 одномодовых волокна 9/125 мкм | м | 555 | 207.16 | 114973.8 | 684 | 379620 | 494593.8
2478 | Затягивание кабеля в проложенные трубы: Волоконно-оптический кабель в негорючей оболочке, не содержащей гало-генов с несущим элементом из стеклопластикового прутка для внутрен-ней и внешней прокладки, 8 одномодовых волокна 9/125 мкм | м | 250 | 242.53 | 60632.5 | 684 | 171000 | 231632.5
2479 | Монтаж: Шнур коммутационный RJ-45 неэкранированный, U/UTP, категория 5e, LSZH, 2 м, белый | шт. | 4 | 581.05 | 2324.2 | 300 | 1200 | 3524.2
2480 | Монтаж: Одномодовый оптический коммутационный шнур, 9/125, ОS2, SC-SC, LSZH, 1 м | м | 15 | 204.64 | 3069.6 | 300 | 4500 | 7569.6
2481 | Монтаж: Одномодовый оптический коммутационный шнур, 9/125, ОS2, SC-SC, LSZH, 1 м | шт. | 4 | 204.64 | 818.56 | 300 | 1200 | 2018.56
2482 | Монтаж: Кабель HDMI-HDMI (v.2.1), 3 м | шт. | 2 | 5760 | 11520 | 300 | 600 | 12120
2483 | Монтаж: Кабель силовой ВВГнг-LS(А) 3х1,5 (N,PE) однопроволочный-0.660 | м | 5 | 118.74 | 593.7 | 362 | 1810 | 2403.7
2484 | Монтаж: Провод заземления 1х16 мм2 желто-зеленый | м | 10 | 270.31 | 2703.1 | 362 | 3620 | 6323.1
2485 | Монтаж: Провод заземления 1х6 мм2 желто-зеленый | м | 60 | 116.21 | 6972.6 | 362 | 21720 | 28692.6
2486 | Установка: Разъем RJ-45 (8P8C) под витую пару, категория 5e, 100 шт. | уп. | 1 | 2046.31 | 2046.31 | 3600 | 3600 | 5646.31
2487 | Установка: Модуль 45×22,5 мм 1xRJx45 UTP категории 5е, белый | шт. | 1 | 535.58 | 535.58 | 120 | 120 | 655.58
2488 | Установка: Суппорт Mosaic для кабель-каналов DLP с шириной крышки 65 мм, 2 модуля | шт. | 1 | 275.36 | 275.36 | 120 | 120 | 395.36
2489 | Устройство огнестойких проходок с использованием труба стальная водогазопроводная д.50 мм и огнестойкая монтажная пена, 750 мл. | шт. | 18 | 3120 | 56160 | 5400 | 97200 | 153360
| Итого с НДС |  |  |  | 7330174.57 |  | 2174750 | 9504924.57

## СОТС (Центрис)
Приложение № к договору генерального строительного подряда № от __.__.____
СМР
Реконструкция нежилого здания с кадастровым номером 61:55:0020503:272, на земельном участке по адресу: 346413, г. Новочеркасск, ул. Машиностроителей, 7а
Основание: Договор генерального строительного подряда № ... от …..2024
СОГЛАСОВАНО: |  |  |  |  | УТВЕРЖДАЮ:
Генеральный директор …… |  |  |  |  | Директор по эксплуатации и безопасности производственной деятельности |  |  | ООО "ПК "НЭВЗ"
|  | (ФИО) | [5 empty] | (ФИО)
"____" ________________ 2025 года | [8 empty] | "____" ________________ 2024 года
Стройка / объект |  | Реконструкция нежилого здания с кадастровым номером 61:55:0020503:272, на земельном участке по адресу: 346413, г. Новочеркасск, ул. Машиностроителей, 7а
Сметная (договорная) стоимость в соответствии с договором подряда (субподряда): | [8 empty] | руб.
Цены соответствуют периоду ……. кв.2024г.
№ | Наименование работ | Ед. изм. | Количество | Материалы и оборудования в руб. с НДС |  | Работы в руб. с НДС |  | Цена ИТОГО за материалы, оборудование и Работы с НДС | Примечание
|  |  |  | Цена за ед. материала и оборудования | Цена за ИТОГО материалы и оборудования | Цена за ед. работ с НДС | Цена ИТОГО за работ с НДС
1 | 2 | 3 | 4 | 5 | 6 | 7 | 8 | 9 | 10
2490 | 1612-2022-Р-СОТС. ВОР | [8 empty] | 1461586.94
2491 | Оборудование СОТС
2492 | Установка: Контроллер адресной двухпроводной линии связи С2000-КДЛ | шт. | 1 | 5350.74 | 5350.74 | 35000 | 35000 | 40350.74
2493 | Установка: Клавиатура с жидкокристаллическим индикатором для постановки и снятия с охраны, отображения системных событий С2000-К | шт. | 1 | 8440.42 | 8440.42 | 50000 | 50000 | 58440.42
2494 | Установка: Преобразователь интерфейсов RS485/RS232 в Ethernet С2000-Ethernet | шт. | 1 | 3769.26 | 3769.26 | 25000 | 25000 | 28769.26
2495 | Установка: Резервированный источник РИП-12 исп.54 РИП-12-2/7П2-Р-RS исп.54 | шт. | 4 | 4944 | 19776 | 5000 | 20000 | 39776
2496 | Установка: Аккумулятор 7 А*ч DTM1207 | шт. | 4 | 2175.16 | 8700.64 | 500 | 2000 | 10700.64
2497 | Установка: Блок разветвительно-изолирующий БРИЗ | шт. | 5 | 707.36 | 3536.8 | 1500 | 7500 | 11036.8
2498 | Установка: Извещатель охранный объемный оптико-электронный адресный С2000-ИК исп.02 | шт. | 11 | 1695.16 | 18646.76 | 2000 | 22000 | 40646.76
2499 | Установка: Извещатель охранный точечный магнитоконтактный адресный, кабель 1,5 м С2000-СМК исп.05 | шт. | 35 | 613.9 | 21486.5 | 2000 | 70000 | 91486.5
2500 | Установка: Блок расширения шлейфов сигнализации взрывозащищенный С2000-БРШС-Ex | шт. | 2 | 25437.47 | 50874.94 | 4500 | 9000 | 59874.94
2501 | Установка: Извещатель охранный точечный магнитоконтактный взрывозащищенный МК-Ex | шт. | 3 | 2960.84 | 8882.52 | 4500 | 13500 | 22382.52
2502 | Установка: Коробка разветвительная универсальная УК-2П | шт. | 35 | 51.54 | 1803.9 | 600 | 21000 | 22803.9
2503 | Установка: Коробка коммутационная взрывозащищенная УК-Ex (Ладога-Ex) | шт. | 2 | 1172.21 | 2344.42 | 3500 | 7000 | 9344.42
2504 | Кабельная продукция:
2505 | Монтаж трубы ПЛЛ гибкой гофрированной не содержит галогенов д.20 мм, ПВ-0, с протяжкой, 100 м, цвет белый | м | 510 | 119.5 | 60945 | 150 | 76500 | 137445
2506 | Установка: Держатель для трубы двухкомпонентный, д.20 мм | шт. | 1122 | 42.95 | 48189.9 | 100 | 112200 | 160389.9
2507 | Монтаж трубы металлорукава DN 15мм в герметичной ПВХ изоляции, Dвн=15,5 мм, Dнар=19,5, с протяжкой, 100 м, цвет серый | м | 80 | 217.26 | 17380.8 | 150 | 12000 | 29380.8
2508 | Установка: Держатель с крышкой д.20 мм, оцинкованная сталь | шт. | 180 | 174.31 | 31375.8 | 100 | 18000 | 49375.8
2509 | Установка: Концевая втулка для металлорукава DN 15 мм | шт. | 8 | 3769.26 | 30154.08 | 400 | 3200 | 33354.08
2510 | Монтаж мини-канала с перегородкой 40/2x17 | м | 4 | 264 | 1056 | 400 | 1600 | 2656
2511 | Установка: Тройник 40x17 | шт. | 2 | 68.46 | 136.92 | 100 | 200 | 336.92
2512 | Установка: Угол плоский 40x17 | шт. | 2 | 68.46 | 136.92 | 100 | 200 | 336.92
2513 | Установка: Заглушка 40x17 | шт. | 4 | 68.46 | 273.84 | 100 | 400 | 673.84
2514 | Укладка кабеля в существующий лоток: Кабель симметричный для систем безопасности групповой прокладки, ог-нестойкий с пониженным дымо- и газовыделением для подключения про-мышленного интерфейса RS-485, | м | 52 | 376.93 | 19600.36 | 362 | 18824 | 38424.36
2515 | Укладка кабеля в проложенные трубы: Кабель симметричный для систем безопасности групповой прокладки, ог-нестойкий с пониженным дымо- и газовыделением для подключения про-мышленного интерфейса RS-485, КСБГнг(А)-FRHF 1х2х0,78 | м | 40 | 376.93 | 15077.2 | 362 | 14480 | 29557.2
2516 | Укладка кабеля в существующий лоток: Кабель симметричный для систем охраны и противопожарной защиты ог-нестойкий, групповой прокладки, с пониженным дымо- и газовыделением для подключения адресной ДПЛС и неадресной сигнальной линии, КПСЭнг-FRHF 1х2х0,75 | м | 438 | 106.86 | 46804.68 | 362 | 158556 | 205360.68
2517 | Затягивание кабеля в проложенные трубы: Кабель симметричный для систем охраны и противопожарной защиты ог-нестойкий, групповой прокладки, с пониженным дымо- и газовыделением для подключения адресной ДПЛС и неадресной сигнальной линии, КПСЭнг-FRHF 1х2х0,75 | м | 564 | 106.86 | 60269.04 | 362 | 204168 | 264437.04
2518 | Укладка кабеля в проложенный кабель-канал: Кабель симметричный для систем охраны и противопожарной защиты ог-нестойкий, групповой прокладки, с пониженным дымо- и газовыделением для подключения электропитания -12 В, КПСнг(а)-FRHF 1x2x0,75 | м | 7 | 106.86 | 748.02 | 362 | 2534 | 3282.02
2519 | Монтаж провода с медными жилами, в ПВХ изоляции, желто-зеленый сечение 1x2,5, ПуГВнг(А)-LSLTx | м | 4 | 50.27 | 201.08 | 362 | 1448 | 1649.08
2520 | Монтаж: Шнур коммутационный RJ-45 неэкранированный, U/UTP, категория 5e, LSZH, 5 м | шт. | 1 | 854.4 | 854.4 | 300 | 300 | 1154.4
2521 | Устройство огнестойких проходок с использованием трубы стальной водогазопроводной д.50 мм и огнестойкой монтажной пены, 750 мл. | шт. | 8 | 3120 | 24960 | 5400 | 43200 | 68160
| Итого с НДС |  |  |  | 511776.94 |  | 949810 | 1461586.94

## ТС (ЭЭ)
Приложение № к договору генерального строительного подряда № от __.__.____
СМР
Реконструкция нежилого здания с кадастровым номером 61:55:0020503:272, на земельном участке по адресу: 346413, г. Новочеркасск, ул. Машиностроителей, 7а
Основание: Договор генерального строительного подряда № ... от …..2024
СОГЛАСОВАНО: |  |  |  |  | УТВЕРЖДАЮ:
Генеральный директор …… |  |  |  |  | Директор по эксплуатации и безопасности производственной деятельности |  |  | ООО "ПК "НЭВЗ"
|  | (ФИО) | [5 empty] | (ФИО)
"____" ________________ 2025 года | [8 empty] | "____" ________________ 2024 года
Стройка / объект |  | Реконструкция нежилого здания с кадастровым номером 61:55:0020503:272, на земельном участке по адресу: 346413, г. Новочеркасск, ул. Машиностроителей, 7а
Сметная (договорная) стоимость в соответствии с договором подряда (субподряда): | [8 empty] | руб.
Цены соответствуют периоду ……. кв.2024г.
№ | Наименование работ | Ед. изм. | Количество | Материалы и оборудования в руб. с НДС |  | Работы в руб. с НДС |  | Цена ИТОГО за материалы, оборудование и Работы с НДС | Примечание
|  |  |  | Цена за ед. материала и оборудования | Цена за ИТОГО материалы и оборудования | Цена за ед. работ с НДС | Цена ИТОГО за работ с НДС
1 | 2 | 3 | 4 | 5 | 6 | 7 | 8 | 9 | 10
2522 | 1612-2022-Р-ТС.ВОР
2523 | 1. Система теплоснабжения Т1/Т2
2524 | Монтаж крана стального шарового стандартный с механическим редуктором БИВАЛ | компл. | 2 | 33153.12 | 66306.24 | 11827.78 | 23655.56 | 89961.8
2525 | Ду150, Ру1,6 МПа, Тмах150оС (фланец/фланец), материал уплотнения Viton КШТ1.12.150.16 Ф/Ф
2526 | Монтаж затвора дискового поворотный межфланцевый ГРАНВЕЛ с механическим редуктором Pro Gear Ду150, Ру1,6 МПа, Тмах115оС, материал уплотнения EPDM HT ЗПТС | компл. | 2 | 37066.87 | 74133.74 | 11827.78 | 23655.56 | 97789.3
2527 | Монтаж крана стального шарового стандартный БИВАЛ | компл. | 2 | 14313.22 | 28626.44 | 7096.67 | 14193.34 | 42819.78
2528 | Ду50, Ру4,0 МПа, Тмах150оС (фланец/фланец), материал уплотнения Viton КШТ1.12.50.40 Ф/Ф
2529 | Монтаж трубопровода. Труба Ст 159х4.5-1-ППУ-ПЭ ГОСТ 30723-2006 | м | 136.6 | 3189.9 | 435740.34 | 1955.89 | 267174.57 | 702914.91 | в ВОР (проекте) - 99 м В стоимости учтена работа монтаж опор
2530 | Монтаж трубопровода.Труба Ø159х4.5 – Б – 20 ГОСТ 10705-80 ГОСТ 10704-91 | м | 24.1 | 3725.61 | 89787.2 | 4953.63 | 119382.48 | 209169.68 | в ВОР (проекте) - 25 м В стоимости учтена установка отвода 90°-159-4.5 +учтена работа монтаж опор
2531 | Монтаж трубопровода.Труба Ø57х3.0 – 1-ППУ-ПЗ ГОСТ 30732-2006 | м | 25.4 | 1374.23 | 34905.44 | 1134.27 | 28810.46 | 63715.9
2532 | Монтаж трубопровода.Труба Ø325х8.0– Б – 20 ГОСТ 10705-80 ГОСТ 10704-91 | м | 4 | 8248.61 | 32994.44 | 4748.38 | 18993.52 | 51987.96
2533 | Монтаж трубопровода.Труба Ø219х6.0– Б – 20 ГОСТ 10705-80 ГОСТ 10704-91 | м | 1.5 | 3074.2 | 4611.3 | 3561.28 | 5341.92 | 9953.22
2534 | Монтаж отвода Ст 159х4,5-90˚-1-ППУ-ПЗ | шт. | 4 | 15389.83 | 61559.32 | 4257.49 | 17029.96 | 78589.28
2535 | Монтаж отвода Ст 159х4,5-45˚-1-ППУ-ПЗ | шт. | 4 | 16551.93 | 66207.72 | 4257.49 | 17029.96 | 83237.68
2536 | Монтаж отвода Ст 57х3,0-90˚-1-ППУ-ПЗ | шт. | 2 | 8296.98 | 16593.96 | 1703 | 3406 | 19999.96
2537 | Монтаж отвода 90˚-57-3,0 Ст.20 | шт. | 8 | 372.39 | 2979.12 | 1703 | 13624 | 16603.12
2538 | Монтаж тройника 159х4,0-108х4,0-Ст.20 | шт. | 2 | 3692.05 | 7384.1 | 5321.86 | 10643.72 | 18027.82 | в ВОР (проекте) тройник 159х4.5-108х4.0
2539 | Монтаж перехода К-108х4,0-57х3,0-Ст.20 | шт. | 2 | 559.32 | 1118.64 | 3193.12 | 6386.24 | 7504.88
2540 | Монтаж сильфонного компенсирующего устройства СКУ Ст 150-1,6-100-1-ППУ-ПЭ ГОСТ 30732-2006 | шт. | 2 | 118383.3 | 236766.6 | 13263.09 | 26526.18 | 263292.78
2541 | Монтаж неподвижной опоры Ст 159х4.5-400х20-1-ППУ-ПЭ ГОСТ 30732-2006 | шт. | 4 | 108935.26 | 435741.04 |  |  | 435741.04 | работы учтены в прокладке труб
2542 | Монтаж опоры корпусно-приварная КП-150-А12 ОСТ-36-146-88 | шт. | 4 | 1199.77 | 4799.08 |  |  | 4799.08 | работы учтены в прокладке труб в ВОР (проекте) - 2 шт.
2543 | Монтаж опоры СПО-2 (ОП-2) -159/250 Серия 1-487-1997.00.000 | шт. | 4 | 799.85 | 3199.4 |  |  | 3199.4 | работы учтены в прокладке труб в ВОР (проекте) - 2 шт.
2544 | Монтаж направляющей опоры НПО-150/250 НТС 65-06 | шт. | 2 | 50764.27 | 101528.54 |  |  | 101528.54 | работы учтены в прокладке труб в ВОР (проекте) - 4 шт.
2545 | Монтаж опорной подушки ОП-3 (400х400х90) Серия 3.006.1-2.87.1 Вып.2 | шт. | 2 | 1325.83 | 2651.66 | 642.48 | 1284.96 | 3936.62
2546 | Комплект заделки стыков ППУ-ПЭ для Ду150мм КЗС (Т) -159х250 | шт. | 24 | 1074.68 | 25792.32 | 1179.33 | 28303.92 | 54096.24 | в ВОР (проекте) - 10 шт.
2547 | Комплект заделки стыков ППУ-ПЭ для Ду50 мм КЗС (Т) -57х125 | шт. | 8 | 3176.21 | 25409.68 | 4262.18 | 34097.44 | 59507.12 | в ВОР (проекте) - 16 шт.
2548 | Монтаж муфты термоусаживаемой 159/250, L=600мм | шт. | 24 | 166.64 | 3999.36 | 317.43 | 7618.32 | 11617.68 | в ВОР (проекте) - 10 шт.
2549 | Монтаж муфты термоусаживаемой 57/125, L=600мм | шт. | 8 | 592.28 | 4738.24 | 1785.55 | 14284.4 | 19022.64
2550 | Изоляция поверхности стыков трубопровода матами из минеральной ваты | м3 | 1.03 | 5994.51 | 6174.35 | 96640.2 | 99539.41 | 105713.76
2551 | Монтаж теплоизоляционной ваты из каменной ваты с односторонним покрытием стальной сеткой, толщиной 50мм | м3 | 0.6 | 43771.88 | 26263.13 | 96640.2 | 57984.12 | 84247.25 | в ВОР (проекте) нет работ Стоимость учтена по аналогичным работам
2552 | Покрытие поверхности изоляции из тонколистовая оцинкованная сталь по ГОСТ 10704-91, толщиной 0,5 мм ГОСТ 10704-91 | м2 | 19.5 | 1346.83 | 26263.19 |  |  | 26263.19 | в ВОР (проекте) кол-во - 25 м
2553 | Монтаж ленты 0,7х20 кг | кг | 9.5 | 82.59 | 784.61 |  |  | 784.61 | работы учтены в изоляции
2554 | Монтаж бандажа с пряжкой | шт. | 67 | 42.02 | 2815.34 |  |  | 2815.34 | работы учтены в изоляции
2555 | Нанесение обезжиривателя | м2 | 17.2 | 26.49 | 455.63 |  |  | 455.63 | работы учтены в изоляции
2556 | ЦИНОТАН-композиция антикоррозионная цинконаполненная, толщиной 80мкм, 1 слой | м2 | 17.2 | 268.83 | 4623.88 | 144.4 | 2483.68 | 7107.56 | 3,3кг
2557 | ФЕРРОТАН – эмаль полиуретановая, толщиной 160 мкм, 2 слоя | м2 | 17.2 | 32.25 | 554.7 | 288.8 | 4967.36 | 5522.06 | 6,6кг
2558 | 2. Система теплоснабжения Т3/Т4
2559 | Монтаж трубопровода. Труба Ст 159х4.5-1-ППУ-ПЭ ГОСТ 30723-2006 | м | 68.5 | 3212.72 | 220071.32 | 1972.05 | 135085.43 | 355156.75
2560 | Монтаж трубопровода.Труба Ст 108х4.0-1-ППУ-ПЭ ГОСТ 30732-2006 | м | 68.5 | 2318.38 | 158809.03 | 1480.13 | 101388.91 | 260197.94
2561 | Монтаж трубопровода.Труба Ø159х4.5 – Б – 20 ГОСТ 10705-80 ГОСТ 10704-91 | м | 12.05 | 5409.83 | 65188.45 | 3430.34 | 41335.6 | 106524.05
2562 | Монтаж трубопровода.Труба Ø108х4,0– Б – 20 ГОСТ 10705-80 ГОСТ 10704-91 | м | 12.05 | 2686.22 | 32368.95 | 2709.42 | 32648.51 | 65017.46
2563 | Монтаж трубопровода.Труба Ø57х3.0 – Б-20 ГОСТ 10705-80 ГОСТ 10704-91 | м | 15.7 | 1398.15 | 21950.96 | 2994.04 | 47006.43 | 68957.39
2564 | Монтаж трубопровода.Труба Ø32х2,8– Б-20 ГОСТ 10705-80 ГОСТ 10704-91 | м | 15.7 | 1048.61 | 16463.18 | 2994.04 | 47006.43 | 63469.61 | в ВОР (проекте) работа отсутствует
2565 | Монтаж отвода Ст.159х4,0-90˚-1-ППУ-ПЗ | шт. | 2 | 15389.83 | 30779.66 | 4257.49 | 8514.98 | 39294.64 | в ВОР (проекте) отвод Ст 159х4.5-90°
2566 | Монтаж отвода Ст.108х4,0-90˚-1-ППУ-ПЗ | шт. | 2 | 13374.27 | 26748.54 | 3193.12 | 6386.24 | 33134.78
2567 | Монтаж отвода Ст.159х4,0-45˚-1-ППУ-ПЗ | шт. | 2 | 16551.93 | 33103.86 | 4257.49 | 8514.98 | 41618.84 | в ВОР (проекте) отвод 159х4.5-45°
2568 | Монтаж отвода Ст.108х4,0-45˚-1-ППУ-ПЗ | шт. | 2 | 13251.42 | 26502.84 | 3193.12 | 6386.24 | 32889.08
2569 | Монтаж отвода 90˚-159-4,0 Ст.20 | шт. | 6 | 1627.92 | 9767.52 | 4257.49 | 25544.94 | 35312.46 | в ВОР (проекте) отвод 90°-159-4.5
2570 | Монтаж отвода 90˚-108-4,0 Ст.20 | шт. | 6 | 1215.71 | 7294.26 | 4257.49 | 25544.94 | 32839.2
2571 | Монтаж отвода 90˚-57-3,5 Ст.20 | шт. | 19 | 381.09 | 7240.71 | 1703 | 32357 | 39597.71
2572 | Монтаж отвода 90˚-38-3,0 Ст.20 | шт. | 1 | 350 | 350 | 1703 | 1703 | 2053 | в ВОР (проекте) работа отсутствует
2573 | Монтаж тройника 159х4,0-108х4,0-Ст.20 | шт. | 1 | 3692.05 | 3692.05 | 5321.87 | 5321.87 | 9013.92
2574 | Монтаж тройника 108х4,0-57х3,5-Ст.20 | шт. | 1 | 6185.78 | 6185.78 | 5321.87 | 5321.87 | 11507.65 | в ВОР (проекте) учтен тройник 108х4.0 В стоимости учтено-2шт.
2575 | Монтаж перехода К-108х4,0-Ст.20 | шт. | 1 | 1118.63 | 1118.63 | 6386.23 | 6386.23 | 7504.86
2576 | Монтаж крана стального шарового стандартный с механическим редуктором БИВАЛ | компл. | 1 | 33086.47 | 33086.47 | 11827.78 | 11827.78 | 44914.25
2577 | Ду150, Ру1,6 МПа, Тмах80оС (фланец/фланец), материал уплотнения EPDM КШТ.12.150.16 Ф/Ф
2578 | Монтаж крана стального шарового стандартный с механическим редуктором БИВАЛ | компл. | 1 | 14849.35 | 14849.35 | 10053.61 | 10053.61 | 24902.96
2579 | Ду100, Ру1,6 МПа. Тмах80оС (фланец/фланец), материал уплотнения EPDM КШТ.12.100.16 Ф/Ф
2580 | Монтаж крана стального шарового стандартный БИВАЛ Ду50, Ру4,0 МПа, Тмах80оС (фланец/фланец), материал уплотнения EPDM КШТ.12.50.40 Ф/Ф | компл. | 2 | 6774.08 | 13548.16 | 7096.67 | 14193.34 | 27741.5
2581 | Монтаж затвора дискового поворотного межфланцевого ГРАНВЕЛ с механическим редуктором Pro Gear Ду150, Ру1,6 МПа, Тмах115оС, материал уплотнения EPDM HT ЗПТС | компл. | 1 | 37066.87 | 37066.87 | 11827.78 | 11827.78 | 48894.65
2582 | Монтаж затвора дискового поворотного межфланцевого ГРАНВЕЛ с механическим редуктором Pro Gear Ду100, Ру1,6 МПа, Тмах115оС, материал уплотнения EPDM HT ЗПТС | компл. | 1 | 29627.7 | 29627.7 | 10053.61 | 10053.61 | 39681.31
2583 | Монтаж трубопровода Ø325х8.0– Б – 20 ГОСТ 10705-80 ГОСТ 10704-91 | м | 2 | 8248.61 | 16497.22 | 4748.38 | 9496.76 | 25993.98
2584 | Монтаж трубопровода Ø273х7.0– Б – 20 ГОСТ 10705-80 ГОСТ 10704-91 | м | 2 | 5121.2 | 10242.4 | 3928.59 | 7857.18 | 18099.58
2585 | Монтаж сильфонного компенсирующего устройства СКУ Ст 150-1,6-100-1-ППУ-ПЭ ГОСТ 30732-2006 | шт. | 1 | 118383.3 | 118383.3 | 13263.08 | 13263.08 | 131646.38
2586 | Монтаж сильфонного компенсирующего устройства СКУ Ст 100-1,6-80-1-ППУ-ПЭ ГОСТ 30732-2006 | шт. | 1 | 131519.94 | 131519.94 | 7647.02 | 7647.02 | 139166.96
2587 | Монтаж неподвижной опоры Ст 159х4.5-400х20-1-ППУ-ПЭ ГОСТ 30732-2006 | шт. | 2 | 32021.46 | 64042.92 |  |  | 64042.92 | работы учтены в прокладке труб
2588 | Монтаж неподвижной опоры Ст 108х4.0-315х16-1-ППУ-ПЭ ГОСТ 30732-2006 | шт. | 2 | 19010.88 | 38021.76 |  |  | 38021.76 | работы учтены в прокладке труб
2589 | Монтаж направляющей опоры НПО-150/250 НТС 65-06 | шт. | 2 | 63455.34 | 126910.68 |  |  | 126910.68 | работы учтены в прокладке труб
2590 | Монтаж направляющей опоры НПО-100/180 НТС 65-06 | шт. | 2 | 48997.94 | 97995.88 |  |  | 97995.88 | работы учтены в прокладке труб
2591 | Монтаж опорной подушки ОП-3 (400х400х90) Серия 3.006.1-2.87.1 Вып.2 | шт. | 8 | 2651.67 | 21213.36 | 1284.96 | 10279.68 | 31493.04 | в ВОР (проекте) - 16 шт.
2592 | Монтаж комплекта заделки стыков ППУ-ПЭ для Ду150мм КЗС (Т) -159х250 | шт. | 18 | 2579.22 | 46425.96 | 2830.38 | 50946.84 | 97372.8
2593 | Монтаж комплекта заделки стыков ППУ-ПЭ для Ду100мм КЗС (Т) -108х180 | шт. | 18 | 2028 | 36504 | 2522.4 | 45403.2 | 81907.2
2594 | Монтаж муфты термоусаживаемой 159/250, L=600мм | шт. | 18 | 999.81 | 17996.58 | 1904.58 | 34282.44 | 52279.02
2595 | Монтаж муфты термоусаживаемой 108/108, L=600мм | шт. | 18 | 631.89 | 11374.02 | 1428.44 | 25711.92 | 37085.94 | в ВОР (проекте) муфта термоусаживаемая 108/180
2596 | Устройство теплоизоляционных матов из каменной ваты с односторонним покрытием стальной сеткой, толщиной s=50 мм Wired Mat 80 | м3 | 0.51 | 9713.73 | 4954 | 205977.65 | 105048.6 | 110002.6 | в ВОР (проекте) - 1,11 м3 Стоимость мат. учтена: 6653,92/0,51 Стоимость работ учтена: 141094,69/0,685*0,51
2597 | Устройство теплоизоляционных матов из каменной ваты с односторонним покрытием стальной сеткой, толщиной s=40 мм Wired Mat 80 | м3 | 0.175 | 3125.09 | 546.89 | 205977.66 | 36046.09 | 36592.98 | в ВОР (проекте) - 1,11 м3 Стоимость мат. учтена: 2140,68/0,175 Стоимость работ учтена: 141094,69/0,685*0,51
2598 | Покрытие изоляции: слой из тонколистовая оцинкованная сталь по ГОСТ 10704-91, толщиной 0,5 мм ГОСТ 10704-91 | м2 | 30.2 | 1252.28 | 37818.86 |  |  | 37818.86 | в ВОР (проекте) - 36 м2 Стоимость работ в изоляции
2599 | Монтаж ленты 0,7х20кг | кг | 10.5 | 82.59 | 867.2 |  |  | 867.2 | работы учтены в изоляции
2600
2601 | Монтаж бандажа с пряжкой | шт. | 73 | 42.02 | 3067.46 |  |  | 3067.46 | работы учтены в изоляции
2602 | Нанесение обезжиривателя | м2 | 17.76 | 52.83 | 938.26 | 119.56 | 2123.39 | 3061.65
2603 | ЦИНОТАН-композиция антикоррозионная цинкнаполненная, толщиной 80мкм, 1 слой | м2 | 17.76 | 536.49 | 9528.06 | 172.8 | 3068.93 | 12596.99
2604 | ФЕРРОТАН – эмаль полиуретановая, толщиной 160 мкм, 2 слоя | м2 | 17.76 | 64.83 | 1151.38 | 346.56 | 6154.91 | 7306.29
2605 | 3. Система дренажа Т95
2606 | Монтаж крана стального шарового стандартный БИВАЛ Ду50, Ру4,0 МПа, Тмах150оС (сварка/сварка), материал уплотнения Viton КШТ1.12.50.40 С/С | шт. | 2 | 5462.73 | 10925.46 | 7096.67 | 14193.34 | 25118.8
2607 | Монтаж крана стального шарового стандартный БИВАЛ Ду50, Ру4,0 МПа, Тмах150оС (фланец/фланец), материал уплотнения Viton КШТ1.12.50.40 Ф/Ф | компл. | 2 | 14313.22 | 28626.44 | 7096.67 | 14193.34 | 42819.78
2608 | Монтаж крана стального шарового стандартный БИВАЛ Ду25, Ру4,0 МПа, Тмах150оС (фланец/фланец), материал уплотнения Viton КШТ1.12.25.40 Ф/Ф | компл. | 2 | 8111.5 | 16223 | 5322.5 | 10645 | 26868
2609 | Монтаж крана стального шарового стандартный БИВАЛ Ду15, Ру4,0 МПа, Тмах150оС (сварка/сварка), материал уплотнения Viton КШТ1.12.15.40 С/С | шт. | 2 | 5274.36 | 10548.72 | 3991.88 | 7983.76 | 18532.48
2610 | Монтаж крана стального шарового стандартный БИВАЛ Ду50, Ру4,0 МПа, Тмах80оС (сварка/сварка), материал уплотнения EPDM КШТ.12.50.40 С/С | шт. | 1 | 4552.76 | 4552.76 | 7096.67 | 7096.67 | 11649.43
2611 | Монтаж крана стального шарового стандартный БИВАЛ Ду40, Ру4,0 МПа, Тмах80оС (сварка/сварка), материал уплотнения EPDM КШТ.12.40.40 С/С | шт. | 1 | 4138.34 | 4138.34 | 6032.17 | 6032.17 | 10170.51
2612 | Монтаж крана стального шарового стандартный БИВАЛДу50, Ру4,0 МПа, Тмах80оС (фланец/фланец), материал уплотнения EPDM КШТ.12.50.40 Ф/Ф | компл. | 1 | 6774.07 | 6774.07 | 7096.67 | 7096.67 | 13870.74
2613 | Монтаж крана стального шарового стандартный БИВАЛДу40, Ру4,0 МПа, Тмах80оС (фланец/фланец), материал уплотнения EPDM КШТ.12.40.40 Ф/Ф | компл. | 1 | 9732.94 | 9732.94 | 6032.17 | 6032.17 | 15765.11
2614 | Монтаж крана стального шарового стандартный БИВАЛ Ду25, Ру4,0 МПа, Тмах80оС (сварка/сварка), материал уплотнения EPDM КШТ.12.25.40 С/С | шт. | 2 | 3761.61 | 7523.22 | 5322.5 | 10645 | 18168.22
2615 | Монтаж клапана “Захлопка” Ду50 мм А-397-80 | шт. | 1 | 8546.21 | 8546.21 | 7096.67 | 7096.67 | 15642.88
2616 | Монтаж клапана “Захлопка” Ду100 мм А-397-80 | шт. | 1 | 10082.15 | 10082.15 | 9935.34 | 9935.34 | 20017.49
2617 | Монтаж трубопровода Ø57х3.0 – 1-ППУ-ПЗ ГОСТ 30723-2006 | м | 3.6 | 1480.44 | 5329.58 | 1263.61 | 4549 | 9878.58 | в ВОР (проекте) - 3 м
2618 | Монтаж трубопровода Ø40х3.0 ГОСТ 3262-75 | м | 1 | 280.81 | 280.81 | 1364.7 | 1364.7 | 1645.51
2619 | Монтаж трубопровода Ø25х2.8 ГОСТ 3262-75 | м | 7 | 233.52 | 1634.64 | 1160 | 8120 | 9754.64
2620 | Монтаж трубопровода Ø15х2.35 ГОСТ 3262-75 | м | 0.5 | 144.84 | 72.42 | 986 | 493 | 565.42
2621 | Монтаж гильз Ø219х6,0-Б-20 ГОСТ 10705-80 | м | 0.8 | 3074.2 | 2459.36 | 3561.29 | 2849.03 | 5308.39
2622 | Монтаж отвода 90˚-57-3,0 Ст.2 | шт. | 6 | 485.73 | 2914.38 | 1703 | 10218 | 13132.38
2623 | Монтаж отвода 90˚-45-3,0 Ст.2 | шт. | 1 | 273.86 | 273.86 | 1277.24 | 1277.24 | 1551.1
2624 | Монтаж отвода 90˚-25-3,0 Ст.2 | шт. | 7 | 165.19 | 1156.33 | 957.94 | 6705.58 | 7861.91
2625 | Монтаж тройника 57х3,0-Ст.20 | шт. | 3 | 773.77 | 2321.31 | 2394.84 | 7184.52 | 9505.83
2626 | Нанесение обезжиривателя | м2 | 1.06 | 455.21 | 482.52 | 119.56 | 126.73 | 609.25
2627 | ЦИНОТАН-композиция антикоррозионная цинкнаполненная, толщиной 80мкм, 1 слой | м2 | 1.06 | 1321.87 | 1401.18 | 173.28 | 183.68 | 1584.86
2628 | ФЕРРОТАН – эмаль полиуретановая, толщиной 160 мкм, 2 слоя | м2 | 1.06 | 150.64 | 159.68 | 346.56 | 367.35 | 527.03
2629 | Устройство колодца канализационного из сборных железобетонных Ø1500 мм, в составе: | шт. | 1 | 2086.56 | 2086.56 | 100863.28 | 100863.28 | 102949.84 | в ВОР (проекте) - 2,626 м3 +учли щебень
2630 | - плита днища ПН15, Ø2000 мм, h=120 мм Серия 3.900.1-14 | шт | 1 | 17146.5 | 17146.5 |  |  | 17146.5
2631 | - кольцо стеновое КС7.3, Øвнеш840 мм, Øвнутр700 мм, h=290 мм Серия 3.900.1-14 | шт | 1 | 1177.31 | 1177.31 |  |  | 1177.31
2632 | - кольцо стеновое КС15.6, Øвнеш1680 мм, Øвнутр1500 мм, h=590 мм Серия 3.900.1-14 | шт | 1 | 10384.5 | 10384.5 |  |  | 10384.5
2633 | - кольцо стеновое КС15.9, Ø внеш1680 мм, Ø внутр1500 мм, h=890 мм Серия 3.900.1-14 | шт | 2 | 14852.25 | 29704.5 |  |  | 29704.5
2634 | - кольцо стеновое КС15.18, Ø внеш1680 мм, Ø внутр1500 мм, h=1790 мм Серия 3.900.1-14 | шт | 1 | 22978.46 | 22978.46 |  |  | 22978.46
2635 | - плита перекрытия 1ПП15-2, Ø1680 мм, h=150 мм Серия 3.900.1-14 | шт | 1 | 12920.26 | 12920.26 |  |  | 12920.26
2636 | - кольцо опорное КО6, Ø внеш840 мм, Ø внутр580 мм, h=70 мм Серия 3.900.1-14 | шт | 1 | 1328.26 | 1328.26 |  |  | 1328.26
2637 | Люк чугунный тяжелый Т (С250) – Г-1-60 ГОСТ 3634-2019 ГОСТ 3634-2019 | компл. | 1 | 21252 | 21252 |  |  | 21252
2638 | Гидроизоляция обмазочная для наружных железобетонных поверхностей колодца (2 слоя, расход 1,1 кг/м2) Мастика гидроизоляционная | м2 | 28.04 |  |  | 412.51 | 11566.78 | 11566.78 | в ВОР (проекте) - 30,60 м2
2639 | ТЕХНОНИКОЛЬ №24 ГК "ТехноНИКОЛЬ" | кг | 79.5 | 381.29 | 30312.56 |  |  | 30312.56 | Нет объемов (учтено из ВОР) праймер (12,2л) +мастика (67,3кг)
2640 | 4 Земляные работы
2641 | Разработка грунта I - II группы механизированным способом при подготовке траншеи под трубопроводы (экскаватором "обратная лопата" с ковшом вместимостью 0,65 м3) | м3 | 305.15 |  |  | 917.32 | 279920.2 | 279920.2
2642 | Доработка грунта II группы ручным способом | м3 | 33.9 |  |  | 2877 | 97530.3 | 97530.3
2643 | Устройство основания песчаного под ж/б лотки и ж/б плиты толщиной 100 мм с разравниваем и послойным уплотнением Купл=0,98 ГОСТ 8736-2014 | м3 | 12.6 | 1584 | 19958.4 | 2157.75 | 27187.65 | 47146.05
2644 | Устройство основания песчаного под трубопроводы толщиной 150 мм с разравниваем и послойным уплотнением Купл=0,98 ГОСТ 8736-2014 | м3 | 23.48 | 1584 | 37192.32 | 2157.75 | 50663.97 | 87856.29
2645 | Обсыпка трубопроводов строительным песком (вокруг трубопровода и над трубопроводом толщиной 400 мм) разравниваем и послойным уплотнением Купл≥0,95 ГОСТ 8736-2014 | м3 | 16.82 | 1584 | 26642.88 | 2157.75 | 36293.36 | 62936.24
2646 | Окончательная засыпка траншеи извлеченным грунтом (пригодным, диаметр включений не более 200 мм) с послойным уплотнением Купл≥0,92 (или песком средней крупности) | м3 | 225.1 | 1584 | 356558.4 | 2013.9 | 453328.89 | 809887.29
2647 | Вывоз и утилизация извлеченного грунта (I - II группы) | м3 | 113.95 |  | 0 | 4200 | 478590 | 478590 | в ВОР (проекте) - 199,413 т
| Прокладка трубы стальной Ø108х4.0-1-ППУ-ПЭ | м | 50 | 3176.18 | 158809 | 2021.78 | 101089 | 259898 | в ВОР (проекте) учтено | -
| Прокладка трубы стальной Ø57х3.0 – Б – 20 | м | 7 | 431.57 | 3020.99 | 1516.34 | 10614.38 | 13635.37 | в ВОР (проекте) учтено | -
| Ультразвуковой контроль сварных соединений | шт. | 26 |  |  | 9600 | 249600 | 249600 | в ВОР (проекте) учтено Доп позиция, т.к. не понятно как распределить между трубопроводом | -
| Прокладка трубы стальной Ø32х3.2 | м | 1.5 | 215.79 | 323.69 | 1288.89 | 1933.34 | 2257.03 | в ВОР (проекте) учтено | -
| Установка опорной подушки ОП-2 (200х300х90) | шт. | 16 | 912.87 | 14605.92 | 642.48 | 10279.68 | 24885.6 | в ВОР (проекте) учтено | -
| Ультразвуковой контроль сварных соединений | шт. | 36 |  |  | 9600 | 345600 | 345600 | в ВОР (проекте) учтено | -
| Прокладка труб Ø273х7.0–Б–20 ГОСТ 10705-80 ГОСТ 10704-91 | м | 1 | 5121.2 | 5121.2 | 3928.58 | 3928.58 | 9049.78 | в ВОР (проекте) учтено | 8536541.47
Итого с НДС |  |  |  |  | 4335006.26 |  | 4201535.21 | 8536541.47

## СКС (центрис)
Приложение № к договору генерального строительного подряда № от __.__.____
СМР
Реконструкция нежилого здания с кадастровым номером 61:55:0020503:272, на земельном участке по адресу: 346413, г. Новочеркасск, ул. Машиностроителей, 7а
Основание: Договор генерального строительного подряда № ... от …..2024
СОГЛАСОВАНО: |  |  |  |  | УТВЕРЖДАЮ:
Генеральный директор …… |  |  |  |  | Директор по эксплуатации и безопасности производственной деятельности |  |  | ООО "ПК "НЭВЗ"
|  | (ФИО) | [5 empty] | (ФИО)
"____" ________________ 2025 года | [8 empty] | "____" ________________ 2024 года
Стройка / объект |  | Реконструкция нежилого здания с кадастровым номером 61:55:0020503:272, на земельном участке по адресу: 346413, г. Новочеркасск, ул. Машиностроителей, 7а
Сметная (договорная) стоимость в соответствии с договором подряда (субподряда): | [8 empty] | руб.
Цены соответствуют периоду ……. кв.2024г.
№ | Наименование работ | Ед. изм. | Количество | Материалы и оборудования в руб. с НДС |  | Работы в руб. с НДС |  | Цена ИТОГО за материалы, оборудование и Работы с НДС | Примечание
|  |  |  | Цена за ед. материала и оборудования | Цена за ИТОГО материалы и оборудования | Цена за ед. работ с НДС | Цена ИТОГО за работ с НДС
1 | 2 | 3 | 4 | 5 | 6 | 7 | 8 | 9 | 10
2648 | 1612-2022-Р-ТФ СКС ЛВС.ВОР | [8 empty] | 9921713.2
2649 | Оборудование ТФ,СКС,ЛВС
2650 | Установка: Шкаф телекоммуникационный напольный 19", 42U, 600x600 мм, металлическая передняя дверь с замком, светло-серый ШТК-М-42.6.6-3ААА (масса 91.26кг) | шт. | 1 | 72040 | 72040 | 30000 | 30000 | 102040
2651 | Установка: Комплект проводов заземления для шкафа ШТК-М, универсальный ПЗ-ШТК-М | шт. | 5 | 864 | 4320 | 2400 | 12000 | 16320
2652 | Установка: Панель заземления вертикальная 1000 мм / 200 А ПЗ-1000.200А | шт. | 1 | 2200.8 | 2200.8 | 2400 | 2400 | 4600.8
2653 | Установка: Модуль вентиляторный, 3 вентилятора с терморегулятором R-FAN-3T | шт. | 1 | 10118.4 | 10118.4 | 3600 | 3600 | 13718.4
2654 | Установка: Комплект щеточного ввода в шкаф, универсальный КВ-Щ-55.420А | шт. | 2 | 3576 | 7152 | 2400 | 4800 | 11952
2655 | Установка: 19" панель с DIN-рейкой для установки коммутаторов STK-RACKMNT-2955 | шт. | 1 | 2176.8 | 2176.8 | 1800 | 1800 | 3976.8
2656 | Установка: Шкаф настенный телекоммуникационный 19" антивандальный, 15U, 600x530 мм, металлическая передняя дверь с замком, светло-серый ШРН-А-15.520 | шт. | 3 | 26224.8 | 78674.4 | 30000 | 90000 | 168674.4
2657 | Установка: Модуль вентиляторный, 1 вентилятор с терморегулятором R-FAN-1T | шт. | 3 | 10118.4 | 30355.2 | 3600 | 10800 | 41155.2
2658 | Установка: Панель заземления горизонтальная/вертикальная 19" 500 мм / 200 А ПЗ-19-500.200А | шт. | 3 | 2200.8 | 6602.4 | 1200 | 3600 | 10202.4
2659 | Установка: Блок розеток Rem-16 с авт. 16А, 7 Schuko, алюм., 19", колодка R-16-7S-A-440-K | шт. | 4 | 3936 | 15744 | 2400 | 9600 | 25344
2660 | Установка: Комплект монтажный № 2 (винт, шайба, гайка с защелкой), упаковка 50 шт. КМ-2-50 | шт. | 5 | 1622.4 | 8112 | 1200 | 6000 | 14112
2661 | Установка: Кросс оптический стоечный на 16 симплексных портов SC, укомплектованный ШКОС-Л-1U/2-16-SC ~16-SC/SM ~16-SC/UPC: - корпус ШКОС-Л-1U - крышка - кронштейн 19” - кассета КТ-3645 - крышка кассеты КТ - гильзы КДЗС-4525 - планка - планка заглушка пластиковая 8SC - комплект деталей для монтажа - розетка (адаптер) SC/UPC - пигтейл SC/UPC - капа 8SC | шт. | 4 | 5779.2 | 23116.8 | 12000 | 48000 | 71116.8
2662 | Установка: Патч-панель 19” 24xRJ45 KATT, 568A/B, UTP Cat 5e, 1U, графит PID-00174 | шт. | 7 | 4384.8 | 30693.6 | 7200 | 50400 | 81093.6
2663 | Установка: Патч-панель телефонная 19” 50xRJ45 KATT, UTP Cat 3, 3/6 и 4/5 пары, 1U, графит PID-00145 | шт. | 1 | 4384.8 | 4384.8 | 7200 | 7200 | 11584.8
2664 | Установка: Несущий модуль подключения для плинтов ПВТ, LSA-PROFIL (каркас), 3U МП-19-3U | шт. | 1 | 984 | 984 | 2500 | 2500 | 3484
2665 | Установка: Плинт 2/10 с размыкаемыми контактами, с маркировкой 0...9, без цветового кода LSA-PROFIL | шт. | 10 | 196.8 | 1968 | 980 | 9800 | 11768
2666 | Установка: Магазин защиты 2/10 на 10 пар для 3-х полюсных разрядников, неоснащенный | шт. | 5 | 1497.6 | 7488 | 1800 | 9000 | 16488
2667 | Установка: Крышка магазина защиты | шт. | 5 | 148.8 | 744 | 120 | 600 | 1344
2668 | Установка: Разрядник 3-х полюсной 230В 20кА/10А типа 8х13 | шт. | 50 | 136.8 | 6840 | 120 | 6000 | 12840
2669 | Установка: Скобка контактная д/заземления (упаковка - 50шт) | шт. | 1 | 103.2 | 103.2 | 120 | 120 | 223.2
2670 | Установка: Горизонтальный кабельный органайзер 19" 1U, 6 колец, цвет черный ГКО-1-6-9005 | шт. | 8 | 777.6 | 6220.8 | 2400 | 19200 | 25420.8
2671 | Установка: Коммутатор 2 уровня на 48 downlink портов Gigabit Ethernet и 4 uplink порта 10G SFP+ с поддержкой технологии PoE+ до 740 Вт C9200L-48P-4X-A | шт. | 1 | 941114.4 | 941114.4 | 3600 | 3600 | 944714.4
2672 | Установка: Коммутатор 2 уровня на 24 downlink порта Gigabit Ethernet и 4 uplink порта 10G SFP+ с поддержкой технологии PoE+ до 370 Вт C9200L-24P-4X-A | шт. | 4 | 514332 | 2057328 | 3600 | 14400 | 2071728
2673 | Установка: Кронштейн для монтажа в 19” стойку 4-х точечное крепление 4PT-KIT-T2 | шт. | 5 | 86940 | 434700 | 2400 | 12000 | 446700
2674 | Установка: 10G SFP+ модуль трансивера, для дуплексного одномодового волокна G.652 с разъемами типа LC до 10 км SFP-10G-LR | шт. | 10 | 23352 | 233520 | 2400 | 24000 | 257520
2675 | Установка: Комплект стекирования для C9200L: два адаптера и кабель стекирования 0,5 м C9200L-STACK-KIT | шт. | 1 | 113820 | 113820 | 6000 | 6000 | 119820
2676 | Установка: Источник бесперебойного питания Online, 2000 ВА (1.8 кВт), 230 В, стоечное исполнение, 2U, вход C20, выход 6хС13, слот для модуля SNP, подключение внешних батарейных блоков Smart-Save Online SRV | шт. | 1 | 127180.8 | 127180.8 | 5400 | 5400 | 132580.8
2677 | Установка: Внешний батарейный блок для SRVSE2KRTXLI, 72В, 2U | шт. | 1 | 100910.4 | 100910.4 | 5400 | 5400 | 106310.4
2678 | Установка: Источник бесперебойного питания On-line, 1000 ВА (0.9 кВт), 230 В, стоечное исполнение, 2U, вход C14, выход 6хС13, слот для модуля SNP Smart-Save Online SRV | шт. | 3 | 53474.4 | 160423.2 | 4200 | 12600 | 173023.2
2679 | Установка сетевой карты SNMP | шт./pcs. | 4 | 26018.4 | 104073.6 | 2400 | 9600 | 113673.6
2680 | Установка: Комплект монтажа в стойку 19", нагрузка до 60кг, регулируемый 480-780 мм для 2U ИБП, 2U силовых модулей, 2U комплектов батарей | шт./pcs. | 5 | 5138.4 | 25692 | 2400 | 12000 | 37692
2681 | Кабельная продукция:
2682 | Монтаж кабель-канала 105x50 мм | м | 30 | 1036.8 | 31104 | 720 | 21600 | 52704
2683 | Монтаж: Суппорт Mosaic для кабель-каналов DLP с шириной крышки 65 мм, 2 модуля | шт. | 17 | 434.4 | 7384.8 | 240 | 4080 | 11464.8
2684 | Монтаж: Модуль 45×22,5 мм 1xRJx45 UTP категории 5е, белый | шт. | 64 | 583.2 | 37324.8 | 480 | 30720 | 68044.8
2685 | Монтаж: Заглушка 45×22,5 мм, белый | шт. | 6 | 192 | 1152 | 120 | 720 | 1872
2686 | Монтаж: Мини-колонна 30 см на 2 секции, корпус из алюминия, крышка ПВХ, цвет белый | шт. | 7 | 29870.4 | 209092.8 | 7200 | 50400 | 259492.8
2687 | Монтаж: Коробка промышленная, 2-портовая, белый | шт. | 13 | 6472.8 | 84146.4 | 1800 | 23400 | 107546.4
2688 | Монтаж: Модуль промышленный категории 5e UTP, крышка, черный | шт. | 26 | 1348.8 | 35068.8 | 1800 | 46800 | 81868.8
2689 | Монтаж: Труба ПЛЛ гибкая гофрированная не содержит галогенов д.25 мм, ПВ-0, с протяжкой, 50 м, цвет белый | м | 50 | 113.52 | 5676 | 120 | 6000 | 11676
2690 | Монтаж: Труба ПНД гибкая гофр. д.25мм, тяжёлая с протяжкой, 50м, цвет оранже-вый | м | 50 | 54.24 | 2712 | 120 | 6000 | 8712
2691 | Монтаж: Металлорукав DN 15мм в герметичной ПВХ изоляции, Dвн=15,5 мм, Dнар=19,5, с протяжкой, 100 м, цвет серый | м | 150 | 748.8 | 112320 | 960 | 144000 | 256320
2692 | Монтаж лотка металлического неперфорированного, оцинкованная сталь по методу Сендзимира толщиной 0,8 мм, 200x50x3000 мм, с крышкой и перегородкой, крепление консолью к стене | м | 354 | 1348.8 | 477475.2 | 1800 | 637200 | 1114675.2
2693 | Монта лотка металлического неперфорированного, оцинкованная сталь по методу Сендзимира толщиной 0,8 мм, 200x50x3000 мм, с крышкой и перегородкой, крепление профилем к потолку | м | 100 | 1348.8 | 134880 | 1800 | 180000 | 314880
2694 | Монтаж лотка металлического перфорированного, оцинкованная сталь, 100x50x3000 мм, с крышкой, крепление на скобе | м | 84 | 1075.2 | 90316.8 | 1800 | 151200 | 241516.8
2695 | Укладка провода в проложенный лоток: Кабель категории 5e, U/UTP, 4 пары, 24 AWG, LSZH, внутренней проклад-ки, фиолетовый | м | 3155 | 94.32 | 297579.6 | 434.4 | 1370532 | 1668111.6
2696 | Укладка провода в проложенный кабель-канал: Кабель категории 5e, U/UTP, 4 пары, 24 AWG, LSZH, внутренней проклад-ки, фиолетовый | м | 30 | 94.32 | 2829.6 | 434.4 | 13032 | 15861.6
2697 | Затягивание кабеля в проложенные трубы: Кабель категории 5e, U/UTP, 4 пары, 24 AWG, LSZH, внутренней проклад-ки, фиолетовый | м | 200 | 94.32 | 18864 | 434.4 | 86880 | 105744
2698 | Затягивание кабеля в проложенные трубы в стяжке пола: Кабель категории 5e, U/UTP, 4 пары, 24 AWG, LSZH, внутренней проклад-ки, фиолетовый | м | 50 | 94.32 | 4716 | 434.4 | 21720 | 26436
2699 | Укладка кабеля в проложенный лоток: Волоконно-оптический кабель в негорючей оболочке, не содержащей гало-генов с несущим элементом из стеклопластикового прутка для внутрен-ней и внешней прокладки, 16 одномодовых волокон 9/125 мкм, ИКнг(А)-HF-М4П-А16-2.7 | м | 368 | 271.2 | 99801.6 | 578.4 | 212851.2 | 312652.8
2700 | Монтаж: Шнур коммутационный RJ-45 неэкранированный, U/UTP, категория 5e, LSZH, 1 м, белый | шт. | 90 | 468 | 42120 | 300 | 27000 | 69120
2701 | Монтаж: Шнур коммутационный RJ-45 неэкранированный, U/UTP, категория 5e, LSZH, 2 м, белый | шт. | 68 | 552 | 37536 | 300 | 20400 | 57936
2702 | Монтаж: Шнур коммутационный RJ-45 неэкранированный, U/UTP, категория 5e, LSZH, 3 м, белый | шт. | 26 | 648 | 16848 | 300 | 7800 | 24648
2703 | Монтаж: Одномодовый дуплексный оптический коммутационный шнур, 2х9/125, ОS2, Duplex SC-LC, LSZH, 2 м, 41F-S2-SC-LC-02 | шт. | 10 | 220.8 | 2208 | 300 | 3000 | 5208
2704 | Устройство огнестойких проходок с использованием трубы стальной водогазопроводной д.50 мм | шт. | 2 | 3120 | 6240 | 5400 | 10800 | 17040
2705 | Устройство огнестойких проходок с использованием противопожарной подушки | шт. | 4 | 3840 | 15360 | 5400 | 21600 | 36960
| Итого с НДС |  |  |  | 6391558 |  | 3530155.2 | 9921713.2

## ТХ (Кикгеострой)
Приложение № к договору генерального строительного подряда № от __.__.____
СМР
Реконструкция нежилого здания с кадастровым номером 61:55:0020503:272, на земельном участке по адресу: 346413, г. Новочеркасск, ул. Машиностроителей, 7а
Основание: Договор генерального строительного подряда № ... от …..2024
СОГЛАСОВАНО: |  |  |  |  | УТВЕРЖДАЮ:
Генеральный директор …… |  |  |  |  | Директор по эксплуатации и безопасности производственной деятельности |  |  | ООО "ПК "НЭВЗ"
|  | (ФИО) | [5 empty] | (ФИО)
"____" ________________ 2025 года | [8 empty] | "____" ________________ 2024 года
Стройка / объект |  | Реконструкция нежилого здания с кадастровым номером 61:55:0020503:272, на земельном участке по адресу: 346413, г. Новочеркасск, ул. Машиностроителей, 7а
Сметная (договорная) стоимость в соответствии с договором подряда (субподряда): | [8 empty] | руб.
Цены соответствуют периоду ……. кв.2024г.
№ | Наименование работ | Ед. изм. | Количество | Материалы и оборудования в руб. с НДС |  | Работы в руб. с НДС |  | Цена ИТОГО за материалы, оборудование и Работы с НДС | Примечание
|  |  |  | Цена за ед. материала и оборудования | Цена за ИТОГО материалы и оборудования | Цена за ед. работ с НДС | Цена ИТОГО за работ с НДС
1 | 2 | 3 | 4 | 5 | 6 | 7 | 8 | 9 | 10
#REF! | Оборудование ТФ,СКС,ЛВС
#REF! | Установка: Шкаф телекоммуникационный напольный 19", 42U, 600x600 мм, металлическая передняя дверь с замком, светло-серый ШТК-М-42.6.6-3ААА (масса 91.26кг) | шт. | 1
#REF! | Установка: Комплект проводов заземления для шкафа ШТК-М, универсальный ПЗ-ШТК-М | шт. | 5
#REF! | Установка: Панель заземления вертикальная 1000 мм / 200 А ПЗ-1000.200А | шт. | 1
#REF! | Установка: Модуль вентиляторный, 3 вентилятора с терморегулятором R-FAN-3T | шт. | 1
#REF! | Установка: Комплект щеточного ввода в шкаф, универсальный КВ-Щ-55.420А | шт. | 2
#REF! | Установка: 19" панель с DIN-рейкой для установки коммутаторов STK-RACKMNT-2955 | шт. | 1
#REF! | Установка: Шкаф настенный телекоммуникационный 19" антивандальный, 15U, 600x530 мм, металлическая передняя дверь с замком, светло-серый ШРН-А-15.520 | шт. | 3
#REF! | Установка: Модуль вентиляторный, 1 вентилятор с терморегулятором R-FAN-1T | шт. | 3
#REF! | Установка: Панель заземления горизонтальная/вертикальная 19" 500 мм / 200 А ПЗ-19-500.200А | шт. | 3
#REF! | Установка: Блок розеток Rem-16 с авт. 16А, 7 Schuko, алюм., 19", колодка R-16-7S-A-440-K | шт. | 4
#REF! | Установка: Комплект монтажный № 2 (винт, шайба, гайка с защелкой), упаковка 50 шт. КМ-2-50 | шт. | 5
#REF! | Установка: Кросс оптический стоечный на 16 симплексных портов SC, укомплектованный ШКОС-Л-1U/2-16-SC ~16-SC/SM ~16-SC/UPC: - корпус ШКОС-Л-1U - крышка - кронштейн 19” - кассета КТ-3645 - крышка кассеты КТ - гильзы КДЗС-4525 - планка - планка заглушка пластиковая 8SC - комплект деталей для монтажа - розетка (адаптер) SC/UPC - пигтейл SC/UPC - капа 8SC | шт. | 4
#REF! | Установка: Патч-панель 19” 24xRJ45 KATT, 568A/B, UTP Cat 5e, 1U, графит PID-00174 | шт. | 7
#REF! | Установка: Патч-панель телефонная 19” 50xRJ45 KATT, UTP Cat 3, 3/6 и 4/5 пары, 1U, графит PID-00145 | шт. | 1
#REF! | Установка: Несущий модуль подключения для плинтов ПВТ, LSA-PROFIL (каркас), 3U МП-19-3U | шт. | 1
#REF! | Установка: Плинт 2/10 с размыкаемыми контактами, с маркировкой 0...9, без цветового кода LSA-PROFIL | шт. | 10
#REF! | Установка: Магазин защиты 2/10 на 10 пар для 3-х полюсных разрядников, неоснащенный | шт. | 5
#REF! | Установка: Крышка магазина защиты | шт. | 5
#REF! | Установка: Разрядник 3-х полюсной 230В 20кА/10А типа 8х13 | шт. | 50
#REF! | Установка: Скобка контактная д/заземления (упаковка - 50шт) | шт. | 1
#REF! | Установка: Горизонтальный кабельный органайзер 19" 1U, 6 колец, цвет черный ГКО-1-6-9005 | шт. | 8
#REF! | Установка: Коммутатор 2 уровня на 48 downlink портов Gigabit Ethernet и 4 uplink порта 10G SFP+ с поддержкой технологии PoE+ до 740 Вт C9200L-48P-4X-A | шт. | 1
#REF! | Установка: Коммутатор 2 уровня на 24 downlink порта Gigabit Ethernet и 4 uplink порта 10G SFP+ с поддержкой технологии PoE+ до 370 Вт C9200L-24P-4X-A | шт. | 4
#REF! | Установка: Кронштейн для монтажа в 19” стойку 4-х точечное крепление 4PT-KIT-T2 | шт. | 5
#REF! | Установка: 10G SFP+ модуль трансивера, для дуплексного одномодового волокна G.652 с разъемами типа LC до 10 км SFP-10G-LR | шт. | 10
#REF! | Установка: Комплект стекирования для C9200L: два адаптера и кабель стекирования 0,5 м C9200L-STACK-KIT | шт. | 1
#REF! | Установка: Источник бесперебойного питания Online, 2000 ВА (1.8 кВт), 230 В, стоечное исполнение, 2U, вход C20, выход 6хС13, слот для модуля SNP, подключение внешних батарейных блоков Smart-Save Online SRV | шт. | 1
#REF! | Установка: Внешний батарейный блок для SRVSE2KRTXLI, 72В, 2U | шт. | 1
#REF! | Установка: Источник бесперебойного питания On-line, 1000 ВА (0.9 кВт), 230 В, стоечное исполнение, 2U, вход C14, выход 6хС13, слот для модуля SNP Smart-Save Online SRV | шт. | 3
#REF! | Установка сетевой карты SNMP | шт./pcs. | 4
#REF! | Установка: Комплект монтажа в стойку 19", нагрузка до 60кг, регулируемый 480-780 мм для 2U ИБП, 2U силовых модулей, 2U комплектов батарей | шт./pcs. | 5
#REF! | Кабельная продукция:
#REF! | Монтаж кабель-канала 105x50 мм | м | 30
#REF! | Монтаж: Суппорт Mosaic для кабель-каналов DLP с шириной крышки 65 мм, 2 модуля | шт. | 17
#REF! | Монтаж: Модуль 45×22,5 мм 1xRJx45 UTP категории 5е, белый | шт. | 64
#REF! | Монтаж: Заглушка 45×22,5 мм, белый | шт. | 6
#REF! | Монтаж: Мини-колонна 30 см на 2 секции, корпус из алюминия, крышка ПВХ, цвет белый | шт. | 7
#REF! | Монтаж: Коробка промышленная, 2-портовая, белый | шт. | 13
#REF! | Монтаж: Модуль промышленный категории 5e UTP, крышка, черный | шт. | 26
#REF! | Монтаж: Труба ПЛЛ гибкая гофрированная не содержит галогенов д.25 мм, ПВ-0, с протяжкой, 50 м, цвет белый | м | 50
#REF! | Монтаж: Труба ПНД гибкая гофр. д.25мм, тяжёлая с протяжкой, 50м, цвет оранже-вый | м | 50
#REF! | Монтаж: Металлорукав DN 15мм в герметичной ПВХ изоляции, Dвн=15,5 мм, Dнар=19,5, с протяжкой, 100 м, цвет серый | м | 150
#REF! | Монтаж лотка металлического неперфорированного, оцинкованная сталь по методу Сендзимира толщиной 0,8 мм, 200x50x3000 мм, с крышкой и перегородкой, крепление консолью к стене | м | 354
#REF! | Монта лотка металлического неперфорированного, оцинкованная сталь по методу Сендзимира толщиной 0,8 мм, 200x50x3000 мм, с крышкой и перегородкой, крепление профилем к потолку | м | 100
#REF! | Монтаж лотка металлического перфорированного, оцинкованная сталь, 100x50x3000 мм, с крышкой, крепление на скобе | м | 84
#REF! | Укладка провода в проложенный лоток: Кабель категории 5e, U/UTP, 4 пары, 24 AWG, LSZH, внутренней проклад-ки, фиолетовый | м | 3155
#REF! | Укладка провода в проложенный кабель-канал: Кабель категории 5e, U/UTP, 4 пары, 24 AWG, LSZH, внутренней проклад-ки, фиолетовый | м | 30
#REF! | Затягивание кабеля в проложенные трубы: Кабель категории 5e, U/UTP, 4 пары, 24 AWG, LSZH, внутренней проклад-ки, фиолетовый | м | 200
#REF! | Затягивание кабеля в проложенные трубы в стяжке пола: Кабель категории 5e, U/UTP, 4 пары, 24 AWG, LSZH, внутренней проклад-ки, фиолетовый | м | 50
#REF! | Укладка кабеля в проложенный лоток: Волоконно-оптический кабель в негорючей оболочке, не содержащей гало-генов с несущим элементом из стеклопластикового прутка для внутрен-ней и внешней прокладки, 16 одномодовых волокон 9/125 мкм, ИКнг(А)-HF-М4П-А16-2.7 | м | 368
#REF! | Монтаж: Шнур коммутационный RJ-45 неэкранированный, U/UTP, категория 5e, LSZH, 1 м, белый | шт. | 90
#REF! | Монтаж: Шнур коммутационный RJ-45 неэкранированный, U/UTP, категория 5e, LSZH, 2 м, белый | шт. | 68
#REF! | Монтаж: Шнур коммутационный RJ-45 неэкранированный, U/UTP, категория 5e, LSZH, 3 м, белый | шт. | 26
#REF! | Монтаж: Одномодовый дуплексный оптический коммутационный шнур, 2х9/125, ОS2, Duplex SC-LC, LSZH, 2 м, 41F-S2-SC-LC-02 | шт. | 10
#REF! | Устройство огнестойких проходок с использованием трубы стальной водогазопроводной д.50 мм | шт./м | 2/1
#REF! | Устройство огнестойких проходок с использованием противопожарной подушки | шт. | 4
2706 | 1612-2022-Р-ТХ.ВОР
2707 | Установка автомата газированной воды, г.р. 660х700х1650мм, 1ф;220В;0,5кВт. Температура отпускаемого напитка - не более 12 °С. Производительность 90л/ч. | шт. | 1 | 110000 | 110000 | 11000 | 11000 | 121000
2708 | Устновка водораздатчика без нагрева и охлаждения, г.р. 340х310х850мм | шт. | 3 | 7000 | 21000 | 700 | 2100 | 23100
2709 | Монтаж лебедки электрической специальной маневровой с бесконечным тросом, г.р. 1620х850х705мм, 3ф;380В;4,0кВт.Тяговое усилие в канате, кН – 30. Максимальная длина рабочего участка пути, м – 120.Скорость навивки на грузовом барабане, м/сек – 0,085.Диаметр каната, мм – 16,5 Максимальное количество груженых вагонов, шт. – 1. Масса груза в передвигаемых вагонов, т – 170. | шт. | 0 | 360000 | 0 | 36000 | 0 | 0 |  | КП УралКранЗаод от 18.02.25 2025-103
2710 | Монтаж лебедки электрической со свободным тросом, г.р. 1140 х 1050 х 585, 3ф;380В;3,0кВт. Тяговое усилие в канате, кН – 20.Скорость навивки каната на первом слое, м/сек – 0,07.Расчётная канатоемкость барабана, м – 150. Диаметр каната, мм – 13.Количество слоев навивки каната – 4. | шт. | 2 | 650000 | 1300000 | 65000 | 130000 | 1430000 |  | КП УралКранЗаод от 18.02.25 2025-103
2711 | Установка ручной гидравлической тележки, г/п 1,5т, размер вил (ДхШ) 1150×550 мм, радиус разворота 1286мм, высота подхвата 52мм, высота подъема 140мм. | шт. | 5 | 60000 | 300000 | 6000 | 30000 | 330000
2712 | Установка сточного поддона металлического для лакокрасочных материалов, г.р. 1000х1000х300мм, объем – 220л. | шт. | 6 | 16000 | 96000 | 1600 | 9600 | 105600
2713 | Установка круга поворотного для 3-хосной тележки, диаметр круга 4800мм, высота подъема до 300мм. | шт. | 0 | 7500000 | 0 | 750000 | 0 | 0 |  | КП от 18.02.25 45/02 МиМАКС
2714 | Установка круга поворотного для 2-хосной тележки, диаметр круга 3800мм, высота подъема до 300мм. | шт. | 0 | 9100000 | 0 | 910000 | 0 | 0 |  | КП от 18.02.25 45/02 МиМАКС
2715 | Монтаж пульта управления для кругов поворотных, 3ф;380В;7,5кВт. | шт. | 1 | 150000 | 150000 | 15000 | 15000 | 165000
2716 | Устнановка стеллажа металлического для лакокрасочных материалов, количество уровней хранения – 2, нагрузка на полку – 1000кг, г.р. (ДхШхВ) 1700х700х2000мм | шт. | 8 | 62000 | 496000 | 6200 | 49600 | 545600
2717 | Устновка сточного поддона металлического с решеткой-настилом, на ножках, объем 220л, г.р. (ДхШхВ) 1600х600х250мм | шт. | 8 | 27000 | 216000 | 2700 | 21600 | 237600
2718 | Установка стеллажа металлического универсального, г.р. (ДхШхВ) 1300х700х2000мм, количество уровней хранения - 4, нагрузка на полку – 100кг | шт. | 1 | 47500 | 47500 | 4750 | 4750 | 52250
2719 | Установка стеллажа металлического универсального, г.р. (ДхШхВ) 1000х700х2000мм, количество уровней хранения - 4, нагрузка на полку – 100кг | шт. | 1 | 38000 | 38000 | 3800 | 3800 | 41800
2720 | Установка погрузчика во взрывозащищенном исполнении с литий – ионной батареей, в комплекте с зарядным устройством, г/п 1,5 т, высота подъема 3,0м г.р. (ДхШхВ) 3238х1070х2160мм. | шт. | 0 | 10000000 | 0 | 1000000 | 0 | 0 |  | Точное КП через неделю Sklad Market <info@sklad.market>
2721 | Установка весов напольных платформенных во взрывозащищенном исполнении, (ДхШхВ) г.р. 600х800х120мм, максимальная грузоподъемность 500кг, 1ф;220В;0,020 кВА | шт. | 1 | 203000 | 203000 | 20300 | 20300 | 223300 |  | https://крановыевесы.рф/vesy-tovarnye-tenzo-m-vpa-50-vzryvobezopasnye.html
2722 | Установка контейнера для песка металлического, г.р. 600х300х400мм (ДхШхВ) | шт. | 1 | 9000 | 9000 | 900 | 900 | 9900 |  | https://protara.ru/krupnogabaritnaya-tara/jashhiki-dlja-peska-i-pesochno-soljanoj-smesi/
2723 | Установка верстака для окраски передвижной с поворотными колесами, г.р. (ДхШхВ) 2000х700х850мм | шт. | 0 | 78000 | 0 | 7800 | 0 | 0 |  | https://mebmetall.ru/catalog/proizvodstvennaya-mebel/verstaki-slesarniye-proizvodstvennaya-mebel/verstak-vk-2000-std-1403-128-na-kolesah/
2724 | Монтаж настенной трехкассетной ИК-сушки, г.р. 770х570мм; площадь прогрева 1200х1000мм, 1ф;220В;3,0кВт. Рабочая температура от 35 до 100°С, длина лампы – 50см. | шт. | 0 | 165000 | 0 | 16500 | 0 | 0 |  | https://vsedlyasto.ru/catalog/sushki-infrakrasnye/mobilnaya-ik-sushka-wdk-3d/
2725 | Устновка ящика для ветоши металлический, г.р. (ДхШхВ) 600х250х400мм | шт. | 0 | 12000 | 0 | 1200 | 0 | 0
2726 | Установка стула офисного с широким сидением, г.р. (ДхШхВ) 535х600х850мм | шт. | 21 | 2500 | 52500 | 250 | 5250 | 57750
2727 | Установка мойки краскопультов ручной с рециркуляцией растворителя (уайт-спирит), три режима мойки: грязный, чистый, чистый+воздух. Максимальный объем растворителя в машине 25л, со сборным поддоном под баками с растворителем. В комплекте со сборным поддоном. Диаметр экстрактора 100мм, производительность вытяжки, м3/час 500, сжатый воздух 90 л/мин (насос)+370 л/мин, г.р. 582х385х1120мм | шт. | 0 | 280000 | 0 | 28000 | 0 | 0 |  | https://www.nonpaints.com/en/trisk-devilbiss-truclean-spray-gun-cleaner
2728 | Установка ванны-мойки для чистки крупногабаритного оборудования (фильтры) с подачей и рециркуляцией растворителя, лейка удлинитель, три режима мойки: грязный, чистый, чистый+воздух. В комплекте со сборным поддоном, г.р. (ДхШхВ) 1300х700х866мм | шт. | 0 | 250000 | 0 | 25000 | 0 | 0
2729 | Устновка верстака, г.р. (ДхШхВ) 1400х700х866мм | шт. | 0 | 28000 | 0 | 2800 | 0 | 0
2730 | Установка шкафа меаллического инструментального, г.р. (ДхШхВ) 1100х600х1900мм. | шт. | 0 | 65000 | 0 | 6500 | 0 | 0 |  | https://железная-мебель.рф/catalog/metallicheskie-shkafy/shkafy-dlya-instrumentov/shkaf-instrumentalnyy-tc-1995-120604/
2731 | Установка тумбы стальной с мойкой распашной дверцей и полкой, г.р. (ДхШхВ) 600х600х850мм, глуб. раковины 100 | шт. | 2 | 62000 | 124000 | 6200 | 12400 | 136400 |  | https://tandemm.ru/medicinskaya-mebel/tumby/t-s-moykoy/tumby-ldsp/tumba-meditsinskaya-bt-tm-60-s-moykoy
2732 | Установка верстака, г.р. (ДхШхВ) 1200х700х866мм | шт. | 0 | 25000 | 0 | 2500 | 0 | 0
2733 | Установка верстака, г.р. (ДхШхВ) 1500х700х866мм | шт. | 0 | 29000 | 0 | 2900 | 0 | 0
2734 | Установка шкафа, г.р. (ДхШхВ) 600х600х2000мм | шт. | 1 | 15000 | 15000 | 1500 | 1500 | 16500
2735 | Установка весов напольных во взрывобезопасном исполнении, г.р.563х350х210мм 1ф;220В;0,020 кВА | шт. | 0 | 1700000 | 0 | 170000 | 0 | 0 |  | https://vestech.su/catalog/vzryvobezopasnye-vesy-vibra-fz-200k1gex-i02/
2736 | Установка пневмомиксера для емкостей объемом 200 л, с подъемным устройством, крышкой для бочки и комплектом сифона, длина – 812,5мм.Максимальное рабочее давление, МПа – 0,7 Максимальная частота вращения, об/мин. - 1200 | шт. | 0 | 55000 | 0 | 5500 | 0 | 0
2737 | Установка пневмомиксера для емкостей объемом 65 л, с подъемным устройством, крышкой для бочки и комплектом сифона, длина – 812,5мм. Максимальное рабочее давление, МПа – 0,7 Максимальная частота вращения, об/мин. - 1200 | шт. | 0 | 45000 | 0 | 4500 | 0 | 0 |  | https://sotex.pro/shop/okrasochnoe-oborudovanie/a80200-a-meshalka-pnevmaticheskaya/
2738 | Установка пневмомиксера для емкостей объемом 25 л, с подъемным устройством, крышкой для бочки и комплектом сифона, длина – 812,5мм. Максимальное рабочее давление, МПа – 0,7 Максимальная частота вращения, об/мин. - 1200 | шт. | 0 | 30000 | 0 | 3000 | 0 | 0 |  | https://centr-to.ru/good-19729-ustanovka-dlya-sbora-masla-pnevmaticheskaya-65-l-seraya-st-art-2379-c-2379-cg
2739 | Установка мойки ручной с рециркуляцией растворителя, три режима мойки: грязный, чистый, чистый+воздух, г.р. (ДхШ) 620х385мм | шт. | 0 | 160000 | 0 | 16000 | 0 | 0 |  | https://sto-avto.ru/pokrasochnoe-oborudovanie/moiki-okrasochnyh-pistoletov/ruchnaya-mojka-okrasochnyh-pistoletov-drester-2600
2740 | Установка сточного поддона металлического с обрешеткой для защиты от пролива ЛВЖ для зоны расположения бочек растворителя, г.р. 2100х700х250мм | шт. | 0 | 35000 | 0 | 3500 | 0 | 0
2741 | Установка сточного поддона металлического с обрешеткой для защиты от пролива ЛВЖ для зоны расположения бочек растворителя, г.р. 1800х700х250мм | шт. | 0 | 30500 | 0 | 3050 | 0 | 0
2742 | Установка сточного поддона металлического с обрешеткой для защиты от пролива ЛВЖ для зоны расположения бочек растворителя, г.р. 1900х700х250мм | шт. | 0 | 32000 | 0 | 3200 | 0 | 0
2743 | Установка сточного поддона металлического с обрешеткой для защиты от пролива ЛВЖ для зоны расположения бочек растворителя, г.р. 2600х700х250мм | шт. | 0 | 43000 | 0 | 4300 | 0 | 0
2744 | Установка весов настольных электронных | шт. | 0 | 20000 | 0 | 2000 | 0 | 0
2745 | Установка стеллажа металлического, количество уровней – 3, вес на 1 полку – до 100кг, г.р. (ДхШхВ) 2000х400х2000мм | шт. | 1 | 26000 | 26000 | 2600 | 2600 | 28600
2746 | Установка стола, г.р. (ДхШхВ) 1700х500х870мм | шт. | 1 | 23000 | 23000 | 2300 | 2300 | 25300
2747 | Установка стола письменного однотумбового ЛДСП, с накладкой и 2 ящиками в комплекте, г.р. (ДхШхВ) 1500х700х750мм | шт. | 1 | 11000 | 11000 | 1100 | 1100 | 12100
2748 | Установка компьютера настольного серийной сборки 1ф; 220В; 0,6кВт, в составе: | шт. | 16 | 150000 | 2400000 | 15000 | 240000 | 2640000
2749 | системный блок двухъядерный, 2,5 ГГц, ОЗУ - 4 Гб, сетевой адаптер Ethernet 100Мб, HDD-SATA 500 Гб, 2 разъема PCI-E, 4 порта USB + 1 USB 3.0, более 60 Гц, 1600х900dpi, интерфейсы DVI/HDMI, Монитор LCD 23” |  |  |  | 0 | 0 | 0 | 0
2750 | Мышь оптическая проводная USB, Клавиатура проводная USB |  |  |  | 0 | 0 | 0 | 0
2751 | Установка МФУ настольного (принтер, сканер, копир) цветной лазерной печати, формата А4, 1ф;220В;0,3кВт, 600х600dpi, 15 стр./мин. Сканер планшетный/протяжной Сетевой интерфейс | шт. | 5 | 80000 | 400000 | 8000 | 40000 | 440000 |  | https://www.citilink.ru/product/mfu-lazernyi-kyocera-ecosys-ma3500cix-cvetnaya-pechat-a4-cvet-belyi-11-2000814/?referrer=reattribution%3D1&utm_term=split&utm_medium=cpc&utm_campaign=cities-srch-cat-perfomans-epk_tov&utm_source=yandex&utm_content=%7Cc:105252382%7Cg:5424499619%7Cb:1837296711836564172%7Ck:50983650719%7Cst:search%7Ca:no%7Cs:none%7Ct:premium%7Cp:7%7Cr:50983650719%7Cdev:desktop%7Ccgci:0%7Cadsformat:%7Badformat%7D&yclid=17062992069687246847
2752 | Установка тумбы под принтер, г.р. (ДхШхВ) 400х600х750мм | шт. | 5 | 15000 | 75000 | 1500 | 7500 | 82500
2753 | Установка шкафа для документов, г.р. (ДхШхВ) 1000х400х2000мм | шт. | 1 | 15000 | 15000 | 1500 | 1500 | 16500
2754 | Установка проводного телефона: дисплей, АОН, память на 50 номеров, спикерфон, повторный набор номера, тональный набор, кнопка выключения микрофона, регулятор уровня громкости в трубке, регулятор громкости звонка. г.р. (ДхШхВ) 196х190х95 мм | шт. | 12 | 5000 | 60000 | 500 | 6000 | 66000 |  | https://orgtelecom.ru/product/provodnoy-telefon-panasonic-kx-ts2356rub/
2755 | Установка стола письменного однотумбового ЛДСП, с накладкой и 2 ящиками в комплекте, г.р. (ДхШхВ) 1200х700х750мм | шт. | 14 | 7000 | 98000 | 700 | 9800 | 107800
2756 | Установка стола письменного однотумбового ЛДСП, с накладкой и 2 ящиками в комплекте, г.р. (ДхШхВ) 1500х800х750мм | шт. | 1 | 15000 | 15000 | 1500 | 1500 | 16500
2757 | Установка стола переговорного, г.р. (ДхШхВ) 1800х800х750мм | шт. | 1 | 12000 | 12000 | 1200 | 1200 | 13200
2758 | Установка шкафа для документов, г.р. (ДхШхВ) 700х400х2000мм | шт. | 14 | 10000 | 140000 | 1000 | 14000 | 154000
2759 | Монтаж сушилки для рук настенной с воздушным HERA-фильтром Nickel, г.р. 100х234х394мм, 1,6 кВт, 220В, 0°-40°C | шт. | 4 | 160000 | 640000 | 16000 | 64000 | 704000 |  | https://www.handair.ru/catalog/elektrosushilkidlya_ruk/tihaya_skorostnaya_sushilka_dlya_ruk_dyson_airblade_v_hu02_nickel/
2760 | Установка шкафа для моющих и дезинфицирующих средств, г.р. 600х500х1800мм | шт. | 2 | 15000 | 30000 | 1500 | 3000 | 33000 |  | https://www.whitegoods.ru/goods/shkaf-dlya-posudy-i-inventarya-iterma-shi-2-600-500-1800/
2761 | Установка шкафа для одежды, г.р. (ДхШхВ) 1000х500х2000мм | шт. | 1 | 10000 | 10000 | 1000 | 1000 | 11000
2762 | Установка шкафа для одежды, г.р. (ДхШхВ) 800х400х2000мм | шт. | 1 | 10000 | 10000 | 1000 | 1000 | 11000
2763 | Установка шкафа гардеробного металлического на четыре отделения, (ДхШхВ) г.р.1000x500x1850мм. В комплекте с выдвижной скамейкой, (ДхШхВ) г.р. 800х355х 285мм | шт. | 49 | 56000 | 2744000 | 5600 | 274400 | 3018400
2764 | Установка шкафа металлического гардеробного на два отделения, (ДхШхВ) г.р.400x500x1860мм | шт. | 5 | 10000 | 50000 | 1000 | 5000 | 55000
2765 | Монтаж фена электрического бытового (с креплением к стене) для сушки волос, 1Ф/220В/1,0 кВт | шт. | 7 | 2500 | 17500 | 250 | 1750 | 19250
2766 | Монтаж зеркала настенного, (ШхВ) г.р. 436х644мм | шт. | 6 | 4500 | 27000 | 450 | 2700 | 29700
2767 | Установка шкафа гардеробного металлического на четыре отделения с перфорированными дверцами с вытяжкой, ⌀патрубка 100мм, (ДхШхВ) г.р.600x500x1900мм. | шт. | 23 | 52000 | 1196000 | 5200 | 119600 | 1315600
2768 | Установка гардеробной скамьи, (ДхШхВ) г.р. 800х350х450мм | шт. | 15 | 5000 | 75000 | 500 | 7500 | 82500
2769 | Установка стола металлического, (ДхШхВ)г.р.1300х500х850мм | шт. | 1 | 15000 | 15000 | 1500 | 1500 | 16500 |  | http://www.ocean-wave.ru/catalog/stol_proizvodstvennyy_cryspi_srpn_e1_sp_1300kh500kh850.html
2770 | Установка стеллажа, (ДхШхВ) г.р. 1300х500х2000мм | шт. | 2 | 43000 | 86000 | 4300 | 8600 | 94600
2771 | Установка стеллажа, (ДхШхВ) г.р. 1300х600х2000мм | шт. | 6 | 46000 | 276000 | 4600 | 27600 | 303600
2772 | Установка шкафа гардеробного металлического на два отделения, (ДхШхВ) г.р.500x500x1850мм. | шт. | 5 | 8500 | 42500 | 850 | 4250 | 46750 |  | https://msk.zavodabris.ru/katalog/shkaf-garderobnyybrmetallicheskiy-dvuhsekcionnyybr1850500500brvysota-1850mm/
2773 | Установка стеллажа, (ДхШхВ) г.р.1600х600х2000мм | шт. | 2 | 58000 | 116000 | 5800 | 11600 | 127600
2774 | Установка стеллажа, (ДхШхВ) г.р.1000х600х2000мм | шт. | 1 | 45000 | 45000 | 4500 | 4500 | 49500
2775 | Установка шкафа гардеробного металлического для одежды на одно отделение, (ДхШхВ) г.р.330x500x1850мм | шт. | 42 | 48000 | 2016000 | 4800 | 201600 | 2217600
#REF! | АВ1
#REF! | Монтаж единицы Вытяжная крышная установка во взрывозащищенном исполнении (основная) в составе:- вентилятор крышный VDNS 50В-1,5х15-EX.B,- стакан монтажный утепленный MSN-U-500 с уклоном 3 гр. (нестандарт),- клапан обратный RVN-500-EX.B с фланцами под стакан монтажный с уклоном (нестандарт) VDNS 50В-1,5х15-EX.B | шт. | 1
#REF! | Монтаж единицы Вытяжная крышная установка во взрывозащищенном исполнении (резервная) в составе:- вентилятор крышный VDNS 50В-1,5х15-EX.B,- стакан монтажный утепленный MSN-U-500 с уклоном 3 гр. (нестандарт),- клапан обратный RVN-500-EX.B с фланцами под стакан монтажный с уклоном (нестандарт) VDNS 50В-1,5х15-EX.B | шт. | 1
#REF! | Монтаж единицы Клапан противопожарный универсальный КПУ-1Н КПУ-1Н-О-В-400х400-2*ф-ЭПВ220-СН-КК-0-0-0-0-0 | шт. | 1
#REF! | Монтаж единицы Решётка вытяжна сотовая с регулятором расхода 400х400 РСР 400х400 | шт. | 2
#REF! | Монтаж единицы Воздуховод прямоугольного сечения из тонколистовой оцинкованной стали 400x400, класса герметичности "В", с толщиной стенки b=0.8 ГОСТ 14918-2020 | м/м2 | 18,97/30,35
#REF! | Монтаж единицы Заглушка прямоугольная из тонколистовой оцинкованной стали 400x400, класс герметичности "В", b=0.8 ГОСТ 14918-2020 | шт./м2 | 1/0,192
#REF! | Монтаж единицы Отвод прямоугольного воздуховода 90° 400x400-400x400, класса герметичности "В", с толщиной стенки, b=0.8 ГОСТ 14918-2020 | шт./м2 | 5/3,94
#REF! | Монтаж единицы Переход прямоугольного сечения 681x681-400x400, класса герметичности "В", с толщиной стенки b=0.8 ГОСТ 14918-2020 | шт./м2 | 2/1,786
#REF! | Монтаж единицы Переход с круглого на прямоугольное сечение 681x681-ø681, класса герметичности "В", с толщиной стенки, b=0.8 ГОСТ 14918-2020 | шт./м2 | 1/0,889
#REF! | Монтаж единицы Тройник прямоугольного воздуховода 400x400-400x400-400x400, класса герметичности "В", с толщиной стенки, b=0.8 ГОСТ 14918-2020 | шт./м2 | 3/1,44
#REF! | Монтаж единицы Изоляция из минеральной ваты с покрытием из алюминиевой фольги без армирования, EI90, b=40 мм ISOTEC Wired Mat 80-AL2 | м²/ м3 | 28,71/1,1484
#REF! | В1
#REF! | Монтаж единицы Клапан воздушный круглого сечения ø100 КВК 100М | шт. | 1
#REF! | Монтаж единицы Клапан воздушный круглого сечения ø200 КВК 200М | шт. | 5
#REF! | Монтаж единицы Диффузор универсальный круглый ø100 ДПУ-М 100 | шт. | 1
#REF! | Монтаж единицы Диффузор универсальный круглый ø200 ДПУ-М 200 | шт. | 5
#REF! | Монтаж единицы Зонт вентиляционный крышный круглый ø400 ЗК.00.000-03 | шт. | 1
#REF! | Монтаж единицы Воздуховод круглого сечения из тонколистовой оцинкованной стали ø100, класса герметичности "В", с толщиной стенки b=0.8 ГОСТ 14918-2020 | м/м2 | 3,85/1,21
#REF! | Монтаж единицы Воздуховод круглого сечения из тонколистовой оцинкованной стали ø200, класса герметичности "В", с толщиной стенки b=0.8 ГОСТ 14918-2020 | м/м2 | 32,81/20,62
#REF! | Монтаж единицы Воздуховод круглого сечения из тонколистовой оцинкованной стали ø400, класса герметичности "В", с толщиной стенки b=0.8 ГОСТ 14918-2020 | м/м2 | 3,53/4,44
#REF! | Монтаж единицы Отвод круглого воздуховода 90° ø100-ø100, класса герметичности "В", с толщиной стенки, b=0.8 ГОСТ 14918-2020 | шт./м2 | 1/0,081
#REF! | Монтаж единицы Отвод круглого воздуховода 90° ø200-ø200, класса герметичности "В", с толщиной стенки, b=0.8 ГОСТ 14918-2020 | шт./м2 | 10/2,6
#REF! | Монтаж единицы Отвод круглого воздуховода 90° ø400-ø400, класса герметичности "В", с толщиной стенки, b=0.8 ГОСТ 14918-2020 | шт./м2 | 1/0,915
#REF! | Монтаж единицы Переход круглого сечения ø200-ø100, класса герметичности "В", с толщиной стенки b=0.8 ГОСТ 14918-2020 | шт./м2 | 1/0,19
#REF! | Монтаж единицы Переход круглого сечения ø400-ø200, класса герметичности "В", с толщиной стенки b=0.8 ГОСТ 14918-2020 | шт./м2 | 1/0,392
#REF! | Монтаж единицы Тройник круглого воздуховода ø200-ø200-ø200, класса герметичности "В", с толщиной стенки, b=0.8 ГОСТ 14918-2020 | шт./м2 | 3/0,699
#REF! | Монтаж единицы Тройник круглого воздуховода ø400-ø400-ø200, класса герметичности "В", с толщиной стенки, b=0.8 ГОСТ 14918-2020 | шт./м2 | 2/0,83
#REF! | Монтаж единицы Изоляция из минеральной ваты с покрытием из алюминиевой фольги, b=50 мм ISOTEC M-25-AL1 | м² /м3 | 2,77/0,139
#REF! | В2
#REF! | Монтаж единицы Вытяжная канальная установка подвесная в составе:- клапан обратный KON 315, - вентилятор KVR 315/1, - шумоглушитель KNK 315/6, - хомут соединительный HTK 315 (2 шт.), - кронштейн крепления вентилятора KKV 315 KVR 315/1 | шт. | 1
#REF! | Монтаж единицы Клапан воздушный круглого сечения ø100 КВК 100М | шт. | 6
#REF! | Монтаж единицы Клапан воздушный круглого сечения ø125 КВК 125М | шт. | 2
#REF! | Монтаж единицы Клапан воздушный круглого сечения ø160 КВК 160М | шт. | 2
#REF! | Монтаж единицы Клапан противопожарный универсальный КПУ-1Н КПУ-1Н-О-Н-315-0*ф-MV220-СН-КК-0-0-0-0-0 | шт. | 1
#REF! | Монтаж единицы Диффузор универсальный круглый ø100 ДПУ-М 100 | шт. | 6
#REF! | Монтаж единицы Диффузор универсальный круглый ø125 ДПУ-М 125 | шт. | 2
#REF! | Монтаж единицы Диффузор универсальный круглый ø160 ДПУ-М 160 | шт. | 2
#REF! | Монтаж единицы Зонт вентиляционный крышный круглый ø315 ЗК.00.000-02 | шт. | 1
#REF! | Монтаж единицы Воздуховод круглого сечения из тонколистовой оцинкованной стали ø100, класса герметичности "В", с толщиной стенки b=0.8 ГОСТ 14918-2020 | м/м2 | 9,66/3,03
#REF! | Монтаж единицы Воздуховод круглого сечения из тонколистовой оцинкованной стали ø125, класса герметичности "В", с толщиной стенки b=0.8 ГОСТ 14918-2020 | м/м2 | 2,49/0,98
#REF! | Монтаж единицы Воздуховод круглого сечения из тонколистовой оцинкованной стали ø160, класса герметичности "В", с толщиной стенки b=0.8 ГОСТ 14918-2020 | м/м2 | 9,96/5,01
#REF! | Монтаж единицы Воздуховод круглого сечения из тонколистовой оцинкованной стали ø200, класса герметичности "В", с толщиной стенки b=0.8 ГОСТ 14918-2020 | м/м2 | 4,93/3,1
#REF! | Монтаж единицы Воздуховод круглого сечения из тонколистовой оцинкованной стали ø315, класса герметичности "В", с толщиной стенки b=0.8 ГОСТ 14918-2020 | м/м2 | 5,49/5,43
#REF! | Монтаж единицы Отвод круглого воздуховода 41° ø160-ø160, класса герметичности "В", с толщиной стенки, b=0.8 ГОСТ 14918-2020 | шт./м2 | 1/0,113
#REF! | Монтаж единицы Отвод круглого воздуховода 45° ø200-ø200, класса герметичности "В", с толщиной стенки, b=0.8 ГОСТ 14918-2020 | шт./м2 | 2/0,323
#REF! | Монтаж единицы Отвод круглого воздуховода 90° ø100-ø100, класса герметичности "В", с толщиной стенки, b=0.8 ГОСТ 14918-2020 | шт./м2 | 5/0,404
#REF!
#REF! | Монтаж единицы Отвод круглого воздуховода 90° ø160-ø160, класса герметичности "В", с толщиной стенки, b=0.8 ГОСТ 14918-2020 | шт./м2 | 1/0,177
#REF! | Монтаж единицы Отвод круглого воздуховода 90° ø315-ø315, класса герметичности "В", с толщиной стенки, b=0.8 ГОСТ 14918-2020 | шт./м2 | 2/1,177
#REF! | Монтаж единицы Переход круглого сечения ø125-ø100, класса герметичности "В", с толщиной стенки b=0.8 ГОСТ 14918-2020 | шт./м2 | 1/0,141
#REF! | Монтаж единицы Переход круглого сечения ø160-ø100, класса герметичности "В", с толщиной стенки b=0.8 ГОСТ 14918-2020 | шт./м2 | 1/0,164
#REF! | Монтаж единицы Переход круглого сечения ø160-ø125, класса герметичности "В", с толщиной стенки b=0.8 ГОСТ 14918-2020 | шт./м2 | 1/0,179
#REF! | Монтаж единицы Переход круглого сечения ø200-ø100, класса герметичности "В", с толщиной стенки b=0.8 ГОСТ 14918-2020 | шт./м2 | 1/0,19
#REF! | Монтаж единицы Переход круглого сечения ø200-ø160, класса герметичности "В", с толщиной стенки b=0.8 ГОСТ 14918-2020 | шт./м2 | 1/0,227
#REF! | Монтаж единицы Переход круглого сечения ø315-ø160, класса герметичности "В", с толщиной стенки b=0.8 ГОСТ 14918-2020 | шт./м2 | 1/0,306
#REF! | Монтаж единицы Тройник круглого воздуховода ø125-ø125-ø125, класса герметичности "В", с толщиной стенки, b=0.8 ГОСТ 14918-2020 | шт./м2 | 1/0,15
#REF! | Монтаж единицы Тройник круглого воздуховода ø160-ø160-ø100, класса герметичности "В", с толщиной стенки, b=0.8 ГОСТ 14918-2020 | шт./м2 | 1/0,176
#REF! | Монтаж единицы Тройник круглого воздуховода ø160-ø160-ø125, класса герметичности "В", с толщиной стенки, b=0.8 ГОСТ 14918-2020 | шт./м2 | 1/0,182
#REF! | Монтаж единицы Тройник круглого воздуховода ø160-ø160-ø160, класса герметичности "В", с толщиной стенки, b=0.8 ГОСТ 14918-2020 | шт./м2 | 2/0,38
#REF! | Монтаж единицы Тройник круглого воздуховода ø200-ø200-ø100, класса герметичности "В", с толщиной стенки, b=0.8 ГОСТ 14918-2020 | шт./м2 | 2/0,428
#REF! | Монтаж единицы Тройник круглого воздуховода ø200-ø200-ø200, класса герметичности "В", с толщиной стенки, b=0.8 ГОСТ 14918-2020 | шт./м2 | 1/0,233
#REF! | Монтаж единицы Тройник круглого воздуховода ø315-ø315-ø200, класса герметичности "В", с толщиной стенки, b=0.8 ГОСТ 14918-2020 | шт./м2 | 1/0,337
#REF! | Монтаж единицы Изоляция из минеральной ваты с покрытием из алюминиевой фольги без армирования, EI90, b=40 мм ISOTEC Wired Mat 80-AL2 | м² | 0.3
#REF! | Монтаж единицы Изоляция из минеральной ваты с покрытием из алюминиевой фольги, b=50 мм ISOTEC M-25-AL1 | м² | 4.23
#REF! | В3
#REF! | Монтаж единицы Вытяжная канальная установка подвесная в составе: | шт. | 1
#REF! | - клапан обратный KON 200,
#REF! | - вентилятор KVR 200/1,
#REF! | - шумоглушитель KNK 200/6,
#REF! | - хомут соединительный HTK 200 (2 шт.),
#REF! | - кронштейн крепления вентилятора KKV 200 KVR 200/1
#REF! | Монтаж единицы Клапан воздушный круглого сечения ø100 КВК 100М | шт. | 8
#REF! | Монтаж единицы Клапан противопожарный универсальный КПУ-1Н КПУ-1Н-О-Н-100-0*ф-MV220-СН-КК-0-0-0-0-0 | шт. | 1
#REF! | Монтаж единицы Диффузор универсальный круглый ø100 ДПУ-М 100 | шт. | 8
#REF! | Монтаж единицы Зонт вентиляционный крышный круглый ø200 ЗК.00.000-00 | шт. | 1
#REF! | Монтаж единицы Воздуховод круглого сечения из тонколистовой оцинкованной стали ø100, класса герметичности "В", с толщиной стенки b=0.8 ГОСТ 14918-2020 | м/м2 | 18,56/5,83
#REF! | Монтаж единицы Воздуховод круглого сечения из тонколистовой оцинкованной стали ø125, класса герметичности "В", с толщиной стенки b=0.8 ГОСТ 14918-2020 | м/м2 | 2,55/1
#REF! | Монтаж единицы Воздуховод круглого сечения из тонколистовой оцинкованной стали ø160, класса герметичности "В", с толщиной стенки b=0.8 ГОСТ 14918-2020 | м/м2 | 1,11/0,56
#REF! | Монтаж единицы Воздуховод круглого сечения из тонколистовой оцинкованной стали ø200, класса герметичности "В", с толщиной стенки b=0.8 ГОСТ 14918-2020 | м/м2 | 3,87/2,43
#REF! | Монтаж единицы Отвод круглого воздуховода 90° ø100-ø100, класса герметичности "В", с толщиной стенки, b=0.8 ГОСТ 14918-2020 | шт./м2 | 7/0,565
#REF! | Монтаж единицы Отвод круглого воздуховода 90° ø200-ø200, класса герметичности "В", с толщиной стенки, b=0.8 ГОСТ 14918-2020 | шт./м2 | 2/0,52
#REF! | Монтаж единицы Переход круглого сечения ø125-ø100, класса герметичности "В", с толщиной стенки b=0.8 ГОСТ 14918-2020 | шт./м2 | 2/0,282
#REF! | Монтаж единицы Переход круглого сечения ø160-ø125, класса герметичности "В", с толщиной стенки b=0.8 ГОСТ 14918-2020 | шт./м2 | 1/0,179
#REF! | Монтаж единицы Переход круглого сечения ø200-ø160, класса герметичности "В", с толщиной стенки b=0.8 ГОСТ 14918-2020 | шт./м2 | 1/0,227
#REF! | Монтаж единицы Тройник круглого воздуховода ø100-ø100-ø100, класса герметичности "В", с толщиной стенки, b=0.8 ГОСТ 14918-2020 | шт./м2 | 3/0,364
#REF! | Монтаж единицы Тройник круглого воздуховода ø125-ø125-ø100, класса герметичности "В", с толщиной стенки, b=0.8 ГОСТ 14918-2020 | шт./м2 | 1/0,144
#REF! | Монтаж единицы Тройник круглого воздуховода ø125-ø125-ø125, класса герметичности "В", с толщиной стенки, b=0.8 ГОСТ 14918-2020 | шт./м2 | 1/0,15
#REF! | Монтаж единицы Тройник круглого воздуховода ø160-ø160-ø100, класса герметичности "В", с толщиной стенки, b=0.8 ГОСТ 14918-2020 | шт./м2 | 1/0,176
#REF! | Монтаж единицы Тройник круглого воздуховода ø200-ø200-ø100, класса герметичности "В", с толщиной стенки, b=0.8 ГОСТ 14918-2020 | шт./м2 | 1/0,214
#REF! | Монтаж единицы Изоляция из минеральной ваты с покрытием из алюминиевой фольги, b=50 мм ISOTEC M-25-AL1 | м² | 2.59
#REF! | В4
#REF! | Монтаж единицы Вытяжная крышная установка во взрывозащищенном исполнении (основная) в составе: | шт. | 1
#REF! | - вентилятор крышный КВИН-С-2,25-А-Вз-00,37/2-У1,
#REF! | - стакан монтажный утепленный со встроенным обратным клапаном МонСт-375/а-Укв-Вз КВИН-С-2,25-А-Вз-00,37/2-У1
#REF! | Монтаж единицы Вытяжная крышная установка во взрывозащищенном исполнении (резервная) в составе: | шт. | 1
#REF! | - вентилятор крышный КВИН-С-2,25-А-Вз-00,37/2-У1,
#REF! | - стакан монтажный утепленный со встроенным обратным клапаном МонСт-375/а-Укв-Вз КВИН-С-2,25-А-Вз-00,37/2-У1
#REF! | Монтаж единицы Клапан противопожарный универсальный КПУ-1Н КПУ-1Н-О-В-200х150-2*ф-ЭПВ220-СН-КК-0-0-0-0-0 | шт. | 1
#REF! | Монтаж единицы Шумоглушитель пластинчатый прямоугольного сечения 400х200, L=1000 мм NK 40-20/10 | шт. | 1
#REF! | Монтаж единицы Решётка вытяжна сотовая с регулятором расхода 200х200 РСР 200х200 | шт. | 2
#REF! | Монтаж единицы Воздуховод прямоугольного сечения из тонколистовой оцинкованной стали 150x200, класса герметичности "В", с толщиной стенки b=0.8 ГОСТ 14918-2020 | м/м2 | 7,14/4,998
#REF! | Монтаж единицы Воздуховод прямоугольного сечения из тонколистовой оцинкованной стали 200x150, класса герметичности "В", с толщиной стенки b=0.8 ГОСТ 14918-2020 | м/м2 | 3,88/2,716
#REF! | Монтаж единицы Воздуховод прямоугольного сечения из тонколистовой оцинкованной стали 200x200, класса герметичности "В", с толщиной стенки b=0.8 ГОСТ 14918-2020 | м/м2 | 0,1/0,08
#REF! | Монтаж единицы Заглушка прямоугольная из тонколистовой оцинкованной стали 200x150, класс герметичности "В", b=0.8 ГОСТ 14918-2020 | шт./м2 | 1/0,044
#REF! | Монтаж единицы Отвод прямоугольного воздуховода 60° 150x200-150x200, класса герметичности "В", с толщиной стенки, b=0.8 ГОСТ 14918-2020 | шт./м2 | 2/0,323
#REF! | Монтаж единицы Отвод прямоугольного воздуховода 90° 150x200-150x200, класса герметичности "В", с толщиной стенки, b=0.8 ГОСТ 14918-2020 | шт./м2 | 2/0,415
#REF! | Монтаж единицы Отвод прямоугольного воздуховода 90° 200x150-200x150, класса герметичности "В", с толщиной стенки, b=0.8 ГОСТ 14918-2020 | шт./м2 | 2/0,47
#REF! | Монтаж единицы Переход прямоугольного сечения 300x300-150x200, класса герметичности "В", с толщиной стенки b=0.8 ГОСТ 14918-2020 | шт./м2 | 1/0,368
#REF! | Монтаж единицы Переход прямоугольного сечения 300x300-200x150, класса герметичности "В", с толщиной стенки b=0.8 ГОСТ 14918-2020 | шт./м2 | 1/0,373
#REF! | Монтаж единицы Переход прямоугольного сечения 400x200-150x200, класса герметичности "В", с толщиной стенки b=0.8 ГОСТ 14918-2020 | шт./м2 | 2/0,773
#REF! | Монтаж единицы Тройник прямоугольного воздуховода 150x200-150x200-150x200, класса герметичности "В", с толщиной стенки, b=0.8 ГОСТ 14918-2020 | шт./м2 | 1/0,25
#REF! | Монтаж единицы Тройник прямоугольного воздуховода 200x200-150x200-150x200, класса герметичности "В", с толщиной стенки, b=0.8 ГОСТ 14918-2020 | шт./м2 | 2/0,56
#REF! | Монтаж единицы Изоляция из минеральной ваты с покрытием из алюминиевой фольги без армирования, EI90, b=40 мм ISOTEC Wired Mat 80-AL2 | м²/м3 | 11,73/0,4692
#REF! | В5
#REF! | Монтаж единицы Вытяжная крышная установка во взрывозащищенном исполнении (основная) в составе:- вентилятор крышный КВИН-С-2,25-Б-Вз-00,37/2-У1, - стакан монтажный утепленный со встроенным обратным клапаном МонСт-375/а-Укв-Вз КВИН-С-2,25-Б-Вз-00,37/2-У1 | шт. | 1
#REF! | Монтаж единицы Вытяжная крышная установка во взрывозащищенном исполнении (резервная) в составе:- вентилятор крышный КВИН-С-2,25-Б-Вз-00,37/2-У1,- стакан монтажный утепленный со встроенным обратным клапаном МонСт-375/а-Укв-Вз КВИН-С-2,25-Б-Вз-00,37/2-У1 | шт. | 1
#REF! | Монтаж единицы Клапан противопожарный универсальный КПУ-1Н КПУ-1Н-О-В-300х200-2*ф-ЭПВ220-СН-КК-0-0-0-0-0 | шт. | 1
#REF! | Монтаж единицы Шумоглушитель пластинчатый прямоугольного сечения 500х300, L=1000 мм NK 50-30/10 | шт. | 1
#REF! | Монтаж единицы Решётка вытяжна сотовая с регулятором расхода 300х200 РСР 300х200 | шт. | 2
#REF! | Монтаж единицы Воздуховод прямоугольного сечения из тонколистовой оцинкованной стали 200x300, класса герметичности "В", с толщиной стенки b=0.8 ГОСТ 14918-2020 | м/м2 | 10,18/10,18
#REF! | Монтаж единицы Воздуховод прямоугольного сечения из тонколистовой оцинкованной стали 300x200, класса герметичности "В", с толщиной стенки b=0.8 ГОСТ 14918-2020 | м/м2 | 4,85/4,85
#REF! | Монтаж единицы Заглушка прямоугольная из тонколистовой оцинкованной стали 200x300, класс герметичности "В", b=0.8 ГОСТ 14918-2020 | шт./м2 | 2/0,16
#REF! | Монтаж единицы Отвод прямоугольного воздуховода 30° 200x300-200x300, класса герметичности "В", с толщиной стенки, b=0.8 ГОСТ 14918-2020 | шт./м2 | 2/0,357
#REF! | Монтаж единицы Отвод прямоугольного воздуховода 90° 200x300-200x300, класса герметичности "В", с толщиной стенки, b=0.8 ГОСТ 14918-2020 | шт./м2 | 2/0,671
#REF! | Монтаж единицы Отвод прямоугольного воздуховода 90° 300x200-300x200, класса герметичности "В", с толщиной стенки, b=0.8 ГОСТ 14918-2020 | шт./м2 | 5/2,071
#REF! | Монтаж единицы Переход прямоугольного сечения 300x300-300x200, класса герметичности "В", с толщиной стенки b=0.8 ГОСТ 14918-2020 | шт./м2 | 2/0,885
#REF! | Монтаж единицы Переход прямоугольного сечения 500x300-200x300, класса герметичности "В", с толщиной стенки b=0.8 ГОСТ 14918-2020 | шт./м2 | 2/1,082
#REF! | Монтаж единицы Тройник прямоугольного воздуховода 200x300-200x300-200x300, класса герметичности "В", с толщиной стенки, b=0.8 ГОСТ 14918-2020 | шт./м2 | 4/1,36
#REF! | Монтаж единицы Изоляция из минеральной ваты с покрытием из алюминиевой фольги без армирования, EI90, b=40 мм ISOTEC Wired Mat 80-AL2 | м²/м3 | 23,59/0,9436
#REF! | В6
#REF! | Монтаж единицы Вытяжная крышная установка во взрывозащищенном исполнении (основная) в составе:- вентилятор крышный КВИН-С-2,25-Б-Вз-00,37/2-У1, - стакан монтажный утепленный со встроенным обратным клапаном МонСт-375/а-Укв-Вз КВИН-С-2,25-Б-Вз-00,37/2-У1 | шт. | 1
#REF! | Монтаж единицы Вытяжная крышная установка во взрывозащищенном исполнении (основная) в составе:- вентилятор крышный КВИН-С-2,25-Б-Вз-00,37/2-У1, - стакан монтажный утепленный со встроенным обратным клапаном МонСт-375/а-Укв-Вз КВИН-С-2,25-Б-Вз-00,37/2-У1 | шт. | 1
#REF! | Монтаж единицы Клапан противопожарный универсальный КПУ-1Н КПУ-1Н-О-В-200х200-2*ф-ЭПВ220-СН-КК-0-0-0-0-0 | шт. | 1
#REF! | Монтаж единицы Шумоглушитель пластинчатый прямоугольного сечения 400х200, L=1000 мм NK 40-20/10 | шт. | 1
#REF! | Монтаж единицы Решётка вытяжна сотовая с регулятором расхода 200х250 РСР 200х250 | шт. | 2
#REF! | Монтаж единицы Воздуховод прямоугольного сечения из тонколистовой оцинкованной стали 200x200, класса герметичности "В", с толщиной стенки b=0.8 ГОСТ 14918-2020 | м/м2 | 31,52/25,216
#REF! | Монтаж единицы Воздуховод прямоугольного сечения из тонколистовой оцинкованной стали 200x250, класса герметичности "В", с толщиной стенки b=0.8 ГОСТ 14918-2020 | м/м2 | 0,1/0,09
#REF! | Монтаж единицы Заглушка прямоугольная из тонколистовой оцинкованной стали 200x200, класс герметичности "В", b=0.8 ГОСТ 14918-2020 | шт./м2 | 2/0,112
#REF! | Монтаж единицы Отвод прямоугольного воздуховода 45° 200x200-200x200, класса герметичности "В", с толщиной стенки, b=0.8 ГОСТ 14918-2020 | шт./м2 | 4/0,697
#REF! | Монтаж единицы Отвод прямоугольного воздуховода 90° 200x200-200x200, класса герметичности "В", с толщиной стенки, b=0.8 ГОСТ 14918-2020 | шт./м2 | 9/2,416
#REF! | Монтаж единицы Переход прямоугольного воздуховода из тонколистовой оцинкованной стали 300x300-200x200, класс герметичности "В", b=0.8 ГОСТ 14918-2020 | шт./м2 | 2/0,808
#REF! | Монтаж единицы Переход прямоугольного воздуховода из тонколистовой оцинкованной стали 400x200-200x200, класс герметичности "В", b=0.8 ГОСТ 14918-2020 | шт./м2 | 2/0,813
#REF! | Монтаж единицы Тройник прямоугольного воздуховода 200x200-200x200-200x200, класса герметичности "В", с толщиной стенки, b=0.8 ГОСТ 14918-2020 | шт./м2 | 1/0,28
#REF! | Монтаж единицы Тройник прямоугольного воздуховода 250x200-200x200-200x200, класса герметичности "В", с толщиной стенки, b=0.8 ГОСТ 14918-2020 | шт./м2 | 2/0,62
#REF! | Монтаж единицы Тройник прямоугольного воздуховода из тонколистовой оцинкованной стали 200x200, класс герметичности "В", b=0.8 ГОСТ 14918-2020 | шт./м2 | 1/0,28
#REF! | Монтаж единицы Изоляция из минеральной ваты с покрытием из алюминиевой фольги без армирования, EI90, b=40 мм ISOTEC Wired Mat 80-AL2 | м²/м3 | 41,54/1,6616
#REF! | В7
#REF! | Монтаж единицы Вытяжная канальная установка подвесная в составе:- клапан обратный KON 160,- вентилятор KVR 160/1,- шумоглушитель KNK 160/6- хомут соединительный HTK 160 (2 шт.),- кронштейн крепления вентилятора KKV 160 KVR 160/1 | шт. | 1
#REF! | Монтаж единицы Клапан воздушный круглого сечения ø100 КВК 100М | шт. | 3
#REF! | Монтаж единицы Клапан противопожарный универсальный КПУ-1Н КПУ-1Н-О-В-250х250-2*ф-ЭПВ220-СН-КК-0-0-0-0-0 | шт. | 1
#REF! | Монтаж единицы Клапан противопожарный универсальный КПУ-1Н КПУ-1Н-О-Н-100-0*ф-MV220-СН-КК-0-0-0-0-0 | шт. | 1
#REF! | Монтаж единицы Диффузор универсальный круглый ø100 ДПУ-М 100 | шт. | 3
#REF! | Монтаж единицы Наружная решётка АРН 250х250 | шт. | 1
#REF! | Монтаж единицы Воздуховод круглого сечения из тонколистовой оцинкованной стали ø100, класса герметичности "В", с толщиной стенки b=0.8 ГОСТ 14918-2020 | м/м2 | 4,27/1,34
#REF! | Монтаж единицы Воздуховод круглого сечения из тонколистовой оцинкованной стали ø125, класса герметичности "В", с толщиной стенки b=0.8 ГОСТ 14918-2020 | м/м2 | 0,73/0,29
#REF! | Монтаж единицы Воздуховод круглого сечения из тонколистовой оцинкованной стали ø160, класса герметичности "В", с толщиной стенки b=0.8 ГОСТ 14918-2020 | м/м2 | 13,13/6,6
#REF! | Монтаж единицы Воздуховод прямоугольного сечения из тонколистовой оцинкованной стали 250x250, класса герметичности "В", с толщиной стенки b=0.8 ГОСТ 14918-2020 | м/м2 | 1,06/1,06
#REF! | Монтаж единицы Отвод круглого воздуховода 30° ø160-ø160, класса герметичности "В", с толщиной стенки, b=0.8 ГОСТ 14918-2020 | шт./м2 | 2/0,185
#REF! | Монтаж единицы Отвод круглого воздуховода 90° ø100-ø100, класса герметичности "В", с толщиной стенки, b=0.8 ГОСТ 14918-2020 | шт./м2 | 5/0,404
#REF! | Монтаж единицы Отвод круглого воздуховода 90° ø125-ø125, класса герметичности "В", с толщиной стенки, b=0.8 ГОСТ 14918-2020 | шт./м2 | 1/0,116
#REF! | Монтаж единицы Отвод круглого воздуховода 90° ø160-ø160, класса герметичности "В", с толщиной стенки, b=0.8 ГОСТ 14918-2020 | шт./м2 | 1/0,177
#REF! | Монтаж единицы Отвод прямоугольного воздуховода 90° 250x250-250x250, класса герметичности "В", с толщиной стенки, b=0.8 ГОСТ 14918-2020 | шт./м2 | 1/0,375
#REF! | Монтаж единицы Переход круглого сечения ø125-ø100, класса герметичности "В", с толщиной стенки b=0.8 ГОСТ 14918-2020 | шт./м2 | 1/0,141
#REF! | Монтаж единицы Переход круглого сечения ø160-ø125, класса герметичности "В", с толщиной стенки b=0.8 ГОСТ 14918-2020 | шт./м2 | 1/0,179
#REF! | Монтаж единицы Переход с круглого на прямоугольное сечение 250x250-ø160, класса герметичности "В", с толщиной стенки b=0.8 ГОСТ 14918-2020 | шт./м2 | 1/0,301
#REF! | Монтаж единицы Тройник круглого воздуховода ø100-ø100-ø100, класса герметичности "В", с толщиной стенки, b=0.8 ГОСТ 14918-2020 | шт./м2 | 1/0,121
#REF! | Монтаж единицы Тройник круглого воздуховода ø125-ø125-ø100, класса герметичности "В", с толщиной стенки, b=0.8 ГОСТ 14918-2020 | шт./м2 | 1/0,144
#REF! | Монтаж единицы Изоляция из минеральной ваты с покрытием из алюминиевой фольги без армирования, EI150, b=60 мм ISOTEC Wired Mat 80-AL2 | м²/м2 | 15,22/0,9132
#REF! | В8
#REF! | Монтаж единицы Вытяжная радиальная установка во взрывозащищенном исполнении (основная) в составе:- клапан обратный RVK 1120-EX.B,- вентилятор VTR-112А-22х10-EX.B-R0-У2,- вставка гибкая VGKR-1120-EX,- вставка гибкая VGPR-1120-EX,- комплект резинометаллических виброопор RVI-8 VTR-112А-22х10-EX.B-R0-У2 | шт. | 1
#REF! | Монтаж единицы Вытяжная радиальная установка во взрывозащищенном исполнении (основная) в составе:- клапан обратный RVK 1120-EX.B,- вентилятор VTR-112А-22х10-EX.B-R0-У2,- вставка гибкая VGKR-1120-EX,- вставка гибкая VGPR-1120-EX,- комплект резинометаллических виброопор RVI-8 VTR-112А-22х10-EX.B-R0-У2 | шт. | 1
#REF! | Монтаж единицы Клапан воздушный прямоугольного сечения 300х200 АВК 300х200К8 | шт. | 1
#REF! | Монтаж единицы Клапан воздушный прямоугольного сечения 400х400 АВК 400х400К8 | шт. | 10
#REF! | Монтаж единицы Клапан воздушный прямоугольного сечения 600х400 АВК 600х400К8 | шт. | 10
#REF! | Монтаж единицы Клапан противопожарный универсальный КПУ-1Н КПУ-1Н-О-В-1200х1200-2*ф-ЭПВ220-СН-КК-0-0-0-0-0 | шт. | 1
#REF! | Монтаж единицы Шумоглушитель пластинчатый прямоугольного сечения 1200х1200, L=1000 мм ГП 1200х1200-1000 | шт. | 1
#REF! | Монтаж единицы Зонт вентиляционный крышный круглый ø1000 ЗК.00.000-09 | шт. | 2
#REF! | Монтаж единицы Решётка вытяжная сотовая 300х200 РСН 300х200 | шт. | 1
#REF! | Монтаж единицы Решётка вытяжная сотовая 400х600 РСН 400х600 | шт. | 10
#REF! | Монтаж единицы Решётка вытяжная сотовая 600х400 РСН 600х400 | шт. | 10
#REF! | Монтаж единицы Воздуховод круглого сечения из тонколистовой оцинкованной стали ø1000, класса герметичности "В", с толщиной стенки b=1.0 ГОСТ 14918-2020 | м/м2 | 8,96/28,15
#REF! | Монтаж единицы Воздуховод круглого сечения из тонколистовой оцинкованной стали ø1120, класса герметичности "В", с толщиной стенки b=1.0 ГОСТ 14918-2020 | м/м2 | 2/7,04
#REF! | Монтаж единицы Воздуховод прямоугольного сечения из тонколистовой оцинкованной стали 300x200, класса герметичности "В", с толщиной стенки b=0.8 ГОСТ 14918-2020 | м/м2 | 0,58/0,58
#REF! | Монтаж единицы Воздуховод прямоугольного сечения из тонколистовой оцинкованной стали 400x400, класса герметичности "В", с толщиной стенки b=0.8 ГОСТ 14918-2020 | м/м2 | 37,05/59,28
#REF! | Монтаж единицы Воздуховод прямоугольного сечения из тонколистовой оцинкованной стали 400x600, класса герметичности "В", с толщиной стенки b=0.8 ГОСТ 14918-2020 | м/м2 | 3,5/7
#REF! | Монтаж единицы Воздуховод прямоугольного сечения из тонколистовой оцинкованной стали 600x400, класса герметичности "В", с толщиной стенки b=0.8 ГОСТ 14918-2020 | м/м2 | 12,38/24,76
#REF! | Монтаж единицы Воздуховод прямоугольного сечения из тонколистовой оцинкованной стали 600x500, класса герметичности "В", с толщиной стенки b=0.8 ГОСТ 14918-2020 | м/м2 | 9,2/20,24
#REF! | Монтаж единицы Воздуховод прямоугольного сечения из тонколистовой оцинкованной стали 600x600, класса герметичности "В", с толщиной стенки b=0.8 ГОСТ 14918-2020 | м/м2 | 9,2/22,08
#REF! | Монтаж единицы Воздуховод прямоугольного сечения из тонколистовой оцинкованной стали 600x700, класса герметичности "В", с толщиной стенки b=0.8 ГОСТ 14918-2020 | м/м2 | 14,2/36,92
#REF! | Монтаж единицы Воздуховод прямоугольного сечения из тонколистовой оцинкованной стали 600x800, класса герметичности "В", с толщиной стенки b=0.8 ГОСТ 14918-2020 | м/м2 | 9,5/26,6
#REF! | Монтаж единицы Воздуховод прямоугольного сечения из тонколистовой оцинкованной стали 600x900, класса герметичности "В", с толщиной стенки b=0.8 ГОСТ 14918-2020 | м/м2 | 14,8/44,4
#REF! | Монтаж единицы Воздуховод прямоугольного сечения из тонколистовой оцинкованной стали 600x1000, класса герметичности "В", с толщиной стенки b=0.8 ГОСТ 14918-2020 | м/м2 | 16,2/51,84
#REF! | Монтаж единицы Воздуховод прямоугольного сечения из тонколистовой оцинкованной стали 600x1100, класса герметичности "В", с толщиной стенки b=0.8 ГОСТ 14918-2020 | м/м2 | 10,2/34,68
#REF! | Монтаж единицы Воздуховод прямоугольного сечения из тонколистовой оцинкованной стали 600x1200, класса герметичности "В", с толщиной стенки b=0.8 ГОСТ 14918-2020 | м/м2 | 11,98/43,128
#REF! | Монтаж единицы Воздуховод прямоугольного сечения из тонколистовой оцинкованной стали 900x600, класса герметичности "В", с толщиной стенки b=0.8 ГОСТ 14918-2020 | м/м2 | 35,75/107,25
#REF! | Монтаж единицы Воздуховод прямоугольного сечения из тонколистовой оцинкованной стали 1200x600, класса герметичности "В", с толщиной стенки b=0.8 ГОСТ 14918-2020 | м/м2 | 5,39/19,404
#REF! | Монтаж единицы Воздуховод прямоугольного сечения из тонколистовой оцинкованной стали 1200x1200, класса герметичности "В", с толщиной стенки b=0.8 ГОСТ 14918-2020 | м/м2 | 6,06/29,088
#REF! | Монтаж единицы Врезка круглая из тонколистовой оцинкованной стали ø1120, класс герметичности "В", b=1.0 ГОСТ 14918-2020 | шт./м2 | 2/2,929
#REF! | Монтаж единицы Врезка прямоугольная из тонколистовой оцинкованной стали 200x300-200x300, класса герметичности "В", b=0.8 ГОСТ 14918-2020 | шт./м2 | 1/0,309
#REF! | Монтаж единицы Заглушка прямоугольная из тонколистовой оцинкованной стали 400x400, класс герметичности "В", b=0.8 ГОСТ 14918-2020 | шт./м2 | 10/1,92
#REF! | Монтаж единицы Заглушка прямоугольная из тонколистовой оцинкованной стали 600x400, класс герметичности "В", b=0.8 ГОСТ 14918-2020 | шт./м2 | 2/0,56
#REF! | Монтаж единицы Заглушка прямоугольная из тонколистовой оцинкованной стали 1200x1200, класс герметичности "В", b=0.8 ГОСТ 14918-2020 | шт./м2 | 2/3,072
#REF! | Монтаж единицы Отвод прямоугольного воздуховода 45° 600x900-600x900, класса герметичности "В", с толщиной стенки, b=0.8 ГОСТ 14918-2020 | шт./м2 | 4/4,499
#REF! | Монтаж единицы Отвод прямоугольного воздуховода 45° 600x1200-600x1200, класса герметичности "В", с толщиной стенки, b=0.8 ГОСТ 14918-2020 | шт./м2 | 2/2,699
#REF! | Монтаж единицы Отвод прямоугольного воздуховода 89° 400x400-400x400, класса герметичности "В", с толщиной стенки, b=0.8 ГОСТ 14918-2020 | шт./м2 | 1/0,788
#REF! | Монтаж единицы Отвод прямоугольного воздуховода 89° 1200x1200-1200x1200, класса герметичности "В", с толщиной стенки, b=0.8 ГОСТ 14918-2020 | шт./м2 | 1/5,381
#REF! | Монтаж единицы Отвод прямоугольного воздуховода 90° 400x400-400x400, класса герметичности "В", с толщиной стенки, b=0.8 ГОСТ 14918-2020 | шт./м2 | 10/7,883
#REF! | Монтаж единицы Отвод прямоугольного воздуховода 90° 600x900-600x900, класса герметичности "В", с толщиной стенки, b=0.8 ГОСТ 14918-2020 | шт./м2 | 2/3,899
#REF! | Монтаж единицы Отвод прямоугольного воздуховода 90° 600x1200-600x1200, класса герметичности "В", с толщиной стенки, b=0.8 ГОСТ 14918-2020 | шт./м2 | 2/4,678
#REF! | Монтаж единицы Отвод прямоугольного воздуховода 90° 900x600-900x600, класса герметичности "В", с толщиной стенки, b=0.8 ГОСТ 14918-2020 | шт./м2 | 2/5,312
#REF! | Монтаж единицы Отвод прямоугольного воздуховода 90° 1200x600-1200x600, класса герметичности "В", с толщиной стенки, b=0.8 ГОСТ 14918-2020 | шт./м2 | 1/4,036
#REF! | Монтаж единицы Отвод прямоугольного воздуховода 90° 1200x1200-1200x1200, класса герметичности "В", с толщиной стенки, b=0.8 ГОСТ 14918-2020 | шт./м2 | 1/5,381
#REF! | Монтаж единицы Переход прямоугольного сечения 600x500-600x400, класса герметичности "В", с толщиной стенки b=0.8 ГОСТ 14918-2020 | шт./м2 | 2/1,76
#REF! | Монтаж единицы Переход прямоугольного сечения 600x600-600x500, класса герметичности "В", с толщиной стенки b=0.8 ГОСТ 14918-2020 | шт./м2 | 2/1,85
#REF! | Монтаж единицы Переход прямоугольного сечения 600x700-600x600, класса герметичности "В", с толщиной стенки b=0.8 ГОСТ 14918-2020 | шт./м2 | 2/2,01
#REF! | Монтаж единицы Переход прямоугольного сечения 600x800-600x700, класса герметичности "В", с толщиной стенки b=0.8 ГОСТ 14918-2020 | шт./м2 | 2/2,17
#REF! | Монтаж единицы Переход прямоугольного сечения 600x900-600x800, класса герметичности "В", с толщиной стенки b=0.8 ГОСТ 14918-2020 | шт./м2 | 2/2,33
#REF! | Монтаж единицы Переход прямоугольного сечения 600x1000-600x900, класса герметичности "В", с толщиной стенки b=0.8 ГОСТ 14918-2020 | шт./м2 | 2/2,49
#REF! | Монтаж единицы Переход прямоугольного сечения 600x1100-600x1000, класса герметичности "В", с толщиной стенки b=0.8 ГОСТ 14918-2020 | шт./м2 | 2/2,65
#REF! | Монтаж единицы Переход прямоугольного сечения 600x1200-600x1100, класса герметичности "В", с толщиной стенки b=0.8 ГОСТ 14918-2020 | шт./м2 | 2/2,81
#REF! | Монтаж единицы Переход прямоугольного сечения 900x600-600x900, класса герметичности "В", с толщиной стенки b=0.8 ГОСТ 14918-2020 | шт./м2 | 2/2,612
#REF! | Монтаж единицы Переход прямоугольного сечения 1200x600-600x1200, класса герметичности "В", с толщиной стенки b=0.8 ГОСТ 14918-2020 | шт./м2 | 1/1,887
#REF! | Монтаж единицы Переход прямоугольного сечения 1200x1200-1200x600, класса герметичности "В", с толщиной стенки b=0.8 ГОСТ 14918-2020 | шт./м2 | 2/3,956
#REF! | Монтаж единицы Переход с круглого на прямоугольное сечение 720x1395-ø1000, класса герметичности "В", с толщиной стенки b=1.0 ГОСТ 14918-2020 | шт./м2 | 1/1,268
#REF! | Монтаж единицы Переход с круглого на прямоугольное сечение 1395x720-ø1000, класса герметичности "В", с толщиной стенки b=1.0 ГОСТ 14918-2020 | шт./м2 | 1/1,268
#REF! | Монтаж единицы Тройник прямоугольного воздуховода 600x400-400x400-400x400, класса герметичности "В", с толщиной стенки, b=0.8 ГОСТ 14918-2020 | шт./м2 | 2025-06-10
#REF! | Монтаж единицы Тройник прямоугольного воздуховода 600x400-600x400-400x400, класса герметичности "В", с толщиной стенки, b=0.8 ГОСТ 14918-2020 | шт./м2 | 1/0,56
#REF! | Монтаж единицы Тройник прямоугольного воздуховода 600x400-600x400-600x400, класса герметичности "В", с толщиной стенки, b=0.8 ГОСТ 14918-2020 | шт./м2 | 1/0,72
#REF! | Монтаж единицы Тройник прямоугольного воздуховода 600x500-600x500-400x400, класса герметичности "В", с толщиной стенки, b=0.8 ГОСТ 14918-2020 | шт./м2 | 1/0,66
#REF! | Монтаж единицы Тройник прямоугольного воздуховода 600x500-600x500-600x400, класса герметичности "В", с толщиной стенки, b=0.8 ГОСТ 14918-2020 | шт./м2 | 1/0,62
#REF! | Монтаж единицы Тройник прямоугольного воздуховода 600x600-600x600-400x400, класса герметичности "В", с толщиной стенки, b=0.8 ГОСТ 14918-2020 | шт./м2 | 1/0,68
#REF! | Монтаж единицы Тройник прямоугольного воздуховода 600x600-600x600-600x400, класса герметичности "В", с толщиной стенки, b=0.8 ГОСТ 14918-2020 | шт./м2 | 1/0,69
#REF! | Монтаж единицы Тройник прямоугольного воздуховода 600x700-600x700-400x400, класса герметичности "В", с толщиной стенки, b=0.8 ГОСТ 14918-2020 | шт./м2 | 1/0,78
#REF! | Монтаж единицы Тройник прямоугольного воздуховода 600x700-600x700-600x400, класса герметичности "В", с толщиной стенки, b=0.8 ГОСТ 14918-2020 | шт./м2 | 1/0,74
#REF! | Монтаж единицы Тройник прямоугольного воздуховода 600x800-600x800-400x400, класса герметичности "В", с толщиной стенки, b=0.8 ГОСТ 14918-2020 | шт./м2 | 2/1,68
#REF! | Монтаж единицы Тройник прямоугольного воздуховода 600x800-600x800-600x400, класса герметичности "В", с толщиной стенки, b=0.8 ГОСТ 14918-2020 | шт./м2 | 1/0,8
#REF! | Монтаж единицы Тройник прямоугольного воздуховода 600x900-600x900-600x400, класса герметичности "В", с толщиной стенки, b=0.8 ГОСТ 14918-2020 | шт./м2 | 1/0,86
#REF! | Монтаж единицы Тройник прямоугольного воздуховода 600x1000-600x1000-400x400, класса герметичности "В", с толщиной стенки, b=0.8 ГОСТ 14918-2020 | шт./м2 | 1/0,96
#REF! | Монтаж единицы Тройник прямоугольного воздуховода 600x1000-600x1000-600x400, класса герметичности "В", с толщиной стенки, b=0.8 ГОСТ 14918-2020 | шт./м2 | 1/0,92
#REF! | Монтаж единицы Тройник прямоугольного воздуховода 600x1100-600x1100-400x400, класса герметичности "В", с толщиной стенки, b=0.8 ГОСТ 14918-2020 | шт./м2 | 1/1,02
#REF! | Монтаж единицы Тройник прямоугольного воздуховода 600x1100-600x1100-600x400, класса герметичности "В", с толщиной стенки, b=0.8 ГОСТ 14918-2020 | шт./м2 | 1/0,98
#REF! | Монтаж единицы Тройник прямоугольного воздуховода 600x1200-600x1200-400x400, класса герметичности "В", с толщиной стенки, b=0.8 ГОСТ 14918-2020 | шт./м2 | 2/2,16
#REF! | Монтаж единицы Тройник прямоугольного воздуховода 600x1200-600x1200-600x400, класса герметичности "В", с толщиной стенки, b=0.8 ГОСТ 14918-2020 | шт./м2 | 2/2,08
#REF! | Монтаж единицы Тройник прямоугольного воздуховода 1200x1200-1200x1200-1200x1200, класса герметичности "В", с толщиной стенки, b=0.8 ГОСТ 14918-2020 | шт./м2 | 2/0,96
#REF! | Монтаж единицы Изоляция из минеральной ваты с покрытием из алюминиевой фольги без армирования, EI90, b=40 мм ISOTEC Wired Mat 80-AL2 | м²/м3 | 3,46/1,1384
#REF! | Монтаж единицы Изоляция из минеральной ваты с покрытием из алюминиевой фольги, b=50 мм ISOTEC M-25-AL1 | м²/м3 | 22,04/1,102
#REF! | В9
#REF! | Монтаж единицы Вытяжная радиальная установка во взрывозащищенном исполнении (основная) в составе:- клапан обратный RVK 1120-EX.B,- вентилятор VTR-112А-22х10-EX.B-R0-У2,- вставка гибкая VGKR-1120-EX,- вставка гибкая VGPR-1120-EX,- комплект резинометаллических виброопор RVI-8 VTR-112А-22х10-EX.B-R0-У2 | шт. | 1
#REF! | Монтаж единицы Вытяжная радиальная установка во взрывозащищенном исполнении (основная) в составе:- клапан обратный RVK 1120-EX.B,- вентилятор VTR-112А-22х10-EX.B-R0-У2,- вставка гибкая VGKR-1120-EX,- вставка гибкая VGPR-1120-EX,- комплект резинометаллических виброопор RVI-8 VTR-112А-22х10-EX.B-R0-У2 | шт. | 1
#REF! | Монтаж единицы Клапан воздушный прямоугольного сечения 400х400 АВК 400х400К8 | шт. | 10
#REF! | Монтаж единицы Клапан воздушный прямоугольного сечения 600х400 АВК 600х400К8 | шт. | 10
#REF! | Монтаж единицы Клапан противопожарный универсальный КПУ-1Н КПУ-1Н-О-В-1200х1200-2*ф-ЭПВ220-СН-КК-0-0-0-0-0 | шт. | 1
#REF! | Монтаж единицы Шумоглушитель пластинчатый прямоугольного сечения 1200х1200, L=1000 мм ГП 1200х1200-1000 | шт. | 1
#REF! | Монтаж единицы Зонт вентиляционный крышный круглый ø1000 ЗК.00.000-09 | шт. | 2
#REF! | Монтаж единицы Решётка вытяжная сотовая 400х600 РСН 400х600 | шт. | 10
#REF! | Монтаж единицы Решётка вытяжная сотовая 600х400 РСН 600х400 | шт. | 10
#REF! | Монтаж единицы Воздуховод круглого сечения из тонколистовой оцинкованной стали ø1000, класса герметичности "В", с толщиной стенки b=1.0 ГОСТ 14918-2020 | м/м2 | 8,96/28,15
#REF! | Монтаж единицы Воздуховод круглого сечения из тонколистовой оцинкованной стали ø1120, класса герметичности "В", с толщиной стенки b=1.0 ГОСТ 14918-2020 | м/м2 | 0,82/2,89
#REF! | Монтаж единицы Воздуховод прямоугольного сечения из тонколистовой оцинкованной стали 400x400, класса герметичности "В", с толщиной стенки b=0.8 ГОСТ 14918-2020 | м/м2 | 55,18/88,288
#REF! | Монтаж единицы Воздуховод прямоугольного сечения из тонколистовой оцинкованной стали 400x600, класса герметичности "В", с толщиной стенки b=0.8 ГОСТ 14918-2020 | м/м2 | 2,55/5,1
#REF! | Монтаж единицы Воздуховод прямоугольного сечения из тонколистовой оцинкованной стали 600x400, класса герметичности "В", с толщиной стенки b=0.8 ГОСТ 14918-2020 | м/м2 | 13,4/26,8
#REF! | Монтаж единицы Воздуховод прямоугольного сечения из тонколистовой оцинкованной стали 600x500, класса герметичности "В", с толщиной стенки b=0.8 ГОСТ 14918-2020 | м/м2 | 10,2/22,44
#REF! | Монтаж единицы Воздуховод прямоугольного сечения из тонколистовой оцинкованной стали 600x600, класса герметичности "В", с толщиной стенки b=0.8 ГОСТ 14918-2020 | м/м2 | 10,2/24,48
#REF! | Монтаж единицы Воздуховод прямоугольного сечения из тонколистовой оцинкованной стали 600x700, класса герметичности "В", с толщиной стенки b=0.8 ГОСТ 14918-2020 | м/м2 | 10,2/26,52
#REF! | Монтаж единицы Воздуховод прямоугольного сечения из тонколистовой оцинкованной стали 600x800, класса герметичности "В", с толщиной стенки b=0.8 ГОСТ 14918-2020 | м/м2 | 10,2/28,56
#REF! | Монтаж единицы Воздуховод прямоугольного сечения из тонколистовой оцинкованной стали 600x900, класса герметичности "В", с толщиной стенки b=0.8 ГОСТ 14918-2020 | м/м2 | 10,2/30,6
#REF! | Монтаж единицы Воздуховод прямоугольного сечения из тонколистовой оцинкованной стали 600x1000, класса герметичности "В", с толщиной стенки b=0.8 ГОСТ 14918-2020 | м/м2 | 7/22,4
#REF! | Монтаж единицы Воздуховод прямоугольного сечения из тонколистовой оцинкованной стали 600x1100, класса герметичности "В", с толщиной стенки b=0.8 ГОСТ 14918-2020 | м/м2 | 2017-05-01
#REF! | Монтаж единицы Воздуховод прямоугольного сечения из тонколистовой оцинкованной стали 600x1200, класса герметичности "В", с толщиной стенки b=0.8 ГОСТ 14918-2020 | м/м2 | 7,45/26,82
#REF! | Монтаж единицы Воздуховод прямоугольного сечения из тонколистовой оцинкованной стали 1200x600, класса герметичности "В", с толщиной стенки b=0.8 ГОСТ 14918-2020 | м/м2 | 6,32/22,752
#REF! | Монтаж единицы Воздуховод прямоугольного сечения из тонколистовой оцинкованной стали 1200x1200, класса герметичности "В", с толщиной стенки b=0.8 ГОСТ 14918-2020 | м/м2 | 13,24/63,552
#REF! | Монтаж единицы Врезка круглая из тонколистовой оцинкованной стали ø1120, класс герметичности "В", b=1.0 ГОСТ 14918-2020 | шт./м2 | 2/2,929
#REF! | Монтаж единицы Заглушка прямоугольная из тонколистовой оцинкованной стали 400x400, класс герметичности "В", b=0.8 ГОСТ 14918-2020 | шт./м2 | 10/1,92
#REF! | Монтаж единицы Заглушка прямоугольная из тонколистовой оцинкованной стали 600x400, класс герметичности "В", b=0.8 ГОСТ 14918-2020 | шт./м2 | 2/0,56
#REF! | Монтаж единицы Заглушка прямоугольная из тонколистовой оцинкованной стали 1200x1200, класс герметичности "В", b=0.8 ГОСТ 14918-2020 | шт./м2 | 2/3,072
#REF! | Монтаж единицы Отвод прямоугольного воздуховода 45° 600x1200-600x1200, класса герметичности "В", с толщиной стенки, b=0.8 ГОСТ 14918-2020 | шт./м2 | 2/2,699
#REF! | Монтаж единицы Отвод прямоугольного воздуховода 90° 400x400-400x400, класса герметичности "В", с толщиной стенки, b=0.8 ГОСТ 14918-2020 | шт./м2 | 14/11,036
#REF! | Монтаж единицы Отвод прямоугольного воздуховода 90° 600x1200-600x1200, класса герметичности "В", с толщиной стенки, b=0.8 ГОСТ 14918-2020 | шт./м2 | 2/4,678
#REF! | Монтаж единицы Отвод прямоугольного воздуховода 90° 1200x600-1200x600, класса герметичности "В", с толщиной стенки, b=0.8 ГОСТ 14918-2020 | шт./м2 | 1/4,036
#REF! | Монтаж единицы Отвод прямоугольного воздуховода 90° 1200x1200-1200x1200, класса герметичности "В", с толщиной стенки, b=0.8 ГОСТ 14918-2020 | шт./м2 | 1/5,381
#REF! | Монтаж единицы Переход прямоугольного сечения 600x500-600x400, класса герметичности "В", с толщиной стенки b=0.8 ГОСТ 14918-2020 | шт./м2 | 2/1,76
#REF! | Монтаж единицы Переход прямоугольного сечения 600x600-600x500, класса герметичности "В", с толщиной стенки b=0.8 ГОСТ 14918-2020 | шт./м2 | 2/1,85
#REF! | Монтаж единицы Переход прямоугольного сечения 600x700-600x600, класса герметичности "В", с толщиной стенки b=0.8 ГОСТ 14918-2020 | шт./м2 | 2/2,01
#REF! | Монтаж единицы Переход прямоугольного сечения 600x800-600x700, класса герметичности "В", с толщиной стенки b=0.8 ГОСТ 14918-2020 | шт./м2 | 2/2,17
#REF! | Монтаж единицы Переход прямоугольного сечения 600x900-600x800, класса герметичности "В", с толщиной стенки b=0.8 ГОСТ 14918-2020 | шт./м2 | 2/2,33
#REF! | Монтаж единицы Переход прямоугольного сечения 600x1000-600x900, класса герметичности "В", с толщиной стенки b=0.8 ГОСТ 14918-2020 | шт./м2 | 2/2,49
#REF! | Монтаж единицы Переход прямоугольного сечения 600x1100-600x1000, класса герметичности "В", с толщиной стенки b=0.8 ГОСТ 14918-2020 | шт./м2 | 1/1,325
#REF! | Монтаж единицы Переход прямоугольного сечения 600x1200-600x1000, класса герметичности "В", с толщиной стенки b=0.8 ГОСТ 14918-2020 | шт./м2 | 1/1,379
#REF! | Монтаж единицы Переход прямоугольного сечения 600x1200-600x1100, класса герметичности "В", с толщиной стенки b=0.8 ГОСТ 14918-2020 | шт./м2 | 1/1,405
#REF! | Монтаж единицы Переход прямоугольного сечения 1200x600-600x1200, класса герметичности "В", с толщиной стенки b=0.8 ГОСТ 14918-2020 | шт./м2 | 1/1,887
#REF! | Монтаж единицы Переход прямоугольного сечения 1200x1200-400x400, класса герметичности "В", с толщиной стенки b=0.8 ГОСТ 14918-2020 | шт./м2 | 1/1,92
#REF! | Монтаж единицы Переход прямоугольного сечения 1200x1200-1200x600, класса герметичности "В", с толщиной стенки b=0.8 ГОСТ 14918-2020 | шт./м2 | 2/3,956
#REF! | Монтаж единицы Переход с круглого на прямоугольное сечение 720x1395-ø1000, класса герметичности "В", с толщиной стенки b=1.0 ГОСТ 14918-2020 | шт./м2 | 1/1,268
#REF! | Монтаж единицы Переход с круглого на прямоугольное сечение 1395x720-ø1000, класса герметичности "В", с толщиной стенки b=1.0 ГОСТ 14918-2020 | шт./м2 | 1/1,268
#REF! | Монтаж единицы Тройник прямоугольного воздуховода 600x400-400x400-400x400, класса герметичности "В", с толщиной стенки, b=0.8 ГОСТ 14918-2020 | шт./м2 | 2025-06-10
#REF! | Монтаж единицы Тройник прямоугольного воздуховода 600x400-600x400-400x400, класса герметичности "В", с толщиной стенки, b=0.8 ГОСТ 14918-2020 | шт./м2 | 1/0,56
#REF! | Монтаж единицы Тройник прямоугольного воздуховода 600x400-600x400-600x400, класса герметичности "В", с толщиной стенки, b=0.8 ГОСТ 14918-2020 | шт./м2 | 1/0,72
#REF! | Монтаж единицы Тройник прямоугольного воздуховода 600x500-600x500-400x400, класса герметичности "В", с толщиной стенки, b=0.8 ГОСТ 14918-2020 | шт./м2 | 1/0,66
#REF! | Монтаж единицы Тройник прямоугольного воздуховода 600x500-600x500-600x400, класса герметичности "В", с толщиной стенки, b=0.8 ГОСТ 14918-2020 | шт./м2 | 1/0,62
#REF! | Монтаж единицы Тройник прямоугольного воздуховода 600x600-600x600-400x400, класса герметичности "В", с толщиной стенки, b=0.8 ГОСТ 14918-2020 | шт./м2 | 1/0,68
#REF! | Монтаж единицы Тройник прямоугольного воздуховода 600x600-600x600-600x400, класса герметичности "В", с толщиной стенки, b=0.8 ГОСТ 14918-2020 | шт./м2 | 1/0,69
#REF! | Монтаж единицы Тройник прямоугольного воздуховода 600x700-600x700-400x400, класса герметичности "В", с толщиной стенки, b=0.8 ГОСТ 14918-2020 | шт./м2 | 1/0,78
#REF! | Монтаж единицы Тройник прямоугольного воздуховода 600x700-600x700-600x400, класса герметичности "В", с толщиной стенки, b=0.8 ГОСТ 14918-2020 | шт./м2 | 1/0,74
#REF! | Монтаж единицы Тройник прямоугольного воздуховода 600x800-600x800-400x400, класса герметичности "В", с толщиной стенки, b=0.8 ГОСТ 14918-2020 | шт./м2 | 1/0,84
#REF! | Монтаж единицы Тройник прямоугольного воздуховода 600x800-600x800-600x400, класса герметичности "В", с толщиной стенки, b=0.8 ГОСТ 14918-2020 | шт./м2 | 1/0,8
#REF! | Монтаж единицы Тройник прямоугольного воздуховода 600x900-600x900-400x400, класса герметичности "В", с толщиной стенки, b=0.8 ГОСТ 14918-2020 | шт./м2 | 1/0,9
#REF! | Монтаж единицы Тройник прямоугольного воздуховода 600x900-600x900-600x400, класса герметичности "В", с толщиной стенки, b=0.8 ГОСТ 14918-2020 | шт./м2 | 1/0,86
#REF! | Монтаж единицы Тройник прямоугольного воздуховода 600x1000-600x1000-400x400, класса герметичности "В", с толщиной стенки, b=0.8 ГОСТ 14918-2020 | шт./м2 | 1/0,96
#REF! | Монтаж единицы Тройник прямоугольного воздуховода 600x1000-600x1000-600x400, класса герметичности "В", с толщиной стенки, b=0.8 ГОСТ 14918-2020 | шт./м2 | 1/0,92
#REF! | Монтаж единицы Тройник прямоугольного воздуховода 600x1100-600x1100-600x400, класса герметичности "В", с толщиной стенки, b=0.8 ГОСТ 14918-2020 | шт./м2 | 1/0,98
#REF! | Монтаж единицы Тройник прямоугольного воздуховода 600x1200-600x1200-400x400, класса герметичности "В", с толщиной стенки, b=0.8 ГОСТ 14918-2020 | шт./м2 | 1/1,08
#REF! | Монтаж единицы Тройник прямоугольного воздуховода 600x1200-600x1200-600x400, класса герметичности "В", с толщиной стенки, b=0.8 ГОСТ 14918-2020 | шт./м2 | 2/2,08
#REF! | Монтаж единицы Тройник прямоугольного воздуховода 1200x1200-1200x1200-400x400, класса герметичности "В", с толщиной стенки, b=0.8 ГОСТ 14918-2020 | шт./м2 | 1/1,44
#REF! | Монтаж единицы Тройник прямоугольного воздуховода 1200x1200-1200x1200-1200x1200, класса герметичности "В", с толщиной стенки, b=0.8 ГОСТ 14918-2020 | шт./м2 | 3/1,44
#REF! | Монтаж единицы Изоляция из минеральной ваты с покрытием из алюминиевой фольги без армирования, EI90, b=40 мм ISOTEC Wired Mat 80-AL2 | м²/м3 | 3,46/0,1384
#REF! | Монтаж единицы Изоляция из минеральной ваты с покрытием из алюминиевой фольги, b=50 мм ISOTEC M-25-AL1 | м²/м3 | 22,04/1,102
#REF! | В10
#REF! | Монтаж единицы Вытяжная крышная установка во взрывозащищенном исполнении (основная) в составе:- вентилятор крышный VDNS 112А-22х10-EX.B,- стакан монтажный утепленный MSN-U-112,- клапан обратный RVN-1120-EX.B VDNS 112А-22х10-EX.B | шт. | 1
#REF! | Монтаж единицы Вытяжная крышная установка во взрывозащищенном исполнении (основная) в составе:- вентилятор крышный VDNS 112А-22х10-EX.B,- стакан монтажный утепленный MSN-U-112,- клапан обратный RVN-1120-EX.B VDNS 112А-22х10-EX.B | шт. | 1
#REF! | Монтаж единицы Клапан воздушный прямоугольного сечения 400х400 АВК 400х400К8 | шт. | 10
#REF! | Монтаж единицы Клапан воздушный прямоугольного сечения 600х400 АВК 600х400К8 | шт. | 10
#REF! | Монтаж единицы Шумоглушитель пластинчатый прямоугольного сечения 1200х1200, L=1000 мм ГП 1200х1200-1000 | шт. | 2
#REF! | Монтаж единицы Решётка вытяжная сотовая 400х600 РСН 400х600 | шт. | 10
#REF! | Монтаж единицы Решётка вытяжная сотовая 600х400 РСН 600х400 | шт. | 10
#REF! | Монтаж единицы Воздуховод прямоугольного сечения из тонколистовой оцинкованной стали 400x400, класса герметичности "В", с толщиной стенки b=0.8 ГОСТ 14918-2020 | м/м2 | 36,45/58,32
#REF! | Монтаж единицы Воздуховод прямоугольного сечения из тонколистовой оцинкованной стали 400x600, класса герметичности "В", с толщиной стенки b=0.8 ГОСТ 14918-2020 | м/м2 | 2,7/5,4
#REF! | Монтаж единицы Воздуховод прямоугольного сечения из тонколистовой оцинкованной стали 600x400, класса герметичности "В", с толщиной стенки b=0.8 ГОСТ 14918-2020 | м/м2 | 12,65/25,3
#REF! | Монтаж единицы Воздуховод прямоугольного сечения из тонколистовой оцинкованной стали 600x500, класса герметичности "В", с толщиной стенки b=0.8 ГОСТ 14918-2020 | м/м2 | 10,2/22,44
#REF! | Монтаж единицы Воздуховод прямоугольного сечения из тонколистовой оцинкованной стали 600x600, класса герметичности "В", с толщиной стенки b=0.8 ГОСТ 14918-2020 | м/м2 | 10,2/24,48
#REF! | Монтаж единицы Воздуховод прямоугольного сечения из тонколистовой оцинкованной стали 600x700, класса герметичности "В", с толщиной стенки b=0.8 ГОСТ 14918-2020 | м/м2 | 10,2/26,52
#REF! | Монтаж единицы Воздуховод прямоугольного сечения из тонколистовой оцинкованной стали 600x800, класса герметичности "В", с толщиной стенки b=0.8 ГОСТ 14918-2020 | м/м2 | 9,2/25,76
#REF! | Монтаж единицы Воздуховод прямоугольного сечения из тонколистовой оцинкованной стали 600x900, класса герметичности "В", с толщиной стенки b=0.8 ГОСТ 14918-2020 | м/м2 | 10,92/32,76
#REF! | Монтаж единицы Воздуховод прямоугольного сечения из тонколистовой оцинкованной стали 600x1000, класса герметичности "В", с толщиной стенки b=0.8 ГОСТ 14918-2020 | м/м2 | 9,9/31,68
#REF! | Монтаж единицы Воздуховод прямоугольного сечения из тонколистовой оцинкованной стали 600x1100, класса герметичности "В", с толщиной стенки b=0.8 ГОСТ 14918-2020 | м/м2 | 10,2/34,68
#REF! | Монтаж единицы Воздуховод прямоугольного сечения из тонколистовой оцинкованной стали 600x1200, класса герметичности "В", с толщиной стенки b=0.8 ГОСТ 14918-2020 | м/м2 | 16,93/60,948
#REF! | Монтаж единицы Воздуховод прямоугольного сечения из тонколистовой оцинкованной стали 1200x600, класса герметичности "В", с толщиной стенки b=0.8 ГОСТ 14918-2020 | м/м2 | 7,6/27,36
#REF! | Монтаж единицы Воздуховод прямоугольного сечения из тонколистовой оцинкованной стали 1200x1200, класса герметичности "В", с толщиной стенки b=0.8 ГОСТ 14918-2020 | м/м2 | 10,17/48,816
#REF! | Монтаж единицы Заглушка прямоугольная из тонколистовой оцинкованной стали 400x400, класс герметичности "В", b=0.8 ГОСТ 14918-2020 | шт./м2 | 10/1,92
#REF! | Монтаж единицы Заглушка прямоугольная из тонколистовой оцинкованной стали 600x400, класс герметичности "В", b=0.8 ГОСТ 14918-2020 | шт./м2 | 2/0,56
#REF! | Монтаж единицы Отвод прямоугольного воздуховода 30° 600x900-600x900, класса герметичности "В", с толщиной стенки, b=0.8 ГОСТ 14918-2020 | шт./м2 | 2/1,7
#REF! | Монтаж единицы Отвод прямоугольного воздуховода 45° 600x1200-600x1200, класса герметичности "В", с толщиной стенки, b=0.8 ГОСТ 14918-2020 | шт./м2 | 2/2,699
#REF! | Монтаж единицы Отвод прямоугольного воздуховода 90° 400x400-400x400, класса герметичности "В", с толщиной стенки, b=0.8 ГОСТ 14918-2020 | шт./м2 | 10/7,883
#REF! | Монтаж единицы Отвод прямоугольного воздуховода 90° 600x1200-600x1200, класса герметичности "В", с толщиной стенки, b=0.8 ГОСТ 14918-2020 | шт./м2 | 1/2,339
#REF! | Монтаж единицы Отвод прямоугольного воздуховода 90° 1200x600-1200x600, класса герметичности "В", с толщиной стенки, b=0.8 ГОСТ 14918-2020 | шт./м2 | 1/4,036
#REF! | Монтаж единицы Отвод прямоугольного воздуховода 90° 1200x1200-1200x1200, класса герметичности "В", с толщиной стенки, b=0.8 ГОСТ 14918-2020 | шт./м2 | 4/21,524
#REF! | Монтаж единицы Переход прямоугольного сечения 600x500-600x400, класса герметичности "В", с толщиной стенки b=0.8 ГОСТ 14918-2020 | шт./м2 | 2/1,76
#REF! | Монтаж единицы Переход прямоугольного сечения 600x600-600x500, класса герметичности "В", с толщиной стенки b=0.8 ГОСТ 14918-2020 | шт./м2 | 2/1,85
#REF! | Монтаж единицы Переход прямоугольного сечения 600x700-600x600, класса герметичности "В", с толщиной стенки b=0.8 ГОСТ 14918-2020 | шт./м2 | 2/2,01
#REF! | Монтаж единицы Переход прямоугольного сечения 600x800-600x700, класса герметичности "В", с толщиной стенки b=0.8 ГОСТ 14918-2020 | шт./м2 | 2/2,17
#REF! | Монтаж единицы Переход прямоугольного сечения 600x900-600x800, класса герметичности "В", с толщиной стенки b=0.8 ГОСТ 14918-2020 | шт./м2 | 2/2,33
#REF! | Монтаж единицы Переход прямоугольного сечения 600x1000-600x900, класса герметичности "В", с толщиной стенки b=0.8 ГОСТ 14918-2020 | шт./м2 | 2/2,49
#REF! | Монтаж единицы Переход прямоугольного сечения 600x1100-600x1000, класса герметичности "В", с толщиной стенки b=0.8 ГОСТ 14918-2020 | шт./м2 | 2/2,65
#REF! | Монтаж единицы Переход прямоугольного сечения 600x1200-600x1100, класса герметичности "В", с толщиной стенки b=0.8 ГОСТ 14918-2020 | шт./м2 | 2/2,81
#REF! | Монтаж единицы Переход прямоугольного сечения 1200x1200-1200x600, класса герметичности "В", с толщиной стенки b=0.8 ГОСТ 14918-2020 | шт./м2 | 1/1,978
#REF! | Монтаж единицы Переход прямоугольного сечения 1671x1671-1200x1200, класса герметичности "В", с толщиной стенки b=0.9 ГОСТ 14918-2020 | шт./м2 | 2/5,69
#REF! | Монтаж единицы Тройник прямоугольного воздуховода 600x400-400x400-400x400, класса герметичности "В", с толщиной стенки, b=0.8 ГОСТ 14918-2020 | шт./м2 | 2025-06-10
#REF! | Монтаж единицы Тройник прямоугольного воздуховода 600x400-600x400-400x400, класса герметичности "В", с толщиной стенки, b=0.8 ГОСТ 14918-2020 | шт./м2 | 1/0,56
#REF! | Монтаж единицы Тройник прямоугольного воздуховода 600x400-600x400-600x400, класса герметичности "В", с толщиной стенки, b=0.8 ГОСТ 14918-2020 | шт./м2 | 1/0,72
#REF! | Монтаж единицы Тройник прямоугольного воздуховода 600x500-600x500-400x400, класса герметичности "В", с толщиной стенки, b=0.8 ГОСТ 14918-2020 | шт./м2 | 1/0,66
#REF! | Монтаж единицы Тройник прямоугольного воздуховода 600x500-600x500-600x400, класса герметичности "В", с толщиной стенки, b=0.8 ГОСТ 14918-2020 | шт./м2 | 1/0,62
#REF! | Монтаж единицы Тройник прямоугольного воздуховода 600x600-600x600-400x400, класса герметичности "В", с толщиной стенки, b=0.8 ГОСТ 14918-2020 | шт./м2 | 1/0,68
#REF! | Монтаж единицы Тройник прямоугольного воздуховода 600x600-600x600-600x400, класса герметичности "В", с толщиной стенки, b=0.8 ГОСТ 14918-2020 | шт./м2 | 1/0,69
#REF! | Монтаж единицы Тройник прямоугольного воздуховода 600x700-600x700-400x400, класса герметичности "В", с толщиной стенки, b=0.8 ГОСТ 14918-2020 | шт./м2 | 1/0,78
#REF! | Монтаж единицы Тройник прямоугольного воздуховода 600x700-600x700-600x400, класса герметичности "В", с толщиной стенки, b=0.8 ГОСТ 14918-2020 | шт./м2 | 1/0,74
#REF! | Монтаж единицы Тройник прямоугольного воздуховода 600x800-600x800-400x400, класса герметичности "В", с толщиной стенки, b=0.8 ГОСТ 14918-2020 | шт./м2 | 1/0,84
#REF! | Монтаж единицы Тройник прямоугольного воздуховода 600x800-600x800-600x400, класса герметичности "В", с толщиной стенки, b=0.8 ГОСТ 14918-2020 | шт./м2 | 1/0,8
#REF! | Монтаж единицы Тройник прямоугольного воздуховода 600x900-600x900-400x400, класса герметичности "В", с толщиной стенки, b=0.8 ГОСТ 14918-2020 | шт./м2 | 2/1,8
#REF! | Монтаж единицы Тройник прямоугольного воздуховода 600x900-600x900-600x400, класса герметичности "В", с толщиной стенки, b=0.8 ГОСТ 14918-2020 | шт./м2 | 1/0,86
#REF! | Монтаж единицы Тройник прямоугольного воздуховода 600x1000-600x1000-600x400, класса герметичности "В", с толщиной стенки, b=0.8 ГОСТ 14918-2020 | шт./м2 | 1/0,92
#REF! | Монтаж единицы Тройник прямоугольного воздуховода 600x1100-600x1100-400x400, класса герметичности "В", с толщиной стенки, b=0.8 ГОСТ 14918-2020 | шт./м2 | 1/1,02
#REF! | Монтаж единицы Тройник прямоугольного воздуховода 600x1100-600x1100-600x400, класса герметичности "В", с толщиной стенки, b=0.8 ГОСТ 14918-2020 | шт./м2 | 1/0,98
#REF! | Монтаж единицы Тройник прямоугольного воздуховода 600x1200-600x1200-400x400, класса герметичности "В", с толщиной стенки, b=0.8 ГОСТ 14918-2020 | шт./м2 | 2/2,16
#REF! | Монтаж единицы Тройник прямоугольного воздуховода 600x1200-600x1200-600x400, класса герметичности "В", с толщиной стенки, b=0.8 ГОСТ 14918-2020 | шт./м2 | 2/2,08
#REF! | Монтаж единицы Тройник прямоугольного воздуховода 1200x1200-1200x1200-1200x600, класса герметичности "В", с толщиной стенки, b=0.8 ГОСТ 14918-2020 | шт./м2 | 1/1,08
#REF! | Монтаж единицы Тройник прямоугольного воздуховода 1200x1200-1200x1200-1200x1200, класса герметичности "В", с толщиной стенки, b=0.8 ГОСТ 14918-2020 | шт./м2 | 1/0,48
#REF! | В11
#REF! | Монтаж единицы Вытяжная крышная установка во взрывозащищенном исполнении (основная) в составе:- вентилятор крышный VDNS 112А-22х10-EX.B,- стакан монтажный утепленный MSN-U-112,- клапан обратный RVN-1120-EX.B VDNS 112А-22х10-EX.B | шт. | 1
#REF! | Монтаж единицы Вытяжная крышная установка во взрывозащищенном исполнении (основная) в составе:- вентилятор крышный VDNS 112А-22х10-EX.B,- стакан монтажный утепленный MSN-U-112,- клапан обратный RVN-1120-EX.B VDNS 112А-22х10-EX.B | шт. | 1
#REF! | Монтаж единицы Клапан воздушный прямоугольного сечения 400х400 АВК 400х400К8 | шт. | 10
#REF! | Монтаж единицы Клапан воздушный прямоугольного сечения 600х400 АВК 600х400К8 | шт. | 10
#REF! | Монтаж единицы Шумоглушитель пластинчатый прямоугольного сечения 1200х1200, L=1000 мм ГП 1200х1200-1000 | шт. | 2
#REF! | Монтаж единицы Решётка вытяжная сотовая 400х600 РСН 400х600 | шт. | 10
#REF! | Монтаж единицы Решётка вытяжная сотовая 600х400 РСН 600х400 | шт. | 10
#REF! | Монтаж единицы Воздуховод прямоугольного сечения из тонколистовой оцинкованной стали 400x400, класса герметичности "В", с толщиной стенки b=0.8 ГОСТ 14918-2020 | м/м2 | 35,63/57,008
#REF! | Монтаж единицы Воздуховод прямоугольного сечения из тонколистовой оцинкованной стали 400x600, класса герметичности "В", с толщиной стенки b=0.8 ГОСТ 14918-2020 | м/м2 | 3,23/6,46
#REF! | Монтаж единицы Воздуховод прямоугольного сечения из тонколистовой оцинкованной стали 600x400, класса герметичности "В", с толщиной стенки b=0.8 ГОСТ 14918-2020 | м/м2 | 13,38/26,76
#REF! | Монтаж единицы Воздуховод прямоугольного сечения из тонколистовой оцинкованной стали 600x500, класса герметичности "В", с толщиной стенки b=0.8 ГОСТ 14918-2020 | м/м2 | 10,2/22,44
#REF! | Монтаж единицы Воздуховод прямоугольного сечения из тонколистовой оцинкованной стали 600x600, класса герметичности "В", с толщиной стенки b=0.8 ГОСТ 14918-2020 | м/м2 | 10,2/24,48
#REF! | Монтаж единицы Воздуховод прямоугольного сечения из тонколистовой оцинкованной стали 600x700, класса герметичности "В", с толщиной стенки b=0.8 ГОСТ 14918-2020 | м/м2 | 10,2/26,52
#REF! | Монтаж единицы Воздуховод прямоугольного сечения из тонколистовой оцинкованной стали 600x800, класса герметичности "В", с толщиной стенки b=0.8 ГОСТ 14918-2020 | м/м2 | 10,2/28,56
#REF! | Монтаж единицы Воздуховод прямоугольного сечения из тонколистовой оцинкованной стали 600x900, класса герметичности "В", с толщиной стенки b=0.8 ГОСТ 14918-2020 | м/м2 | 10,2/30,6
#REF! | Монтаж единицы Воздуховод прямоугольного сечения из тонколистовой оцинкованной стали 600x1000, класса герметичности "В", с толщиной стенки b=0.8 ГОСТ 14918-2020 | м/м2 | 10,03/32,96
#REF! | Монтаж единицы Воздуховод прямоугольного сечения из тонколистовой оцинкованной стали 600x1100, класса герметичности "В", с толщиной стенки b=0.8 ГОСТ 14918-2020 | м/м2 | 22,67/77,08
#REF! | Монтаж единицы Воздуховод прямоугольного сечения из тонколистовой оцинкованной стали 600x1200, класса герметичности "В", с толщиной стенки b=0.8 ГОСТ 14918-2020 | м/м2 | 16,28/58,608
#REF! | Монтаж единицы Воздуховод прямоугольного сечения из тонколистовой оцинкованной стали 1200x600, класса герметичности "В", с толщиной стенки b=0.8 ГОСТ 14918-2020 | м/м2 | 6,51/23,436
#REF! | Монтаж единицы Воздуховод прямоугольного сечения из тонколистовой оцинкованной стали 1200x1200, класса герметичности "В", с толщиной стенки b=0.8 ГОСТ 14918-2020 | м/м2 | 10,01/48,048
#REF! | Монтаж единицы Заглушка прямоугольная из тонколистовой оцинкованной стали 400x400, класс герметичности "В", b=0.8 ГОСТ 14918-2020 | шт./м2 | 10/1,92
#REF! | Монтаж единицы Заглушка прямоугольная из тонколистовой оцинкованной стали 600x400, класс герметичности "В", b=0.8 ГОСТ 14918-2020 | шт./м2 | 2/0,56
#REF! | Монтаж единицы Отвод прямоугольного воздуховода 45° 600x1200-600x1200, класса герметичности "В", с толщиной стенки, b=0.8 ГОСТ 14918-2020 | шт./м2 | 2/2,699
#REF! | Монтаж единицы Отвод прямоугольного воздуховода 90° 400x400-400x400, класса герметичности "В", с толщиной стенки, b=0.8 ГОСТ 14918-2020 | шт./м2 | 10/7,883
#REF! | Монтаж единицы Отвод прямоугольного воздуховода 90° 600x1200-600x1200, класса герметичности "В", с толщиной стенки, b=0.8 ГОСТ 14918-2020 | шт./м2 | 1/2,339
#REF! | Монтаж единицы Отвод прямоугольного воздуховода 90° 1200x600-1200x600, класса герметичности "В", с толщиной стенки, b=0.8 ГОСТ 14918-2020 | шт./м2 | 1/4,036
#REF! | Монтаж единицы Отвод прямоугольного воздуховода 90° 1200x1200-1200x1200, класса герметичности "В", с толщиной стенки, b=0.8 ГОСТ 14918-2020 | шт./м2 | 4/21,524
#REF! | Монтаж единицы Переход прямоугольного сечения 600x500-600x400, класса герметичности "В", с толщиной стенки b=0.8 ГОСТ 14918-2020 | шт./м2 | 2/1,76
#REF! | Монтаж единицы Переход прямоугольного сечения 600x600-600x500, класса герметичности "В", с толщиной стенки b=0.8 ГОСТ 14918-2020 | шт./м2 | 2/1,85
#REF! | Монтаж единицы Переход прямоугольного сечения 600x700-600x600, класса герметичности "В", с толщиной стенки b=0.8 ГОСТ 14918-2020 | шт./м2 | 2/2,01
#REF! | Монтаж единицы Переход прямоугольного сечения 600x800-600x700, класса герметичности "В", с толщиной стенки b=0.8 ГОСТ 14918-2020 | шт./м2 | 2/2,17
#REF! | Монтаж единицы Переход прямоугольного сечения 600x900-600x800, класса герметичности "В", с толщиной стенки b=0.8 ГОСТ 14918-2020 | шт./м2 | 2/2,33
#REF! | Монтаж единицы Переход прямоугольного сечения 600x1000-600x900, класса герметичности "В", с толщиной стенки b=0.8 ГОСТ 14918-2020 | шт./м2 | 2/2,49
#REF! | Монтаж единицы Переход прямоугольного сечения 600x1100-600x1000, класса герметичности "В", с толщиной стенки b=0.8 ГОСТ 14918-2020 | шт./м2 | 2/2,65
#REF! | Монтаж единицы Переход прямоугольного сечения 600x1200-600x1100, класса герметичности "В", с толщиной стенки b=0.8 ГОСТ 14918-2020 | шт./м2 | 2/2,81
#REF! | Монтаж единицы Переход прямоугольного сечения 1200x600-1200x600, класса герметичности "В", с толщиной стенки b=0.8 ГОСТ 14918-2020 | шт./м2 | 1/1,44
#REF! | Монтаж единицы Переход прямоугольного сечения 1200x1200-1200x600, класса герметичности "В", с толщиной стенки b=0.8 ГОСТ 14918-2020 | шт./м2 | 1/1,978
#REF! | Монтаж единицы Переход прямоугольного сечения 1671x1671-1200x1200, класса герметичности "В", с толщиной стенки b=0.9 ГОСТ 14918-2020 | шт./м2 | 2/5,69
#REF! | Монтаж единицы Тройник прямоугольного воздуховода 600x400-400x400-400x400, класса герметичности "В", с толщиной стенки, b=0.8 ГОСТ 14918-2020 | шт./м2 | 2025-06-10
#REF! | Монтаж единицы Тройник прямоугольного воздуховода 600x400-600x400-400x400, класса герметичности "В", с толщиной стенки, b=0.8 ГОСТ 14918-2020 | шт./м2 | 1/0,56
#REF! | Монтаж единицы Тройник прямоугольного воздуховода 600x400-600x400-600x400, класса герметичности "В", с толщиной стенки, b=0.8 ГОСТ 14918-2020 | шт./м2 | 1/0,72
#REF! | Монтаж единицы Тройник прямоугольного воздуховода 600x500-600x500-400x400, класса герметичности "В", с толщиной стенки, b=0.8 ГОСТ 14918-2020 | шт./м2 | 1/0,66
#REF! | Монтаж единицы Тройник прямоугольного воздуховода 600x500-600x500-600x400, класса герметичности "В", с толщиной стенки, b=0.8 ГОСТ 14918-2020 | шт./м2 | 1/0,62
#REF! | Монтаж единицы Тройник прямоугольного воздуховода 600x600-600x600-400x400, класса герметичности "В", с толщиной стенки, b=0.8 ГОСТ 14918-2020 | шт./м2 | 1/0,68
#REF! | Монтаж единицы Тройник прямоугольного воздуховода 600x600-600x600-600x400, класса герметичности "В", с толщиной стенки, b=0.8 ГОСТ 14918-2020 | шт./м2 | 1/0,69
#REF! | Монтаж единицы Тройник прямоугольного воздуховода 600x700-600x700-400x400, класса герметичности "В", с толщиной стенки, b=0.8 ГОСТ 14918-2020 | шт./м2 | 1/0,78
#REF! | Монтаж единицы Тройник прямоугольного воздуховода 600x700-600x700-600x400, класса герметичности "В", с толщиной стенки, b=0.8 ГОСТ 14918-2020 | шт./м2 | 1/0,74
#REF! | Монтаж единицы Тройник прямоугольного воздуховода 600x800-600x800-400x400, класса герметичности "В", с толщиной стенки, b=0.8 ГОСТ 14918-2020 | шт./м2 | 1/0,84
#REF! | Монтаж единицы Тройник прямоугольного воздуховода 600x800-600x800-600x400, класса герметичности "В", с толщиной стенки, b=0.8 ГОСТ 14918-2020 | шт./м2 | 1/0,8
#REF! | Монтаж единицы Тройник прямоугольного воздуховода 600x900-600x900-400x400, класса герметичности "В", с толщиной стенки, b=0.8 ГОСТ 14918-2020 | шт./м2 | 1/0,9
#REF! | Монтаж единицы Тройник прямоугольного воздуховода 600x900-600x900-600x400, класса герметичности "В", с толщиной стенки, b=0.8 ГОСТ 14918-2020 | шт./м2 | 1/0,86
#REF! | Монтаж единицы Тройник прямоугольного воздуховода 600x1000-600x1000-400x400, класса герметичности "В", с толщиной стенки, b=0.8 ГОСТ 14918-2020 | шт./м2 | 1/0,96
#REF! | Монтаж единицы Тройник прямоугольного воздуховода 600x1000-600x1000-600x400, класса герметичности "В", с толщиной стенки, b=0.8 ГОСТ 14918-2020 | шт./м2 | 1/0,92
#REF! | Монтаж единицы Тройник прямоугольного воздуховода 600x1100-600x1100-400x400, класса герметичности "В", с толщиной стенки, b=0.8 ГОСТ 14918-2020 | шт./м2 | 2/2,04
#REF! | Монтаж единицы Тройник прямоугольного воздуховода 600x1100-600x1100-600x400, класса герметичности "В", с толщиной стенки, b=0.8 ГОСТ 14918-2020 | шт./м2 | 1/0,98
#REF! | Монтаж единицы Тройник прямоугольного воздуховода 600x1200-600x1200-400x400, класса герметичности "В", с толщиной стенки, b=0.8 ГОСТ 14918-2020 | шт./м2 | 1/1,08
#REF! | Монтаж единицы Тройник прямоугольного воздуховода 600x1200-600x1200-600x400, класса герметичности "В", с толщиной стенки, b=0.8 ГОСТ 14918-2020 | шт./м2 | 2/2,08
#REF! | Монтаж единицы Тройник прямоугольного воздуховода 1200x1200-1200x1200-1200x600, класса герметичности "В", с толщиной стенки, b=0.8 ГОСТ 14918-2020 | шт./м2 | 1/1,08
#REF! | Монтаж единицы Тройник прямоугольного воздуховода 1200x1200-1200x1200-1200x1200, класса герметичности "В", с толщиной стенки, b=0.8 ГОСТ 14918-2020 | шт./м2 | 1/0,48
#REF! | Монтаж единицы Тройник прямоугольного воздуховода 1200x1200-1200x1200-1200x600, класса герметичности "В", с толщиной стенки, b=0.8 ГОСТ 14918-2020 | шт./м2 | 1/1,08
#REF! | Монтаж единицы Тройник прямоугольного воздуховода 1200x1200-1200x1200-1200x1200, класса герметичности "В", с толщиной стенки, b=0.8 ГОСТ 14918-2020 | шт./м2 | 1/0,48
#REF! | В12
#REF! | Монтаж единицы Вытяжная крышная установка во взрывозащищенном исполнении (основная) в составе:- вентилятор крышный VDNS 112А-22х10-EX.B,- стакан монтажный утепленный MSN-U-112,- клапан обратный RVN-1120-EX.B VDNS 112А-22х10-EX.B | шт. | 1
#REF! | Монтаж единицы Вытяжная крышная установка во взрывозащищенном исполнении (основная) в составе:- вентилятор крышный VDNS 112А-22х10-EX.B,- стакан монтажный утепленный MSN-U-112,- клапан обратный RVN-1120-EX.B VDNS 112А-22х10-EX.B | шт. | 1
#REF! | Монтаж единицы Клапан воздушный прямоугольного сечения 400х400 АВК 400х400К8 | шт. | 10
#REF! | Монтаж единицы Клапан воздушный прямоугольного сечения 600х400 АВК 600х400К8 | шт. | 10
#REF! | Монтаж единицы Шумоглушитель пластинчатый прямоугольного сечения 1200х1200, L=1000 мм ГП 1200х1200-1000 | шт. | 2
#REF! | Монтаж единицы Решётка вытяжная сотовая 400х600 РСН 400х600 | шт. | 10
#REF! | Монтаж единицы Решётка вытяжная сотовая 600х400 РСН 600х400 | шт. | 10
#REF! | Монтаж единицы Воздуховод прямоугольного сечения из тонколистовой оцинкованной стали 400x400, класса герметичности "В", с толщиной стенки b=0.8 ГОСТ 14918-2020 | м/м2 | 35,45/56,72
#REF! | Монтаж единицы Воздуховод прямоугольного сечения из тонколистовой оцинкованной стали 400x600, класса герметичности "В", с толщиной стенки b=0.8 ГОСТ 14918-2020 | м/м2 | 2,9/5,8
#REF! | Монтаж единицы Воздуховод прямоугольного сечения из тонколистовой оцинкованной стали 600x400, класса герметичности "В", с толщиной стенки b=0.8 ГОСТ 14918-2020 | м/м2 | 18,8/37,6
#REF! | Монтаж единицы Воздуховод прямоугольного сечения из тонколистовой оцинкованной стали 600x500, класса герметичности "В", с толщиной стенки b=0.8 ГОСТ 14918-2020 | м/м2 | 15,4/33,88
#REF! | Монтаж единицы Воздуховод прямоугольного сечения из тонколистовой оцинкованной стали 600x600, класса герметичности "В", с толщиной стенки b=0.8 ГОСТ 14918-2020 | м/м2 | 12,95/31,08
#REF! | Монтаж единицы Воздуховод прямоугольного сечения из тонколистовой оцинкованной стали 600x700, класса герметичности "В", с толщиной стенки b=0.8 ГОСТ 14918-2020 | м/м2 | 10,2/26,52
#REF! | Монтаж единицы Воздуховод прямоугольного сечения из тонколистовой оцинкованной стали 600x800, класса герметичности "В", с толщиной стенки b=0.8 ГОСТ 14918-2020 | м/м2 | 22,2/62,16
#REF! | Монтаж единицы Воздуховод прямоугольного сечения из тонколистовой оцинкованной стали 600x900, класса герметичности "В", с толщиной стенки b=0.8 ГОСТ 14918-2020 | м/м2 | 10,2/30,6
#REF! | Монтаж единицы Воздуховод прямоугольного сечения из тонколистовой оцинкованной стали 600x1000, класса герметичности "В", с толщиной стенки b=0.8 ГОСТ 14918-2020 | м/м2 | 5,85/18,72
#REF! | Монтаж единицы Воздуховод прямоугольного сечения из тонколистовой оцинкованной стали 600x1100, класса герметичности "В", с толщиной стенки b=0.8 ГОСТ 14918-2020 | м/м2 | 2017-05-01
#REF! | Монтаж единицы Воздуховод прямоугольного сечения из тонколистовой оцинкованной стали 600x1200, класса герметичности "В", с толщиной стенки b=0.8 ГОСТ 14918-2020 | м/м2 | 11,63/41,868
#REF! | Монтаж единицы Воздуховод прямоугольного сечения из тонколистовой оцинкованной стали 1200x600, класса герметичности "В", с толщиной стенки b=0.8 ГОСТ 14918-2020 | м/м2 | 0,48/1,728
#REF! | Монтаж единицы Воздуховод прямоугольного сечения из тонколистовой оцинкованной стали 1200x1200, класса герметичности "В", с толщиной стенки b=0.8 ГОСТ 14918-2020 | м/м2 | 23,03/110,544
#REF! | Монтаж единицы Заглушка прямоугольная из тонколистовой оцинкованной стали 400x400, класс герметичности "В", b=0.8 ГОСТ 14918-2020 | шт./м2 | 10/1,92
#REF! | Монтаж единицы Заглушка прямоугольная из тонколистовой оцинкованной стали 600x400, класс герметичности "В", b=0.8 ГОСТ 14918-2020 | шт./м2 | 3/0,84
#REF! | Монтаж единицы Отвод прямоугольного воздуховода 45° 600x1200-600x1200, класса герметичности "В", с толщиной стенки, b=0.8 ГОСТ 14918-2020 | шт./м2 | 2/2,699
#REF! | Монтаж единицы Отвод прямоугольного воздуховода 45° 1200x1200-1200x1200, класса герметичности "В", с толщиной стенки, b=0.8 ГОСТ 14918-2020 | шт./м2 | 2/5,861
#REF! | Монтаж единицы Отвод прямоугольного воздуховода 89° 400x400-400x400, класса герметичности "В", с толщиной стенки, b=0.8 ГОСТ 14918-2020 | шт./м2 | 1/0,788
#REF! | Монтаж единицы Отвод прямоугольного воздуховода 89° 1200x1200-1200x1200, класса герметичности "В", с толщиной стенки, b=0.8 ГОСТ 14918-2020 | шт./м2 | 2/10,762
#REF! | Монтаж единицы Отвод прямоугольного воздуховода 90° 400x400-400x400, класса герметичности "В", с толщиной стенки, b=0.8 ГОСТ 14918-2020 | шт./м2 | 9/7,095
#REF! | Монтаж единицы Отвод прямоугольного воздуховода 90° 600x1200-600x1200, класса герметичности "В", с толщиной стенки, b=0.8 ГОСТ 14918-2020 | шт./м2 | 1/2,339
#REF! | Монтаж единицы Отвод прямоугольного воздуховода 90° 1200x1200-1200x1200, класса герметичности "В", с толщиной стенки, b=0.8 ГОСТ 14918-2020 | шт./м2 | 3/16,143
#REF! | Монтаж единицы Переход прямоугольного сечения 600x500-600x400, класса герметичности "В", с толщиной стенки b=0.8 ГОСТ 14918-2020 | шт./м2 | 3/2,64
#REF! | Монтаж единицы Переход прямоугольного сечения 600x600-600x500, класса герметичности "В", с толщиной стенки b=0.8 ГОСТ 14918-2020 | шт./м2 | 3/2,775
#REF! | Монтаж единицы Переход прямоугольного сечения 600x700-600x600, класса герметичности "В", с толщиной стенки b=0.8 ГОСТ 14918-2020 | шт./м2 | 2/2,01
#REF! | Монтаж единицы Переход прямоугольного сечения 600x800-600x700, класса герметичности "В", с толщиной стенки b=0.8 ГОСТ 14918-2020 | шт./м2 | 2/2,17
#REF! | Монтаж единицы Переход прямоугольного сечения 600x900-600x800, класса герметичности "В", с толщиной стенки b=0.8 ГОСТ 14918-2020 | шт./м2 | 2/2,33
#REF! | Монтаж единицы Переход прямоугольного сечения 600x1000-600x900, класса герметичности "В", с толщиной стенки b=0.8 ГОСТ 14918-2020 | шт./м2 | 2/2,49
#REF! | Монтаж единицы Переход прямоугольного сечения 600x1100-600x600, класса герметичности "В", с толщиной стенки b=0.8 ГОСТ 14918-2020 | шт./м2 | 1/1,269
#REF! | Монтаж единицы Переход прямоугольного сечения 600x1100-600x1000, класса герметичности "В", с толщиной стенки b=0.8 ГОСТ 14918-2020 | шт./м2 | 2/2,65
#REF! | Монтаж единицы Переход прямоугольного сечения 600x1200-600x1100, класса герметичности "В", с толщиной стенки b=0.8 ГОСТ 14918-2020 | шт./м2 | 1/1,405
#REF! | Монтаж единицы Переход прямоугольного сечения 1200x1200-600x1200, класса герметичности "В", с толщиной стенки b=0.8 ГОСТ 14918-2020 | шт./м2 | 1/1,978
#REF! | Монтаж единицы Переход прямоугольного сечения 1671x1671-1200x1200, класса герметичности "В", с толщиной стенки b=0.9 ГОСТ 14918-2020 | шт./м2 | 2/5,69
#REF! | Монтаж единицы Тройник прямоугольного воздуховода 600x400-400x400-400x400, класса герметичности "В", с толщиной стенки, b=0.8 ГОСТ 14918-2020 | шт./м2 | 2025-06-10
#REF! | Монтаж единицы Тройник прямоугольного воздуховода 600x400-600x400-400x400, класса герметичности "В", с толщиной стенки, b=0.8 ГОСТ 14918-2020 | шт./м2 | 2/1,12
#REF! | Монтаж единицы Тройник прямоугольного воздуховода 600x400-600x400-600x400, класса герметичности "В", с толщиной стенки, b=0.8 ГОСТ 14918-2020 | шт./м2 | 1/0,72
#REF! | Монтаж единицы Тройник прямоугольного воздуховода 600x500-600x500-400x400, класса герметичности "В", с толщиной стенки, b=0.8 ГОСТ 14918-2020 | шт./м2 | 2/1,32
#REF! | Монтаж единицы Тройник прямоугольного воздуховода 600x500-600x500-600x400, класса герметичности "В", с толщиной стенки, b=0.8 ГОСТ 14918-2020 | шт./м2 | 1/0,62
#REF! | Монтаж единицы Тройник прямоугольного воздуховода 600x600-600x600-400x400, класса герметичности "В", с толщиной стенки, b=0.8 ГОСТ 14918-2020 | шт./м2 | 2/1,36
#REF! | Монтаж единицы Тройник прямоугольного воздуховода 600x600-600x600-600x400, класса герметичности "В", с толщиной стенки, b=0.8 ГОСТ 14918-2020 | шт./м2 | 1/0,69
#REF! | Монтаж единицы Тройник прямоугольного воздуховода 600x700-600x700-400x400, класса герметичности "В", с толщиной стенки, b=0.8 ГОСТ 14918-2020 | шт./м2 | 1/0,78
#REF! | Монтаж единицы Тройник прямоугольного воздуховода 600x700-600x700-600x400, класса герметичности "В", с толщиной стенки, b=0.8 ГОСТ 14918-2020 | шт./м2 | 1/0,74
#REF! | Монтаж единицы Тройник прямоугольного воздуховода 600x800-600x800-400x400, класса герметичности "В", с толщиной стенки, b=0.8 ГОСТ 14918-2020 | шт./м2 | 1/0,84
#REF! | Монтаж единицы Тройник прямоугольного воздуховода 600x800-600x800-600x400, класса герметичности "В", с толщиной стенки, b=0.8 ГОСТ 14918-2020 | шт./м2 | 1/0,8
#REF! | Монтаж единицы Тройник прямоугольного воздуховода 600x900-600x900-400x400, класса герметичности "В", с толщиной стенки, b=0.8 ГОСТ 14918-2020 | шт./м2 | 1/0,9
#REF! | Монтаж единицы Тройник прямоугольного воздуховода 600x900-600x900-600x400, класса герметичности "В", с толщиной стенки, b=0.8 ГОСТ 14918-2020 | шт./м2 | 1/0,86
#REF! | Монтаж единицы Тройник прямоугольного воздуховода 600x1000-600x1000-400x400, класса герметичности "В", с толщиной стенки, b=0.8 ГОСТ 14918-2020 | шт./м2 | 1/0,96
#REF! | Монтаж единицы Тройник прямоугольного воздуховода 600x1000-600x1000-600x400, класса герметичности "В", с толщиной стенки, b=0.8 ГОСТ 14918-2020 | шт./м2 | 1/0,92
#REF! | Монтаж единицы Тройник прямоугольного воздуховода 600x1100-600x1100-600x400, класса герметичности "В", с толщиной стенки, b=0.8 ГОСТ 14918-2020 | шт./м2 | 1/0,98
#REF! | Монтаж единицы Тройник прямоугольного воздуховода 600x1200-600x1200-600x400, класса герметичности "В", с толщиной стенки, b=0.8 ГОСТ 14918-2020 | шт./м2 | 2/2,08
#REF! | Монтаж единицы Тройник прямоугольного воздуховода 1200x600-1100x600-1100x600, класса герметичности "В", с толщиной стенки, b=0.8 ГОСТ 14918-2020 | шт./м2 | 1/0,76
#REF! | Монтаж единицы Тройник прямоугольного воздуховода 1200x1200-1200x1200-1200x600, класса герметичности "В", с толщиной стенки, b=0.8 ГОСТ 14918-2020 | шт./м2 | 1/1,08
#REF! | Монтаж единицы Тройник прямоугольного воздуховода 1200x1200-1200x1200-1200x1200, класса герметичности "В", с толщиной стенки, b=0.8 ГОСТ 14918-2020 | шт./м2 | 1/0,48
#REF! | В13
#REF! | Монтаж единицы Вытяжная крышная установка во взрывозащищенном исполнении (основная) в составе:- вентилятор крышный VDNS 112А-22х10-EX.B,- стакан монтажный утепленный MSN-U-112,- клапан обратный RVN-1120-EX.B VDNS 112А-22х10-EX.B | шт. | 1
#REF! | Монтаж единицы Вытяжная крышная установка во взрывозащищенном исполнении (основная) в составе:- вентилятор крышный VDNS 112А-22х10-EX.B,- стакан монтажный утепленный MSN-U-112,- клапан обратный RVN-1120-EX.B VDNS 112А-22х10-EX.B | шт. | 1
#REF! | Монтаж единицы Клапан воздушный прямоугольного сечения 1000х400 АВК 1000х400К8 | шт. | 10
#REF! | Монтаж единицы Шумоглушитель пластинчатый прямоугольного сечения 1200х1200, L=1000 мм ГП 1200х1200-1000 | шт. | 2
#REF! | Монтаж единицы Решётка вытяжная сотовая 1000х400 РСН 1000х400 | шт. | 10
#REF! | Монтаж единицы Воздуховод прямоугольного сечения из тонколистовой оцинкованной стали 600x400, класса герметичности "В", с толщиной стенки b=0.8 ГОСТ 14918-2020 | м/м2 | 15,37/30,74
#REF! | Монтаж единицы Воздуховод прямоугольного сечения из тонколистовой оцинкованной стали 600x600, класса герметичности "В", с толщиной стенки b=0.8 ГОСТ 14918-2020 | м/м2 | 10,9/26,16
#REF! | Монтаж единицы Воздуховод прямоугольного сечения из тонколистовой оцинкованной стали 600x800, класса герметичности "В", с толщиной стенки b=0.8 ГОСТ 14918-2020 | м/м2 | 5,2/14,56
#REF! | Монтаж единицы Воздуховод прямоугольного сечения из тонколистовой оцинкованной стали 600x1000, класса герметичности "В", с толщиной стенки b=0.8 ГОСТ 14918-2020 | м/м2 | 4,47/14,304
#REF! | Монтаж единицы Воздуховод прямоугольного сечения из тонколистовой оцинкованной стали 600x1200, класса герметичности "В", с толщиной стенки b=0.8 ГОСТ 14918-2020 | м/м2 | 0,83/2,988
#REF! | Монтаж единицы Воздуховод прямоугольного сечения из тонколистовой оцинкованной стали 1000x400, класса герметичности "В", с толщиной стенки b=0.8 ГОСТ 14918-2020 | м/м2 | 2,95/8,26
#REF! | Монтаж единицы Воздуховод прямоугольного сечения из тонколистовой оцинкованной стали 1200x600, класса герметичности "В", с толщиной стенки b=0.8 ГОСТ 14918-2020 | м/м2 | 22,24/80,064
#REF! | Монтаж единицы Воздуховод прямоугольного сечения из тонколистовой оцинкованной стали 1200x1200, класса герметичности "В", с толщиной стенки b=0.8 ГОСТ 14918-2020 | м/м2 | 6,75/32,4
#REF! | Монтаж единицы Заглушка прямоугольная из тонколистовой оцинкованной стали 600x400, класс герметичности "В", b=0.8 ГОСТ 14918-2020 | шт./м2 | 3/0,84
#REF! | Монтаж единицы Отвод прямоугольного воздуховода 90° 600x1200-600x1200, класса герметичности "В", с толщиной стенки, b=0.8 ГОСТ 14918-2020 | шт./м2 | 2/4,678
#REF! | Монтаж единицы Отвод прямоугольного воздуховода 90° 1200x600-1200x600, класса герметичности "В", с толщиной стенки, b=0.8 ГОСТ 14918-2020 | шт./м2 | 2/8,072
#REF! | Монтаж единицы Отвод прямоугольного воздуховода 90° 1200x1200-1200x1200, класса герметичности "В", с толщиной стенки, b=0.8 ГОСТ 14918-2020 | шт./м2 | 1/5,381
#REF! | Монтаж единицы Переход прямоугольного сечения 600x600-600x400, класса герметичности "В", с толщиной стенки b=0.8 ГОСТ 14918-2020 | шт./м2 | 3/2,698
#REF! | Монтаж единицы Переход прямоугольного сечения 600x800-600x600, класса герметичности "В", с толщиной стенки b=0.8 ГОСТ 14918-2020 | шт./м2 | 3/3,178
#REF! | Монтаж единицы Переход прямоугольного сечения 600x1000-600x800, класса герметичности "В", с толщиной стенки b=0.8 ГОСТ 14918-2020 | шт./м2 | 1/1,219
#REF! | Монтаж единицы Переход прямоугольного сечения 600x1200-600x1000, класса герметичности "В", с толщиной стенки b=0.8 ГОСТ 14918-2020 | шт./м2 | 1/1,379
#REF! | Монтаж единицы Переход прямоугольного сечения 1200x1200-1200x600, класса герметичности "В", с толщиной стенки b=0.8 ГОСТ 14918-2020 | шт./м2 | 1/1,978
#REF! | Монтаж единицы Переход прямоугольного сечения 1671x1671-1200x1200, класса герметичности "В", с толщиной стенки b=0.9 ГОСТ 14918-2020 | шт./м2 | 2/5,69
#REF! | Монтаж единицы Тройник прямоугольного воздуховода 600x800-600x800-1000x400, класса герметичности "В", с толщиной стенки, b=0.8 ГОСТ 14918-2020 | шт./м2 | 2/1,44
#REF! | Монтаж единицы Тройник прямоугольного воздуховода 600x1000-600x1000-1000x400, класса герметичности "В", с толщиной стенки, b=0.8 ГОСТ 14918-2020 | шт./м2 | 1/0,84
#REF! | Монтаж единицы Тройник прямоугольного воздуховода 600x1200-600x1200-1000x400, класса герметичности "В", с толщиной стенки, b=0.8 ГОСТ 14918-2020 | шт./м2 | 1/0,96
#REF! | Монтаж единицы Тройник прямоугольного воздуховода 1000x400-600x400-600x400, класса герметичности "В", с толщиной стенки, b=0.8 ГОСТ 14918-2020 | шт./м2 | 3/2,4
#REF! | Монтаж единицы Тройник прямоугольного воздуховода 1000x400-600x600-600x600, класса герметичности "В", с толщиной стенки, b=0.8 ГОСТ 14918-2020 | шт./м2 | 3/2,16
#REF! | Монтаж единицы Тройник прямоугольного воздуховода 1200x600-800x600-800x600, класса герметичности "В", с толщиной стенки, b=0.8 ГОСТ 14918-2020 | шт./м2 | 1/0,88
#REF! | Монтаж единицы Тройник прямоугольного воздуховода 1200x1200-1200x1200-1200x600, класса герметичности "В", с толщиной стенки, b=0.8 ГОСТ 14918-2020 | шт./м2 | 1/1,08
#REF! | Монтаж единицы Тройник прямоугольного воздуховода 1200x1200-1200x1200-1200x1200, класса герметичности "В", с толщиной стенки, b=0.8 ГОСТ 14918-2020 | шт./м2 | 1/0,48
#REF! | В14
#REF! | Монтаж единицы Вытяжная канальная установка подвесная в составе:- клапан обратный KON 160,- вентилятор KVR 160/1,- шумоглушитель KNK 160/6,- хомут соединительный HTK 160 (2 шт.),- кронштейн крепления вентилятора KKV 160 KVR 160/1 | шт. | 1
#REF! | Монтаж единицы Клапан воздушный круглого сечения ø100 КВК 100М | шт. | 3
#REF! | Монтаж единицы Клапан противопожарный универсальный КПУ-1Н КПУ-1Н-О-Н-100-0*ф-MV220-СН-КК-0-0-0-0-0 | шт. | 3
#REF! | Монтаж единицы Диффузор универсальный круглый ø100 ДПУ-М 100 | шт. | 3
#REF! | Монтаж единицы Зонт вентиляционный крышный круглый ø160 ЗК.00.000-// | шт. | 1
#REF! | Монтаж единицы Воздуховод круглого сечения из тонколистовой оцинкованной стали ø100, класса герметичности "В", с толщиной стенки b=0.8 ГОСТ 14918-2020 | м/м2 | 10,28/3,23
#REF! | Монтаж единицы Воздуховод круглого сечения из тонколистовой оцинкованной стали ø125, класса герметичности "В", с толщиной стенки b=0.8 ГОСТ 14918-2020 | м/м2 | 10,02/3,93
#REF! | Монтаж единицы Воздуховод круглого сечения из тонколистовой оцинкованной стали ø160, класса герметичности "В", с толщиной стенки b=0.8 ГОСТ 14918-2020 | м/м2 | 3,65/1,83
#REF! | Монтаж единицы Отвод круглого воздуховода 90° ø100-ø100, класса герметичности "В", с толщиной стенки, b=0.8 ГОСТ 14918-2020 | шт./м2 | 4/0,323
#REF! | Монтаж единицы Отвод круглого воздуховода 90° ø125-ø125, класса герметичности "В", с толщиной стенки, b=0.8 ГОСТ 14918-2020 | шт./м2 | 1/0,116
#REF! | Монтаж единицы Отвод круглого воздуховода 90° ø160-ø160, класса герметичности "В", с толщиной стенки, b=0.8 ГОСТ 14918-2020 | шт./м2 | 1/0,177
#REF! | Монтаж единицы Переход круглого сечения ø125-ø100, класса герметичности "В", с толщиной стенки b=0.8 ГОСТ 14918-2020 | шт./м2 | 1/0,141
#REF! | Монтаж единицы Переход круглого сечения ø160-ø125, класса герметичности "В", с толщиной стенки b=0.8 ГОСТ 14918-2020 | шт./м2 | 1/0,179
#REF! | Монтаж единицы Тройник круглого воздуховода ø125-ø125-ø100, класса герметичности "В", с толщиной стенки, b=0.8 ГОСТ 14918-2020 | шт./м2 | 1/0,144
#REF! | Монтаж единицы Тройник круглого воздуховода ø160-ø160-ø100, класса герметичности "В", с толщиной стенки, b=0.8 ГОСТ 14918-2020 | шт./м2 | 1/0,176
#REF! | Монтаж единицы Изоляция из минеральной ваты с покрытием из алюминиевой фольги без армирования, EI90, b=40 мм ISOTEC Wired Mat 80-AL2 | м²/м3 | 12,12/0,4848
#REF! | ВЕ1
#REF! | Монтаж единицы Клапан противопожарный универсальный КПУ-1Н КПУ-1Н-О-В-400-0*ф-ЭПВ220-СН-КК-0-0-0-0-0 | шт. | 1
#REF! | Монтаж единицы Зонт вентиляционный крышный круглый ø400 ЗК.00.000-03 | шт. | 1
#REF! | Монтаж единицы Решётка вытяжная сотовая 400х400 РСН 400х400 | шт. | 1
#REF! | Монтаж единицы Воздуховод круглого сечения из тонколистовой оцинкованной стали ø400, класса герметичности "В", с толщиной стенки b=0.8 ГОСТ 14918-2020 | м/м2 | 7,66/9,63
#REF! | Монтаж единицы Воздуховод прямоугольного сечения из тонколистовой оцинкованной стали 400x400, класса герметичности "В", с толщиной стенки b=0.8 ГОСТ 14918-2020 | м/м2 | 0,15/0,24
#REF! | Монтаж единицы Переход с круглого на прямоугольное сечение 400x400-ø400, класса герметичности "В", с толщиной стенки b=0.8 ГОСТ 14918-2020 | шт./м2 | 1/0,565
#REF! | Монтаж единицы Изоляция из минеральной ваты с покрытием из алюминиевой фольги без армирования, EI90, b=40 мм ISOTEC Wired Mat 80-AL2 | м²/м3 | 9,96/0,3984
#REF! | ВЕ2
#REF! | Монтаж единицы Зонт вентиляционный крышный круглый ø160 ЗК.00.000-// | шт. | 1
#REF! | Монтаж единицы Решётка вытяжная сотовая 200х200 РСН 200х200 | шт. | 1
#REF! | Монтаж единицы Воздуховод круглого сечения из тонколистовой оцинкованной стали ø160, класса герметичности "В", с толщиной стенки b=0.8 ГОСТ 14918-2020 | м/м2 | 11,19/5,62
#REF! | Монтаж единицы Воздуховод прямоугольного сечения из тонколистовой оцинкованной стали 200x200, класса герметичности "В", с толщиной стенки b=0.8 ГОСТ 14918-2020 | м/м2 | 0,1/0,08
#REF! | Монтаж единицы Переход с круглого на прямоугольное сечение 200x200-ø160, класса герметичности "В", с толщиной стенки b=0.8 ГОСТ 14918-2020 | шт./м2 | 1/0,26
#REF! | Монтаж единицы Изоляция из минеральной ваты с покрытием из алюминиевой фольги без армирования, EI90, b=40 мм ISOTEC Wired Mat 80-AL2 | м²/м3 | 7,58/0,3032
#REF! | ВЕ3
#REF! | Монтаж единицы Зонт вентиляционный крышный круглый ø250 ЗК.00.000-01 | шт. | 1
#REF! | Монтаж единицы Решётка вытяжная сотовая 250х250 РСН 250х250 | шт. | 1
#REF! | Монтаж единицы Воздуховод круглого сечения из тонколистовой оцинкованной стали ø250, класса герметичности "В", с толщиной стенки b=0.8 ГОСТ 14918-2020 | м/м2 | 7,79/6,12
#REF! | Монтаж единицы Переход с круглого на прямоугольное сечение 250x250-ø250, класса герметичности "В", с толщиной стенки b=0.8 ГОСТ 14918-2020 | шт./м2 | 1/0,355
#REF! | Монтаж единицы Изоляция из минеральной ваты с покрытием из алюминиевой фольги без армирования, EI60, b=30 мм ISOTEC Wired Mat 80-AL2 | м²/м3 | 0,01/0,0003
#REF! | Монтаж единицы Изоляция из минеральной ваты с покрытием из алюминиевой фольги без армирования, EI90, b=40 мм ISOTEC Wired Mat 80-AL2 | м²/м3 | 6,46/0,2584
#REF! | ВЕ4
#REF! | Монтаж единицы Клапан противопожарный универсальный КПУ-1Н КПУ-1Н-О-Н-160-0*ф-MV220-СН-КК-0-0-0-0-0 | шт. | 1
#REF! | Монтаж единицы Зонт вентиляционный крышный круглый ø160 ЗК.00.000-// | шт. | 1
#REF! | Монтаж единицы Решётка вытяжная сотовая 200х200 РСН 200х200 | шт. | 1
#REF! | Монтаж единицы Воздуховод круглого сечения из тонколистовой оцинкованной стали ø160, класса герметичности "В", с толщиной стенки b=0.8 ГОСТ 14918-2020 | м/м2 | 10,96/5,51
#REF! | Монтаж единицы Воздуховод прямоугольного сечения из тонколистовой оцинкованной стали 200x200, класса герметичности "В", с толщиной стенки b=0.8 ГОСТ 14918-2020 | м/м2 | 0,05/0,04
#REF! | Монтаж единицы Переход с круглого на прямоугольное сечение 200x200-ø160, класса герметичности "В", с толщиной стенки b=0.8 ГОСТ 14918-2020 | шт./м2 | 1/0,26
#REF! | Монтаж единицы Изоляция из минеральной ваты с покрытием из алюминиевой фольги без армирования, EI90, b=40 мм ISOTEC Wired Mat 80-AL2 | м²/м3 | 7,71/0,3084
#REF! | ДВЕ1
#REF! | Монтаж единицы Прибор управления пожарный люками дымовыми ШКВАЛ-ЛК-02-(ЦШ+ЦШ)-Х | шт | 2
#REF! | Монтаж единицы Дымовой люк ДЫМОЗОР, серия 100, внутреннее сечение люка А*В = 1500x1500 мм, тип крышки - У, усилие штокового электропривода 1600 Н, напряжение электропривода 24 В, с защитной решеткой,исполнение люка стандартное ДЫМОЗОР-100-1500*1500-У-1600-24-Р-С | шт. | 14
#REF! | ДПЕ1
#REF! | Монтаж единицы Клапан противопожарный универсальный КПУ-1Н КПУ-1Н-З-ВМС-1400х1400-2*ф-ЭПВ220-СН-КК-0-0-0-0-МРП | шт. | 36
#REF! | Монтаж единицы Наружная решётка АРН 1400х1400 RAL 5005 | шт. | 2
#REF! | Монтаж единицы Наружная решётка АРН 1400х1400 RAL 9006 | шт. | 34
#REF! | Монтаж единицы Воздуховод прямоугольного сечения из тонколистовой оцинкованной стали 1400x1400, класса герметичности "В", с толщиной стенки b=0.9 ГОСТ 14918-2020 | м/м2 | 25,18/141,01
#REF! | МО1
#REF! | Монтаж единицы Вытяжная крышная установка во взрывозащищенном исполнении в составе:- вентилятор крышный коррозионностойкий VDNS 45В-1,1х15-EX.B-KR,- стакан монтажный утепленный коррозионностойкий MSN-U-450-KR с уклоном 3 гр. (нестандарт),- клапан обратный коррозионностойкий RVN-450-EX.B-KR с фланцами под стакан монтажный с уклоном (нестандарт) VDNS 45В-1,1х15-EX.B-KR | шт. | 1
#REF! | Монтаж единицы Зонт вытяжной пристенный из нержавеющей стали 600х700, h=300, патрубок ø125 ЗВП-600х700-300/ø125 | шт. | 1
#REF! | Монтаж единицы Зонт вытяжной пристенный из нержавеющей стали 1200х700, h=300, патрубок ø200 ЗВП-1200х700-300/ø200 | шт. | 1
#REF! | Монтаж единицы Зонт вытяжной пристенный из нержавеющей стали 1300х700, h=300, патрубок ø200 ЗВП-1300х700-300/ø200 | шт. | 1
#REF! | Монтаж единицы Зонт вытяжной пристенный из нержавеющей стали 1400х700, h=300, патрубок ø200 ЗВП-1400х700-300/ø200 | шт. | 1
#REF! | Монтаж единицы Дроссель-клапан из нержавеющей стали круглого сечения ø125 ДКК 125 | шт. | 4
#REF! | Монтаж единицы Дроссель-клапан из нержавеющей стали круглого сечения ø200 ДКК 200 | шт. | 3
#REF! | Монтаж единицы Клапан противопожарный универсальный КПУ-1Н КПУ-1Н-О-ВК-315-0*ф-ЭПВ220-СН-КК-0-0-0-0-0 | шт. | 1
#REF! | Монтаж единицы Секция сорбционно-угольного фильтра с фильтрующими ячейками типа ФКСУ СУФ-2/1х1 П | шт. | 1
#REF! | Монтаж единицы Воздуховод круглого сечения из тонколистовой оцинкованной стали ø125, класса герметичности "В", с толщиной стенки b=0.8 ГОСТ 5582-75 | м/м2 | 4,29/1,68
#REF! | Монтаж единицы Воздуховод круглого сечения из тонколистовой оцинкованной стали ø200, класса герметичности "В", с толщиной стенки b=0.8 ГОСТ 5582-75 | м/м2 | 3,17/1,99
#REF! | Монтаж единицы Воздуховод круглого сечения из тонколистовой оцинкованной стали ø315, класса герметичности "В", с толщиной стенки b=0.8 ГОСТ 5582-75 | м/м2 | 9,29/9,19
#REF! | Монтаж единицы Отвод круглого воздуховода 30° ø125-ø125, класса герметичности "В", с толщиной стенки, b=0.8 ГОСТ 5582-75 | шт./м2 | 2/0,13
#REF! | Монтаж единицы Отвод круглого воздуховода 45° ø125-ø125, класса герметичности "В", с толщиной стенки, b=0.8 ГОСТ 5582-75 | шт./м2 | 1/0,078
#REF! | Монтаж единицы Отвод круглого воздуховода 60° ø315-ø315, класса герметичности "В", с толщиной стенки, b=0.8 ГОСТ 5582-75 | шт./м2 | 1/0,425
#REF! | Монтаж единицы Отвод круглого воздуховода 90° ø125-ø125, класса герметичности "В", с толщиной стенки, b=0.8 ГОСТ 5582-75 | шт./м2 | 4/0,466
#REF! | Монтаж единицы Отвод круглого воздуховода 90° ø200-ø200, класса герметичности "В", с толщиной стенки, b=0.8 ГОСТ 5582-75 | шт./м2 | 2/0,52
#REF! | Монтаж единицы Отвод круглого воздуховода 90° ø315-ø315, класса герметичности "В", с толщиной стенки, b=0.8 ГОСТ 5582-75 | шт./м2 | 3/1,766
#REF! | Монтаж единицы Переход круглого сечения ø315-ø200, класса герметичности "В", с толщиной стенки b=0.8 ГОСТ 5582-75 | шт./м2 | 1/0,328
#REF! | Монтаж единицы Переход с круглого на прямоугольное сечение 552x552-ø315, класса герметичности "В", с толщиной стенки b=0.8 ГОСТ 5582-75 | шт./м2 | 1/0,656
#REF! | Монтаж единицы Переход с круглого на прямоугольное сечение 600x650-ø315, класса герметичности "В", с толщиной стенки b=0.8 ГОСТ 5582-75 | шт./м2 | 1/0,736
#REF! | Монтаж единицы Переход с круглого на прямоугольное сечение 650x600-ø315, класса герметичности "В", с толщиной стенки b=0.8 ГОСТ 5582-75 | шт./м2 | 1/0,736
#REF! | Монтаж единицы Тройник круглого воздуховода ø200-ø200-ø125, класса герметичности "В", с толщиной стенки, b=0.8 ГОСТ 5582-75 | шт./м2 | 2/0,438
#REF! | Монтаж единицы Тройник круглого воздуховода ø315-ø315-ø125, класса герметичности "В", с толщиной стенки, b=0.8 ГОСТ 5582-75 | шт./м2 | 2/0,652
#REF! | Монтаж единицы Тройник круглого воздуховода ø315-ø315-ø200, класса герметичности "В", с толщиной стенки, b=0.8 ГОСТ 5582-75 | шт./м2 | 2/0,674
#REF! | Монтаж единицы Изоляция из минеральной ваты с покрытием из алюминиевой фольги без армирования, EI90, b=40 мм ISOTEC Wired Mat 80-AL2 | м²/м3 | 12,33/0,4932
#REF! | МО2
#REF! | Монтаж единицы Вытяжная крышная установка во взрывозащищенном исполнении в составе:- вентилятор крышный коррозионностойкий VDNS 45В-1,1х15-EX.B-KR,- стакан монтажный утепленный коррозионностойкий MSN-U-450-KR с уклоном 3 гр. (нестандарт), - клапан обратный коррозионностойкий RVN-450-EX.B-KR с фланцами под стакан монтажный с уклоном (нестандарт) VDNS 45В-1,1х15-EX.B-KR | шт. | 1
#REF! | Монтаж единицы Зонт вытяжной пристенный из нержавеющей стали 700х600, h=300, патрубок ø125 ЗВП-700х600-300/ø125 | шт. | 4
#REF! | Монтаж единицы Зонт вытяжной пристенный из нержавеющей стали 800х600, h=200, патрубок ø125 ЗВП-800х600-200/ø125 | шт. | 1
#REF! | Монтаж единицы Зонт вытяжной пристенный из нержавеющей стали 1000х600, h=200, патрубок ø160 ЗВП-1000х600-200/ø160 | шт. | 1
#REF! | Монтаж единицы Зонт вытяжной пристенный из нержавеющей стали 1200х600, h=200, патрубок ø160 ЗВП-1200х600-200/ø160 | шт. | 1
#REF! | Монтаж единицы Зонт вытяжной пристенный из нержавеющей стали 1300х700, h=200, патрубок ø200 ЗВП-1300х700-200/ø200 | шт. | 2
#REF! | Монтаж единицы Зонт вытяжной пристенный из нержавеющей стали 1500х700, h=300, патрубок ø200 ЗВП-1500х700-300/ø200 | шт. | 1
#REF! | Монтаж единицы Дроссель-клапан из нержавеющей стали круглого сечения ø125 ДКК 125 | шт. | 6
#REF! | Монтаж единицы Дроссель-клапан из нержавеющей стали круглого сечения ø160 ДКК 160 | шт. | 2
#REF! | Монтаж единицы Дроссель-клапан из нержавеющей стали круглого сечения ø200 ДКК 200 | шт. | 3
#REF! | Монтаж единицы Клапан противопожарный универсальный КПУ-1Н КПУ-1Н-О-ВК-400-0*ф-ЭПВ220-СН-КК-0-0-0-0-0 | шт. | 1
#REF! | Монтаж единицы Секция сорбционно-угольного фильтра с фильтрующими ячейками типа ФКСУ СУФ-2/1х1 П | шт. | 1
#REF! | Монтаж единицы Воздуховод круглого сечения из тонколистовой оцинкованной стали ø125, класса герметичности "В", с толщиной стенки b=0.8 ГОСТ 5582-75 | м/м2 | 5,26/2,07
#REF! | Монтаж единицы Воздуховод круглого сечения из тонколистовой оцинкованной стали ø160, класса герметичности "В", с толщиной стенки b=0.8 ГОСТ 5582-75 | м/м2 | 0,56/0,28
#REF! | Монтаж единицы Воздуховод круглого сечения из тонколистовой оцинкованной стали ø200, класса герметичности "В", с толщиной стенки b=0.8 ГОСТ 5582-75 | м/м2 | 4,39/2,76
#REF! | Монтаж единицы Воздуховод круглого сечения из тонколистовой оцинкованной стали ø250, класса герметичности "В", с толщиной стенки b=0.8 ГОСТ 5582-75 | м/м2 | 2,92/2,29
#REF! | Монтаж единицы Воздуховод круглого сечения из тонколистовой оцинкованной стали ø315, класса герметичности "В", с толщиной стенки b=0.8 ГОСТ 5582-75 | м/м2 | 0,78/0,77
#REF! | Монтаж единицы Воздуховод круглого сечения из тонколистовой оцинкованной стали ø400, класса герметичности "В", с толщиной стенки b=0.8 ГОСТ 5582-75 | м/м2 | 23,05/28,97
#REF! | Монтаж единицы Отвод круглого воздуховода 30° ø125-ø125, класса герметичности "В", с толщиной стенки, b=0.8 ГОСТ 5582-75 | шт./м2 | 2/0,13
#REF! | Монтаж единицы Отвод круглого воздуховода 30° ø200-ø200, класса герметичности "В", с толщиной стенки, b=0.8 ГОСТ 5582-75 | шт./м2 | 2/0,257
#REF! | Монтаж единицы Отвод круглого воздуховода 30° ø400-ø400, класса герметичности "В", с толщиной стенки, b=0.8 ГОСТ 5582-75 | шт./м2 | 2/0,778
#REF! | Монтаж единицы Отвод круглого воздуховода 45° ø200-ø200, класса герметичности "В", с толщиной стенки, b=0.8 ГОСТ 5582-75 | шт./м2 | 2/0,323
#REF! | Монтаж единицы Отвод круглого воздуховода 60° ø200-ø200, класса герметичности "В", с толщиной стенки, b=0.8 ГОСТ 5582-75 | шт./м2 | 1/0,194
#REF! | Монтаж единицы Отвод круглого воздуховода 90° ø125-ø125, класса герметичности "В", с толщиной стенки, b=0.8 ГОСТ 5582-75 | шт./м2 | 10/1,164
#REF! | Монтаж единицы Отвод круглого воздуховода 90° ø160-ø160, класса герметичности "В", с толщиной стенки, b=0.8 ГОСТ 5582-75 | шт./м2 | 3/0,53
#REF! | Монтаж единицы Отвод круглого воздуховода 90° ø200-ø200, класса герметичности "В", с толщиной стенки, b=0.8 ГОСТ 5582-75 | шт./м2 | 3/0,781
#REF! | Монтаж единицы Отвод круглого воздуховода 90° ø250-ø250, класса герметичности "В", с толщиной стенки, b=0.8 ГОСТ 5582-75 | шт./м2 | 1/0,387
#REF! | Монтаж единицы Отвод круглого воздуховода 90° ø315-ø315, класса герметичности "В", с толщиной стенки, b=0.8 ГОСТ 5582-75 | шт./м2 | 3/1,766
#REF! | Монтаж единицы Отвод круглого воздуховода 90° ø400-ø400, класса герметичности "В", с толщиной стенки, b=0.8 ГОСТ 5582-75 | шт./м2 | 7/6,407
#REF! | Монтаж единицы Переход круглого сечения ø250-ø200, класса герметичности "В", с толщиной стенки b=0.8 ГОСТ 5582-75 | шт./м2 | 2/0,567
#REF! | Монтаж единицы Переход круглого сечения ø315-ø250, класса герметичности "В", с толщиной стенки b=0.8 ГОСТ 5582-75 | шт./м2 | 1/0,357
#REF! | Монтаж единицы Переход круглого сечения ø400-ø315, класса герметичности "В", с толщиной стенки b=0.8 ГОСТ 5582-75 | шт./м2 | 1/0,453
#REF! | Монтаж единицы Переход с круглого на прямоугольное сечение 552x552-ø400, класса герметичности "В", с толщиной стенки b=0.8 ГОСТ 5582-75 | шт./м2 | 1/0,692
#REF! | Монтаж единицы Переход с круглого на прямоугольное сечение 600x650-ø400, класса герметичности "В", с толщиной стенки b=0.8 ГОСТ 5582-75 | шт./м2 | 2/1,38
#REF! | Монтаж единицы Тройник круглого воздуховода ø200-ø200-ø125, класса герметичности "В", с толщиной стенки, b=0.8 ГОСТ 5582-75 | шт./м2 | 4/0,875
#REF! | Монтаж единицы Тройник круглого воздуховода ø200-ø200-ø160, класса герметичности "В", с толщиной стенки, b=0.8 ГОСТ 5582-75 | шт./м2 | 1/0,226
#REF! | Монтаж единицы Тройник круглого воздуховода ø250-ø250-ø125, класса герметичности "В", с толщиной стенки, b=0.8 ГОСТ 5582-75 | шт./м2 | 2/0,531
#REF! | Монтаж единицы Тройник круглого воздуховода ø250-ø250-ø160, класса герметичности "В", с толщиной стенки, b=0.8 ГОСТ 5582-75 | шт./м2 | 1/0,271
#REF! | Монтаж единицы Тройник круглого воздуховода ø315-ø315-ø200, класса герметичности "В", с толщиной стенки, b=0.8 ГОСТ 5582-75 | шт./м2 | 1/0,337
#REF! | Монтаж единицы Тройник круглого воздуховода ø400-ø400-ø250, класса герметичности "В", с толщиной стенки b=1.0 ГОСТ 5582-75 | шт./м2 | 1/0,42
#REF! | Монтаж единицы Изоляция из минеральной ваты с покрытием из алюминиевой фольги без армирования, EI90, b=40 мм ISOTEC Wired Mat 80-AL2 | м²/м3 | 46,37/1,8548
#REF! | МО3
#REF! | Монтаж единицы Клапан противопожарный универсальный КПУ-1Н КПУ-1Н-О-ВК-355-0*ф-ЭПВ220-СН-КК-0-0-0-0-0 | шт. | 1
#REF! | Монтаж единицы Зонт вентиляционный крышный круглый ø355 ЗК.00.000-// | шт. | 1
#REF! | Монтаж единицы Воздуховод круглого сечения из тонколистовой оцинкованной стали ø355, класса герметичности "В", с толщиной стенки b=0.8 ГОСТ 5582-75 | м/м2 | 12,81/14,29
#REF! | Монтаж единицы Воздуховод круглого сечения из тонколистовой оцинкованной стали ø400, класса герметичности "В", с толщиной стенки b=0.8 ГОСТ 5582-75 | м/м2 | 0,03/0,04
#REF! | Монтаж единицы Отвод круглого воздуховода 60° ø355-ø355, класса герметичности "В", с толщиной стенки, b=0.8 ГОСТ 5582-75 | шт./м2 | 2/1,052
#REF! | Монтаж единицы Отвод круглого воздуховода 90° ø355-ø355, класса герметичности "В", с толщиной стенки, b=0.8 ГОСТ 5582-75 | шт./м2 | 3/2,2
#REF! | Монтаж единицы Переход круглого сечения ø400-ø355, класса герметичности "В", с толщиной стенки b=0.8 ГОСТ 5582-75 | шт./м2 | 1/0,475
#REF! | Монтаж единицы Изоляция из минеральной ваты с покрытием из алюминиевой фольги без армирования, EI150, b=60 мм ISOTEC Wired Mat 80-AL2 | м²/м3 | 0,65/0,039
#REF! | МО4.1
#REF! | Монтаж единицы Дефлектор вентиляционный ø160 Д 160.00.000 | шт. | 1
#REF! | Монтаж единицы Воздуховод круглого сечения из тонколистовой оцинкованной стали ø100, класса герметичности "В", с толщиной стенки b=0.8 ГОСТ 14918-2020 | м/м2 | 19/5,97
#REF! | Монтаж единицы Воздуховод круглого сечения из тонколистовой оцинкованной стали ø160, класса герметичности "В", с толщиной стенки b=0.8 ГОСТ 14918-2020 | м/м2 | 3,86/1,94
#REF! | Монтаж единицы Врезка круглая из тонколистовой оцинкованной стали ø100, класс герметичности "В", b=0.8 ГОСТ 14918-2020 | шт./м2 | 6/0,785
#REF! | Монтаж единицы Отвод круглого воздуховода 90° ø100-ø100, класса герметичности "В", с толщиной стенки, b=0.8 ГОСТ 14918-2020 | шт./м2 | 8/0,646
#REF! | Монтаж единицы Отвод круглого воздуховода 90° ø160-ø160, класса герметичности "В", с толщиной стенки, b=0.8 ГОСТ 14918-2020 | шт./м2 | 1/0,177
#REF! | Монтаж единицы Переход круглого сечения ø160-ø100, класса герметичности "В", с толщиной стенки b=0.8 ГОСТ 14918-2020 | шт./м2 | 2/0,328
#REF! | Монтаж единицы Тройник круглого воздуховода ø160-ø160-ø160, класса герметичности "В", с толщиной стенки, b=0.8 ГОСТ 14918-2020 | шт./м2 | 1/0,19
#REF! | МО4.2
#REF! | Монтаж единицы Дефлектор вентиляционный ø160 Д 160.00.000 | шт. | 1
#REF! | Монтаж единицы Воздуховод круглого сечения из тонколистовой оцинкованной стали ø100, класса герметичности "В", с толщиной стенки b=0.8 ГОСТ 14918-2020 | м/м2 | 19/5,97
#REF! | Монтаж единицы Воздуховод круглого сечения из тонколистовой оцинкованной стали ø160, класса герметичности "В", с толщиной стенки b=0.8 ГОСТ 14918-2020 | м/м2 | 3,86/1,94
#REF! | Монтаж единицы Врезка круглая из тонколистовой оцинкованной стали ø100, класс герметичности "В", b=0.8 ГОСТ 14918-2020 | шт./м2 | 6/0,785
#REF! | Монтаж единицы Отвод круглого воздуховода 90° ø100-ø100, класса герметичности "В", с толщиной стенки, b=0.8 ГОСТ 14918-2020 | шт./м2 | 8/0,646
#REF! | Монтаж единицы Отвод круглого воздуховода 90° ø160-ø160, класса герметичности "В", с толщиной стенки, b=0.8 ГОСТ 14918-2020 | шт./м2 | 1/0,177
#REF! | Монтаж единицы Переход круглого сечения ø160-ø100, класса герметичности "В", с толщиной стенки b=0.8 ГОСТ 14918-2020 | шт./м2 | 2/0,328
#REF! | Монтаж единицы Тройник круглого воздуховода ø160-ø160-ø160, класса герметичности "В", с толщиной стенки, b=0.8 ГОСТ 14918-2020 | шт./м2 | 1/0,19
#REF! | МО4.3
#REF! | Монтаж единицы Дефлектор вентиляционный ø160 Д 160.00.000 | шт. | 1
#REF! | Монтаж единицы Воздуховод круглого сечения из тонколистовой оцинкованной стали ø100, класса герметичности "В", с толщиной стенки b=0.8 ГОСТ 14918-2020 | м/м2 | 16,52/5,19
#REF! | Монтаж единицы Воздуховод круглого сечения из тонколистовой оцинкованной стали ø160, класса герметичности "В", с толщиной стенки b=0.8 ГОСТ 14918-2020 | м/м2 | 3,86/1,94
#REF! | Монтаж единицы Врезка круглая из тонколистовой оцинкованной стали ø100, класс герметичности "В", b=0.8 ГОСТ 14918-2020 | шт./м2 | 5/0,654
#REF! | Монтаж единицы Отвод круглого воздуховода 90° ø100-ø100, класса герметичности "В", с толщиной стенки, b=0.8 ГОСТ 14918-2020 | шт./м2 | 8/0,646
#REF! | Монтаж единицы Отвод круглого воздуховода 90° ø160-ø160, класса герметичности "В", с толщиной стенки, b=0.8 ГОСТ 14918-2020 | шт./м2 | 1/0,177
#REF!
#REF! | Монтаж единицы Переход круглого сечения ø160-ø100, класса герметичности "В", с толщиной стенки b=0.8 ГОСТ 14918-2020 | шт./м2 | 2/0,328
#REF! | Монтаж единицы Тройник круглого воздуховода ø160-ø160-ø160, класса герметичности "В", с толщиной стенки, b=0.8 ГОСТ 14918-2020 | шт./м2 | 1/0,19
#REF! | П1
#REF! | Монтаж единицы Приточно-вытяжная установка подвесная в составе:- воздушная заслонка CHR 70-40 (2 шт.),- фильтр карманный укороченный LITENED 70-40 FRUM с фильтрующей вставкой DFUM 70-40 (G4) (2 шт.),- фильтр карманный LITENED 70-40 FRPM с фильтрующей вставкой DFPM 70-40 (F7) (2 шт.), - рекуператор подвесной LITENED 70-40 REP (правый),- рекуператор подвесной LITENED 70-40 REP (правый)- вставка гибкая FH 70-40 (4 шт.) LITENED 70-40 G1.31-2.2x30.R + LITENED 70-40 G1.31-1.1x30.R,- вентилятор LITENED 70-40 G1.31-2,2х30,- вентилятор LITENED 70-40 G1.31-1,1х30,- шумоглушитель - секция промежуточная LITENED 70-40 PS,LITENED 70-40 NKD (2 шт.), | шт. | 1
#REF! | Монтаж единицы Клапан воздушный круглого сечения ø160 КВК 160М | шт. | 14
#REF! | Монтаж единицы Клапан воздушный круглого сечения ø200 КВК 200М | шт. | 5
#REF! | Монтаж единицы Клапан противопожарный универсальный КПУ-1Н КПУ-1Н-О-МС-600х400-2*ф-MV220-СН-КК-0-0-0-0-0 | шт. | 1
#REF! | Монтаж единицы Диффузор универсальный круглый ø160 ДПУ-М 160 | шт. | 14
#REF! | Монтаж единицы Диффузор универсальный круглый ø200 ДПУ-М 200 | шт. | 5
#REF! | Монтаж единицы Наружная решётка АРН 1000х1000 RAL 5005 | шт. | 1
#REF! | Монтаж единицы Воздуховод круглого сечения из тонколистовой оцинкованной стали ø160, класса герметичности "В", с толщиной стенки b=0.8 ГОСТ 14918-2020 | м/м2 | 40,71/20,46
#REF! | Монтаж единицы Воздуховод круглого сечения из тонколистовой оцинкованной стали ø200, класса герметичности "В", с толщиной стенки b=0.8 ГОСТ 14918-2020 | м/м2 | 38,85/24,41
#REF! | Монтаж единицы Воздуховод круглого сечения из тонколистовой оцинкованной стали ø250, класса герметичности "В", с толщиной стенки b=0.8 ГОСТ 14918-2020 | м/м2 | 6,57/5,16
#REF! | Монтаж единицы Воздуховод круглого сечения из тонколистовой оцинкованной стали ø315, класса герметичности "В", с толщиной стенки b=0.8 ГОСТ 14918-2020 | м/м2 | 7,15/7,08
#REF! | Монтаж единицы Воздуховод круглого сечения из тонколистовой оцинкованной стали ø400, класса герметичности "В", с толщиной стенки b=0.8 ГОСТ 14918-2020 | м/м2 | 0,72/0,9
#REF! | Монтаж единицы Воздуховод прямоугольного сечения из тонколистовой оцинкованной стали 600x400, класса герметичности "В", с толщиной стенки b=0.8 ГОСТ 14918-2020 | м/м2 | 2,59/5,18
#REF! | Монтаж единицы Воздуховод прямоугольного сечения из тонколистовой оцинкованной стали 700x400, класса герметичности "В", с толщиной стенки b=0.8 ГОСТ 14918-2020 | м/м2 | 0,97/2,134
#REF! | Монтаж единицы Воздуховод прямоугольного сечения из тонколистовой оцинкованной стали 1000x1000, класса герметичности "В", с толщиной стенки b=0.8 ГОСТ 14918-2020 | м/м2 | 0,12/0,48
#REF! | Монтаж единицы Врезка круглая из тонколистовой оцинкованной стали ø315, класс герметичности "В", b=0.8 ГОСТ 14918-2020 | шт. | 1/0,098
#REF! | Монтаж единицы Отвод круглого воздуховода 90° ø160-ø160, класса герметичности "В", с толщиной стенки, b=0.8 ГОСТ 14918-2020 | шт./м2 | 12/2,119
#REF! | Монтаж единицы Отвод круглого воздуховода 90° ø200-ø200, класса герметичности "В", с толщиной стенки, b=0.8 ГОСТ 14918-2020 | шт./м2 | 9/2,342
#REF! | Монтаж единицы Отвод круглого воздуховода 90° ø250-ø250, класса герметичности "В", с толщиной стенки, b=0.8 ГОСТ 14918-2020 | шт./м2 | 1/0,387
#REF! | Монтаж единицы Отвод прямоугольного воздуховода 90° 400x600-400x600, класса герметичности "В", с толщиной стенки, b=0.8 ГОСТ 14918-2020 | шт./м2 | 2/1,971
#REF! | Монтаж единицы Переход круглого сечения ø200-ø160, класса герметичности "В", с толщиной стенки b=0.8 ГОСТ 14918-2020 | шт./м2 | 2/0,454
#REF! | Монтаж единицы Переход круглого сечения ø250-ø200, класса герметичности "В", с толщиной стенки b=0.8 ГОСТ 14918-2020 | шт./м2 | 4/1,134
#REF! | Монтаж единицы Переход круглого сечения ø315-ø250, класса герметичности "В", с толщиной стенки b=0.8 ГОСТ 14918-2020 | шт./м2 | 3/1,07
#REF! | Монтаж единицы Переход круглого сечения ø400-ø315, класса герметичности "В", с толщиной стенки b=0.8 ГОСТ 14918-2020 | шт./м2 | 1/0,453
#REF! | Монтаж единицы Переход прямоугольного воздуховода на круглое сечение из тонколистовой оцинкованной стали 700x400-ø400 ГОСТ 14918-2020 | шт./м2 | 1/0,677
#REF! | Монтаж единицы Переход прямоугольного сечения 700x400-600x400, класса герметичности "В", с толщиной стенки b=0.8 ГОСТ 14918-2020 | шт./м2 | 1/0,843
#REF! | Монтаж единицы Переход прямоугольного сечения 1000x1000-600x400, класса герметичности "В", с толщиной стенки b=0.8 ГОСТ 14918-2020 | шт./м2 | 1/1,484
#REF! | Монтаж единицы Переход с круглого на прямоугольное сечение 700x400-ø400, класса герметичности "В", с толщиной стенки b=0.8 ГОСТ 14918-2020 | шт./м2 | 2/1,353
#REF! | Монтаж единицы Тройник круглого воздуховода ø160-ø160-ø160, класса герметичности "В", с толщиной стенки, b=0.8 ГОСТ 14918-2020 | шт./м2 | 2/0,38
#REF! | Монтаж единицы Тройник круглого воздуховода ø200-ø200-ø160, класса герметичности "В", с толщиной стенки, b=0.8 ГОСТ 14918-2020 | шт./м2 | 7/1,579
#REF! | Монтаж единицы Тройник круглого воздуховода ø250-ø250-ø160, класса герметичности "В", с толщиной стенки, b=0.8 ГОСТ 14918-2020 | шт./м2 | 3/0,814
#REF! | Монтаж единицы Тройник круглого воздуховода ø250-ø250-ø200, класса герметичности "В", с толщиной стенки, b=0.8 ГОСТ 14918-2020 | шт./м2 | 2/0,555
#REF! | Монтаж единицы Тройник круглого воздуховода ø315-ø315-ø200, класса герметичности "В", с толщиной стенки, b=0.8 ГОСТ 14918-2020 | шт./м2 | 1/0,337
#REF! | Монтаж единицы Тройник круглого воздуховода ø315-ø315-ø250, класса герметичности "В", с толщиной стенки, b=0.8 ГОСТ 14918-2020 | шт./м2 | 1/0,343
#REF! | Монтаж единицы Тройник круглого воздуховода ø315-ø315-ø315, класса герметичности "В", с толщиной стенки, b=0.8 ГОСТ 14918-2020 | шт./м2 | 1/0,351
#REF! | Монтаж единицы Изоляция из минеральной ваты с покрытием из алюминиевой фольги без армирования, EI150, b=60 мм ISOTEC Wired Mat 80-AL2 | м²/м3 | 2,15/0,129
#REF! | Монтаж единицы Изоляция из минеральной ваты с покрытием из алюминиевой фольги, b=50 мм ISOTEC M-25-AL1 | м²/м3 | 9,44/0,472
#REF!
#REF! | П2
#REF! | Монтаж единицы Приточная канальная установка подвесная в составе: | шт. | 1
#REF! | - воздушная заслонка CHR 50-30,
#REF! | - фильтр карманный укороченный FRU 50-30 с фильтрующей вставкой DFU 50-30 (G4),
#REF! | - фильтр карманный FRP 50-30 с фильтрующей вставкой DFP 50-30 (F7),
#REF! | - воздухонагреватель водяной WH 50-30/2,
#REF! | - вентилятор VRN 50-30/25R-2D,
#REF! | - шумоглушитель NK 50-30,
#REF! | - вставка гибкая FH 50-30 (2 шт.) VRN 50-30/25R.2D
#REF! | Монтаж единицы Клапан воздушный круглого сечения ø125 КВК 125М | шт. | 9
#REF! | Монтаж единицы Клапан противопожарный универсальный КПУ-1Н КПУ-1Н-О-ВМС-500х300-2*ф-ЭПВ220-СН-КК-0-0-0-0-0 | шт. | 1
#REF! | Монтаж единицы Диффузор универсальный круглый ø125 ДПУ-М 125 | шт. | 9
#REF! | Монтаж единицы Наружная решётка АРН 500х500 | шт. | 1
#REF! | Монтаж единицы Воздуховод круглого сечения из тонколистовой оцинкованной стали ø125, класса герметичности "В", с толщиной стенки b=0.8 ГОСТ 14918-2020 | м/м2 | 30,7/12,06
#REF! | Монтаж единицы Воздуховод круглого сечения из тонколистовой оцинкованной стали ø200, класса герметичности "В", с толщиной стенки b=0.8 ГОСТ 14918-2020 | м/м2 | 7,49/4,71
#REF! | Монтаж единицы Воздуховод круглого сечения из тонколистовой оцинкованной стали ø250, класса герметичности "В", с толщиной стенки b=0.8 ГОСТ 14918-2020 | м/м2 | 1,4/1,1
#REF! | Монтаж единицы Воздуховод прямоугольного сечения из тонколистовой оцинкованной стали 300x500, класса герметичности "В", с толщиной стенки b=0.8 ГОСТ 14918-2020 | м/м2 | 5,01/8,016
#REF! | Монтаж единицы Воздуховод прямоугольного сечения из тонколистовой оцинкованной стали 500x300, класса герметичности "В", с толщиной стенки b=0.8 ГОСТ 14918-2020 | м/м2 | 6,52/10,432
#REF! | Монтаж единицы Воздуховод прямоугольного сечения из тонколистовой оцинкованной стали 500x500, класса герметичности "В", с толщиной стенки b=0.8 ГОСТ 14918-2020 | м/м2 | 0,52/1,04
#REF! | Монтаж единицы Заглушка прямоугольная из тонколистовой оцинкованной стали 300x500, класс герметичности "В", b=0.8 ГОСТ 14918-2020 | шт./м2 | 1/0,182
#REF! | Монтаж единицы Отвод круглого воздуховода 90° ø125-ø125, класса герметичности "В", с толщиной стенки, b=0.8 ГОСТ 14918-2020 | шт./м2 | 19/2,211
#REF! | Монтаж единицы Отвод прямоугольного воздуховода 30° 300x500-300x500, класса герметичности "В", с толщиной стенки, b=0.8 ГОСТ 14918-2020 | шт./м2 | 2/0,655
#REF! | Монтаж единицы Отвод прямоугольного воздуховода 90° 300x500-300x500, класса герметичности "В", с толщиной стенки, b=0.8 ГОСТ 14918-2020 | шт./м2 | 1/0,663
#REF! | Монтаж единицы Отвод прямоугольного воздуховода 90° 500x300-500x300, класса герметичности "В", с толщиной стенки, b=0.8 ГОСТ 14918-2020 | шт./м2 | 1/0,914
#REF! | Монтаж единицы Переход круглого сечения ø200-ø125, класса герметичности "В", с толщиной стенки b=0.8 ГОСТ 14918-2020 | шт./м2 | 1/0,205
#REF! | Монтаж единицы Переход круглого сечения ø250-ø200, класса герметичности "В", с толщиной стенки b=0.8 ГОСТ 14918-2020 | шт./м2 | 1/0,283
#REF! | Монтаж единицы Переход с круглого на прямоугольное сечение 500x300-ø250, класса герметичности "В", с толщиной стенки b=0.8 ГОСТ 14918-2020 | шт./м2 | 1/0,476
#REF! | Монтаж единицы Тройник круглого воздуховода ø125-ø125-ø125, класса герметичности "В", с толщиной стенки, b=0.8 ГОСТ 14918-2020 | шт./м2 | 4/0,6
#REF! | Монтаж единицы Тройник круглого воздуховода ø200-ø200-ø125, класса герметичности "В", с толщиной стенки, b=0.8 ГОСТ 14918-2020 | шт./м2 | 2/0,438
#REF! | Монтаж единицы Тройник круглого воздуховода ø250-ø250-ø125, класса герметичности "В", с толщиной стенки, b=0.8 ГОСТ 14918-2020 | шт./м2 | 2/0,531
#REF! | Монтаж единицы Тройник прямоугольного воздуховода 500x500-300x500-300x500, класса герметичности "В", с толщиной стенки, b=0.8 ГОСТ 14918-2020 | шт./м2 | 1/0,61
#REF! | Монтаж единицы Изоляция из минеральной ваты с покрытием из алюминиевой фольги без армирования, EI90, b=40 мм ISOTEC Wired Mat 80-AL2 | м²/м3 | 3,89/0,1556
#REF! | Монтаж единицы Изоляция из минеральной ваты с покрытием из алюминиевой фольги без армирования, EI150, b=60 мм ISOTEC Wired Mat 80-AL2 | м²/м3 | 31,07/1,8642
#REF! | П3
#REF! | Монтаж единицы Приточная установка подвесная в составе: | шт. | 1
#REF! | - воздушная заслонка CHR 60-30,
#REF! | - фильтр карманный укороченный LITENED 60-30 FRUM с фильтрующей вставкой DFUM 60-30 (G4),
#REF! | - фильтр карманный LITENED 60-30 FRPM с фильтрующей вставкой DFPM 60-30 (F5),
#REF! | - воздухонагреватель водяной LITENED 60-30 WH/Al/2,
#REF! | - вентилятор LITENED 60-30 G1.31-1,1х30,
#REF! | - шумоглушитель LITENED 60-30 NKD,
#REF! | - вставка гибкая FH 60-30 (2 шт.) LITENED 60-30 G1.31-1.1x30.R
#REF! | Монтаж единицы Клапан воздушный прямоугольного сечения 200х150 АВК 200х150К8 | шт. | 1
#REF! | Монтаж единицы Клапан воздушный прямоугольного сечения 300х300 АВК 300х300К8 | шт. | 3
#REF! | Монтаж единицы Клапан лепестковый для работы на вертикальных участках на приток ТЮЛЬПАН-3-500*300-В-0 | шт. | 1
#REF! | Монтаж единицы Клапан противопожарный универсальный КПУ-1Н КПУ-1Н-О-В-500х300-2*ф-ЭПВ220-СН-КК-0-0-0-0-0 | шт. | 1
#REF! | Монтаж единицы Клапан противопожарный универсальный КПУ-1Н КПУ-1Н-О-МС-600х300-2*ф-MV220-СН-КК-0-0-0-0-0 | шт. | 1
#REF! | Монтаж единицы Наружная решётка АРН 1000х800 RAL 5005 | шт. | 1
#REF! | Монтаж единицы Решётка приточная жалюзийная с регулятором расхода 200х150 АМР 200х150 | шт. | 1
#REF! | Монтаж единицы Решётка приточная жалюзийная с регулятором расхода 300х300 АМР 300х300 | шт. | 3
#REF! | Монтаж единицы Воздуховод прямоугольного сечения из тонколистовой оцинкованной стали 200x150, класса герметичности "В", с толщиной стенки b=0.8 ГОСТ 14918-2020 | м/м2 | 0,04/0,028
#REF! | Монтаж единицы Воздуховод прямоугольного сечения из тонколистовой оцинкованной стали 300x300, класса герметичности "В", с толщиной стенки b=0.8 ГОСТ 14918-2020 | м/м2 | 0,71/0,852
#REF! | Монтаж единицы Воздуховод прямоугольного сечения из тонколистовой оцинкованной стали 300x500, класса герметичности "В", с толщиной стенки b=0.8 ГОСТ 14918-2020 | м/м2 | 1,09/1,744
#REF! | Монтаж единицы Воздуховод прямоугольного сечения из тонколистовой оцинкованной стали 300x600, класса герметичности "В", с толщиной стенки b=0.8 ГОСТ 14918-2020 | м/м2 | 4,62/8,316
#REF! | Монтаж единицы Воздуховод прямоугольного сечения из тонколистовой оцинкованной стали 400x300, класса герметичности "В", с толщиной стенки b=0.8 ГОСТ 14918-2020 | м/м2 | 0,75/1,05
#REF! | Монтаж единицы Воздуховод прямоугольного сечения из тонколистовой оцинкованной стали 500x300, класса герметичности "В", с толщиной стенки b=0.8 ГОСТ 14918-2020 | м/м2 | 0,54/0,864
#REF! | Монтаж единицы Воздуховод прямоугольного сечения из тонколистовой оцинкованной стали 600x300, класса герметичности "В", с толщиной стенки b=0.8 ГОСТ 14918-2020 | м/м2 | 2,47/4,446
#REF! | Монтаж единицы Воздуховод прямоугольного сечения из тонколистовой оцинкованной стали 1000x800, класса герметичности "В", с толщиной стенки b=0.8 ГОСТ 14918-2020 | м/м2 | 0,12/0,432
#REF! | Монтаж единицы Отвод прямоугольного воздуховода 45° 300x500-300x500, класса герметичности "В", с толщиной стенки, b=0.8 ГОСТ 14918-2020 | шт./м2 | 1/0,411
#REF! | Монтаж единицы Отвод прямоугольного воздуховода 90° 300x300-300x300, класса герметичности "В", с толщиной стенки, b=0.8 ГОСТ 14918-2020 | шт./м2 | 1/0,497
#REF! | Монтаж единицы Отвод прямоугольного воздуховода 90° 300x600-300x600, класса герметичности "В", с толщиной стенки, b=0.8 ГОСТ 14918-2020 | шт./м2 | 3/2,236
#REF! | Монтаж единицы Отвод прямоугольного воздуховода 90° 600x300-600x300, класса герметичности "В", с толщиной стенки, b=0.8 ГОСТ 14918-2020 | шт./м2 | 1/1,17
#REF! | Монтаж единицы Переход прямоугольного сечения 400x300-300x300, класса герметичности "В", с толщиной стенки b=0.8 ГОСТ 14918-2020 | шт./м2 | 1/0,522
#REF! | Монтаж единицы Переход прямоугольного сечения 500x300-400x300, класса герметичности "В", с толщиной стенки b=0.8 ГОСТ 14918-2020 | шт./м2 | 1/0,602
#REF! | Монтаж единицы Переход прямоугольного сечения 600x300-500x300, класса герметичности "В", с толщиной стенки b=0.8 ГОСТ 14918-2020 | шт./м2 | 1/0,682
#REF! | Монтаж единицы Переход прямоугольного сечения 1000x800-600x300, класса герметичности "В", с толщиной стенки b=0.8 ГОСТ 14918-2020 | шт./м2 | 1/1,291
#REF! | Монтаж единицы Тройник прямоугольного воздуховода 400x300-400x300-300x300, класса герметичности "В", с толщиной стенки, b=0.8 ГОСТ 14918-2020 | шт./м2 | 1/0,45
#REF! | Монтаж единицы Тройник прямоугольного воздуховода 500x300-500x300-300x300, класса герметичности "В", с толщиной стенки, b=0.8 ГОСТ 14918-2020 | шт./м2 | 1/0,51
#REF! | Монтаж единицы Тройник прямоугольного воздуховода 600x300-600x300-150x200, класса герметичности "В", с толщиной стенки, b=0.8 ГОСТ 14918-2020 | шт./м2 | 1/0,58
#REF! | Монтаж единицы Изоляция из минеральной ваты с покрытием из алюминиевой фольги без армирования, EI90, b=40 мм ISOTEC Wired Mat 80-AL2 | м²/м3 | 0,47/0,0188
#REF! | Монтаж единицы Изоляция из минеральной ваты с покрытием из алюминиевой фольги без армирования, EI150, b=60 мм ISOTEC Wired Mat 80-AL2 | м²/м3 | 18,06/1,0836
#REF! | Монтаж единицы Изоляция из минеральной ваты с покрытием из алюминиевой фольги, b=50 мм ISOTEC M-25-AL1 | м²/м3 | 3,39/0,1695
#REF! | П4.1
#REF! | Монтаж единицы Воздухонагреватель рекуперативный вертикальный наружного исполнения в составе: | шт. | 1
#REF! | - газовая модуляционная горелка с газовой арматурой ,
#REF! | - газовоздушный теплообменник из нержавеющей стали,
#REF! | - центробежный вентилятор (2 шт.: 1 осн.+1 рез.),
#REF! | - фильтр карманный G3 с дифманометром (2 шт.),
#REF! | - клапан наружного воздуха КВУ-С с электроприводом (2 шт.),
#REF! | - дымовая труба из нержавеющей стали Двн250/Дн350 длиной 16 м, с коленом 90 гр, со взрывным клапаном, стартом, настенными креплениями, окончанием коническим, хомутами,
#REF! | ревизией с дренажным спускником "Тепловей-350" ВН-005-350 (i) нст
#REF! | Монтаж единицы Клапан воздушный круглого сечения ø630 КВК 630М | шт. | 4
#REF! | Монтаж единицы Клапан лепестковый для работы на горизонтальных участках ТЮЛЬПАН-1-1200*1200-В-0 | шт. | 1
#REF! | Монтаж единицы Шумоглушитель пластинчатый прямоугольного сечения 1200х1200, L=1000 мм ГП 1200х1200-1000 | шт. | 1
#REF! | Монтаж единицы Наружная решётка АРН 1700х900 | шт. | 2
#REF! | Монтаж единицы Воздуховод круглого сечения из тонколистовой оцинкованной стали ø630, класса герметичности "В", с толщиной стенки b=0.8 ГОСТ 14918-2020 | м/м2 | 7,63/15,1
#REF! | Монтаж единицы Воздуховод круглого сечения из тонколистовой оцинкованной стали ø800, класса герметичности "В", с толщиной стенким b=0.8 ГОСТ 14918-2020 | м/м2 | 2,49/6,26
#REF! | Монтаж единицы Воздуховод прямоугольного сечения из тонколистовой оцинкованной стали 850x1000, класса герметичности "В", с толщиной стенки b=0.8 ГОСТ 14918-2020 | м/м2 | 3,07/11,359
#REF! | Монтаж единицы Воздуховод прямоугольного сечения из тонколистовой оцинкованной стали 850x1200, класса герметичности "В", с толщиной стенки b=0.8 ГОСТ 14918-2020 | м/м2 | 16,8/68,88
#REF! | Монтаж единицы Воздуховод прямоугольного сечения из тонколистовой оцинкованной стали 1200x1200, класса герметичности "В", с толщиной стенки b=0.8 ГОСТ 14918-2020 | м/м2 | 5,37/25,776
#REF! | Монтаж единицы Воздуховод прямоугольного сечения из тонколистовой оцинкованной стали 1700x900, класса герметичности "В", с толщиной стенки b=0.9 ГОСТ 14918-2020 | м/м2 | 0,4/2,08
#REF! | Монтаж единицы Врезка круглая из тонколистовой оцинкованной стали ø630, класс герметичности "В", b=0.8 ГОСТ 14918-2020 | шт./м2 | 2/1,648
#REF! | Монтаж единицы Отвод круглого воздуховода 90° ø630-ø630, класса герметичности "В", с толщиной стенки, b=0.8 ГОСТ 14918-2020 | шт./м2 | 5/10,783
#REF! | Монтаж единицы Отвод прямоугольного воздуховода 45° 850x1200-850x1200, класса герметичности "В", с толщиной стенки, b=0.8 ГОСТ 14918-2020 | шт./м2 | 2/3,879
#REF! | Монтаж единицы Отвод прямоугольного воздуховода 90° 850x1200-850x1200, класса герметичности "В", с толщиной стенки, b=0.8 ГОСТ 14918-2020 | шт./м2 | 2/6,938
#REF! | Монтаж единицы Отвод прямоугольного воздуховода 90° 1200x850-1200x850, класса герметичности "В", с толщиной стенки, b=0.8 ГОСТ 14918-2020 | шт./м2 | 1/4,596
#REF! | Монтаж единицы Отвод прямоугольного воздуховода 90° 1200x1200-1200x1200, класса герметичности "В", с толщиной стенки, b=0.8 ГОСТ 14918-2020 | шт./м2 | 2/10,762
#REF! | Монтаж единицы Переход круглого сечения ø800-ø630, класса герметичности "В", с толщиной стенки b=0.8 ГОСТ 14918-2020 | шт./м2 | 1/0,925
#REF! | Монтаж единицы Переход прямоугольного сечения 850x1200-850x1000, класса герметичности "В", с толщиной стенки b=0.8 ГОСТ 14918-2020 | шт./м2 | 1/1,64
#REF! | Монтаж единицы Переход прямоугольного сечения 1190x1750-1200x1200, класса герметичности "В", с толщиной стенки b=0.9 ГОСТ 14918-2020 | шт./м2 | 1/2,337
#REF! | Монтаж единицы Переход прямоугольного сечения 1200x850-850x1200, класса герметичности "В", с толщиной стенки b=0.8 ГОСТ 14918-2020 | шт./м2 | 1/1,834
#REF! | Монтаж единицы Переход прямоугольного сечения 1200x1200-850x1200, класса герметичности "В", с толщиной стенки b=0.8 ГОСТ 14918-2020 | шт./м2 | 1/1,894
#REF! | Монтаж единицы Переход с круглого на прямоугольное сечение 850x1000-ø800, класса герметичности "В", с толщиной стенки b=0.8 ГОСТ 14918-2020 | шт./м2 | 1/1,19
#REF! | Монтаж единицы Тройник круглого воздуховода ø800-ø800-ø630, класса герметичности "В", с толщиной стенки, b=0.8 ГОСТ 14918-2020 | шт./м2 | 1/0,745
#REF! | Монтаж единицы Утка прямоугольная из оцинкованной стали 1700x900, класс герметичности "В", b=0.9 ГОСТ 14918-2020 | шт./м2 | 2/3,281
#REF! | Монтаж единицы Изоляция из минеральной ваты с покрытием из алюминиевой фольги, b=100 мм ISOTEC M-25-AL1 | м²/м3 | 46,42/4,642
#REF! | П4.2
#REF! | Монтаж единицы Воздухонагреватель рекуперативный вертикальный наружного исполнения в составе: | шт. | 1
#REF! | - газовая модуляционная горелка с газовой арматурой ,
#REF! | - газовоздушный теплообменник из нержавеющей стали,
#REF! | - центробежный вентилятор (2 шт.: 1 осн.+1 рез.),
#REF! | - фильтр карманный G3 с дифманометром (2 шт.),
#REF! | - клапан наружного воздуха КВУ-С с электроприводом (2 шт.),
#REF! | - дымовая труба из нержавеющей стали Двн250/Дн350 длиной 16 м, с коленом 90 гр, со взрывным клапаном, стартом, настенными креплениями, окончанием коническим, хомутами,
#REF! | ревизией с дренажным спускником "Тепловей-350" ВН-005-350 (i) нст
#REF! | Монтаж единицы Клапан воздушный круглого сечения ø630 КВК 630М | шт. | 4
#REF! | Монтаж единицы Клапан лепестковый для работы на горизонтальных участках ТЮЛЬПАН-1-1200*1200-В-0 | шт. | 1
#REF! | Монтаж единицы Шумоглушитель пластинчатый прямоугольного сечения 1200х1200, L=1000 мм ГП 1200х1200-1000 | шт. | 1
#REF! | Монтаж единицы Наружная решётка АРН 1700х900 | шт. | 2
#REF! | Монтаж единицы Воздуховод круглого сечения из тонколистовой оцинкованной стали ø630, класса герметичности "В", с толщиной стенки b=0.8 ГОСТ 14918-2020 | м/м2 | 42,09/83,3
#REF! | Монтаж единицы Воздуховод круглого сечения из тонколистовой оцинкованной стали ø800, класса герметичности "В", с толщиной стенким b=0.8 ГОСТ 14918-2020 | м/м2 | 4,85/12,19
#REF! | Монтаж единицы Воздуховод прямоугольного сечения из тонколистовой оцинкованной стали 850x1000, класса герметичности "В", с толщиной стенки b=0.8 ГОСТ 14918-2020 | м/м2 | 6,78/25,086
#REF! | Монтаж единицы Воздуховод прямоугольного сечения из тонколистовой оцинкованной стали 850x1200, класса герметичности "В", с толщиной стенки b=0.8 ГОСТ 14918-2020 | м/м2 | 10,15/41,615
#REF! | Монтаж единицы Воздуховод прямоугольного сечения из тонколистовой оцинкованной стали 1200x850, класса герметичности "В", с толщиной стенки b=0.8 ГОСТ 14918-2020 | м/м2 | 1,18/4,838
#REF! | Монтаж единицы Воздуховод прямоугольного сечения из тонколистовой оцинкованной стали 1200x1200, класса герметичности "В", с толщиной стенки b=0.8 ГОСТ 14918-2020 | м/м2 | 5,36/25,728
#REF! | Монтаж единицы Воздуховод прямоугольного сечения из тонколистовой оцинкованной стали 1700x900, класса герметичности "В", с толщиной стенки b=0.9 ГОСТ 14918-2020 | м/м2 | 0,4/2,08
#REF! | Монтаж единицы Врезка круглая из тонколистовой оцинкованной стали ø630, класс герметичности "В", b=0.8 ГОСТ 14918-2020 | шт./м2 | 2/1,648
#REF! | Монтаж единицы Отвод круглого воздуховода 45° ø630-ø630, класса герметичности "В", с толщиной стенки, b=0.8 ГОСТ 14918-2020 | шт./м2 | 2/2,354
#REF! | Монтаж единицы Отвод круглого воздуховода 90° ø630-ø630, класса герметичности "В", с толщиной стенки, b=0.8 ГОСТ 14918-2020 | шт./м2 | 8/17,252
#REF! | Монтаж единицы Отвод прямоугольного воздуховода 90° 850x1200-850x1200, класса герметичности "В", с толщиной стенки, b=0.8 ГОСТ 14918-2020 | шт./м2 | 1/3,469
#REF! | Монтаж единицы Отвод прямоугольного воздуховода 90° 1200x850-1200x850, класса герметичности "В", с толщиной стенки, b=0.8 ГОСТ 14918-2020 | шт./м2 | 1/4,596
#REF! | Монтаж единицы Отвод прямоугольного воздуховода 90° 1200x1200-1200x1200, класса герметичности "В", с толщиной стенки, b=0.8 ГОСТ 14918-2020 | шт./м2 | 2/10,762
#REF! | Монтаж единицы Переход круглого сечения ø800-ø630, класса герметичности "В", с толщиной стенки b=0.8 ГОСТ 14918-2020 | шт./м2 | 1/0,925
#REF! | Монтаж единицы Переход прямоугольного сечения 850x1200-850x1000, класса герметичности "В", с толщиной стенки b=0.8 ГОСТ 14918-2020 | шт./м2 | 1/1,64
#REF! | Монтаж единицы Переход прямоугольного сечения 1190x1750-1200x1200, класса герметичности "В", с толщиной стенки b=0.9 ГОСТ 14918-2020 | шт./м2 | 1/2,337
#REF! | Монтаж единицы Переход прямоугольного сечения 1200x1200-1200x850, класса герметичности "В", с толщиной стенки b=0.8 ГОСТ 14918-2020 | шт./м2 | 1/1,894
#REF! | Монтаж единицы Переход с круглого на прямоугольное сечение 850x1000-ø800, класса герметичности "В", с толщиной стенки b=0.8 ГОСТ 14918-2020 | шт./м2 | 1/1,19
#REF! | Монтаж единицы Тройник круглого воздуховода ø800-ø800-ø630, класса герметичности "В", с толщиной стенки, b=0.8 ГОСТ 14918-2020 | шт./м2 | 1/0,745
#REF! | Монтаж единицы Утка прямоугольная из оцинкованной стали 1700x900, класс герметичности "В", b=0.9 ГОСТ 14918-2020 | шт./м2 | 2/3,281
#REF! | Монтаж единицы Изоляция из минеральной ваты с покрытием из алюминиевой фольги, b=100 мм ISOTEC M-25-AL1 | м²/м3 | 46,41/4,641
#REF! | П4.3
#REF! | Монтаж единицы Воздухонагреватель рекуперативный вертикальный наружного исполнения в составе: | шт. | 1
#REF! | - газовая модуляционная горелка с газовой арматурой ,
#REF! | - газовоздушный теплообменник из нержавеющей стали,
#REF! | - центробежный вентилятор (2 шт.: 1 осн.+1 рез.),
#REF! | - фильтр карманный G3 с дифманометром (2 шт.),
#REF! | - клапан наружного воздуха КВУ-С с электроприводом (2 шт.),
#REF! | - дымовая труба из нержавеющей стали Двн250/Дн350 длиной 16 м, с коленом 90 гр, со взрывным клапаном, стартом, настенными креплениями, окончанием коническим, хомутами,
#REF! | ревизией с дренажным спускником "Тепловей-350" ВН-005-350 (i) нст
#REF! | Монтаж единицы Клапан воздушный круглого сечения ø630 КВК 630М | шт. | 4
#REF! | Монтаж единицы Клапан лепестковый для работы на горизонтальных участках ТЮЛЬПАН-1-1200*1200-В-0 | шт. | 1
#REF! | Монтаж единицы Шумоглушитель пластинчатый прямоугольного сечения 1200х1200, L=1000 мм ГП 1200х1200-1000 | шт. | 1
#REF! | Монтаж единицы Наружная решётка АРН 1700х900 | шт. | 2
#REF! | Монтаж единицы Воздуховод круглого сечения из тонколистовой оцинкованной стали ø630, класса герметичности "В", с толщиной стенки b=0.8 ГОСТ 14918-2020 | м/м2 | 39,26/77,7
#REF! | Монтаж единицы Воздуховод круглого сечения из тонколистовой оцинкованной стали ø800, класса герметичности "В", с толщиной стенким b=0.8 ГОСТ 14918-2020 | м/м2 | 12,49/31,39
#REF! | Монтаж единицы Воздуховод прямоугольного сечения из тонколистовой оцинкованной стали 850x1200, класса герметичности "В", с толщиной стенки b=0.8 ГОСТ 14918-2020 | м/м2 | 1,56/6,396
#REF! | Монтаж единицы Воздуховод прямоугольного сечения из тонколистовой оцинкованной стали 1200x850, класса герметичности "В", с толщиной стенки b=0.8 ГОСТ 14918-2020 | м/м2 | 4,7/19,27
#REF! | Монтаж единицы Воздуховод прямоугольного сечения из тонколистовой оцинкованной стали 1200x1200, класса герметичности "В", с толщиной стенки b=0.8 ГОСТ 14918-2020 | м/м2 | 5,37/25,776
#REF! | Монтаж единицы Воздуховод прямоугольного сечения из тонколистовой оцинкованной стали 1700x900, класса герметичности "В", с толщиной стенки b=0.9 ГОСТ 14918-2020 | м/м2 | 0,4/2,08
#REF! | Монтаж единицы Врезка круглая из тонколистовой оцинкованной стали ø800, класс герметичности "В", b=0.8 ГОСТ 14918-2020 | шт./м2 | 1/1,046
#REF! | Монтаж единицы Отвод круглого воздуховода 90° ø630-ø630, класса герметичности "В", с толщиной стенки, b=0.8 ГОСТ 14918-2020 | шт./м2 | 6/12,939
#REF! | Монтаж единицы Отвод прямоугольного воздуховода 90° 850x1200-850x1200, класса герметичности "В", с толщиной стенки, b=0.8 ГОСТ 14918-2020 | шт./м2 | 1/3,469
#REF! | Монтаж единицы Отвод прямоугольного воздуховода 90° 1200x850-1200x850, класса герметичности "В", с толщиной стенки, b=0.8 ГОСТ 14918-2020 | шт./м2 | 1/4,596
#REF! | Монтаж единицы Отвод прямоугольного воздуховода 90° 1200x1200-1200x1200, класса герметичности "В", с толщиной стенки, b=0.8 ГОСТ 14918-2020 | шт./м2 | 2/10,762
#REF! | Монтаж единицы Переход круглого сечения ø800-ø630, класса герметичности "В", с толщиной стенки b=0.8 ГОСТ 14918-2020 | шт./м2 | 3/2,775
#REF! | Монтаж единицы Переход прямоугольного сечения 1190x1750-1200x1200, класса герметичности "В", с толщиной стенки b=0.9 ГОСТ 14918-2020 | шт./м2 | 1/2,337
#REF! | Монтаж единицы Переход прямоугольного сечения 1200x1200-1200x850, класса герметичности "В", с толщиной стенки b=0.8 ГОСТ 14918-2020 | шт./м2 | 1/1,894
#REF! | Монтаж единицы Переход с круглого на прямоугольное сечение 850x1200-ø800, класса герметичности "В", с толщиной стенки, b=0.8 ГОСТ 14918-2020 | шт./м2 | 1/1,269
#REF! | Монтаж единицы Тройник круглого воздуховода ø800-ø800-ø630, класса герметичности "В", с толщиной стенки, b=0.8 ГОСТ 14918-2020 | шт./м2 | 1/0,745
#REF! | Монтаж единицы Тройник круглого воздуховода ø800-ø800-ø800, класса герметичности "В", с толщиной стенки, b=0.8 ГОСТ 14918-2020 | шт./м2 | 1/0,718
#REF! | Монтаж единицы Утка прямоугольная из оцинкованной стали 1700x900, класс герметичности "В", b=0.9 ГОСТ 14918-2020 | шт./м2 | 2/3,281
#REF! | Монтаж единицы Изоляция из минеральной ваты с покрытием из алюминиевой фольги, b=100 мм ISOTEC M-25-AL1 | м²/м3 | 46,42/4,642
#REF! | П4.4
#REF! | Монтаж единицы Воздухонагреватель рекуперативный вертикальный наружного исполнения в составе: | шт. | 1
#REF! | - газовая модуляционная горелка с газовой арматурой ,
#REF! | - газовоздушный теплообменник из нержавеющей стали,
#REF! | - центробежный вентилятор (2 шт.: 1 осн.+1 рез.),
#REF! | - фильтр карманный G3 с дифманометром (2 шт.),
#REF! | - клапан наружного воздуха КВУ-С с электроприводом (2 шт.),
#REF! | - дымовая труба из нержавеющей стали Двн250/Дн350 длиной 16 м, с коленом 90 гр, со взрывным клапаном, стартом, настенными креплениями, окончанием коническим, хомутами,
#REF! | ревизией с дренажным спускником "Тепловей-350" ВН-005-350 (i) нст
#REF! | Монтаж единицы Клапан воздушный круглого сечения ø630 КВК 630М | шт. | 4
#REF! | Монтаж единицы Клапан лепестковый для работы на горизонтальных участках ТЮЛЬПАН-1-1200*1200-В-0 | шт. | 1
#REF! | Монтаж единицы Шумоглушитель пластинчатый прямоугольного сечения 1200х1200, L=1000 мм ГП 1200х1200-1000 | шт. | 1
#REF! | Монтаж единицы Наружная решётка АРН 1700х900 | шт. | 2
#REF! | Монтаж единицы Воздуховод круглого сечения из тонколистовой оцинкованной стали ø630, класса герметичности "В", с толщиной стенки b=0.8 ГОСТ 14918-2020 | м/м2 | 37,64/74,5
#REF! | Монтаж единицы Воздуховод круглого сечения из тонколистовой оцинкованной стали ø800, класса герметичности "В", с толщиной стенким b=0.8 ГОСТ 14918-2020 | м/м2 | 9,54/23,98
#REF! | Монтаж единицы Воздуховод прямоугольного сечения из тонколистовой оцинкованной стали 500x1000, класса герметичности "В", с толщиной стенки b=0.8 ГОСТ 14918-2020 | м/м2 | 6,06/18,18
#REF! | Монтаж единицы Воздуховод прямоугольного сечения из тонколистовой оцинкованной стали 1200x850, класса герметичности "В", с толщиной стенки b=0.8 ГОСТ 14918-2020 | м/м2 | 4,3/17,63
#REF! | Монтаж единицы Воздуховод прямоугольного сечения из тонколистовой оцинкованной стали 1200x1200, класса герметичности "В", с толщиной стенки b=0.8 ГОСТ 14918-2020 | м/м2 | 5,37/25,776
#REF! | Монтаж единицы Воздуховод прямоугольного сечения из тонколистовой оцинкованной стали 1700x900, класса герметичности "В", с толщиной стенки b=0.9 ГОСТ 14918-2020 | м/м2 | 0,4/2,08
#REF!
#REF! | Монтаж единицы Врезка круглая из тонколистовой оцинкованной стали ø630, класс герметичности "В", b=0.8 ГОСТ 14918-2020 | шт./м2 | 1/0,824
#REF! | Монтаж единицы Отвод круглого воздуховода 30° ø800-ø800, класса герметичности "В", с толщиной стенки, b=0.8 ГОСТ 14918-2020 | шт./м2 | 1/1,304
#REF! | Монтаж единицы Отвод круглого воздуховода 90° ø630-ø630, класса герметичности "В", с толщиной стенки, b=0.8 ГОСТ 14918-2020 | шт./м2 | 7/15,096
#REF! | Монтаж единицы Отвод круглого воздуховода 90° ø800-ø800, класса герметичности "В", с толщиной стенки, b=0.8 ГОСТ 14918-2020 | шт./м2 | 1/3,41
#REF! | Монтаж единицы Отвод прямоугольного воздуховода 45° 1000x500-1000x500, класса герметичности "В", с толщиной стенки, b=0.8 ГОСТ 14918-2020 | шт./м2 | 2/3,192
#REF! | Монтаж единицы Отвод прямоугольного воздуховода 90° 850x1200-850x1200, класса герметичности "В", с толщиной стенки, b=0.8 ГОСТ 14918-2020 | шт./м2 | 1/3,469
#REF! | Монтаж единицы Отвод прямоугольного воздуховода 90° 1200x1200-1200x1200, класса герметичности "В", с толщиной стенки, b=0.8 ГОСТ 14918-2020 | шт./м2 | 2/10,762
#REF! | Монтаж единицы Переход круглого сечения ø800-ø630, класса герметичности "В", с толщиной стенки b=0.8 ГОСТ 14918-2020 | шт./м2 | 2/1,85
#REF! | Монтаж единицы Переход прямоугольного сечения 850x1200-500x1000, класса герметичности "В", с толщиной стенки, b=0.8 ГОСТ 14918-2020 | шт./м2 | 1/1,546
#REF! | Монтаж единицы Переход прямоугольного сечения 1190x1750-1200x1200, класса герметичности "В", с толщиной стенки b=0.9 ГОСТ 14918-2020 | шт./м2 | 1/2,337
#REF! | Монтаж единицы Переход прямоугольного сечения 1200x1200-1200x850, класса герметичности "В", с толщиной стенки b=0.8 ГОСТ 14918-2020 | шт./м2 | 1/1,894
#REF! | Монтаж единицы Переход с круглого на прямоугольное сечение 500x1000-ø630, класса герметичности "В", с толщиной стенки b=0.8 ГОСТ 14918-2020 | шт./м2 | 1/0,926
#REF! | Монтаж единицы Переход с круглого на прямоугольное сечение 850x1200-ø800, класса герметичности "В", с толщиной стенки, b=0.8 ГОСТ 14918-2020 | шт./м2 | 1/1,269
#REF! | Монтаж единицы Тройник круглого воздуховода ø800-ø800-ø800, класса герметичности "В", с толщиной стенки, b=0.8 ГОСТ 14918-2020 | шт./м2 | 1/0,718
#REF! | Монтаж единицы Тройник прямоугольного воздуховода 1200x850-1200x850-1200x850, класса герметичности "В", с толщиной стенки, b=0.8 ГОСТ 14918-2020 | шт./м2 | 1/0,62
#REF! | Монтаж единицы Утка прямоугольная из оцинкованной стали 1700x900, класс герметичности "В", b=0.9 ГОСТ 14918-2020 | шт./м2 | 2/3,281
#REF! | Монтаж единицы Изоляция из минеральной ваты с покрытием из алюминиевой фольги, b=100 мм ISOTEC M-25-AL1 | м²/м3 | 46,42/4,642
#REF! | П4.5
#REF! | Монтаж единицы Воздухонагреватель рекуперативный вертикальный наружного исполнения в составе: | шт. | 1
#REF! | - газовая модуляционная горелка с газовой арматурой ,
#REF! | - газовоздушный теплообменник из нержавеющей стали,
#REF! | - центробежный вентилятор (2 шт.: 1 осн.+1 рез.),
#REF! | - фильтр карманный G3 с дифманометром (2 шт.),
#REF! | - клапан наружного воздуха КВУ-С с электроприводом (2 шт.),
#REF! | - дымовая труба из нержавеющей стали Двн250/Дн350 длиной 16 м, с коленом 90 гр, со взрывным клапаном, стартом, настенными креплениями, окончанием коническим, хомутами,
#REF! | ревизией с дренажным спускником "Тепловей-350" ВН-005-350 (i) нст
#REF! | Монтаж единицы Клапан воздушный круглого сечения ø630 КВК 630М | шт. | 4
#REF! | Монтаж единицы Клапан лепестковый для работы на горизонтальных участках ТЮЛЬПАН-1-1200*1200-В-0 | шт. | 1
#REF! | Монтаж единицы Шумоглушитель пластинчатый прямоугольного сечения 1200х1200, L=1000 мм ГП 1200х1200-1000 | шт. | 1
#REF! | Монтаж единицы Наружная решётка АРН 1700х900 | шт. | 2
#REF! | Монтаж единицы Воздуховод круглого сечения из тонколистовой оцинкованной стали ø630, класса герметичности "В", с толщиной стенки b=0.8 ГОСТ 14918-2020 | м/м2 | 51,77/102,46
#REF! | Монтаж единицы Воздуховод круглого сечения из тонколистовой оцинкованной стали ø800, класса герметичности "В", с толщиной стенким b=0.8 ГОСТ 14918-2020 | м/м2 | 3,97/9,98
#REF! | Монтаж единицы Воздуховод прямоугольного сечения из тонколистовой оцинкованной стали 1200x850, класса герметичности "В", с толщиной стенки b=0.8 ГОСТ 14918-2020 | м/м2 | 4,8/19,68
#REF! | Монтаж единицы Воздуховод прямоугольного сечения из тонколистовой оцинкованной стали 1200x1200, класса герметичности "В", с толщиной стенки b=0.8 ГОСТ 14918-2020 | м/м2 | 5,37/25,776
#REF! | Монтаж единицы Воздуховод прямоугольного сечения из тонколистовой оцинкованной стали 1700x900, класса герметичности "В", с толщиной стенки b=0.9 ГОСТ 14918-2020 | м/м2 | 0,4/2,08
#REF! | Монтаж единицы Отвод круглого воздуховода 90° ø630-ø630, класса герметичности "В", с толщиной стенки, b=0.8 ГОСТ 14918-2020 | шт./м2 | 10/21,565
#REF! | Монтаж единицы Отвод прямоугольного воздуховода 90° 850x1200-850x1200, класса герметичности "В", с толщиной стенки, b=0.8 ГОСТ 14918-2020 | шт./м2 | 1/3,469
#REF! | Монтаж единицы Отвод прямоугольного воздуховода 90° 1200x1200-1200x1200, класса герметичности "В", с толщиной стенки, b=0.8 ГОСТ 14918-2020 | шт./м2 | 2/10,762
#REF! | Монтаж единицы Переход круглого сечения ø800-ø630, класса герметичности "В", с толщиной стенки b=0.8 ГОСТ 14918-2020 | шт./м2 | 2/1,85
#REF! | Монтаж единицы Переход прямоугольного сечения 1190x1750-1200x1200, класса герметичности "В", с толщиной стенки b=0.9 ГОСТ 14918-2020 | шт./м2 | 1/2,337
#REF! | Монтаж единицы Переход прямоугольного сечения 1200x1200-1200x850, класса герметичности "В", с толщиной стенки, b=0.8 ГОСТ 14918-2020 | шт./м2 | 1/1,894
#REF! | Монтаж единицы Переход с круглого на прямоугольное сечение 850x1200-ø800, класса герметичности "В", с толщиной стенки b=0.8 ГОСТ 14918-2020 | шт./м2 | 1/1,269
#REF! | Монтаж единицы Переход с круглого на прямоугольное сечение 850x1200-ø800, класса герметичности "В", с толщиной стенки, b=0.8 ГОСТ 14918-2020 | шт./м2 | 1/1,269
#REF! | Монтаж единицы Тройник круглого воздуховода ø800-ø800-ø630, класса герметичности "В", с толщиной стенки, b=0.8 ГОСТ 14918-2020 | шт./м2 | 2/1,49
#REF! | Монтаж единицы Тройник прямоугольного воздуховода 1200x850-1200x850-1200x850, класса герметичности "В", с толщиной стенки, b=0.8 ГОСТ 14918-2020 | шт./м2 | 1/0,62
#REF! | Монтаж единицы Утка прямоугольная из оцинкованной стали 1700x900, класс герметичности "В", b=0.9 ГОСТ 14918-2020 | шт./м2 | 2/3,281
#REF! | Монтаж единицы Изоляция из минеральной ваты с покрытием из алюминиевой фольги, b=100 мм ISOTEC M-25-AL1 | м²/м3 | 46,42/4,642
#REF! | П4.6
#REF! | Монтаж единицы Воздухонагреватель рекуперативный вертикальный наружного исполнения в составе: | шт. | 1
#REF! | - газовая модуляционная горелка с газовой арматурой ,
#REF! | - газовоздушный теплообменник из нержавеющей стали,
#REF! | - центробежный вентилятор (2 шт.: 1 осн.+1 рез.),
#REF! | - фильтр карманный G3 с дифманометром (2 шт.),
#REF! | - клапан наружного воздуха КВУ-С с электроприводом (2 шт.),
#REF! | - дымовая труба из нержавеющей стали Двн250/Дн350 длиной 16 м, с коленом 90 гр, со взрывным клапаном, стартом, настенными креплениями, окончанием коническим, хомутами,
#REF! | ревизией с дренажным спускником "Тепловей-350" ВН-005-350 (i) нст
#REF! | Монтаж единицы Клапан воздушный круглого сечения ø630 КВК 630М | шт. | 4
#REF! | Монтаж единицы Клапан лепестковый для работы на горизонтальных участках ТЮЛЬПАН-1-1200*1200-В-0 | шт. | 1
#REF! | Монтаж единицы Шумоглушитель пластинчатый прямоугольного сечения 1200х1200, L=1000 мм ГП 1200х1200-1000 | шт. | 1
#REF! | Монтаж единицы Наружная решётка АРН 1700х900 | шт. | 2
#REF! | Монтаж единицы Воздуховод круглого сечения из тонколистовой оцинкованной стали ø630, класса герметичности "В", с толщиной стенки b=0.8 ГОСТ 14918-2020 | м/м2 | 44,22/87,52
#REF! | Монтаж единицы Воздуховод круглого сечения из тонколистовой оцинкованной стали ø800, класса герметичности "В", с толщиной стенким b=0.8 ГОСТ 14918-2020 | м/м2 | 2,76/6,94
#REF! | Монтаж единицы Воздуховод прямоугольного сечения из тонколистовой оцинкованной стали 850x1000, класса герметичности "В", с толщиной стенки b=0.8 ГОСТ 14918-2020 | м/м2 | 3,75/13,875
#REF! | Монтаж единицы Воздуховод прямоугольного сечения из тонколистовой оцинкованной стали 850x1200, класса герметичности "В", с толщиной стенки b=0.8 ГОСТ 14918-2020 | м/м2 | 20,99/86,059
#REF! | Монтаж единицы Воздуховод прямоугольного сечения из тонколистовой оцинкованной стали 1200x850, класса герметичности "В", с толщиной стенки b=0.8 ГОСТ 14918-2020 | м/м2 | 1,18/4,838
#REF! | Монтаж единицы Воздуховод прямоугольного сечения из тонколистовой оцинкованной стали 1200x1200, класса герметичности "В", с толщиной стенки b=0.8 ГОСТ 14918-2020 | м/м2 | 4,17/20,016
#REF! | Монтаж единицы Воздуховод прямоугольного сечения из тонколистовой оцинкованной стали 1700x900, класса герметичности "В", с толщиной стенки b=0.9 ГОСТ 14918-2020 | м/м2 | 0,4/2,08
#REF! | Монтаж единицы Врезка круглая из тонколистовой оцинкованной стали ø630, класс герметичности "В", b=0.8 ГОСТ 14918-2020 | шт./м2 | 2/1,648
#REF! | Монтаж единицы Отвод круглого воздуховода 90° ø630-ø630, класса герметичности "В", с толщиной стенки, b=0.8 ГОСТ 14918-2020 | шт./м2 | 5/10,783
#REF! | Монтаж единицы Отвод прямоугольного воздуховода 90° 850x1200-850x1200, класса герметичности "В", с толщиной стенки, b=0.8 ГОСТ 14918-2020 | шт./м2 | 1/3,469
#REF! | Монтаж единицы Отвод прямоугольного воздуховода 90° 1200x850-1200x850, класса герметичности "В", с толщиной стенки, b=0.8 ГОСТ 14918-2020 | шт./м2 | 1/4,596
#REF! | Монтаж единицы Отвод прямоугольного воздуховода 90° 1200x1200-1200x1200, класса герметичности "В", с толщиной стенки, b=0.8 ГОСТ 14918-2020 | шт./м2 | 2/10,762
#REF! | Монтаж единицы Переход круглого сечения ø800-ø630, класса герметичности "В", с толщиной стенки b=0.8 ГОСТ 14918-2020 | шт./м2 | 1/0,925
#REF! | Монтаж единицы Переход прямоугольного сечения 850x1200-850x1000, класса герметичности "В", с толщиной стенки b=0.8 ГОСТ 14918-2020 | шт./м2 | 1/1,64
#REF! | Монтаж единицы Переход прямоугольного сечения 1190x1750-1200x1200, класса герметичности "В", с толщиной стенки b=0.9 ГОСТ 14918-2020 | шт./м2 | 1/2,337
#REF! | Монтаж единицы Переход прямоугольного сечения 1200x1200-1200x850, класса герметичности "В", с толщиной стенки b=0.8 ГОСТ 14918-2020 | шт./м2 | 1/1,894
#REF! | Монтаж единицы Переход с круглого на прямоугольное сечение 850x1000-ø800, класса герметичности "В", с толщиной стенки b=0.8 ГОСТ 14918-2020 | шт./м2 | 1/1,19
#REF! | Монтаж единицы Тройник круглого воздуховода ø800-ø800-ø630, класса герметичности "В", с толщиной стенки, b=0.8 ГОСТ 14918-2020 | шт./м2 | 1/0,745
#REF! | Монтаж единицы Утка прямоугольная из оцинкованной стали 1700x900, класс герметичности "В", b=0.9 ГОСТ 14918-2020 | шт./м2 | 2/3,281
#REF! | Монтаж единицы Изоляция из минеральной ваты с покрытием из алюминиевой фольги, b=100 мм ISOTEC M-25-AL1 | м²/м3 | 39,03/3,903
#REF! | П4.7
#REF! | Монтаж единицы Воздухонагреватель рекуперативный вертикальный наружного исполнения в составе: | шт. | 1
#REF! | - газовая модуляционная горелка с газовой арматурой ,
#REF! | - газовоздушный теплообменник из нержавеющей стали,
#REF! | - центробежный вентилятор (2 шт.: 1 осн.+1 рез.),
#REF! | - фильтр карманный G3 с дифманометром (2 шт.),
#REF! | - клапан наружного воздуха КВУ-С с электроприводом (2 шт.),
#REF! | - дымовая труба из нержавеющей стали Двн250/Дн350 длиной 16 м, с коленом 90 гр, со взрывным клапаном, стартом, настенными креплениями, окончанием коническим, хомутами,
#REF! | ревизией с дренажным спускником "Тепловей-350" ВН-005-350 (i) нст
#REF! | Монтаж единицы Клапан воздушный круглого сечения ø630 КВК 630М | шт. | 4
#REF! | Монтаж единицы Клапан лепестковый для работы на горизонтальных участках ТЮЛЬПАН-1-850*1800-В-0 | шт. | 1
#REF! | Монтаж единицы Шумоглушитель пластинчатый прямоугольного сечения 1200х1200, L=1000 мм ГП 1200х1200-1000 | шт. | 1
#REF! | Монтаж единицы Наружная решётка АРН 1700х900 | шт. | 2
#REF! | Монтаж единицы Воздуховод круглого сечения из тонколистовой оцинкованной стали ø630, класса герметичности "В", с толщиной стенки b=0.8 ГОСТ 14918-2020 | м/м2 | 49,22/97,42
#REF! | Монтаж единицы Воздуховод круглого сечения из тонколистовой оцинкованной стали ø800, класса герметичности "В", с толщиной стенким b=0.8 ГОСТ 14918-2020 | м/м2 | 2,76/6,94
#REF! | Монтаж единицы Воздуховод прямоугольного сечения из тонколистовой оцинкованной стали 850x1000, класса герметичности "В", с толщиной стенки b=0.8 ГОСТ 14918-2020 | м/м2 | 3,75/13,875
#REF! | Монтаж единицы Воздуховод прямоугольного сечения из тонколистовой оцинкованной стали 850x1200, класса герметичности "В", с толщиной стенки b=0.8 ГОСТ 14918-2020 | м/м2 | 13,2/54,12
#REF! | Монтаж единицы Воздуховод прямоугольного сечения из тонколистовой оцинкованной стали 1200x850, класса герметичности "В", с толщиной стенки b=0.8 ГОСТ 14918-2020 | м/м2 | 1,18/4,838
#REF! | Монтаж единицы Воздуховод прямоугольного сечения из тонколистовой оцинкованной стали 1200x1200, класса герметичности "В", с толщиной стенки b=0.8 ГОСТ 14918-2020 | м/м2 | 1,57/7,536
#REF! | Монтаж единицы Воздуховод прямоугольного сечения из тонколистовой оцинкованной стали 1700x900, класса герметичности "В", с толщиной стенки b=0.9 ГОСТ 14918-2020 | м/м2 | 0,4/2,08
#REF! | Монтаж единицы Воздуховод прямоугольного сечения из тонколистовой оцинкованной стали 1800x850, класса герметичности "В", с толщиной стенки b=0.9 ГОСТ 14918-2020 | м/м2 | 1,2/3,36
#REF! | Монтаж единицы Врезка круглая из тонколистовой оцинкованной стали ø630, класс герметичности "В", b=0.8 ГОСТ 14918-2020 | шт./м2 | 2/1,648
#REF! | Монтаж единицы Отвод круглого воздуховода 90° ø630-ø630, класса герметичности "В", с толщиной стенки, b=0.8 ГОСТ 14918-2020 | шт./м2 | 5/10,783
#REF! | Монтаж единицы Отвод прямоугольного воздуховода 90° 850x1200-850x1200, класса герметичности "В", с толщиной стенки, b=0.8 ГОСТ 14918-2020 | шт./м2 | 1/3,469
#REF! | Монтаж единицы Отвод прямоугольного воздуховода 90° 1200x850-1200x850, класса герметичности "В", с толщиной стенки, b=0.8 ГОСТ 14918-2020 | шт./м2 | 1/4,596
#REF! | Монтаж единицы Отвод прямоугольного воздуховода 90° 1200x1200-1200x1200, класса герметичности "В", с толщиной стенки, b=0.8 ГОСТ 14918-2020 | шт./м2 | 2/10,762
#REF! | Монтаж единицы Переход круглого сечения ø800-ø630, класса герметичности "В", с толщиной стенки b=0.8 ГОСТ 14918-2020 | шт./м2 | 1/0,925
#REF! | Монтаж единицы Переход прямоугольного сечения 850x1200-850x1000, класса герметичности "В", с толщиной стенки, b=0.8 ГОСТ 14918-2020 | шт./м2 | 1/1,64
#REF! | Монтаж единицы Переход прямоугольного сечения 1190x1750-1200x1200, класса герметичности "В", с толщиной стенки b=0.9 ГОСТ 14918-2020 | шт./м2 | 1/2,337
#REF! | Монтаж единицы Переход прямоугольного сечения 1800x850-1200x850, класса герметичности "В", с толщиной стенки b=0.9 ГОСТ 14918-2020 | шт./м2 | 1/2,091
#REF! | Монтаж единицы Переход прямоугольного сечения 1800x850-1200x1200, класса герметичности "В", с толщиной стенки b=0.9 ГОСТ 14918-2020 | шт./м2 | 1/2,417
#REF! | Монтаж единицы Переход с круглого на прямоугольное сечение 850x1000-ø800, класса герметичности "В", с толщиной стенки b=0.8 ГОСТ 14918-2020 | шт./м2 | 1/1,19
#REF! | Монтаж единицы Тройник круглого воздуховода ø800-ø800-ø630, класса герметичности "В", с толщиной стенки, b=0.8 ГОСТ 14918-2020 | шт./м2 | 1/0,745
#REF! | Монтаж единицы Утка прямоугольная из оцинкованной стали 1700x900, класс герметичности "В", b=0.9 ГОСТ 14918-2020 | шт./м2 | 2/3,281
#REF! | Монтаж единицы Изоляция из минеральной ваты с покрытием из алюминиевой фольги, b=100 мм ISOTEC M-25-AL1 | м²/м3 | 34,35/3,435
#REF!
#REF! | П4.8
#REF! | Монтаж единицы Воздухонагреватель рекуперативный вертикальный наружного исполнения в составе: | шт. | 1
#REF! | - газовая модуляционная горелка с газовой арматурой ,
#REF! | - газовоздушный теплообменник из нержавеющей стали,
#REF! | - центробежный вентилятор (2 шт.: 1 осн.+1 рез.),
#REF! | - фильтр карманный G3 с дифманометром (2 шт.),
#REF! | - клапан наружного воздуха КВУ-С с электроприводом (2 шт.),
#REF! | - дымовая труба из нержавеющей стали Двн250/Дн350 длиной 16 м, с коленом 90 гр, со взрывным клапаном, стартом, настенными креплениями, окончанием коническим, хомутами,
#REF! | ревизией с дренажным спускником "Тепловей-350" ВН-005-350 (i) нст
#REF! | Монтаж единицы Клапан воздушный круглого сечения ø630 КВК 630М | шт. | 4
#REF! | Монтаж единицы Клапан лепестковый для работы на горизонтальных участках ТЮЛЬПАН-1-850*1400-В-0 | шт. | 1
#REF! | Монтаж единицы Шумоглушитель пластинчатый прямоугольного сечения 1200х1200, L=1000 мм ГП 1200х1200-1000 | шт. | 1
#REF! | Монтаж единицы Наружная решётка АРН 1700х900 | шт. | 2
#REF! | Монтаж единицы Воздуховод круглого сечения из тонколистовой оцинкованной стали ø630, класса герметичности "В", с толщиной стенки b=0.8 ГОСТ 14918-2020 | м/м2 | 7,03/13,91
#REF! | Монтаж единицы Воздуховод круглого сечения из тонколистовой оцинкованной стали ø800, класса герметичности "В", с толщиной стенким b=0.8 ГОСТ 14918-2020 | м/м2 | 2,34/5,88
#REF! | Монтаж единицы Воздуховод прямоугольного сечения из тонколистовой оцинкованной стали 850x1000, класса герметичности "В", с толщиной стенки b=0.8 ГОСТ 14918-2020 | м/м2 | 3,19/11,803
#REF! | Монтаж единицы Воздуховод прямоугольного сечения из тонколистовой оцинкованной стали 850x1200, класса герметичности "В", с толщиной стенки b=0.8 ГОСТ 14918-2020 | м/м2 | 12,88/52,808
#REF! | Монтаж единицы Воздуховод прямоугольного сечения из тонколистовой оцинкованной стали 1200x1200, класса герметичности "В", с толщиной стенки b=0.8 ГОСТ 14918-2020 | м/м2 | 1,53/7,344
#REF! | Монтаж единицы Воздуховод прямоугольного сечения из тонколистовой оцинкованной стали 1400x850, класса герметичности "В", с толщиной стенки b=0.9 ГОСТ 14918-2020 | м/м2 | 1,2/5,4
#REF! | Монтаж единицы Воздуховод прямоугольного сечения из тонколистовой оцинкованной стали 1700x900, класса герметичности "В", с толщиной стенки b=0.9 ГОСТ 14918-2020 | м/м2 | 0,4/2,08
#REF! | Монтаж единицы Врезка круглая из тонколистовой оцинкованной стали ø630, класс герметичности "В", b=0.8 ГОСТ 14918-2020 | шт./м2 | 2/1,648
#REF! | Монтаж единицы Отвод круглого воздуховода 90° ø630-ø630, класса герметичности "В", с толщиной стенки, b=0.8 ГОСТ 14918-2020 | шт./м2 | 1/2,157
#REF! | Монтаж единицы Отвод прямоугольного воздуховода 45° 850x1200-850x1200, класса герметичности "В", с толщиной стенки, b=0.8 ГОСТ 14918-2020 | шт./м2 | 2/3,879
#REF! | Монтаж единицы Отвод прямоугольного воздуховода 89° 1200x1200-1200x1200, класса герметичности "В", с толщиной стенки, b=0.8 ГОСТ 14918-2020 | шт./м2 | 1/5,381
#REF! | Монтаж единицы Отвод прямоугольного воздуховода 90° 850x1200-850x1200, класса герметичности "В", с толщиной стенки, b=0.8 ГОСТ 14918-2020 | шт./м2 | 2/6,938
#REF! | Монтаж единицы Отвод прямоугольного воздуховода 90° 1200x850-1200x850, класса герметичности "В", с толщиной стенки, b=0.8 ГОСТ 14918-2020 | шт./м2 | 1/4,596
#REF! | Монтаж единицы Отвод прямоугольного воздуховода 90° 1200x1200-1200x1200, класса герметичности "В", с толщиной стенки, b=0.8 ГОСТ 14918-2020 | шт./м2 | 1/5,381
#REF! | Монтаж единицы Переход круглого сечения ø800-ø630, класса герметичности "В", с толщиной стенки b=0.8 ГОСТ 14918-2020 | шт./м2 | 1/0,925
#REF! | Монтаж единицы Переход прямоугольного сечения 850x1200-850x1000, класса герметичности "В", с толщиной стенки b=0.8 ГОСТ 14918-2020 | шт./м2 | 1/1,64
#REF! | Монтаж единицы Переход прямоугольного сечения 1190x1750-1200x1200, класса герметичности "В", с толщиной стенки b=0.9 ГОСТ 14918-2020 | шт./м2 | 1/2,337
#REF! | Монтаж единицы Переход прямоугольного сечения 1200x850-850x1200, класса герметичности "В", с толщиной стенки b=0.8 ГОСТ 14918-2020 | шт./м2 | 1/1,834
#REF! | Монтаж единицы Переход прямоугольного сечения 1200x1200-1400x850, класса герметичности "В", с толщиной стенки b=0.9 ГОСТ 14918-2020 | шт./м2 | 1/2,016
#REF! | Монтаж единицы Переход прямоугольного сечения 1400x850-850x1200, класса герметичности "В", с толщиной стенки b=0.9 ГОСТ 14918-2020 | шт./м2 | 1/2,046
#REF! | Монтаж единицы Переход с круглого на прямоугольное сечение 850x1000-ø800, класса герметичности "В", с толщиной стенки b=0.8 ГОСТ 14918-2020 | шт./м2 | 1/1,19
#REF! | Монтаж единицы Тройник круглого воздуховода ø800-ø800-ø630, класса герметичности "В", с толщиной стенки, b=0.8 ГОСТ 14918-2020 | шт./м2 | 1/0,745
#REF! | Монтаж единицы Утка прямоугольная из оцинкованной стали 1700x900, класс герметичности "В", b=0.9 ГОСТ 14918-2020 | шт./м2 | 2/3,281
#REF! | Монтаж единицы Изоляция из минеральной ваты с покрытием из алюминиевой фольги, b=100 мм ISOTEC M-25-AL1 | м²/м3 | 32,81/3,281
#REF! | П5
#REF! | Монтаж единицы Приточная установка подвесная в составе: | шт. | 1
#REF! | - воздушная заслонка CHR 80-50,
#REF! | - фильтр карманный укороченный LITENED 80-50 FRUM с фильтрующей вставкой DFUM 80-50 (G4),
#REF! | - фильтр карманный LITENED 80-50 FRPM с фильтрующей вставкой DFPM 80-50 (F5),
#REF! | - воздухонагреватель водяной LITENED 80-50 WH/3,
#REF! | - вентилятор LITENED 80-50 G1.40-4х30,
#REF! | - шумоглушитель LITENED 80-50 NKD,
#REF! | - вставка гибкая FH 80-50 (2 шт.) LITENED 80-50 G1.40-4x30.R
#REF! | Монтаж единицы Клапан воздушный прямоугольного сечения 500х300 АВК 500х300К8 | шт. | 4
#REF! | Монтаж единицы Клапан лепестковый для работы на горизонтальных участках ТЮЛЬПАН-1-500*500-В-0 | шт. | 1
#REF! | Монтаж единицы Клапан противопожарный универсальный КПУ-1Н КПУ-1Н-О-В-500х500-2*ф-ЭПВ220-СН-КК-0-0-0-0-0 | шт. | 1
#REF! | Монтаж единицы Наружная решётка АРН 1000х1500 RAL 5005 | шт. | 1
#REF! | Монтаж единицы Решётка приточная жалюзийная с регулятором расхода 500х300 АМР 500х300 | шт. | 4
#REF! | Монтаж единицы Воздуховод прямоугольного сечения из тонколистовой оцинкованной стали 500x300, класса герметичности "В", с толщиной стенки b=0.8 ГОСТ 14918-2020 | м/м2 | 2,65/4,24
#REF! | Монтаж единицы Воздуховод прямоугольного сечения из тонколистовой оцинкованной стали 500x400, класса герметичности "В", с толщиной стенки b=0.8 ГОСТ 14918-2020 | м/м2 | 0,8/1,28
#REF! | Монтаж единицы Воздуховод прямоугольного сечения из тонколистовой оцинкованной стали 500x500, класса герметичности "В", с толщиной стенки b=0.8 ГОСТ 14918-2020 | м/м2 | 8,06/16,12
#REF! | Монтаж единицы Воздуховод прямоугольного сечения из тонколистовой оцинкованной стали 1000x1500, класса герметичности "В", с толщиной стенки b=0.9 ГОСТ 14918-2020 | м/м2 | 0,12/0,6
#REF! | Монтаж единицы Отвод прямоугольного воздуховода 90° 500x300-500x300, класса герметичности "В", с толщиной стенки, b=0.8 ГОСТ 14918-2020 | шт./м2 | 1/0,914
#REF! | Монтаж единицы Отвод прямоугольного воздуховода 90° 500x500-500x500, класса герметичности "В", с толщиной стенки, b=0.8 ГОСТ 14918-2020 | шт./м2 | 2/1,342
#REF! | Монтаж единицы Переход прямоугольного сечения 500x400-500x300, класса герметичности "В", с толщиной стенки b=0.8 ГОСТ 14918-2020 | шт./м2 | 1/0,684
#REF! | Монтаж единицы Переход прямоугольного сечения 500x500-500x400, класса герметичности "В", с толщиной стенки b=0.8 ГОСТ 14918-2020 | шт./м2 | 1/0,764
#REF! | Монтаж единицы Переход прямоугольного сечения 800x500-500x500, класса герметичности "В", с толщиной стенки b=0.8 ГОСТ 14918-2020 | шт./м2 | 2/1,911
#REF! | Монтаж единицы Переход прямоугольного сечения 1000x1500-500x500, класса герметичности "В", с толщиной стенки b=0.9 ГОСТ 14918-2020 | шт./м2 | 1/2,006
#REF! | Монтаж единицы Тройник прямоугольного воздуховода 500x300-500x300-500x300, класса герметичности "В", с толщиной стенки, b=0.8 ГОСТ 14918-2020 | шт./м2 | 1/0,49
#REF! | Монтаж единицы Тройник прямоугольного воздуховода 500x400-500x400-500x300, класса герметичности "В", с толщиной стенки, b=0.8 ГОСТ 14918-2020 | шт./м2 | 1/0,55
#REF! | Монтаж единицы Тройник прямоугольного воздуховода 500x500-500x500-500x300, класса герметичности "В", с толщиной стенки, b=0.8 ГОСТ 14918-2020 | шт./м2 | 1/0,61
#REF! | Монтаж единицы Изоляция из минеральной ваты с покрытием из алюминиевой фольги без армирования, EI90, b=40 мм ISOTEC Wired Mat 80-AL2 | м²/м3 | 0,82/0,0328
#REF! | Монтаж единицы Изоляция из минеральной ваты с покрытием из алюминиевой фольги без армирования, EI150, b=60 мм ISOTEC Wired Mat 80-AL2 | м²/м3 | 12,28/0,7368
#REF! | Монтаж единицы Изоляция из минеральной ваты с покрытием из алюминиевой фольги, b=50 мм ISOTEC M-25-AL1 | м²/м3 | 5,73/0,2865
#REF! | П6
#REF! | Монтаж единицы Приточная установка подвесная в составе: | шт. | 1
#REF! | - воздушная заслонка CHR 70-40,
#REF! | - фильтр карманный укороченный LITENED 70-40 FRUM с фильтрующей вставкой DFUM 70-40 (G4),
#REF! | - фильтр карманный LITENED 70-40 FRPM с фильтрующей вставкой DFPM 70-40 (F5),
#REF! | - воздухонагреватель водяной LITENED 70-40 WH/3,
#REF! | - вентилятор LITENED 70-40 G1.35-2,2х30,
#REF! | - шумоглушитель LITENED 70-40 NKD,
#REF! | - вставка гибкая FH 70-40 (2 шт.) LITENED 70-40 G1.35-2.2x30.R
#REF! | Монтаж единицы Клапан воздушный прямоугольного сечения 500х300 АВК 500х300К8 | шт. | 3
#REF! | Монтаж единицы Клапан лепестковый для работы на горизонтальных участках ТЮЛЬПАН-1-500*400-В-0 | шт. | 1
#REF! | Монтаж единицы Клапан противопожарный универсальный КПУ-1Н КПУ-1Н-О-В-500х400-2*ф-ЭПВ220-СН-КК-0-0-0-0-0 | шт. | 1
#REF! | Монтаж единицы Наружная решётка АРН 1000х1000 RAL 9006 | шт. | 1
#REF! | Монтаж единицы Решётка приточная жалюзийная с регулятором расхода 500х300 АМР 500х300 | шт. | 3
#REF! | Монтаж единицы Воздуховод прямоугольного сечения из тонколистовой оцинкованной стали 400x500, класса герметичности "В", с толщиной стенки b=0.8 ГОСТ 14918-2020 | м/м2 | 13,11/23,598
#REF! | Монтаж единицы Воздуховод прямоугольного сечения из тонколистовой оцинкованной стали 450x450, класса герметичности "В", с толщиной стенки b=0.8 ГОСТ 14918-2020 | м/м2 | 11,91/21,438
#REF! | Монтаж единицы Воздуховод прямоугольного сечения из тонколистовой оцинкованной стали 500x300, класса герметичности "В", с толщиной стенки b=0.8 ГОСТ 14918-2020 | м/м2 | 0,81/1,296
#REF! | Монтаж единицы Воздуховод прямоугольного сечения из тонколистовой оцинкованной стали 500x400, класса герметичности "В", с толщиной стенки b=0.8 ГОСТ 14918-2020 | м/м2 | 8,27/13,232
#REF! | Монтаж единицы Воздуховод прямоугольного сечения из тонколистовой оцинкованной стали 1000x1000, класса герметичности "В", с толщиной стенки b=0.8 ГОСТ 14918-2020 | м/м2 | 0,12/0,48
#REF! | Монтаж единицы Отвод прямоугольного воздуховода 30° 400x500-400x500, класса герметичности "В", с толщиной стенки, b=0.8 ГОСТ 14918-2020 | шт./м2 | 2/0,831
#REF! | Монтаж единицы Отвод прямоугольного воздуховода 45° 300x500-300x500, класса герметичности "В", с толщиной стенки, b=0.8 ГОСТ 14918-2020 | шт./м2 | 1/0,411
#REF! | Монтаж единицы Отвод прямоугольного воздуховода 60° 400x500-400x500, класса герметичности "В", с толщиной стенки, b=0.8 ГОСТ 14918-2020 | шт./м2 | 2/1,302
#REF! | Монтаж единицы Отвод прямоугольного воздуховода 90° 400x500-400x500, класса герметичности "В", с толщиной стенки, b=0.8 ГОСТ 14918-2020 | шт./м2 | 2/1,774
#REF! | Монтаж единицы Отвод прямоугольного воздуховода 90° 450x450-450x450, класса герметичности "В", с толщиной стенки, b=0.8 ГОСТ 14918-2020 | шт./м2 | 3/2,873
#REF! | Монтаж единицы Отвод прямоугольного воздуховода 90° 500x300-500x300, класса герметичности "В", с толщиной стенки, b=0.8 ГОСТ 14918-2020 | шт./м2 | 1/0,914
#REF! | Монтаж единицы Отвод прямоугольного воздуховода 90° 500x400-500x400, класса герметичности "В", с толщиной стенки, b=0.8 ГОСТ 14918-2020 | шт./м2 | 1/1,028
#REF! | Монтаж единицы Переход прямоугольного сечения 450x450-400x500, класса герметичности "В", с толщиной стенки b=0.8 ГОСТ 14918-2020 | шт./м2 | 1/0,722
#REF! | Монтаж единицы Переход прямоугольного сечения 450x450-500x400, класса герметичности "В", с толщиной стенки b=0.8 ГОСТ 14918-2020 | шт./м2 | 1/0,722
#REF! | Монтаж единицы Переход прямоугольного сечения 500x400-500x300, класса герметичности "В", с толщиной стенки b=0.8 ГОСТ 14918-2020 | шт./м2 | 1/0,684
#REF! | Монтаж единицы Переход прямоугольного сечения 700x400-400x500, класса герметичности "В", с толщиной стенки b=0.8 ГОСТ 14918-2020 | шт./м2 | 1/0,836
#REF! | Монтаж единицы Переход прямоугольного сечения 700x400-500x400, класса герметичности "В", с толщиной стенки, b=0.8 ГОСТ 14918-2020 | шт./м2 | 1/0,813
#REF! | Монтаж единицы Переход прямоугольного сечения 1000x1000-500x400, класса герметичности "В", с толщиной стенки b=0.8 ГОСТ 14918-2020 | шт./м2 | 1/1,473
#REF! | Монтаж единицы Тройник прямоугольного воздуховода 500x400-500x400-500x300, класса герметичности "В", с толщиной стенки, b=0.8 ГОСТ 14918-2020 | шт./м2 | 2/1,1
#REF! | Монтаж единицы Изоляция из минеральной ваты с покрытием из алюминиевой фольги без армирования, EI90, b=40 мм ISOTEC Wired Mat 80-AL2 | м²/м3 | 63,26/2,5304
#REF! | Монтаж единицы Изоляция из минеральной ваты с покрытием из алюминиевой фольги без армирования, EI150, b=60 мм ISOTEC Wired Mat 80-AL2 | м²/м3 | 10,64/0,6384
#REF! | Монтаж единицы Изоляция из минеральной ваты с покрытием из алюминиевой фольги, b=50 мм ISOTEC M-25-AL1 | м²/м3 | 5,88/0,294
#REF! | П7
#REF! | Монтаж единицы Приточная канальная установка подвесная в составе: | шт. | 1
#REF! | - воздушная заслонка KCH 200 с подставкой под электропривод РР,
#REF! | - кассетный фильтр KFC 200 с фильтрующей вставкой KVC 200 (G3),
#REF! | - карманный фильтр KFP 200с фильтрующей вставкой FWP 200 (F7),
#REF! | - вентилятор KVR 200/1,
#REF! | - электрический нагреватель 200/3,
#REF! | - шумоглушитель KNK 200/6,
#REF! | -кронштейн крепления вентилятора KKV 200,
#REF! | - хомут соединительный HTK 200 (2 шт.) KVR 200/1
#REF! | Монтаж единицы Диффузор универсальный круглый ø125 ДПУ-М 125 | шт. | 1
#REF! | Монтаж единицы Наружная решетка круглого сечения ø200 CG 200 RAL 5005 | шт. | 1
#REF! | Монтаж единицы Воздуховод круглого сечения из тонколистовой оцинкованной стали ø125, класса герметичности "В", с толщиной стенки b=0.8 ГОСТ 14918-2020 | м/м2 | 0,38/0,15
#REF! | Монтаж единицы Воздуховод круглого сечения из тонколистовой оцинкованной стали ø200, класса герметичности "В", с толщиной стенки b=0.8 ГОСТ 14918-2020 | м/м2 | 0,18/0,11
#REF! | Монтаж единицы Отвод круглого воздуховода 90° ø125-ø125, класса герметичности "В", с толщиной стенки, b=0.8 ГОСТ 14918-2020 | шт./м2 | 2/0,233
#REF! | Монтаж единицы Переход круглого сечения ø200-ø125, класса герметичности "В", с толщиной стенки b=0.8 ГОСТ 14918-2020 | шт./м2 | 1/0,205
#REF! | Монтаж единицы Переход круглого сечения ø200-ø199, класса герметичности "В", с толщиной стенки b=0.8 ГОСТ 14918-2020 | шт./м2 | 1/0,251
#REF! | Монтаж единицы Изоляция из минеральной ваты с покрытием из алюминиевой фольги, b=50 мм ISOTEC M-25-AL1 | м²/м3 | 0,09/0,0045
#REF! | ПЕ1
#REF! | Монтаж единицы Наружная решётка АРН 400х500 RAL 5005 | шт. | 2
#REF! | Монтаж единицы Решётка приточная жалюзийная с регулятором расхода 400х500 АМР 400х500 | шт. | 2
#REF! | Монтаж единицы Воздуховод прямоугольного сечения из тонколистовой оцинкованной стали 400x500, класса герметичности "В", с толщиной стенки b=0.8 ГОСТ 14918-2020 | м/м2 | 0,24/0,432
#REF! | ПЕ2
#REF! | Монтаж единицы Наружная решётка АРН 300х300 | шт. | 1
#REF! | Монтаж единицы Решётка приточная жалюзийная с регулятором расхода 300х300 АМР 300х300 | шт. | 1
#REF! | Монтаж единицы Воздуховод прямоугольного сечения из тонколистовой оцинкованной стали 300x300, класса герметичности "В", с толщиной стенки b=0.8 ГОСТ 14918-2020 | м/м2 | 0,12/0,144
#REF! | ПЕ3
#REF! | Монтаж единицы Наружная решётка АРН 500х300 RAL 9006 | шт. | 1
#REF! | Монтаж единицы Решётка приточная жалюзийная с регулятором расхода 500х300 АМР 500х300 | шт. | 1
#REF! | Монтаж единицы Воздуховод прямоугольного сечения из тонколистовой оцинкованной стали 500x300, класса герметичности "В", с толщиной стенки b=0.8 ГОСТ 14918-2020 | м/м2 | 0,12/0,192
#REF! | ПЕ4
#REF! | Монтаж единицы Клапан воздушный утепленный ГЕРМИК-Т-1400х1400-В-2хЭПВ-SF230-V-1-УХЛ2-0 | шт. | 5
#REF! | Монтаж единицы Наружная решётка АРН 1400х1400 RAL 5005 | шт. | 1
#REF! | Монтаж единицы Наружная решётка АРН 1400х1400 RAL 9006 | шт. | 4
#REF! | Монтаж единицы Воздуховод прямоугольного сечения из тонколистовой оцинкованной стали 1400x1400, класса герметичности "В", с толщиной стенки b=0.9 ГОСТ 14918-2020 | м/м2 | 3,73/20,89
#REF! | ПЕ5
#REF! | Монтаж единицы Клапан воздушный утепленный ГЕРМИК-Т-300х500-В-1хЭПВхLF230-V-1-УХЛ2-0 | шт. | 1
#REF! | Монтаж единицы Клапан противопожарный универсальный КПУ-1Н КПУ-1Н-О-ВМС-500х300-2*ф-ЭПВ220-СН-КК-0-0-0-0-0 | шт. | 1
#REF! | Монтаж единицы Наружная решётка АРН 500х300 RAL 5005 | шт. | 1
#REF! | Монтаж единицы Воздуховод прямоугольного сечения из тонколистовой оцинкованной стали 500x300, класса герметичности "В", с толщиной стенки b=0.8 ГОСТ 14918-2020 | м/м2 | 0,49/0,784
#REF! | Монтаж единицы Изоляция из минеральной ваты с покрытием из алюминиевой фольги без армирования, EI150, b=60 мм ISOTEC Wired Mat 80-AL2 | м²/м3 | 0,53/0,0318
#REF! | ПЕ6
#REF! | Монтаж единицы Клапан воздушный утепленный ГЕРМИК-Т-300х500-В-1хЭПВхLF230-V-1-УХЛ2-0 | шт. | 1
#REF! | Монтаж единицы Наружная решётка АРН 500х300 RAL 5005 | шт. | 1
#REF! | Монтаж единицы Воздуховод прямоугольного сечения из тонколистовой оцинкованной стали 500x300, класса герметичности "В", с толщиной стенки b=0.8 ГОСТ 14918-2020 | м/м2 | 0,18/0,288
#REF! | ПЕ7
#REF! | Монтаж единицы Клапан воздушный утепленный ГЕРМИК-Т-500х300-В-1хЭПВхLF230-V-1-УХЛ2-0 | шт. | 1
#REF! | Монтаж единицы Клапан противопожарный универсальный КПУ-1Н КПУ-1Н-О-ВМС-300х500-2*ф-ЭПВ220-СН-КК-0-0-0-0-0 | шт. | 1
#REF! | Монтаж единицы Наружная решётка АРН 300х500 RAL 5005 | шт. | 1
#REF! | Монтаж единицы Решётка приточная жалюзийная с регулятором расхода 300х500 АМР 300х500 | шт. | 1
#REF! | Монтаж единицы Воздуховод прямоугольного сечения из тонколистовой оцинкованной стали 300x500, класса герметичности "В", с толщиной стенки b=0.8 ГОСТ 14918-2020 | м/м2 | 4,8/7,68
#REF! | Монтаж единицы Отвод прямоугольного воздуховода 45° 300x500-300x500, класса герметичности "В", с толщиной стенки, b=0.8 ГОСТ 14918-2020 | шт./м2 | 2/0,822
#REF! | Монтаж единицы Отвод прямоугольного воздуховода 90° 300x500-300x500, класса герметичности "В", с толщиной стенки, b=0.8 ГОСТ 14918-2020 | шт./м2 | 1/0,663
#REF! | Монтаж единицы Изоляция из минеральной ваты с покрытием из алюминиевой фольги без армирования, EI150, b=60 мм ISOTEC Wired Mat 80-AL2 | м²/м3 | 11,41/0,6846
#REF! | У
#REF! | Монтаж единицы Воздушная завеса серии 500 из нержавеющей стали, степень защиты IP54, в комплекте: | компл. | 1
#REF! | - воздушная завеса КЭВ-П5051А,
#REF! | - кронштейны КЭВ-П5051A нерж.
#REF! | Монтаж единицы Воздушная завеса серии 700 из нержавеющей стали, степень защиты IP54, в комплекте: | компл. | 1
#REF! | - воздушная завеса КЭВ-П7011А,
#REF! | - кронштейны КЭВ-П7011A нерж.
#REF! | Монтаж единицы Воздушная завеса серии 700 из нержавеющей стали, степень защиты IP54, в комплекте: | компл. | 2
#REF! | - воздушная завеса КЭВ-П7021А,
#REF! | - кронштейны КЭВ-П7021A нерж.
#REF! | Монтаж единицы Воздушная завеса серии 700 из нержавеющей стали, степень защиты IP54, в комплекте: | компл. | 1
#REF! | - воздушная завеса КЭВ-П7011А,
#REF! | - кронштейны КЭВ-П7011A нерж.
#REF! | Монтаж единицы Воздушная завеса серии 700 из нержавеющей стали, степень защиты IP54, в комплекте: | компл. | 2
#REF! | - воздушная завеса КЭВ-П7021А,
#REF! | - кронштейны КЭВ-П7021A нерж.
#REF! | Монтаж единицы Воздушная завеса серии 700 из нержавеющей стали, степень защиты IP54, в комплекте: | компл. | 1
#REF! | - воздушная завеса КЭВ-П7011А,
#REF! | - кронштейны КЭВ-П7011A нерж.
#REF! | Монтаж единицы Воздушная завеса серии 700 из нержавеющей стали, степень защиты IP54, в комплекте: | компл. | 1
#REF! | - воздушная завеса КЭВ-П7021А,
#REF! | - кронштейны КЭВ-П7021A нерж.
#REF! | Монтаж единицы Воздушная завеса серии 700 из нержавеющей стали, степень защиты IP54, в комплекте: | компл. | 1
#REF! | - воздушная завеса КЭВ-П7011А,
#REF! | - кронштейны КЭВ-П7011A нерж.
#REF! | Монтаж единицы Воздушная завеса серии 700 из нержавеющей стали, степень защиты IP54, в комплекте: | компл. | 1
#REF! | - воздушная завеса КЭВ-П7021А,
#REF! | - кронштейны КЭВ-П7021A нерж.
#REF! | Монтаж единицы Блок коммутации БКУ-WA6 с выносным пультом HL10L БКУ-WA6 / HL10L | шт. | 5
#REF! | ХС1
#REF! | Монтаж единицы Внутренний блок 1 мульти-сплит-системы настенного типа серии STANDART в комплекте с ИК пультом ДУ; номинальная холодопроизводительность 3,5 кВт; фреон R410A PM12SP.NSJR0 | шт. | 1
#REF! | Монтаж единицы Внутренний блок 2 мульти-сплит-системы настенного типа серии STANDART в комплекте с ИК пультом ДУ; номинальная холодопроизводительность 3,5 кВт; фреон R410A PM12SP.NSJR0 | шт. | 1
#REF! | Монтаж единицы Наружный блок мульти-сплит-системы; номинальная холодопроизводительность 7,0 кВт; фреон R410A MU4M25.U44R0 | шт. | 1
#REF! | Монтаж единицы Труба медная холоднодеформированная тянутая ø6x1 ГОСТ 617-2006 | м | 49.07
#REF! | Монтаж единицы Труба медная холоднодеформированная тянутая ø10x1 ГОСТ 617-2006 | м | 38.16
#REF! | Монтаж единицы Труба полипропиленовая PN10 ø20x1,9 | м | 7.31
#REF! | Монтаж единицы Трубки теплоизоляционные из вспененного каучука толщиной 9 мм для трубы ø6 Isotec Flex EF-09 | м | 34.62
#REF! | Монтаж единицы Трубки теплоизоляционные из вспененного каучука толщиной 9 мм для трубы ø10 Isotec Flex EF-09 | м | 34.1
#REF! | ХС2
#REF! | Монтаж единицы Внутренний блок 1 мульти-сплит-системы настенного типа серии STANDART в комплекте с ИК пультом ДУ; номинальная холодопроизводительность 3,5 кВт; фреон R410A PM12SP.NSJR0 | шт. | 1
#REF! | Монтаж единицы Внутренний блок 2 мульти-сплит-системы настенного типа серии STANDART в комплекте с ИК пультом ДУ; номинальная холодопроизводительность 3,5 кВт; фреон R410A PM12SP.NSJR0 | шт. | 1
#REF! | Монтаж единицы Наружный блок мульти-сплит-системы; номинальная холодопроизводительность 7,0 кВт; фреон R410A MU4M25.U44R0 | шт. | 1
#REF! | Монтаж единицы Труба медная холоднодеформированная тянутая ø6x1 ГОСТ 617-2006 | м | 34.22
#REF! | Монтаж единицы Труба медная холоднодеформированная тянутая ø10x1 ГОСТ 617-2006 | м | 33.83
#REF! | Монтаж единицы Труба полипропиленовая PN10 ø20x1,9 | м | 11.94
#REF! | Монтаж единицы Трубки теплоизоляционные из вспененного каучука толщиной 9 мм для трубы ø6 Isotec Flex EF-09 | м | 34.22
#REF! | Монтаж единицы Трубки теплоизоляционные из вспененного каучука толщиной 9 мм для трубы ø10 Isotec Flex EF-09 | м | 33.83
#REF! | Монтаж единицы Муфта противопожарная 20/20 Огнеза-ПМ | шт. | 2
#REF! | хКрепления воздуховодов и оборудования
#REF! | Монтаж единицы Металлопрофиль стальной | кг | 850
#REF! | Монтаж единицы Изоляция из минеральной ваты с покрытием из алюминиевой фольги без армирования, EI90, b=40 мм ISOTEC Wired Mat 80-AL2 | м²/м3 | 15/0,6
#REF! | Монтаж единицы Изоляция из минеральной ваты с покрытием из алюминиевой фольги без армирования, EI150, b=60 мм ISOTEC Wired Mat 80-AL2 | м²*м3 | 5/0,3
#REF! | хПроходки | шт. | 213
#REF! | Герметизация проходов через стены | шт | 213
#REF! | Пусконаладочные работы | комплекс | 1
Итого с НДС |  |  |  |  | 13849000 |  | 1384900 | 15233900

## ЭГ (Центрис)
Приложение № к договору генерального строительного подряда № от __.__.____
СМР
Реконструкция нежилого здания с кадастровым номером 61:55:0020503:272, на земельном участке по адресу: 346413, г. Новочеркасск, ул. Машиностроителей, 7а
Основание: Договор генерального строительного подряда № ... от …..2024
СОГЛАСОВАНО: |  |  |  |  | УТВЕРЖДАЮ:
Генеральный директор …… |  |  |  |  | Директор по эксплуатации и безопасности производственной деятельности |  |  | ООО "ПК "НЭВЗ"
|  | (ФИО) | [5 empty] | (ФИО)
"____" ________________ 2025 года | [8 empty] | "____" ________________ 2024 года
Стройка / объект |  | Реконструкция нежилого здания с кадастровым номером 61:55:0020503:272, на земельном участке по адресу: 346413, г. Новочеркасск, ул. Машиностроителей, 7а
Сметная (договорная) стоимость в соответствии с договором подряда (субподряда): | [8 empty] | руб.
Цены соответствуют периоду ……. кв.2024г.
№ | Наименование работ | Ед. изм. | Количество | Материалы и оборудования в руб. с НДС |  | Работы в руб. с НДС |  | Цена ИТОГО за материалы, оборудование и Работы с НДС | Примечание
|  |  |  | Цена за ед. материала и оборудования | Цена за ИТОГО материалы и оборудования | Цена за ед. работ с НДС | Цена ИТОГО за работ с НДС
1 | 2 | 3 | 4 | 5 | 6 | 7 | 8 | 9 | 10
2776 | 612-2022-Р-ЭК.ВОР | [8 empty] | 4511734.8
2777 | Монтаж проводника заземляющего открыто по строительным основаниям: из круглой стали оцинкованной ∅8 мм NC1008/ на кровле h=11,9м | м | 2100 | 263.2 | 552720 | 642 | 1348200 | 1900920
2778 | Монтаж проводника заземляющего по строительным основаниям: из круглой стали оцинкованной ∅10 мм в полу | м | 900 | 290.1 | 261090 | 642 | 577800 | 838890
2779 | Разработка грунта вручную на глубину 0,8 метров, группа 2 | м3 | 150 | 0 | 0 | 1872 | 280800 | 280800
2780 | Монтаж контура заземления из полосы стальной горячеоцинкованной, 40х4 мм (контур заземления) | м | 375 | 598.4 | 224400 | 824 | 309000 | 533400
2781 | Засыпка грунта вручную, группа 2 | м3 | 150 | 0 | 0 | 1214 | 182100 | 182100
2782 | Забивка стержня заземления omex, длина 1,5 м, диаметр 20 мм, оцинкованный | шт. | 34 | 3859.2 | 131212.8 | 3500 | 119000 | 250212.8
2783 | Установка коробки уравнивания потенциалов | шт. | 3 | 8622 | 25866 | 2400 | 7200 | 33066
2784 | Установка шины уравнивания потенциалов с металлической опорой | шт. | 6 | 9206 | 55236 | 3000 | 18000 | 73236
2785 | Монтаж проводника из провода с медными жилами, в ПВХ изоляции, желто-зеленый сечение ПуГВнг(А) 1x4 | м. | 60 | 69.6 | 4176 | 362 | 21720 | 25896
2786 | Монтаж проводника из провода с медными жилами, в ПВХ изоляции, желто-зеленый сечение ПуГВнг(А) 1x6 | м. | 300 | 118.4 | 35520 | 362 | 108600 | 144120
2787 | Монаж проводника из провода с медными жилами, в ПВХ изоляции, желто-зеленый сечение ПуГВнг(А) 1x25 | м. | 90 | 432.6 | 38934 | 624 | 56160 | 95094
2788 | Пусконаладочные работы | комплекс | 1 | 0 | 0 | 154000 | 154000 | 154000
| Итого с НДС |  |  |  | 1329154.8 |  | 3182580 | 4511734.8

## ЭМ (Центрис)
Приложение № к договору генерального строительного подряда № от __.__.____
СМР
Реконструкция нежилого здания с кадастровым номером 61:55:0020503:272, на земельном участке по адресу: 346413, г. Новочеркасск, ул. Машиностроителей, 7а
Основание: Договор генерального строительного подряда № ... от …..2024
| СОГЛАСОВАНО: |  |  |  |  | УТВЕРЖДАЮ:
| Генеральный директор …… |  |  |  |  | Директор по эксплуатации и безопасности производственной деятельности |  |  | ООО "ПК "НЭВЗ"
|  |  | (ФИО) | [5 empty] | (ФИО)
"____" ________________ 2025 года
| Стройка / объект |  | Реконструкция нежилого здания с кадастровым номером 61:55:0020503:272, на земельном участке по адресу: 346413, г. Новочеркасск, ул. Машиностроителей, 7а
Сметная (договорная) стоимость в соответствии с договором подряда (субподряда):
Цены соответствуют периоду ……. кв.2024г.
| № | Наименование работ | Ед. изм. | Количество | Материалы и оборудования в руб. с НДС |  | Работы в руб. с НДС |  | Цена ИТОГО за материалы, оборудование и Работы с НДС
[5 empty] | Цена за ед. материала и оборудования | Цена за ИТОГО материалы и оборудования | Цена за ед. работ с НДС | Цена ИТОГО за работ с НДС
| 1 | 2 | 3 | 4 | 5 | 6 | 7 | 8 | 9
2789 | 1612-2022-Р-ЭМ.ВОР
2790 | 1. Комплектные устройства
2791 | Монтаж ВРУ напольное (Вводно-распределительное устройство) | Компл. | 1 | 22790817.17 | 22790817.17 | 748800 | 748800 | 23539617.17
2792 | Монтаж ПЭСПЗ напольный (Панель питания электрооборудования систем противопожарной защиты) | Компл. | 1 | 1110002.69 | 1110002.69 | 54000 | 54000 | 1164002.69
2793 | Монтаж ВРУ-АВР напольный (Вводно-распределительное устройство с автоматическим вводом резерва) | Компл. | 1 | 975479.59 | 975479.59 | 54000 | 54000 | 1029479.59
2794 | Монтаж ЩР-1 навесной (Щит распределительный 1) | Компл. | 1 | 244752 | 244752 | 35000 | 35000 | 279752
2795 | Монтаж ЩОР-2 навесной (Щит освещение и розеток 2) | Компл. | 1 | 136080.38 | 136080.38 | 35000 | 35000 | 171080.38
2796 | Монтаж ЩР-3 навесной (Щит распределительный 3) | Компл. | 1 | 201760.42 | 201760.42 | 35000 | 35000 | 236760.42
2797 | Монтаж ЩУО навесной (Щит управления освещением) | Компл. | 1 | 162967.37 | 162967.37 | 35000 | 35000 | 197967.37
2798 | Монтаж ЩВ-1 навесной (Щит вводный 1) | Компл. | 1 | 432135.38 | 432135.38 | 35000 | 35000 | 467135.38
2799 | Монтаж ЩВ-2 навесной (Щит вводный 2) | Компл. | 1 | 217881.67 | 217881.67 | 35000 | 35000 | 252881.67
2800 | Монтаж ЩПАУ навесной (Щит противопожарных автоматических устройств) | Компл. | 1 | 72485.45 | 72485.45 | 35000 | 35000 | 107485.45
2801 | Монтаж ЩСС навесной (Щит связи и сигнализации) | Компл. | 1 | 300000 | 300000 | 35000 | 35000 | 335000
2802 | 2. Монтаж электроустановочных изделий
2803 | Монтаж. Щит розеточный, навесной, степень защиты IP65 | шт. | 5 | 48808.42 | 244042.1 | 35000 | 175000 | 419042.1
2804 | Установка розетки штепсельной (механизм), двухполюсной, с защитными контактами, со шторками, для установки в кабель-канале, 16 А, IP20, 2 поста | шт. | 21 | 821.05 | 17242.05 | 800 | 16800 | 34042.05
2805 | Установка розетки одногнездной двухполюсной с защитными контактами, со шторками, скрытой установки, 16 А, цвет белый + рамка для розетки, IP55, 1 пост | шт. | 16 | 1869.47 | 29911.52 | 800 | 12800 | 42711.52
2806 | Монтаж взрывозащищенного поста управления из алюминия, 2-х кнопочный, IP66 | шт. | 8 | 44036.21 | 352289.68 | 8000 | 64000 | 416289.68
2807 | Монтаж ящика с понижающим трансформатором IP 54 | шт. | 4 | 20008.42 | 80033.68 | 10000 | 40000 | 120033.68
2808 | Шинопроводы
2809 | Монтаж шинопровода закрытого магистрального переменного тока на ток до 2500 А, на конструкциях по стенам и колоннам (ГЧ лист 15. 12,5+12,5+14,5+12,5+12,5+12,5+12,5+12,5=102 метра) | м. | 310 | 61000 | 18910000 | 12200 | 3782000 | 22692000
2810 | Монтаж кабельной продукции
2811 | Прокладка кабеля в трубе ду 20 мм, кабель: ППГнг(А)-HF 4х0.75 | м | 96 | 113.18 | 10865.28 | 362 | 34752 | 45617.28
2812 | Прокладка кабеля в трубе ду 20 мм, кабель: ППГнг(А)-HF 3х1.5 | м | 1918 | 113.18 | 217079.24 | 362 | 694316 | 911395.24
2813 | Прокладка кабеля в металлическом рукаве, кабель: ППГнг(А)-HF 3х1.5 | м | 100 | 113.18 | 11318 | 362 | 36200 | 47518
2814 | Прокладка кабеля в трубе ду 20 мм, кабель: ППГнг(А)-HF 3х2.5 | м | 1591 | 132.38 | 210616.58 | 362 | 575942 | 786558.58
2815 | Прокладка кабеля в трубе ду 25 мм, кабель: ППГнг(А)-HF 3х4 | м | 337 | 242.53 | 81732.61 | 362 | 121994 | 203726.61
2816 | Прокладка кабеля в трубе ду 25 мм, кабель: ППГнг(А)-HF 3х6 | м | 101 | 320.84 | 32404.84 | 362 | 36562 | 68966.84
2817 | Прокладка кабеля в металлическом рукаве, кабель: ППГнг(А)-HF 3х6 | м | 200 | 320.84 | 64168 | 362 | 72400 | 136568
2818 | Прокладка кабеля в трубе ду 32 мм, кабель: ППГнг(А)-HF 3х16 | м | 120 | 917.05 | 110046 | 384 | 46080 | 156126
2819 | Прокладка кабеля в трубе ду 20 мм, кабель: ППГнг(А)-HF 5х1.5 | м | 460 | 194.53 | 89483.8 | 362 | 166520 | 256003.8
2820 | Прокладка кабеля в трубе ду 25 мм, кабель: ППГнг(А)-HF 5х2.5 | м | 989 | 262.74 | 259849.86 | 362 | 358018 | 617867.86
2821 | Прокладка кабеля в трубе ду 40 мм, кабель: ППГнг(А)-HF 5х4 | м | 307 | 406.74 | 124869.18 | 362 | 111134 | 236003.18
2822 | Прокладка кабеля в трубе ду 32 мм, кабель: ППГнг(А)-HF 5х4 | м | 298 | 406.74 | 121208.52 | 362 | 107876 | 229084.52
2823 | Прокладка кабеля в металлическом рукаве ду 35 мм, кабель: ППГнг(А)-HF 5х4 | м | 40 | 406.74 | 16269.6 | 362 | 14480 | 30749.6
2824 | Прокладка кабеля в трубе ду 40 мм, кабель: ППГнг(А)-HF 5х6 | м | 497 | 646.74 | 321429.78 | 362 | 179914 | 501343.78
2825 | Прокладка кабеля в трубе ду 40 мм, кабель: ППГнг(А)-HF 5х10 | м | 100 | 1002.95 | 100295 | 362 | 36200 | 136495
2826 | Прокладка кабеля в металлическом рукаве ду 40 мм, кабель: ППГнг(А)-HF 5х10 | м | 60 | 1002.95 | 60177 | 362 | 21720 | 81897
2827 | Прокладка кабеля в трубе ду 50 мм, кабель: ППГнг(А)-HF 5х16 | м | 1132 | 1429.9 | 1618646.8 | 384 | 434688 | 2053334.8
2828 | Прокладка кабеля в трубе ду 40 мм, кабель: ППГнг(А)-HF 5х16 | м | 56 | 1429.9 | 80074.4 | 384 | 21504 | 101578.4
2829 | Прокладка кабеля в трубе ду 50 мм, кабель: ППГнг(А)-HF 5х25 | м | 428 | 2506.1 | 1072610.8 | 624 | 267072 | 1339682.8
2830 | Прокладка кабеля в металлическом рукаве ду 50 мм, кабель: ППГнг(А)-HF 5х25 | м | 60 | 2506.1 | 150366 | 624 | 37440 | 187806
2831 | Прокладка кабеля в трубе ду 50 мм, кабель: ППГнг(А)-HF 5х35 | м | 15 | 3764.21 | 56463.15 | 624 | 9360 | 65823.15
2832 | Прокладка кабеля в трубе ду 50 мм, кабель: ППГнг(А)-HF 5х120 | м | 85 | 9716.21 | 825877.85 | 1152 | 97920 | 923797.85
2833 | Прокладка кабеля в трубе ду 50 мм, кабель: ППГнг(А)-HF 5х150 | м | 440 | 12901.9 | 5676836 | 1452 | 638880 | 6315716
2834 | Прокладка кабеля в трубе стальной ду 108 мм, кабель: ППГнг(А)-HF 5х240 | м | 74 | 24396.64 | 1805351.36 | 1740 | 128760 | 1934111.36
2835 | Прокладка кабеля в трубе ду 20 мм, кабель: ППГнг(А)-FRHF 3х1.5 | м | 682 | 232.42 | 158510.44 | 362 | 246884 | 405394.44
2836 | Прокладка кабеля в трубе ду 25 мм, кабель: ППГнг(А)-FRHF 3х2.5 | м | 3137 | 262.86 | 824591.82 | 362 | 1135594 | 1960185.82
2837 | Прокладка кабеля в трубе ду 32 мм, кабель: ППГнг(А)-FRHF 3х2.5 | м | 797 | 262.86 | 209499.42 | 362 | 288514 | 498013.42
2838 | Прокладка кабеля в трубе ду 25 мм, кабель: ППГнг(А)-FRHF 3х4 | м | 454 | 310.74 | 141075.96 | 362 | 164348 | 305423.96
2839 | Прокладка кабеля в трубе ду 25 мм, кабель: ППГнг(А)-FRHF 5х2.5 | м | 10 | 368.84 | 3688.4 | 362 | 3620 | 7308.4
2840 | Прокладка кабеля в трубе ду 32 мм, кабель: ППГнг(А)-FRHF 5х6 | м | 85 | 649.26 | 55187.1 | 362 | 30770 | 85957.1
2841 | Прокладка кабеля в трубе ду 63 мм, кабель: ППГнг(А)-FRHF 5х120 | м | 60 | 11312.84 | 678770.4 | 1152 | 69120 | 747890.4
2842 | Прокладка кабеля в трубе ду 63 мм, кабель: ППГнг(А)-FRHF 5х240 | м | 24 | 25500.64 | 612015.36 | 1740 | 41760 | 653775.36
2843 | Монтаж труб
2844 | Прокладка по стенам и конструкциям: Труба жесткая оцинкованная ø20x1x3000 мм | м | 2100 | 447.16 | 939036 | 1500 | 3150000 | 4089036
2845 | Прокладка по стенам и конструкциям: Труба жесткая оцинкованная ø25x1,2x3000 мм | м | 2000 | 485.05 | 970100 | 1500 | 3000000 | 3970100
2846 | Прокладка по стенам и конструкциям: Труба жесткая оцинкованная ø32x1,2x3000 мм | м | 1300 | 821.05 | 1067365 | 1500 | 1950000 | 3017365
2847 | Прокладка по стенам и конструкциям: Труба жесткая оцинкованная ø40x1,2x3000 мм | м | 960 | 1010.53 | 970108.8 | 1500 | 1440000 | 2410108.8
2848 | Прокладка по стенам и конструкциям: Труба жесткая оцинкованная ø50x1,2x3000 мм | м | 2100 | 1293.47 | 2716287 | 1800 | 3780000 | 6496287
2849 | Прокладка по стенам и конструкциям: Труба жесткая оцинкованная ø63x1,2x3000 мм | м | 80 | 1866.95 | 149356 | 1800 | 144000 | 293356
2850 | Прокладка по стенам и конструкциям: Труба стальная 108х3 | м | 74 | 2503.58 | 185264.92 | 2500 | 185000 | 370264.92
2851 | Прокладка металлорукава Д=20 мм | м | 100 | 118.74 | 11874 | 120 | 12000 | 23874
2852 | Прокладка металлорукава Д=25 мм | м | 200 | 250.1 | 50020 | 120 | 24000 | 74020
2853 | Прокладка металлорукава Д=35 мм | м | 40 | 303.16 | 12126.4 | 120 | 4800 | 16926.4
2854 | Прокладка металлорукава Д=40 мм | м | 60 | 333.47 | 20008.2 | 180 | 10800 | 30808.2
2855 | Прокладка металлорукава Д=50 мм | м | 60 | 414.31 | 24858.6 | 180 | 10800 | 35658.6
2856 | Прокладка трубы ПВХ жёсткой гладкой д.25мм, лёгкой, 3м | м | 100 | 146 | 14600 | 400 | 40000 | 54600
2857 | Прочие работы
2858 | Заделка кабельных проходок | шт. | 52 | 3840 | 199680 | 2400 | 124800 | 324480
2859 | Пусконаладочные работы | комплекс | 1 | 0 | 0 | 984000 | 984000 | 984000
Итого с НДС |  |  |  |  | 69409944.62 |  | 26317942 | 95727886.62

## ЭН (Центрис)
Приложение № к договору генерального строительного подряда № от __.__.____
СМР
Реконструкция нежилого здания с кадастровым номером 61:55:0020503:272, на земельном участке по адресу: 346413, г. Новочеркасск, ул. Машиностроителей, 7а
Основание: Договор генерального строительного подряда № ... от …..2024
СОГЛАСОВАНО: |  |  |  |  | УТВЕРЖДАЮ:
Генеральный директор …… |  |  |  |  | Директор по эксплуатации и безопасности производственной деятельности |  |  | ООО "ПК "НЭВЗ"
|  | (ФИО) | [5 empty] | (ФИО)
"____" ________________ 2025 года | [8 empty] | "____" ________________ 2024 года
Стройка / объект |  | Реконструкция нежилого здания с кадастровым номером 61:55:0020503:272, на земельном участке по адресу: 346413, г. Новочеркасск, ул. Машиностроителей, 7а
Сметная (договорная) стоимость в соответствии с договором подряда (субподряда): | [8 empty] | руб.
Цены соответствуют периоду ……. кв.2024г.
№ | Наименование работ | Ед. изм. | Количество | Материалы и оборудования в руб. с НДС |  | Работы в руб. с НДС |  | Цена ИТОГО за материалы, оборудование и Работы с НДС | Примечание
|  |  |  | Цена за ед. материала и оборудования | Цена за ИТОГО материалы и оборудования | Цена за ед. работ с НДС | Цена ИТОГО за работ с НДС
1 | 2 | 3 | 4 | 5 | 6 | 7 | 8 | 9 | 10
2860 | 1612-2022-Р-ЭН.ВОР | [8 empty] | 1397694.86
2861 | Организация наружного электроосвещения
2862 | Монтаж ЩНО (характеристика согласно проекту 1612/2022-Р-ЭН лист 3) | шт. | 1 | 65026.46 | 65026.46 | 35000 | 35000 | 100026.46
2863 | Монтаж трубы металлической по стенам с креплением скобами | м | 265 | 489.6 | 129744 | 2000 | 530000 | 659744
2864 | Затягивание в трубу кабеля силового с медными жилами, с изоляцией, внутренней и наружной оболочкой из полимерной композиции пониженной пожарной опасности не содержащий галоген | м. | 265 | 125.76 | 33326.4 | 362 | 95930 | 129256.4
2865 | ППГнг(А)-HF 3x2,5
2866 | Затягивание в трубу кабеля силового с медными жилами, с изоляцией, внутренней и наружной оболочкой из полимерной композиции пониженной пожарной опасности не содержащий галоген ППГнг(А)-HF 2x2,5 | м. | 10 | 110.4 | 1104 | 362 | 3620 | 4724
2867 | Монтаж прожектора типа FREGAT FLOOD LED 110 (60) 5000K | шт. | 4 | 53520 | 214080 | 24000 | 96000 | 310080
2868 | Монтаж датчика освещенности | шт | 2 | 932 | 1864 | 3000 | 6000 | 7864
2869 | Пусконаладочные работы | комплекс | 1 | 0 | 0 | 186000 | 186000 | 186000
| Итого с НДС |  |  |  | 445144.86 |  | 952550 | 1397694.86

## ЭО (центрис)
Приложение № к договору генерального строительного подряда № от __.__.____
СМР
Реконструкция нежилого здания с кадастровым номером 61:55:0020503:272, на земельном участке по адресу: 346413, г. Новочеркасск, ул. Машиностроителей, 7а
Основание: Договор генерального строительного подряда № ... от …..2024
СОГЛАСОВАНО: |  |  |  |  | УТВЕРЖДАЮ:
Генеральный директор …… |  |  |  |  | Директор по эксплуатации и безопасности производственной деятельности |  |  | ООО "ПК "НЭВЗ"
|  | (ФИО) | [5 empty] | (ФИО)
"____" ________________ 2025 года | [8 empty] | "____" ________________ 2024 года
Стройка / объект |  | Реконструкция нежилого здания с кадастровым номером 61:55:0020503:272, на земельном участке по адресу: 346413, г. Новочеркасск, ул. Машиностроителей, 7а
Сметная (договорная) стоимость в соответствии с договором подряда (субподряда): | [8 empty] | руб.
Цены соответствуют периоду ……. кв.2024г.
№ | Наименование работ | Ед. изм. | Количество | Материалы и оборудования в руб. с НДС |  | Работы в руб. с НДС |  | Цена ИТОГО за материалы, оборудование и Работы с НДС | Примечание
|  |  |  | Цена за ед. материала и оборудования | Цена за ИТОГО материалы и оборудования | Цена за ед. работ с НДС | Цена ИТОГО за работ с НДС
1 | 2 | 3 | 4 | 5 | 6 | 7 | 8 | 9 | 10
2870 | 1612-2022-Р-ЭО.ВОР | [8 empty] | 21823915.44
2871 | Комплектные устройства
2872 | Монтаж ЩО-1 навесной 500х400х220 | Компл. | 1 | 137736.36 | 137736.36 | 35000 | 35000 | 172736.36
2873 | Монтаж ЩО-3 навесной 500х400х220 | Компл. | 1 | 76270.49 | 76270.49 | 35000 | 35000 | 111270.49
2874 | Монтаж ЩАО навесной 650х500х220 | Компл. | 1 | 56556.55 | 56556.55 | 35000 | 35000 | 91556.55
2875 | Монтаж светотехнического оборудования
2876 | Установка светильника типа ССдПб 01-140-001 IP65 RSHВ005V-140-14-750-G60-PSU-TG, пожаробезопасный, 140 Вт | шт. | 62 | 27617.69 | 1712296.78 | 10000 | 620000 | 2332296.78
2877 | Установка светильника типа ССдПб 01-070-001 IP65 RSHВ005V-070-8-750-G60-PSU-TG, пожаробезопасный, 70 Вт | шт. | 43 | 15721.26 | 676014.18 | 10000 | 430000 | 1106014.18
2878 | Установка светильника типа ССдВз 1Ех 01-070-001 IP65 RSHВ005V-070-8-750-G60-PSU-TG, взрывозащищенный, 70 Вт | шт. | 18 | 25068.64 | 451235.52 | 10000 | 180000 | 631235.52
2879 | Установка светильника типа ССдПб 02-030-001 IP65 RSHВ005V-030-3-750-D-PSU-MG, пожаробезопасный, 30 Вт | шт. | 4 | 8352 | 33408 | 10000 | 40000 | 73408
2880 | Установка светильника типа ССдВз 1Ех 02-30-IP65 RSHВ005V-030-3-750-D-PSU-MG, взрывозащищенный, 30 Вт | шт. | 16 | 17987.36 | 287797.76 | 10000 | 160000 | 447797.76
2881 | Установка светильника типа RSPR002O-052-01-850-D-PSU-MP, 52 Вт | шт. | 4 | 12785.69 | 51142.76 | 10000 | 40000 | 91142.76
2882 | Установка светильника типа RSOF001E-024-01-840-D-PSU-MP, 24 Вт | шт. | 54 | 6924.64 | 373930.56 | 10000 | 540000 | 913930.56
2883 | Установка светильника типа OWP/R ECO LED 595 IP54/IP40 4000K, 32 Вт | шт. | 1 | 22509.47 | 22509.47 | 10000 | 10000 | 32509.47
2884 | Установка светильника типа ACQUA C 18 WH 4000K, 22 Вт | шт. | 15 | 9456 | 141840 | 10000 | 150000 | 291840
2885 | Установка светильника типа ССдПб 02-050-001 IP65 RSHВ005V-050-5-750-D-PSU-MG, пожаробезопасный, 50 Вт | шт. | 13 | 9218.53 | 119840.89 | 10000 | 130000 | 249840.89
2886 | Установка светильника типа ACQUA C 12 WH 4000K, 14 Вт | шт. | 6 | 9456 | 56736 | 10000 | 60000 | 116736
2887 | Установка светильника типа DROP LED 9 STANDARD MS 4000K, 9 Вт, в комплекте с микроволновым датчиком движения | шт. | 5 | 6674.53 | 33372.65 | 10000 | 50000 | 83372.65
2888 | Установка светильника типа STAR LED 12W 840 BL, 12 Вт, в комплекте с микроволновым датчиком движения | шт. | 10 | 18507.79 | 185077.9 | 10000 | 100000 | 285077.9
2889 | Монтаж электроустановочных изделий
2890 | Установка выключателя одноклавишного (механизм), открытой установки, 10 А, IP44 | шт. | 2 | 937.26 | 1874.52 | 800 | 1600 | 3474.52
2891 | Установка выключателя одноклавишного (механизм), скрытой установки, 10 А, IP20 + рамка на 1 пост, IP20 | шт. | 17 | 848.83 | 14430.11 | 800 | 13600 | 28030.11
2892 | Установка выключателя одноклавишного (механизм), скрытой установки, 10 А, IP55 + рамка на 1 пост, IP55 | шт. | 18 | 3039.12 | 54704.16 | 800 | 14400 | 69104.16
2893 | Установка переключателя на 2 направления, одноклавишного (механизм), скрытой установки, 10 А, IP20 + рамка на 1 пост, IP20 | шт. | 14 | 914.53 | 12803.42 | 800 | 11200 | 24003.42
2894 | Установка переключателя на 2 направления, одноклавишного (механизм), скрытой установки, 10 А, IP55 + рамка на 1 пост, IP55 | шт. | 8 | 1240.42 | 9923.36 | 800 | 6400 | 16323.36
2895 | Установка взрывозащищенного поста управления из алюминия, 2-х кнопочный, IP66 | шт. | 8 | 44036.21 | 352289.68 | 5000 | 40000 | 392289.68
2896 | Монтаж установочной коробки для полых стен | шт. | 70 | 58.1 | 4067 | 120 | 8400 | 12467
2897 | Монтаж установочной коробки для сплошных стен | шт. | 10 | 93.47 | 934.7 | 120 | 1200 | 2134.7
2898 | Монтаж коробки распределительной с клемм., 100х100х50, IP55 | шт. | 300 | 232.42 | 69726 | 800 | 240000 | 309726
2899 | Монтаж коробки пластиковой FS с гладкими стенками и клеммниками, IP56, 100х100х50 мм, 5р, 450V, 10A, 6 мм2 | шт. | 60 | 2392.42 | 143545.2 | 1200 | 72000 | 215545.2
2900 | Монтаж шинопроводов
2901 | Монтаж шинопровода ШП1.1_25А_Al_5W(3P+N+PE+корпус) IP55 | компл. | 1 | 769523.69 | 769523.69 | 1404000 | 1404000 | 2173523.69
2902 | Монтаж шинопровода ШП1.2_40А_Al_5W(3P+N+PE+корпус) IP55 | компл. | 1 | 1071071.05 | 1071071.05 | 1404000 | 1404000 | 2475071.05
2903 | Монтаж шинопровода ШП1.1_25А_Al_5W(3P+N+PE+корпус) IP55 | компл. | 1 | 769523.69 | 769523.69 | 1404000 | 1404000 | 2173523.69
2904 | Монтаж кабельной продукции
2905 | Затягивание в трубу кабель силовой с медной жилой в ПВХ изоляции, ППГнг(А)-HF 3х1.5 | м | 589 | 113.18 | 66663.02 | 362 | 213218 | 279881.02
2906 | Затягивание в трубу кабель силовой с медной жилой в ПВХ изоляции, ППГнг(А)-HF 5х4 | м | 90 | 406.74 | 36606.6 | 362 | 32580 | 69186.6
2907 | Затягивание в трубу кабель силовой с медной жилой в ПВХ изоляции, для противопожарных систем, ППГнг(А)-FRHF 3х1.5 | м | 580 | 232.42 | 134803.6 | 362 | 209960 | 344763.6
2908 | Затягивание в трубу кабель силовой с медной жилой в ПВХ изоляции, для противопожарных систем, ППГнг(А)-FRHF 3х2.5 | м | 400 | 262.86 | 105144 | 362 | 144800 | 249944
2909 | Затягивание в трубу кабель силовой с медной жилой в ПВХ изоляции, для противопожарных систем, ППГнг(А)-FRHF 3х4 | м | 200 | 310.74 | 62148 | 362 | 72400 | 134548
2910 | Затягивание в трубу кабель силовой с медной жилой в ПВХ изоляции, для противопожарных систем, ППГнг(А)-FRHF 3х6 | м | 175 | 389.05 | 68083.75 | 362 | 63350 | 131433.75
2911 | Затягивание в трубу кабель силовой с медной жилой в ПВХ изоляции, для противопожарных систем, ППГнг(А)-FRHF 5х2.5 | м | 215 | 368.84 | 79300.6 | 362 | 77830 | 157130.6
2912 | Монтаж труб
2913 | Монтаж трубы жесткой оцинкованной ø20x1x3000 мм | м | 589 | 447.16 | 263377.24 | 2000 | 1178000 | 1441377.24
2914 | Монтаж трубы ПВХ жёсткой гладкой д.20мм, лёгкая, 3м | м | 12 | 80.84 | 970.08 | 100 | 1200 | 2170.08
2915 | Монтаж трубы жесткой оцинкованной ø20x1x3000 мм | м | 280 | 447.16 | 125204.8 | 2000 | 560000 | 685204.8
2916 | Поворот на 90° из оцинкованной стали, д.20х1мм | шт. | 90 | 583.58 | 52522.2 | 600 | 54000 | 106522.2
2917 | Монтаж трубы жесткой оцинкованной ø25x1,2x3000 мм | м | 615 | 485.05 | 298305.75 | 2000 | 1230000 | 1528305.75
2918 | Монтаж трубы жесткой оцинкованной ø32x1,2x3000 мм | м | 375 | 821.05 | 307893.75 | 2000 | 750000 | 1057893.75
2919 | Монтаж металлорукава Д=20 мм | м | 30 | 118.74 | 3562.2 | 150 | 4500 | 8062.2
2920 | Монтаж металлорукава Д=40 мм | м | 20 | 333.47 | 6669.4 | 150 | 3000 | 9669.4
2921 | Кабельные проходки
2922 | Заделка узлов проходов кабеля огнезащитной пеной и герметиком | шт. | 52 | 3120 | 162240 | 2800 | 145600 | 307840
2923 | Пусконаладочные работы | комплекс | 1 | 0 | 0 | 384000 | 384000 | 384000
| Итого с НДС |  |  |  | 9463677.44 |  | 12360238 | 21823915.44

## ЭС (ЭЭ + Таврида)
Приложение № к договору генерального строительного подряда № от __.__.____
СМР
Реконструкция нежилого здания с кадастровым номером 61:55:0020503:272, на земельном участке по адресу: 346413, г. Новочеркасск, ул. Машиностроителей, 7а
Основание: Договор генерального строительного подряда № ... от …..2024
СОГЛАСОВАНО: |  |  |  |  | УТВЕРЖДАЮ:
Генеральный директор …… |  |  |  |  | Директор по эксплуатации и безопасности производственной деятельности |  |  | ООО "ПК "НЭВЗ"
|  | (ФИО) | [5 empty] | (ФИО)
"____" ________________ 2025 года | [8 empty] | "____" ________________ 2024 года
Стройка / объект |  | Реконструкция нежилого здания с кадастровым номером 61:55:0020503:272, на земельном участке по адресу: 346413, г. Новочеркасск, ул. Машиностроителей, 7а
Сметная (договорная) стоимость в соответствии с договором подряда (субподряда): | [8 empty] | руб.
Цены соответствуют периоду ……. кв.2024г.
№ | Наименование работ | Ед. изм. | Количество | Материалы и оборудования в руб. с НДС |  | Работы в руб. с НДС |  | Цена ИТОГО за материалы, оборудование и Работы с НДС | Примечание
|  |  |  | Цена за ед. материала и оборудования | Цена за ИТОГО материалы и оборудования | Цена за ед. работ с НДС | Цена ИТОГО за работ с НДС
1 | 2 | 3 | 4 | 5 | 6 | 7 | 8 | 9 | 10
2924 | 1612-2022-Р-ЭС.ВОР
2925 | Разработка грунта с погрузкой на автомобили-самосвалы экскаваторами с ковшом вместимостью: 0,5 м3, группа грунтов 2 (на вывоз) | м3 | 40.26 |  |  | 2162.76 | 87072.72 | 87072.72 | сети 6кВ В ВОР (проекте) учтено: - с ковшом вместим.0,09м3 + - разделение работ на "в отвал" и на "разработку + погрузка" - разработка вручную 278,47м3 - Vобщ мех. разраб. - 203,64м3 В ценовой табл. Всего мех. разраб- 533,576м3 (ручная отсутствует) Стоимость принята из расчета: (801158,2+82494,72+71457,12+87578,4) / 482,11м3
2926 | Перевозка грунта автомобилями-самосвалами грузоподъемностью 10 т работающих вне карьера на расстояние до 1 км | м3/т | 40,26/78,51 |  |  | 418.51 | 16849.21 | 16849.21 | Перевозка в ВОР (проекте) учтена Vобщ 280,7м3 (в расчете 257,8м3 (40,26+217,29) Стоимость принята из расчета: 107788,8р / 257,8м3
2927 | Работа на отвале (группа грунтов 1) | м3 | 40.26 |  |  | 157.09 | 6324.44 | 6324.44 | в ВОР (проекте) учтен Vобщ 280,7м3 (в расчете 257,8м3 (40,26+217,29) Стоимость принята из расчета: 40420,8/ 257,8м3
2928 | Разработка траншей экскаватором «обратная лопата» с ковшом вместимостью 0,5 м3, группа грунтов: 2 | м3 | 41.68 |  |  | 2162.76 | 90143.84 | 90143.84 | сети 6кВ В ВОР (проекте) учтено: - с ковшом вместим.0,09м3 + - разделение работ на "в отвал" и на "разработку + погрузка" - разработка вручную 278,47м3 - Vобщ мех. разраб. - 203,64м3 В ценовой табл. Всего мех. разраб- 533,576м3 (ручная отсутствует) Стоимость принята из расчета: (801158,2+82494,72+71457,12+87578,4)/ 482,11м3
2929 | Доработка грунта вручную в траншеях шириной до 2 м, глубиной до 2 м | м3 | 2.534 |  |  | 4692.56 | 11890.95 | 11890.95 | В ВОР (проекте) - Vобщ дораб. - 21,53м3 Стоимость принята из расчета: 77427,26р/16,5м3 |  | 76074897
2930
2931 | Устройство основания из песка средней крупности h=0,15 м под 4 нитки кабельных линий | м3/м | 13,2/110 | 1440 | 19008 | 1572.06 | 20751.19 | 39759.19 | В ВОР (проекте) учтена + вибротрамбовка до К=0,9 - Vобщ основания - 56,14 В ценовой табл.Vобщ основания- 85,95м3 Стоимость принята из расчета: 85,95м3
2932 | Укладка ПНД труб ∅110 жестких в траншее в 4 нитки, Двустенная труба ПНД жесткая д.110мм, SN12, 1030Н 160911A | м | 440 | 548.19 | 241203.6 | 897.85 | 395054 | 636257.6 | В ВОР (проекте) учтено: - Vобщ 2330м В ценовой табл.Vобщ 2380м Стоимость принята из расчета: 2380м
2933 | Прокладка кабеля в ПНД трубу ∅110, Кабель силовой с медными жилами, с изоляцией и оболочкой из ПВХ пластиката, на напряжение 6кВ ВВГ-6 3х240 – вес 1м 8,44 кг | м | 440 | 11520 | 5068800 | 1292.9 | 568876 | 5637676 | В ВОР (проекте) учтено: - Vобщ 2330м В специф. - 2620м Стоимость принята из расчета: 2330м
2934 | Покрытие кабеля в траншее лентой сигнальной, ЛСЭ-750, длина 100 м, ширина 750 мм | м | 115 | 23.11 | 2657.65 | 21.04 | 2419.6 | 5077.25
2935 | Засыпка траншей песком h=0,26 м природным для строительных работ средним с крупностью зерен 5мм с перемещением до 5 м бульдозерами мощностью 59 кВт | м3 | 22.88 | 1440 | 32947.2 | 1421.59 | 32525.98 | 65473.18 | В ВОР (проекте) учтена + вибротрамбовка до К=0,9 - Vобщ засыпки песком - 90,16м3 В ценовой табл. Всего мех. засыпка- 148,98м3 Стоимость принята из расчета: 148,98м3
2936 | Засыпка траншей и котлованов существующим грунтом с перемещением грунта до 5 м бульдозерами мощностью: 59 кВт | м3 | 44.219 |  |  | 625.5 | 27658.98 | 27658.98 | В ВОР (проекте) учтена + вибротрамбовка до К=0,9 - Vобщ мех. засыпки. - 249,44м3 В ценовой табл. Всего мех. засыпка- (248,314 + 44,219) 292,533м3 Стоимость принята из расчета: 292,533м3
2937 | Разработка грунта с погрузкой на автомобили-самосвалы экскаваторами с ковшом вместимостью: 0,25 м3, группа грунтов 2 (на вывоз) | м3 | 217.29 |  |  | 2162.76 | 469946.12 | 469946.12 | сети 6кВ В ВОР (проекте) учтено: - с ковшом вместим.0,09м3 + - разделение работ на "в отвал" и на "разработку + погрузка" - разработка вручную 278,47м3 - Vобщ мех. разраб. - 203,64м3 В ценовой табл. Всего мех. разраб- 533,576м3 (ручная отсутствует) Стоимость принята из расчета: (801158,2+82494,72+71457,12+87578,4)/ 482,11м3
2938 | Перевозка грунта автомобилями-самосвалами грузоподъемностью 10 т работающих вне карьера на расстояние до 1 км | м3/т | 217,29/423,72 |  |  | 418.51 | 90938.04 | 90938.04 | в ВОР (проекте) учтен Vобщ 280,7м3 (в расчете 257,8м3 (40,26+217,29) Стоимость принята из расчета: 384р/280,7м3*257,8м3
2939 | Работа на отвале (группа грунтов 1) | м3 | 217.29 |  |  | 157.09 | 34134.09 | 34134.09 | в ВОР (проекте) учтен Vобщ 280,7м3 (в расчете 257,8м3 (40,26+217,29) Стоимость принята из расчета: 40420,8/ 257,8м3
2940 | Разработка траншей экскаватором «обратная лопата» с ковшом вместимостью 0,25 м3, группа грунтов: 2 | м3 | 234.346 |  |  | 2162.76 | 506834.15 | 506834.15 | сети 6кВ В ВОР (проекте) учтено: - с ковшом вместим.0,09м3 + - разделение работ на "в отвал" и на "разработку + погрузка" - разработка вручную 278,47м3 - Vобщ мех. разраб. - 203,64м3 В ценовой табл. Всего мех. разраб- 533,576м3 (ручная отсутствует) Стоимость принята из расчета: (801158,2+82494,72+71457,12+87578,4)/533,576м3
2941 | Доработка грунта вручную в траншеях шириной до 2 м, глубиной до 2 м | м3 | 13.968 |  |  | 4692.56 | 65545.68 | 65545.68 | В ВОР (проекте) - Vобщ дораб. - 21,53м3 Стоимость принята из расчета: 3596,26р/16,5м3*21,53м3
2942 | Устройство основания из песка средней крупности h=0,15 м под 2 нитки кабельных линий | м3/м | 72,75 /970 | 1440 | 104760 | 1572.06 | 114367.37 | 219127.37 | В ВОР (проекте) учтена + вибротрамбовка до К=0,9 - Vобщ основания - 56,14 В ценовой табл.Vобщ основания- 85,95м3 Стоимость принята из расчета: 85,95м3
2943 | Укладка ПНД труб ∅110 жестких в траншее в 2 нитки, Двустенная труба ПНД жесткая д.110мм, SN12, 1030Н 160911A | м | 1940 | 548.2 | 1063508 | 897.85 | 1741829 | 2805337 | В ВОР (проекте) учтено: - Vобщ 2330м В ценовой табл.Vобщ 2380м В специф. - 2620м Стоимость принята из расчета: 2380м
2944 | Прокладка кабеля в ПНД трубу ∅110, Кабель силовой с медными жилами, с изоляцией и оболочкой из ПВХ пластиката, на напряжение 6кВ ВВГ-6 3х240 – вес 1м 8,44 кг. | м | 1890 | 11520 | 21772800 | 1292.91 | 2443599.9 | 24216399.9 | В ВОР (проекте) учтено: - Vобщ 2330м В специф. - 2620м Стоимость принята из расчета: 2330м
2945 | Покрытие кабеля в траншее лентой сигнальной, ЛСЭ-450 | м | 970 | 23.11 | 22416.7 | 21.04 | 20408.8 | 42825.5
2946 | Засыпка траншей песком h=0,26 м природным для строительных работ средним с крупностью зерен 5мм с перемещением до 5 м бульдозерами мощностью 59 кВт | м3 | 126.1 | 1440 | 181584 | 1421.59 | 179262.5 | 360846.5 | В ВОР (проекте) учтена + вибротрамбовка до К=0,9 - Vобщ мех. засыпки. - 90,16м3 В ценовой табл. Всего мех. засыпка- 148,98м3 Стоимость принята из расчета: 148,98м3
2947 | Засыпка траншей и котлованов существующим грунтом с перемещением грунта до 5 м бульдозерами мощностью: 59 кВт | м3 | 248.314 | 42.21 | 10481.33 | 1386.29 | 344235.22 | 354716.55 | В ВОР (проекте) учтена + вибротрамбовка до К=0,9 - Vобщ мех. засыпки. - 249,44м3 В ценовой табл. Всего мех. засыпка- (248,314 + 44,219) 292,533м3 Стоимость принята из расчета: 292,533м3 В стоимость включены работы по восстановлению газона - 370,9м2
2948 | Монтаж консоли ВВР-4150, Держатель кабельный BHR-20 для крепления одножильных и много-жильных кабелей, д. 100-125 мм BHR2012 – 212 шт. | шт | 106 | 558 | 59148 | 150 | 15900 | 75048 | нет расценок в ВДЦ
2949 | Прокладка кабеля ВВГ-6 3х240 по консолям в БКТП | м | 170 | 11520 | 1958400 | 1122.32 | 190794.4 | 2149194.4 | В ВОР (проекте) учтено: - Vобщ 160м В ценовой табл.Vобщ 170м Стоимость принята из расчета: 170м
2950 | кабель в трубе по фасаду (2*60м=120м) | м | 120 | 11520 | 1382400 | 1122.32 | 134678.4 | 1517078.4 | В ВОР (проекте) учтено: - прокладка без защиты, т.е стоимость учтена соответственно - Vобщ 130м В ценовой табл.Vобщ 120м Стоимость принята из расчета: 120м в таблице пропущен объем с ед.изм.
2951 | Прокладка трубы по стенам, Труба гладкостенная двухслойная полимерная д. 110мм SN8 211053100SN8 | м | 120 | 548.2 | 65784 | 1077.42 | 129290.4 | 195074.4
2952 | Прокладка кабеля ВВГ-6 3х240 в проложенные трубы | м | 120 | [5 empty] | возможно задвоение с п.2950
2953 | Монтаж муфт кабельных концевых 3ПКТп-6-150/240 для кабелей с пластмассовой изоляцией до 6 кВ 3ПКТп-6-150/240 | шт. | 8 | 12148.8 | 97190.4 | 20592 | 164736 | 261926.4
2954 | Монтаж муфт кабельных соединительных 3ПСТ-6-150/240(Б) для кабелей с пластмассовой изоляцией до 6 кВ с болтовыми соединителями 3ПСТ-6-150/240(Б) | шт. | 2 | 21000 | 42000 | 35006 | 70012 | 112012 | В ВОР (проекте) не учтены работы
2955 | Прокладка трубы по стенам | м | 120 | [5 empty] | возможно задвоение с п.2951
2956 | Прокладка кабеля ВВГ-6 3х240 в проложенные трубы | м | 120 | [5 empty] | возможно задвоение с п.2952
2957 | Монтаж муфт кабельных концевых 3ПКТп-6-150/240 для кабелей с пластмассовой изоляцией до 6 кВ 3ПКТп-6-150/240 | шт. | 8 | [5 empty] | возможно задвоение с п.2953
2958 | Монтаж муфт кабельных соединительных 3ПСТ-6-150/240(Б) для кабелей с пластмассовой изоляцией до 6 кВ с болтовыми соединителями 3ПСТ-6-150/240(Б) | шт. | 2 | [5 empty] | возможно задвоение с п.2954 В ВОР (проекте) не учтены работы
2959 | Разработка грунта с погрузкой на автомобили-самосвалы экскаваторами с ковшом вместимостью 0,5 м3 (группа грунтов 2), на вывоз | м³ | 46.348 |  |  | 2162.76 | 100239.6 | 100239.6 | сети 0,4кВ В ВОР учтены работы на разработку одной строкой без разделения на разработку с погрузкой, доработку, вывоз, разработку в отвал. Стоимость учтена с распределением затрат, но не более цены в ВДЦ (цена на аналогичные работы 6 кВ)
2960 | Перевозка грунта автомобилями-самосвалами грузоподъемностью 10 т работающих вне карьера на расстояние до 1 км | м3/т | 46,348/90,379 |  |  | 418.51 | 19397.1 | 19397.1
2961 | Работа на отвале | м3 | 46.348 |  |  | 157.09 | 7280.81 | 7280.81
2962 | Разработка траншей экскаватором «обратная лопата» с ковшом вместимостью 0,5 м3 (группа грунтов: 2) | м3 | 128.79 |  |  | 2877 | 370528.83 | 370528.83
2963 | Доработка грунта вручную в траншеях шириной до 2 м, глубиной: до 2 м | м3 | 5.417 |  |  | 4692.56 | 25419.6 | 25419.6
2964 | Засыпка траншей и котлованов грунтом с перемещением грунта до 5 м бульдозерами мощностью: 59 кВт | м3 | 134.212 |  |  | 1633.3091 | 219209.68 | 219209.68
2965 | Разработка грунта с погрузкой на автомобили-самосвалы экскаваторами с ковшом вместимостью: 0,5 м3 (группа грунтов 2) на вывоз | м³ | 10.5 |  |  | 2162.76 | 22708.98 | 22708.98 | В ВОР учтены работы на разработку одной строкой без разделения на разработку с погрузкой, доработку, вывоз, разработку в отвал. Стоимость учтена с распределением затрат, но не более цены в ВДЦ (цена на аналогичные работы 6 кВ)
2966 | Перевозка грунта автомобилями-самосвалами грузоподъемностью 10 т работающих вне карьера на расстояние до 1 км | м3/т | 10,5/20,475 |  |  | 418.52 | 4394.46 | 4394.46
2967 | Работа на отвале | м3 | 10.5 |  |  | 157.09 | 1649.45 | 1649.45
2968 | Разработка траншей экскаватором «обратная лопата» с ковшом вместимостью 0,25 м3 (группа грунтов: 2) | м3 | 55.77 |  |  | 2877 | 160450.29 | 160450.29
2969 | Доработка грунта вручную в траншеях шириной до 2 м, глубиной: до 2 м, (группа грунтов 2) | м3 | 2.05 |  |  | 3596.25 | 7372.31 | 7372.31
2970 | Засыпка траншей и котлованов грунтом с перемещением грунта до 5 м бульдозерами мощностью 59 кВт | м3 | 57.82 |  |  | 1633.3091 | 94437.93 | 94437.93
2971 | Устройство постели из песка средней крупности h=0,15м для пяти кабелей | м³/м | 27,75/185 | 2484.71 | 68950.7 | 2465.98 | 68430.95 | 137381.65 | В ВОР (проекте) учтено: - Vобщ мех. засыпки. - 60м3 В ценовой табл. Всего мех. засыпка- 38,25м3 Стоимость принята из расчета: 56,14м3 (94323,6/ 38,25м3)
2972 | Укладка ПНД труб ∅160 в траншее (185м*5ниток), Двустенная труба ПНД гибкая для кабельной канализации D=160мм 121916A | м | 925 | 836.07 | 773364.75 | 1159.38 | 1072426.5 | 1845791.25
2973 | Прокладка кабеля ВБбШВ-1 5х400 в проложенные трубы | м | 925 | 24968.38 | 23095751.5 | 2076.2828 | 1920561.54 | 25016313.04
2974 | кабель в траншее (длина трассы 40+30=70м; 6 кабелей ВБбШВ-1 5х300 ) | [7 empty] | нет объемов
2975 | Устройство постели из песка средней крупности h=0,15м для шести кабелей | м³/м | 10,5/70 | 2484.71 | 26089.46 | 2465.98 | 25892.79 | 51982.25 | В ВОР (проекте) учтено: - Vобщ мех. засыпки. - 60м3 В ценовой табл. Всего мех. засыпка- 38,25м3 Стоимость принята из расчета: 56,14м3 (94323,6/ 38,25м3)
2976 | Прокладка кабеля ВБбШВ-1 5х300 в готовых траншеях без покрытий | м | 420 | 19211.9 | 8068998 | 1661.0262 | 697631 | 8766629
2977 | Покрытие кабеля, проложенного в траншее, лентой сигнальной, ЛСЭ-750 | м | 125 | 23.11 | 2888.75 | 21.04 | 2630 | 5518.75
2978 | Прокладка кабеля ВБбШВ-1 5х400 по установленным конструкциям с креплением на поворотах и в конце трассы | м | 525 | 24968.38 | 13108399.5 | 2076.28 | 1090047 | 14198446.5
2979 | Прокладка трубы стальной по стенам с креплением скобами 160 мм х 4,5мм | м | 140 | 4626.72 | 647740.8 | 996 | 139440 | 787180.8
2980 | Прокладка кабеля ВВГнг(A)-LS 5х35-660 в проложенные трубы | м | 40 | 3277.26 | 131090.4 | 780.74 | 31229.6 | 162320
2981 | Прокладка кабеля ВВГнг(A)-LS 5х150-1000 в проложенные трубы | м. | 120 | 3277.26 | 393271.2 | 897.85 | 107742 | 501013.2
2982 | установка муфт
2983 | Установка муфт кабельных концевых, Муфта кабельная концевая 5ПКВНтпнгБ-LS 150/240 для кабелей с пластмассовой изоляцией до 1 кВ с броней 5ПКВНтпнгБ-LS 150/240 М – 24 шт.; Муфта кабельная концевая 4ПКВНтпнгБ-LS 400 для кабелей с пластмассовой изоляцией до 1 кВ с броней 4ПКВНтпнгБ-LS 400 – 20 шт. | шт | 44 | 6457.09 | 284111.96 | 20592 | 906048 | 1190159.96
2984 | кабельные проходки
2985 | Монтаж кабельных проходок из трубы стальной электросварной 219х5,0 | м. | 5 | 5166 | 25830 | 1440 | 7200 | 33030
2986 | Герметизация кабельных проходок огнестойкой пеной, Огнестойкая монтажная пена, 750 мл. ОГНЕЗА EI240– 4 шт.; | шт. | 20 | 135507.96 | 2710159.2 | 2252.71 | 45054.2 | 2755213.4 | В ВОР - 4шт.
2987 | Установка 2КТПН-3150/6/0,4 кВ | [7 empty] | не наши работы
2988 | с ячейками КРУ-Эталон, габаритами (ДхШхВ) - 10000х5000х3500мм
2989 | Установка комплектной трансформаторной подстанции в блочно-модульном здании из сэндвич-панелей, полной заводской готовности, серии 2КТПН-3150/6/0,4 кВ с ячейками КРУ-Эталон, габаритами (ДхШхВ) - 10000х5000х3500мм в комплекте: - Секция КРУ Эталон TER_Sec10_Etalon_NET (6 ячеек+ШБП) в ком- | компл | 1
2990 | плекте: КРУ Эталон TER_SP15_Etalon_2(10_1000B_3_MI) (2шт);КРУ Эталон TER_SP15_Etalon_1(10_1000B_3_OF) (2шт); КРУ Эталон TER_SP15_Etalon_1(10_1000B_3_RI) 2шт; Шкаф ШБП TER_OSP_Etalon_1(900_100) 1шт.
2991 | Комплектная трансформаторная подстанция в
2992 | блочно-модульном здании из сэндвич-панелей,
2993 | полной заводской готовности, серии 2КТПН-
2994 | 3150/6/0,4 кВ_без РУВН_без Тр-ров, габаритами
2995 | (ДхШхВ) - 10000х5000х3500мм в составе:
2996 | -Кабельная перемычка 6кВ (КРУ-ТМГ)- 2 к-т. | компл | 2
2997 | -Панель вводная_оборуд. производ. Хундай
2998 | (1*6300А)- 2 шт. | шт | 2
2999 | -Панель секционного выключателя_оборуд.
3000 | производ. Хундай (1*5000А)- 1 шт. | шт | 1
3001 | -Панель шинной сборки (5000А)- 1 шт. | шт | 1
3002 | -Панель отходящих линий №1_оборуд. производ.
3003 | Хундай (1*800А_1*400А_1*250А_2*100А)- 2 шт. | шт | 2
3004 | -Панель отходящих линий №2_оборуд. производ.
3005 | Хундай (1*4000А)- 2 шт. | шт | 2
3006 | -Панель отходящих линий №3_оборуд. производ.
3007 | Хундай (2*800А)- 2 шт. | шт | 2
3008 | -Панель АУКРМ-0,4-350кВАр (1*1000А)- 2 шт. | шт | 2
3009 | -Кабельная перемычка 0,4кВ (НКУ-АУКРМ)- 2 к-т. | компл | 2
3010 | -Ошиновка силового трансформатора_0,4кВ- 2 | компл | 2
3011 | компл.
3012 | Пусконаладочные работы | комплекс | 1 | [5 empty] | надо уточнить сумму ПНР на КЛ В ВДЦ работ не было
| Восстановление тротуара плиткой | м2 | 370.9 | 337.6 | 125215.84 | 622.01 | 230703.51 | 355919.35 | В ВОР (проекте) учтены работы
| Восстановление проездов - 99,1м2 (щебень 20см, асфальтобетон м/з 5см, асфальтобетон кр/з 7см) | м2 | 91.5 | 4056.33 | 371154.2 | 3222.91 | 294896.27 | 666050.47 | В ВОР (проекте) учтены работы | 97607206.52
Итого с НДС |  |  |  |  | 81958105.14 |  | 15649101.38 | 97607206.52
КП Таврида |  |  |  |  | 76074897
| Итого ЭЭ + Таврида Электрик |  |  |  | 158033002.14 |  | 15649101.38 | 173682103.52

## ОВ 1 (Инсолюшн)
Приложение № к договору генерального строительного подряда № от __.__.____
СМР
Реконструкция нежилого здания с кадастровым номером 61:55:0020503:272, на земельном участке по адресу: 346413, г. Новочеркасск, ул. Машиностроителей, 7а
Основание: Договор генерального строительного подряда № ... от …..2024
СОГЛАСОВАНО: | [5 empty] | УТВЕРЖДАЮ:
Генеральный директор …… | [5 empty] | Директор по эксплуатации и безопасности производственной деятельности |  |  | ООО "ПК "НЭВЗ"
|  | (ФИО) | [6 empty] | (ФИО)
"____" ________________ 2025 года | [9 empty] | "____" ________________ 2024 года
Стройка / объект |  | Реконструкция нежилого здания с кадастровым номером 61:55:0020503:272, на земельном участке по адресу: 346413, г. Новочеркасск, ул. Машиностроителей, 7а
Сметная (договорная) стоимость в соответствии с договором подряда (субподряда): | [9 empty] | руб.
Цены соответствуют периоду ……. кв.2024г.
№ | Наименование работ | Ед. изм. | Количество |  | Материалы и оборудования в руб. с НДС |  | Работы в руб. с НДС |  | Цена ИТОГО за материалы, оборудование и Работы с НДС | Примечание
[5 empty] | Цена за ед. материала и оборудования | Цена за ИТОГО материалы и оборудования | Цена за ед. работ с НДС | Цена ИТОГО за работ с НДС
1 | 2 | 3 | 4 |  | 5 | 6 | 7 | 8 | 9 | 10
3013 | 1612-2022-Р-ОВ1.ВОР
3014 | Монтаж единицы Модуль теплоснабжения АБК АУУ-С-050-065-C-R РНД в комплектации согласно Приложению 1 АУУ-С-050-065-C-R РНД | шт. | 1 | 1 | 1086949 | 1086949 | 228259 | 228259 | 1315208
3015 | Монтаж единицы Модуль теплоснабжения цехов АУУ-С-150-150-С-R РНД в комплектации согласно Приложению 1 АУУ-С-150-150-С-R РНД | шт. | 1 | 1 | 2189770 | 2189770 | 459852 | 459852 | 2649622
3016 | Монтаж единицы Модуль узла ввода УВ-С-125-C-УУ РНД в комплектации согласно Приложению 1 УВ-С-125-C-УУ РНД | шт. | 1 | 1 | 1392779 | 1392779 | 292484 | 292484 | 1685263
3017 | Монтаж единицы Автоматический воздухоотводчик Airvent Ридан резьбовым присоединением ∅15 Airvent ø15 | шт | 4 | 4 | 1220 | 4880 | 900 | 3600 | 8480
3018 | Монтаж единицы Кран шаровой полнопроходной серии BVR, DN15 BVR-R DN15 | шт. | 4 | 4 | 1321 | 5284 | 1050 | 4200 | 9484
3019 | Монтаж единицы Кран шаровой полнопроходной серии BVR, DN25 BVR-R DN25 | шт. | 4 | 4 | 2829 | 11316 | 1350 | 5400 | 16716
3020 | Монтаж единицы Кран шаровой стальной серии JIP Standard FF, DN125 JIP Standard FF | шт. | 2 | 2 | 37071 | 74142 | 5931 | 11862 | 86004
3021 | Монтаж единицы Кран шаровый полнопроходной ВVR-F DN15 BVR-F | шт. | 4 | 4 | 1391 | 5564 | 1050 | 4200 | 9764
3022 | Монтаж единицы Опора неподвижная для трубопроводов по т.с.5.903-13 вып.7-95 | шт | 2 | 2 | 4909 | 9818 | 7000 | 14000 | 23818
3023 | Монтаж единицы Труба стальная водогазопроводная ø15x2,8 ГОСТ 3262-75 | м | 1.48 | 1.48 | 183 | 270.84 | 1200 | 1776 | 2046.84
3024 | Монтаж единицы Труба стальная водогазопроводная ø25x3,2 ГОСТ 3262-75 | м | 0.47 | 0.47 | 332 | 156.04 | 1200 | 564 | 720.04
3025 | Монтаж единицы Труба стальная водогазопроводная ø40x3,5 ГОСТ 3262-75 | м | 0.55 | 0.55 | 527 | 289.85 | 1350 | 742.5 | 1032.35
3026 | Монтаж единицы Труба стальная электросварная прямошовная ø57x3,5 ГОСТ 10704-91 | м | 66.5 | 66.5 | 692 | 46018 | 1350 | 89775 | 135793
3027 | Монтаж единицы Труба стальная электросварная прямошовная ø76x3,5 ГОСТ 10704-91 | м | 7.47 | 7.47 | 938 | 7006.86 | 1500 | 11205 | 18211.86
3028 | Монтаж единицы Труба стальная электросварная прямошовная ø133x4 ГОСТ 10704-91 | м | 5.48 | 5.48 | 1917 | 10505.16 | 1950 | 10686 | 21191.16
3029 | Монтаж единицы Труба стальная электросварная прямошовная ø159x4,5 ГОСТ 10704-91 | м | 33.2 | 33.2 | 2690 | 89308 | 2400 | 79680 | 168988
3030 | Монтаж единицы Цилиндры минераловатные с покрытием из алюминиевой неармированной фольги толщиной 40 мм для трубы ø50 Isotec Shell AL2-40 | м/м3 | 8,74/0,099 | 8.74 | 504 | 4404.96 | 700 | 6118 | 10522.96
3031 | Монтаж единицы Цилиндры минераловатные с покрытием из алюминиевой неармированной фольги толщиной 50 мм для трубы ø40 Isotec Shell AL2-50 | м/м3 | 0,55/0,008 | 0.55 | 669 | 367.95 | 700 | 385 | 752.95
3032 | Монтаж единицы Цилиндры минераловатные с покрытием из алюминиевой неармированной фольги толщиной 50 мм для трубы ø50 Isotec Shell AL2-50 | м/м3 | 57,76/0,907 | 57.76 | 702 | 40547.52 | 700 | 40432 | 80979.52
3033 | Монтаж единицы Цилиндры минераловатные с покрытием из алюминиевой неармированной фольги толщиной 60 мм для трубы ø65 Isotec Shell AL2-60 | м/м3 | 7,47/0,176 | 7.47 | 1017 | 7596.99 | 700 | 5229 | 12825.99
3034 | Монтаж единицы Цилиндры минераловатные с покрытием из алюминиевой неармированной фольги толщиной 70 мм для трубы ø125 Isotec Shell AL2-70 | м/м3 | 5,48/0,235 | 5.48 | 1407 | 7710.36 | 800 | 4384 | 12094.36
3035 | Монтаж единицы Цилиндры минераловатные с покрытием из алюминиевой неармированной фольги толщиной 70 мм для трубы ø150 Isotec Shell AL2-70 | м/м3 | 33,2/1,605 | 33.2 | 1711 | 56805.2 | 800 | 26560 | 83365.2
3036 | Монтаж единицы Смесительный узел прямой конфигурации SMEX 40-1,0 SMEX 40‑1,0 | шт. | 1 | 1 | 75492 | 75492 | 40000 | 40000 | 115492
3037 | Монтаж единицы Смесительный узел прямой конфигурации SMEX 40-2,5 SMEX 40‑2,5 | шт. | 1 | 1 | 75492 | 75492 | 40000 | 40000 | 115492
3038 | Монтаж единицы Смесительный узел прямой конфигурации SMEX 40-4,0 SMEX 40‑4,0 | шт. | 1 | 1 | 75492 | 75492 | 40000 | 40000 | 115492
3039 | Монтаж единицы Смесительный узел прямой конфигурации SMEX 80-6,3 SMEX 80‑6,3 | шт. | 2 | 2 | 95890 | 191780 | 50000 | 100000 | 291780
3040 | Монтаж единицы Бобышка стальная под термоманометр №2 БП-БТ-30-G1/2 | шт. | 16 | 16 | 259 | 4144 | 200 | 3200 | 7344
3041 | Монтаж единицы Бобышка стальная под термоманометр №3 БП-БТ-55-G1/2 | шт. | 4 | 4 | 259 | 1036 | 200 | 800 | 1836
3042 | Монтаж единицы Автоматический воздухоотводчик Airvent Ридан резьбовым присоединением ∅15 Airvent ø15 | шт | 11 | 11 | 1220 | 13420 | 900 | 9900 | 23320
3043 | Монтаж единицы Клапан ручной балансировочный серии MNF, DN50 MNF-R DN50 | шт | 1 | 1 | 40111 | 40111 | 11231 | 11231 | 51342
3044 | Монтаж единицы Клапан ручной балансировочный серии MNT, DN15 MNT-R DN15 | шт | 1 | 1 | 5501 | 5501 | 3400 | 3400 | 8901
3045 | Монтаж единицы Клапан ручной балансировочный серии MNT, DN20 MNT-R DN20 | шт | 2 | 2 | 6410 | 12820 | 3400 | 6800 | 19620
3046 | Монтаж единицы Клапан ручной балансировочный серии MNT, DN25 MNT-R DN25 | шт | 1 | 1 | 8784 | 8784 | 3400 | 3400 | 12184
3047 | Монтаж единицы Клапан ручной балансировочный серии MNT, DN40 MNT-R DN40 | шт | 1 | 1 | 13403 | 13403 | 3400 | 3400 | 16803
3048 | Монтаж единицы Кран шаровой полнопроходной серии BVR, DN15 BVR-R DN15 | шт. | 10 | 10 | 1321 | 13210 | 1050 | 10500 | 23710
3049 | Монтаж единицы Кран шаровой полнопроходной серии BVR, DN25 BVR-R DN25 | шт. | 1 | 1 | 2829 | 2829 | 1350 | 1350 | 4179
3050 | Монтаж единицы Кран шаровой полнопроходной серии BVR, DN32 BVR-R DN32 | шт. | 2 | 2 | 4556 | 9112 | 2250 | 4500 | 13612
3051 | Монтаж единицы Кран шаровой полнопроходной серии BVR, DN40 BVR-R DN40 | шт. | 1 | 1 | 6466 | 6466 | 2550 | 2550 | 9016
3052 | Монтаж единицы Кран шаровой стальной фланцевый JIP Standard FF DN50 с рукояткой, PN16, Tmax 150 JIP Standard FF | шт. | 1 | 1 | 12260 | 12260 | 3433 | 3433 | 15693
3053 | Монтаж единицы Кран шаровой стальной фланцевый JIP-R Standard FF DN65 с рукояткой, PN16, Tmax 150 JIP Standard FF | шт. | 1 | 1 | 13182 | 13182 | 3691 | 3691 | 16873
3054 | Монтаж единицы Кран шаровый полнопроходной ВVR-F DN15 BVR-F | шт. | 11 | 11 | 1391 | 15301 | 1050 | 11550 | 26851
3055 | Монтаж единицы Опора неподвижная для трубопроводов по т.с.5.903-13 вып.7-95 | шт | 12 | 12 | 4909 | 58908 | 7000 | 84000 | 142908
3056 | Монтаж единицы Опора неподвижная для трубопроводов по т.с.5.903-13 вып.7-95 | шт | 4 | 4 | 4909 | 19636 | 7000 | 28000 | 47636
3057 | Монтаж единицы Термоманометр ТМТБ ТМТБ-31Р.1(0-120С)(0-0,25MPa)G1/2.2,5 | шт. | 20 | 20 | 2226 | 44520 | 1200 | 24000 | 68520
3058 | Монтаж единицы Труба стальная водогазопроводная ø15x2,8 ГОСТ 3262-75 | м | 0.92 | 0.92 | 183 | 168.36 | 1200 | 1104 | 1272.36
3059 | Монтаж единицы Труба стальная водогазопроводная ø25x3,2 ГОСТ 3262-75 | м | 142.36 | 142.36 | 332 | 47263.52 | 1200 | 170832 | 218095.52
3060 | Монтаж единицы Труба стальная водогазопроводная ø32x3,2 ГОСТ 3262-75 | м | 50.36 | 50.36 | 426 | 21453.36 | 1275 | 64209 | 85662.36
3061 | Монтаж единицы Труба стальная водогазопроводная ø40x3,5 ГОСТ 3262-75 | м | 26.37 | 26.37 | 527 | 13896.99 | 1350 | 35599.5 | 49496.49
3062 | Монтаж единицы Труба стальная электросварная прямошовная ø57x3,5 ГОСТ 10704-91 | м | 35.57 | 35.57 | 692 | 24614.44 | 1350 | 48019.5 | 72633.94
3063 | Монтаж единицы Труба стальная электросварная прямошовная ø76x3,5 ГОСТ 10704-91 | м | 168.96 | 168.96 | 938 | 158484.48 | 1500 | 253440 | 411924.48
3064 | Монтаж единицы Цилиндры минераловатные с покрытием из алюминиевой неармированной фольги толщиной 40 мм для трубы ø15 Isotec Shell AL2-40 | м/м3 | 0,25/0,002 | 0.25 | 335 | 83.75 | 700 | 175 | 258.75
3065 | Монтаж единицы Цилиндры минераловатные с покрытием из алюминиевой неармированной фольги толщиной 40 мм для трубы ø25 Isotec Shell AL2-40 | м/м3 | 142,08/1,160 | 142.08 | 408 | 57968.64 | 700 | 99456 | 157424.64
3066 | Монтаж единицы Цилиндры минераловатные с покрытием из алюминиевой неармированной фольги толщиной 50 мм для трубы ø25 Isotec Shell AL2-50 | м/м3 | 0,4/0,005 | 0.4 | 569 | 227.6 | 700 | 280 | 507.6
3067 | Монтаж единицы Цилиндры минераловатные с покрытием из алюминиевой неармированной фольги толщиной 50 мм для трубы ø32 Isotec Shell AL2-50 | м/м3 | 50,62/0,652 | 50.62 | 643 | 32548.66 | 700 | 35434 | 67982.66
3068 | Монтаж единицы Цилиндры минераловатные с покрытием из алюминиевой неармированной фольги толщиной 50 мм для трубы ø40 Isotec Shell AL2-50 | м/м3 | 26,37/0,373 | 26.37 | 669 | 17641.53 | 700 | 18459 | 36100.53
3069 | Монтаж единицы Цилиндры минераловатные с покрытием из алюминиевой неармированной фольги толщиной 50 мм для трубы ø50 Isotec Shell AL2-50 | м/м3 | 35,57/0,558 | 35.57 | 702 | 24970.14 | 700 | 24899 | 49869.14
3070 | Монтаж единицы Цилиндры минераловатные с покрытием из алюминиевой неармированной фольги толщиной 60 мм для трубы ø65 Isotec Shell AL2-60 | м/м3 | 169,49/3,991 | 169.49 | 1017 | 172371.33 | 700 | 118643 | 291014.33
3071 | Монтаж единицы Гильза стальная DN50 | шт. | 2 | 2 | 646 | 1292 | 900 | 1800 | 3092
3072 | Монтаж единицы Гильза стальная DN65 | шт. | 4 | 4 | 876 | 3504 | 1000 | 4000 | 7504
3073 | Монтаж единицы Гильза стальная DN100 | шт. | 2 | 2 | 1394 | 2788 | 1200 | 2400 | 5188
3074 | Т12/Т22
3075 | Монтаж единицы Радиатор стальной панельный «Purmo», тип C11-300-500 | шт. | 2 | 2 | 2688 | 5376 | 3500 | 7000 | 12376
3076 | Монтаж единицы Радиатор стальной панельный «Purmo», тип C11-300-600 | шт. | 2 | 2 | 2938 | 5876 | 3500 | 7000 | 12876
3077 | Монтаж единицы Радиатор стальной панельный «Purmo», тип C11-300-700 | шт. | 2 | 2 | 3197 | 6394 | 3500 | 7000 | 13394
3078 | Монтаж единицы Радиатор стальной панельный «Purmo», тип C11-300-800 | шт. | 1 | 1 | 3454 | 3454 | 3500 | 3500 | 6954
3079 | Монтаж единицы Радиатор стальной панельный «Purmo», тип C11-300-1400 | шт. | 3 | 3 | 5214 | 15642 | 3500 | 10500 | 26142
3080 | Монтаж единицы Радиатор стальной панельный «Purmo», тип C11-300-1800 | шт. | 3 | 3 | 6392 | 19176 | 4000 | 12000 | 31176
3081 | Монтаж единицы Радиатор стальной панельный «Purmo», тип C11-300-2000 | шт. | 8 | 8 | 6908 | 55264 | 4000 | 32000 | 87264
3082 | Монтаж единицы Радиатор стальной панельный «Purmo», тип C11-500-700 | шт. | 1 | 1 | 4580 | 4580 | 3500 | 3500 | 8080
3083 | Монтаж единицы Радиатор стальной панельный «Purmo», тип C11-500-800 | шт. | 1 | 1 | 5011 | 5011 | 3500 | 3500 | 8511
3084 | Монтаж единицы Радиатор стальной панельный «Purmo», тип C11-500-1000 | шт. | 1 | 1 | 5947 | 5947 | 3500 | 3500 | 9447
3085 | Монтаж единицы Радиатор стальной панельный «Purmo», тип C11-500-1400 | шт. | 1 | 1 | 7821 | 7821 | 3500 | 3500 | 11321
3086 | Монтаж единицы Радиатор стальной панельный «Purmo», тип C22-500-900 | шт. | 1 | 1 | 8093 | 8093 | 3500 | 3500 | 11593
3087 | Монтаж единицы Радиатор стальной панельный «Purmo», тип C22-500-1100 | шт. | 3 | 3 | 9642 | 28926 | 3500 | 10500 | 39426
3088 | Монтаж единицы Радиатор стальной панельный «Purmo», тип C22-500-1600 | шт. | 1 | 1 | 13305 | 13305 | 4000 | 4000 | 17305
3089 | Монтаж единицы Радиатор стальной панельный «Purmo», тип C22-900-1600 | шт. | 2 | 2 | 25726 | 51452 | 4500 | 9000 | 60452
3090 | Монтаж единицы Напольный крепеж для радиатора K 31.35 | шт. | 73 | 73 | 594 | 43362 | 0 | 0 | 43362
3091 | Монтаж единицы Настенный кронштейн для радиатора K15.3500 | шт. | 4 | 4 | 297 | 1188 | 0 | 0 | 1188
3092 | Монтаж единицы Термоэлемент TR 84 TR 84 | шт. | 32 | 32 | 2142 | 68544 | 300 | 9600 | 78144
3093 | Монтаж единицы Автоматический воздухоотводчик Airvent Ридан резьбовым присоединением ∅15 Airvent ø15 | шт | 10 | 10 | 1220 | 12200 | 900 | 9000 | 21200
3094 | Монтаж единицы Клапан запорный радиаторный прямой серии LV, DN15 LV DN15 | шт. | 30 | 30 | 1554 | 46620 | 1250 | 37500 | 84120
3095 | Монтаж единицы Клапан запорный радиаторный прямой серии LV, DN20 LV DN20 | шт. | 2 | 2 | 2142 | 4284 | 1250 | 2500 | 6784
3096 | Монтаж единицы Клапан ручной балансировочный серии MNT, DN15 MNT-R DN15 | шт | 11 | 11 | 5501 | 60511 | 3400 | 37400 | 97911
3097 | Монтаж единицы Клапан ручной балансировочный серии MNT, DN32 MNT-R DN32 | шт | 1 | 1 | 12227 | 12227 | 3400 | 3400 | 15627
3098 | Монтаж единицы Клапан терморегулирующий радиаторный прямой серии TR-N, DN15 TR-N DN15 + TR 84 | шт. | 30 | 30 | 3574 | 107220 | 1250 | 37500 | 144720
3099 | Монтаж единицы Клапан терморегулирующий радиаторный прямой серии TR-N, DN20 TR-N DN20 + TR 84 | шт. | 2 | 2 | 4018 | 8036 | 1250 | 2500 | 10536
3100 | Монтаж единицы Кран шаровой полнопроходной серии BVR, DN15 BVR-R DN15 | шт. | 20 | 20 | 1321 | 26420 | 1050 | 21000 | 47420
3101 | Монтаж единицы Кран шаровой полнопроходной серии BVR, DN20 BVR-R DN20 | шт. | 2 | 2 | 1963 | 3926 | 1250 | 2500 | 6426
3102 | Монтаж единицы Кран шаровой полнопроходной серии BVR, DN25 BVR-R DN25 | шт. | 1 | 1 | 2829 | 2829 | 1350 | 1350 | 4179
3103 | Монтаж единицы Кран шаровой полнопроходной серии BVR, DN40 BVR-R DN40 | шт. | 1 | 1 | 6466 | 6466 | 2550 | 2550 | 9016
3104 | Монтаж единицы Кран шаровый полнопроходной ВVR-F DN15 BVR-F | шт. | 10 | 10 | 1391 | 13910 | 1050 | 10500 | 24410
3105 | Монтаж единицы Опора неподвижная для трубопроводов по т.с.5.903-13 вып.7-95 | шт | 16 | 16 | 4909 | 78544 | 7000 | 112000 | 190544
3106 | Монтаж единицы Опора неподвижная для трубопроводов по т.с.5.903-13 вып.7-95 | шт | 2 | 2 | 4909 | 9818 | 7000 | 14000 | 23818
3107 | Монтаж единицы Опора неподвижная для трубопроводов по т.с.5.903-13 вып.7-95 | шт | 2 | 2 | 4909 | 9818 | 7000 | 14000 | 23818
3108 | Монтаж единицы Опора неподвижная для трубопроводов по т.с.5.903-13 вып.7-95 | шт | 4 | 4 | 4909 | 19636 | 7000 | 28000 | 47636
3109 | Монтаж единицы Опора неподвижная для трубопроводов по т.с.5.903-13 вып.7-95 | шт | 8 | 8 | 4909 | 39272 | 7000 | 56000 | 95272
3110 | Монтаж единицы Труба стальная водогазопроводная ø15x2,8 ГОСТ 3262-75 | м | 492.93 | 492.93 | 183 | 90206.19 | 1200 | 591516 | 681722.19
3111 | Монтаж единицы Труба стальная водогазопроводная ø20x2,8 ГОСТ 3262-75 | м | 107.05 | 107.05 | 263 | 28154.15 | 1200 | 128460 | 156614.15
3112 | Монтаж единицы Труба стальная водогазопроводная ø25x3,2 ГОСТ 3262-75 | м | 31.84 | 31.84 | 332 | 10570.88 | 1200 | 38208 | 48778.88
3113 | Монтаж единицы Труба стальная водогазопроводная ø32x3,2 ГОСТ 3262-75 | м | 57.17 | 57.17 | 426 | 24354.42 | 1275 | 72891.75 | 97246.17
3114 | Монтаж единицы Труба стальная водогазопроводная ø40x3,5 ГОСТ 3262-75 | м | 122.26 | 122.26 | 527 | 64431.02 | 1350 | 165051 | 229482.02
3115 | Монтаж единицы Цилиндры минераловатные с покрытием из алюминиевой неармированной фольги толщиной 30 мм для трубы ø15 Isotec Shell AL2-30 | м/м3 | 167,4/0,710 | 167.4 | 301 | 50387.4 | 700 | 117180 | 167567.4
3116 | Монтаж единицы Цилиндры минераловатные с покрытием из алюминиевой неармированной фольги толщиной 40 мм для трубы ø15 Isotec Shell AL2-40 | м/м3 | 0,71/0,005 | 0.71 | 335 | 237.85 | 700 | 497 | 734.85
3117 | Монтаж единицы Цилиндры минераловатные с покрытием из алюминиевой неармированной фольги толщиной 40 мм для трубы ø20 Isotec Shell AL2-40 | м/м3 | 56,31/0,424 | 56.31 | 373 | 21003.63 | 700 | 39417 | 60420.63
3118 | Монтаж единицы Цилиндры минераловатные с покрытием из алюминиевой неармированной фольги толщиной 40 мм для трубы ø25 Isotec Shell AL2-40 | м/м3 | 31,84/0,260 | 31.84 | 408 | 12990.72 | 700 | 22288 | 35278.72
3119 | Монтаж единицы Цилиндры минераловатные с покрытием из алюминиевой неармированной фольги толщиной 50 мм для трубы ø32 Isotec Shell AL2-50 | м/м3 | 57,17/0,736 | 57.17 | 643 | 36760.31 | 700 | 40019 | 76779.31
3120 | Монтаж единицы Цилиндры минераловатные с покрытием из алюминиевой неармированной фольги толщиной 50 мм для трубы ø40 Isotec Shell AL2-50 | м/м3 | 122,26/1,728 | 122.26 | 669 | 81791.94 | 700 | 85582 | 167373.94
3121 | Монтаж единицы Гильза стальная DN32 | шт. | 52 | 52 | 398 | 20696 | 850 | 44200 | 64896
3122 | Монтаж единицы Гильза стальная DN40 | шт. | 10 | 10 | 492 | 4920 | 900 | 9000 | 13920
3123 | Монтаж единицы Гильза стальная DN50 | шт. | 4 | 4 | 646 | 2584 | 900 | 3600 | 6184
3124 | Монтаж единицы Гильза стальная DN65 | шт. | 12 | 12 | 876 | 10512 | 1000 | 12000 | 22512
3125 | Монтаж единицы Автоматический воздухоотводчик Airvent Ридан резьбовым присоединением ∅15 Airvent ø15 | шт | 14 | 14 | 1220 | 17080 | 900 | 12600 | 29680
3126 | Монтаж единицы Клапан ручной балансировочный серии MNF, DN50 MNF-R DN50 | шт | 1 | 1 | 40111 | 40111 | 11231 | 11231 | 51342
3127 | Монтаж единицы Клапан ручной балансировочный серии MNF, DN80 MNF-R DN80 | шт | 1 | 1 | 80472 | 80472 | 22532 | 22532 | 103004
3128 | Монтаж единицы Клапан ручной балансировочный серии MNF, DN100 MNF-R DN100 | шт | 1 | 1 | 113103 | 113103 | 31669 | 31669 | 144772
3129 | Монтаж единицы Клапан ручной балансировочный серии MNT, DN32 MNT-R DN32 | шт | 13 | 13 | 12227 | 158951 | 3400 | 44200 | 203151
3130 | Монтаж единицы Кран шаровой полнопроходной серии BVR, DN15 BVR-R DN15 | шт. | 36 | 36 | 1321 | 47556 | 1050 | 37800 | 85356
3131 | Монтаж единицы Кран шаровой полнопроходной серии BVR, DN25 BVR-R DN25 | шт. | 2 | 2 | 2829 | 5658 | 1350 | 2700 | 8358
3132 | Монтаж единицы Кран шаровой полнопроходной серии BVR, DN40 BVR-R DN40 | шт. | 13 | 13 | 6466 | 84058 | 2550 | 33150 | 117208
3133 | Монтаж единицы Кран шаровой стальной серии JIP Standard FF, DN125 JIP Standard FF | шт. | 1 | 1 | 37071 | 37071 | 11492 | 11492 | 48563
3134 | Монтаж единицы Кран шаровой стальной фланцевый JIP Standard FF DN80 с рукояткой, PN16, Tmax 150 JIP Standard FF | шт. | 1 | 1 | 15734 | 15734 | 4878 | 4878 | 20612
3135 | Монтаж единицы Кран шаровой стальной фланцевый JIP Standard FF DN100 с рукояткой, PN16, Tmax 150 JIP Standard FF | шт. | 1 | 1 | 22320 | 22320 | 6919 | 6919 | 29239
3136 | Монтаж единицы Кран шаровый полнопроходной ВVR-F DN15 BVR-F | шт. | 14 | 14 | 1391 | 19474 | 1050 | 14700 | 34174
3137 | Монтаж единицы Опора неподвижная для трубопроводов по т.с.5.903-13 вып.7-95 | шт | 4 | 4 | 4909 | 19636 | 7000 | 28000 | 47636
3138 | Монтаж единицы Опора неподвижная для трубопроводов по т.с.5.903-13 вып.7-95 | шт | 10 | 10 | 4909 | 49090 | 7000 | 70000 | 119090
3139 | Монтаж единицы Опора неподвижная для трубопроводов по т.с.5.903-13 вып.7-95 | шт | 4 | 4 | 4909 | 19636 | 7000 | 28000 | 47636
3140 | Монтаж единицы Опора неподвижная для трубопроводов по т.с.5.903-13 вып.7-95 | шт | 4 | 4 | 4909 | 19636 | 7000 | 28000 | 47636
3141 | Монтаж единицы Труба стальная водогазопроводная ø15x2,8 ГОСТ 3262-75 | м | 3.31 | 3.31 | 183 | 605.73 | 1200 | 3972 | 4577.73
3142 | Монтаж единицы Труба стальная водогазопроводная ø25x3,2 ГОСТ 3262-75 | м | 0.27 | 0.27 | 332 | 89.64 | 1200 | 324 | 413.64
3143 | Монтаж единицы Труба стальная водогазопроводная ø40x3,5 ГОСТ 3262-75 | м | 91.22 | 91.22 | 527 | 48072.94 | 1350 | 123147 | 171219.94
3144 | Монтаж единицы Труба стальная электросварная прямошовная ø76x3,5 ГОСТ 10704-91 | м | 231.35 | 231.35 | 938 | 217006.3 | 1500 | 347025 | 564031.3
3145 | Монтаж единицы Труба стальная электросварная прямошовная ø89x3,5 ГОСТ 10704-91 | м | 111.24 | 111.24 | 1074 | 119471.76 | 1650 | 183546 | 303017.76
3146 | Монтаж единицы Труба стальная электросварная прямошовная ø108x4 ГОСТ 10704-91 | м | 6.85 | 6.85 | 1493 | 10227.05 | 1800 | 12330 | 22557.05
3147 | Монтаж единицы Труба стальная электросварная прямошовная ø133x4 ГОСТ 10704-91 | м | 89.27 | 89.27 | 1917 | 171130.59 | 1950 | 174076.5 | 345207.09
3148 | Монтаж единицы Цилиндры минераловатные с покрытием из алюминиевой неармированной фольги толщиной 50 мм для трубы ø40 Isotec Shell AL2-50 | м/м3 | 92,67/1,309 | 92.67 | 669 | 61996.23 | 700 | 64869 | 126865.23
3149 | Монтаж единицы Цилиндры минераловатные с покрытием из алюминиевой неармированной фольги толщиной 60 мм для трубы ø65 Isotec Shell AL2-60 | м/м3 | 231,35/5,448 | 231.35 | 1017 | 235282.95 | 700 | 161945 | 397227.95
3150 | Монтаж единицы Цилиндры минераловатные с покрытием из алюминиевой неармированной фольги толщиной 60 мм для трубы ø80 Isotec Shell AL2-60 | м/м3 | 111,24/2,934 | 111.24 | 1025 | 114021 | 700 | 77868 | 191889
3151 | Монтаж единицы Цилиндры минераловатные с покрытием из алюминиевой неармированной фольги толщиной 60 мм для трубы ø100 Isotec Shell AL2-60 | м/м3 | 6,85/0,206 | 6.85 | 1140 | 7809 | 800 | 5480 | 13289
3152 | Монтаж единицы Цилиндры минераловатные с покрытием из алюминиевой неармированной фольги толщиной 70 мм для трубы ø125 Isotec Shell AL2-70 | м/м3 | 85,22/3,653 | 85.22 | 1407 | 119904.54 | 800 | 68176 | 188080.54
3153 | Монтаж единицы Регистр прямой 4-секционный L=2000 в комплекте с напольными кронштейнами РП-DN125-4р-2000 | шт | 1 | 1 | 40756 | 40756 | 10189 | 10189 | 50945
3154 | Монтаж единицы Регистр прямой 4-секционный L=2500 в комплекте с напольными кронштейнами РП-DN125-4р-2500 | шт | 2 | 2 | 46685 | 93370 | 11671 | 23342 | 116712
3155 | Монтаж единицы Регистр прямой 4-секционный L=3000 в комплекте с напольными кронштейнами РП-DN125-4р-3000 | шт | 14 | 14 | 52651 | 737114 | 13163 | 184282 | 921396
3156 | Монтаж единицы Регистр прямой 4-секционный L=4000 в комплекте с напольными кронштейнами РП-DN125-4р-4000 | шт | 43 | 43 | 64511 | 2773973 | 16128 | 693504 | 3467477
3157 | Монтаж единицы Автоматический воздухоотводчик Airvent Ридан резьбовым присоединением ∅15 Airvent ø15 | шт | 20 | 20 | 1220 | 24400 | 900 | 18000 | 42400
3158 | Монтаж единицы Клапан запорный радиаторный прямой серии LV, DN20 LV DN20 | шт. | 60 | 60 | 2142 | 128520 | 1250 | 75000 | 203520
3159 | Монтаж единицы Клапан ручной балансировочный серии MNT, DN20 MNT-R DN20 | шт | 5 | 5 | 6410 | 32050 | 3400 | 17000 | 49050
3160 | Монтаж единицы Клапан ручной балансировочный серии MNT, DN25 MNT-R DN25 | шт | 1 | 1 | 8784 | 8784 | 3400 | 3400 | 12184
3161 | Монтаж единицы Клапан терморегулирующий радиаторный прямой серии TR-N, DN20 TR-N DN20 | шт. | 60 | 60 | 2585 | 155100 | 1250 | 75000 | 230100
3162 | Монтаж единицы Кран шаровой полнопроходной серии BVR, DN15 BVR-R DN15 | шт. | 8 | 8 | 1321 | 10568 | 1050 | 8400 | 18968
3163 | Монтаж единицы Кран шаровой полнопроходной серии BVR, DN32 BVR-R DN32 | шт. | 5 | 5 | 4556 | 22780 | 2250 | 11250 | 34030
3164 | Монтаж единицы Кран шаровой полнопроходной серии BVR, DN40 BVR-R DN40 | шт. | 1 | 1 | 6466 | 6466 | 2550 | 2550 | 9016
3165 | Монтаж единицы Кран шаровый полнопроходной ВVR-F DN15 BVR-F | шт. | 20 | 20 | 1391 | 27820 | 1050 | 21000 | 48820
3166 | Монтаж единицы Опора неподвижная для трубопроводов по т.с.5.903-13 вып.7-95 | шт | 20 | 20 | 4909 | 98180 | 7000 | 140000 | 238180
3167 | Монтаж единицы Опора неподвижная для трубопроводов по т.с.5.903-13 вып.7-95 | шт | 10 | 10 | 4909 | 49090 | 7000 | 70000 | 119090
3168 | Монтаж единицы Опора неподвижная для трубопроводов по т.с.5.903-13 вып.7-95 | шт | 46 | 46 | 4909 | 225814 | 7000 | 322000 | 547814
3169 | Монтаж единицы Опора неподвижная для трубопроводов по т.с.5.903-13 вып.7-95 | шт | 2 | 2 | 4909 | 9818 | 7000 | 14000 | 23818
3170 | Монтаж единицы Труба стальная водогазопроводная ø15x2,8 ГОСТ 3262-75 | м | 0.86 | 0.86 | 183 | 157.38 | 1200 | 1032 | 1189.38
3171 | Монтаж единицы Труба стальная водогазопроводная ø20x2,8 ГОСТ 3262-75 | м | 0.16 | 0.16 | 263 | 42.08 | 1200 | 192 | 234.08
3172 | Монтаж единицы Труба стальная водогазопроводная ø20x2,8 ГОСТ 3262-75 | м | 835.95 | 835.95 | 263 | 219854.85 | 1200 | 1003140 | 1222994.85
3173 | Монтаж единицы Труба стальная водогазопроводная ø25x3,2 ГОСТ 3262-75 | м | 240.29 | 240.29 | 332 | 79776.28 | 1200 | 288348 | 368124.28
3174 | Монтаж единицы Труба стальная водогазопроводная ø32x3,2 ГОСТ 3262-75 | м | 952.84 | 952.84 | 426 | 405909.84 | 1275 | 1214871 | 1620780.84
3175 | Монтаж единицы Труба стальная водогазопроводная ø40x3,5 ГОСТ 3262-75 | м | 45.73 | 45.73 | 527 | 24099.71 | 1350 | 61735.5 | 85835.21
3176 | Монтаж единицы Труба стальная электросварная прямошовная ø76x3,5 ГОСТ 10704-91 | м | 5.37 | 5.37 | 938 | 5037.06 | 1500 | 8055 | 13092.06
3177 | Монтаж единицы Цилиндры минераловатные с покрытием из алюминиевой неармированной фольги толщиной 40 мм для трубы ø15 Isotec Shell AL2-40 | м/м3 | 0,03/0,0001 | 0.03 | 335 | 10.05 | 700 | 21 | 31.05
3178 | Монтаж единицы Цилиндры минераловатные с покрытием из алюминиевой неармированной фольги толщиной 40 мм для трубы ø20 Isotec Shell AL2-40 | м/м3 | 303,5/2,287 | 303.5 | 373 | 113205.5 | 700 | 212450 | 325655.5
3179 | Монтаж единицы Цилиндры минераловатные с покрытием из алюминиевой неармированной фольги толщиной 40 мм для трубы ø25 Isotec Shell AL2-40 | м/м3 | 238,58/1,948 | 238.58 | 408 | 97340.64 | 700 | 167006 | 264346.64
3180 | Монтаж единицы Цилиндры минераловатные с покрытием из алюминиевой неармированной фольги толщиной 50 мм для трубы ø32 Isotec Shell AL2-50 | м/м3 | 952,84/12,267 | 952.84 | 643 | 612676.12 | 700 | 666988 | 1279664.12
3181 | Монтаж единицы Цилиндры минераловатные с покрытием из алюминиевой неармированной фольги толщиной 50 мм для трубы ø40 Isotec Shell AL2-50 | м/м3 | 45,73/0,646 | 45.73 | 669 | 30593.37 | 700 | 32011 | 62604.37
3182 | Монтаж единицы Цилиндры минераловатные с покрытием из алюминиевой неармированной фольги толщиной 60 мм для трубы ø65 Isotec Shell AL2-60 | м/м3 | 5,37/0,126 | 5.37 | 1017 | 5461.29 | 700 | 3759 | 9220.29
3183 | Монтаж единицы Гильза стальная DN40 | шт. | 4 | 4 | 492 | 1968 | 900 | 3600 | 5568
3184 | Монтаж единицы Хомут для крепления трубы DN15 | шт. | 302 | 302 | 50 | 15100 | 0 | 0 | 15100
3185 | Монтаж единицы Хомут для крепления трубы DN20 | шт. | 468 | 468 | 51 | 23868 | 0 | 0 | 23868
3186 | Монтаж единицы Хомут для крепления трубы DN25 | шт. | 208 | 208 | 59 | 12272 | 0 | 0 | 12272
3187 | Монтаж единицы Хомут для крепления трубы DN32 | шт. | 426 | 426 | 62 | 26412 | 0 | 0 | 26412
3188 | Монтаж единицы Хомут для крепления трубы DN40 | шт. | 96 | 96 | 66 | 6336 | 0 | 0 | 6336
3189 | Монтаж единицы Хомут для крепления трубы DN50 | шт. | 36 | 36 | 123 | 4428 | 0 | 0 | 4428
3190 | Монтаж единицы Хомут для крепления трубы DN65 | шт. | 104 | 104 | 198 | 20592 | 0 | 0 | 20592
3191 | Монтаж единицы Хомут для крепления трубы DN80 | шт. | 28 | 28 | 264 | 7392 | 0 | 0 | 7392
3192 | Монтаж единицы Хомут для крепления трубы DN100 | шт. | 4 | 4 | 300 | 1200 | 0 | 0 | 1200
3193 | Монтаж единицы Хомут для крепления трубы DN125 | шт. | 20 | 20 | 321 | 6420 | 0 | 0 | 6420
3194 | Монтаж единицы Хомут для крепления трубы DN150 | шт. | 6 | 6 | 398 | 2388 | 0 | 0 | 2388
3195 | Монтаж единицы Профиль стальной | кг | 150 | 150 | 2535 | 380250 | 0 | 0 | 380250
3196 | Трубопроводные проходки | шт. | 38 | 38 |  | 0 |  | 0 | 0
3197 | Монтаж единицы Герметик противопожарный ОГНЕЗА-ВГ | кг | 1 | 1 | 4926 | 4926 | 0 | 0 | 4926
3198 | Монтаж единицы Минеральная вата плотность ≥100кг/м³ МБОР-8 | м³ | 0.15 | 0.15 | 116250 | 17437.5 | 0 | 0 | 17437.5
3199 | Монтаж единицы Грунт-мастика Вектор-1025 | кв.м | 542 | 542 | 346 | 187532 | 600 | 325200 | 512732
3200 | Монтаж единицы Мастика антикоррозионная Вектор-1214 | кв.м | 1084 | 1084 | 443 | 480212 | 600 | 650400 | 1130612
Итого с НДС | [5 empty] | 16707118.44 |  | 12445413.25 | 29152531.69

## ОВ 2 (Инсолюшн)
Приложение № к договору генерального строительного подряда № от __.__.____
СМР
Реконструкция нежилого здания с кадастровым номером 61:55:0020503:272, на земельном участке по адресу: 346413, г. Новочеркасск, ул. Машиностроителей, 7а
Основание: Договор генерального строительного подряда № ... от …..2024
СОГЛАСОВАНО: | [5 empty] | УТВЕРЖДАЮ:
Генеральный директор …… | [5 empty] | Директор по эксплуатации и безопасности производственной деятельности |  |  | ООО "ПК "НЭВЗ"
|  | (ФИО) | [6 empty] | (ФИО)
"____" ________________ 2025 года | [9 empty] | "____" ________________ 2024 года
Стройка / объект |  | Реконструкция нежилого здания с кадастровым номером 61:55:0020503:272, на земельном участке по адресу: 346413, г. Новочеркасск, ул. Машиностроителей, 7а
Сметная (договорная) стоимость в соответствии с договором подряда (субподряда): | [9 empty] | руб.
Цены соответствуют периоду ……. кв.2024г.
№ | Наименование работ | Ед. изм. | Количество |  | Материалы и оборудования в руб. с НДС |  | Работы в руб. с НДС |  | Цена ИТОГО за материалы, оборудование и Работы с НДС | Примечание
[5 empty] | Цена за ед. материала и оборудования | Цена за ИТОГО материалы и оборудования | Цена за ед. работ с НДС | Цена ИТОГО за работ с НДС
1 | 2 | 3 | 4 |  | 5 | 6 | 7 | 8 | 9 | 10
3201 | 1612-2022-Р-ОВ2.ВОР
3202 | АВ1
3203 | Монтаж единицы Вытяжная крышная установка во взрывозащищенном исполнении (основная) в составе:- вентилятор крышный VDNS 50В-1,5х15-EX.B,- стакан монтажный утепленный MSN-U-500 с уклоном 3 гр. (нестандарт),- клапан обратный RVN-500-EX.B с фланцами под стакан монтажный с уклоном (нестандарт) VDNS 50В-1,5х15-EX.B | шт. | 1 | 1 | 301217 | 301217 | 105426 | 105426 | 406643
3204 | Монтаж единицы Вытяжная крышная установка во взрывозащищенном исполнении (резервная) в составе:- вентилятор крышный VDNS 50В-1,5х15-EX.B,- стакан монтажный утепленный MSN-U-500 с уклоном 3 гр. (нестандарт),- клапан обратный RVN-500-EX.B с фланцами под стакан монтажный с уклоном (нестандарт) VDNS 50В-1,5х15-EX.B | шт. | 1 | 1 | 301217 | 301217 | 105426 | 105426 | 406643
3205 | Монтаж единицы Клапан противопожарный универсальный КПУ-1Н КПУ-1Н-О-В-400х400-2*ф-ЭПВ220-СН-КК-0-0-0-0-0 | шт. | 1 | 1 | 44168.475 | 44168.475 | 4850 | 4850 | 49018.475
3206 | Монтаж единицы Решётка вытяжна сотовая с регулятором расхода 400х400 РСР 400х400 | шт. | 2 | 2 | 4967.1 | 9934.2 | 1050 | 2100 | 12034.2
3207 | Монтаж единицы Воздуховод прямоугольного сечения из тонколистовой оцинкованной стали 400x400, класса герметичности "В", с толщиной стенки b=0.8 ГОСТ 14918-2020 | м/м2 | 18,97/30,35 | 18.97 | 2688 | 50991.36 | 6712 | 127326.64 | 178318
3208 | Монтаж единицы Заглушка прямоугольная из тонколистовой оцинкованной стали 400x400, класс герметичности "В", b=0.8 ГОСТ 14918-2020 | шт./м2 | 1/0,192 | 1 | 870.4 | 870.4 | 1450 | 1450 | 2320.4
3209 | Монтаж единицы Отвод прямоугольного воздуховода 90° 400x400-400x400, класса герметичности "В", с толщиной стенки, b=0.8 ГОСТ 14918-2020 | шт./м2 | 5/3,94 | 5 | 2409.6 | 12048 | 2902.94 | 14514.7 | 26562.7
3210 | Монтаж единицы Переход прямоугольного сечения 681x681-400x400, класса герметичности "В", с толщиной стенки b=0.8 ГОСТ 14918-2020 | шт./м2 | 2/1,786 | 2 | 2331.2 | 4662.4 | 4195 | 8390 | 13052.4
3211 | Монтаж единицы Переход с круглого на прямоугольное сечение 681x681-ø681, класса герметичности "В", с толщиной стенки, b=0.8 ГОСТ 14918-2020 | шт./м2 | 1/0,889 | 1 | 3622.4 | 3622.4 | 4195 | 4195 | 7817.4
3212 | Монтаж единицы Тройник прямоугольного воздуховода 400x400-400x400-400x400, класса герметичности "В", с толщиной стенки, b=0.8 ГОСТ 14918-2020 | шт./м2 | 3/1,44 | 3 | 2960 | 8880 | 2880 | 8640 | 17520
3213 | Монтаж единицы Изоляция из минеральной ваты с покрытием из алюминиевой фольги без армирования, EI90, b=40 мм ISOTEC Wired Mat 80-AL2 | м²/ м3 | 28,71/1,1484 | 28.71 | 848.4 | 24357.564 | 1150 | 33016.5 | 57374.064
3214 | В1 |  |  |  |  | 0 |  | 0 | 0
3215 | Монтаж единицы Клапан воздушный круглого сечения ø100 КВК 100М | шт. | 1 | 1 | 1685.7 | 1685.7 | 1050 | 1050 | 2735.7
3216 | Монтаж единицы Клапан воздушный круглого сечения ø200 КВК 200М | шт. | 5 | 5 | 2289.6 | 11448 | 1050 | 5250 | 16698
3217 | Монтаж единицы Диффузор универсальный круглый ø100 ДПУ-М 100 | шт. | 1 | 1 | 309.6 | 309.6 | 750 | 750 | 1059.6
3218 | Монтаж единицы Диффузор универсальный круглый ø200 ДПУ-М 200 | шт. | 5 | 5 | 633.6 | 3168 | 750 | 3750 | 6918
3219 | Монтаж единицы Зонт вентиляционный крышный круглый ø400 ЗК.00.000-03 | шт. | 1 | 1 | 2771.2 | 2771.2 | 2550 | 2550 | 5321.2
3220 | Монтаж единицы Воздуховод круглого сечения из тонколистовой оцинкованной стали ø100, класса герметичности "В", с толщиной стенки b=0.8 ГОСТ 14918-2020 | м/м2 | 3,85/1,21 | 3.85 | 527.4667 | 2030.7467 | 1400 | 5390 | 7420.7467
3221 | Монтаж единицы Воздуховод круглого сечения из тонколистовой оцинкованной стали ø200, класса герметичности "В", с толщиной стенки b=0.8 ГОСТ 14918-2020 | м/м2 | 32,81/20,62 | 32.81 | 1055.4667 | 34629.8613 | 1884 | 61814.04 | 96443.9013
3222 | Монтаж единицы Воздуховод круглого сечения из тонколистовой оцинкованной стали ø400, класса герметичности "В", с толщиной стенки b=0.8 ГОСТ 14918-2020 | м/м2 | 3,53/4,44 | 3.53 | 2110.9333 | 7451.5947 | 3768 | 13301.04 | 20752.6347
3223 | Монтаж единицы Отвод круглого воздуховода 90° ø100-ø100, класса герметичности "В", с толщиной стенки, b=0.8 ГОСТ 14918-2020 | шт./м2 | 1/0,081 | 1 | 880 | 880 | 243 | 243 | 1123
3224 | Монтаж единицы Отвод круглого воздуховода 90° ø200-ø200, класса герметичности "В", с толщиной стенки, b=0.8 ГОСТ 14918-2020 | шт./м2 | 10/2,6 | 10 | 617.6 | 6176 | 777 | 7770 | 13946
3225 | Монтаж единицы Отвод круглого воздуховода 90° ø400-ø400, класса герметичности "В", с толщиной стенки, b=0.8 ГОСТ 14918-2020 | шт./м2 | 1/0,915 | 1 | 2174.4 | 2174.4 | 2736 | 2736 | 4910.4
3226 | Монтаж единицы Переход круглого сечения ø200-ø100, класса герметичности "В", с толщиной стенки b=0.8 ГОСТ 14918-2020 | шт./м2 | 1/0,19 | 1 | 382.4 | 382.4 | 369 | 369 | 751.4
3227 | Монтаж единицы Переход круглого сечения ø400-ø200, класса герметичности "В", с толщиной стенки b=0.8 ГОСТ 14918-2020 | шт./м2 | 1/0,392 | 1 | 952 | 952 | 1197 | 1197 | 2149
3228 | Монтаж единицы Тройник круглого воздуховода ø200-ø200-ø200, класса герметичности "В", с толщиной стенки, b=0.8 ГОСТ 14918-2020 | шт./м2 | 3/0,699 | 3 | 750.4 | 2251.2 | 945 | 2835 | 5086.2
3229 | Монтаж единицы Тройник круглого воздуховода ø400-ø400-ø200, класса герметичности "В", с толщиной стенки, b=0.8 ГОСТ 14918-2020 | шт./м2 | 2/0,83 | 2 | 1409.6 | 2819.2 | 1773 | 3546 | 6365.2
3230 | Монтаж единицы Изоляция из минеральной ваты с покрытием из алюминиевой фольги, b=50 мм ISOTEC M-25-AL1 | м² /м3 | 2,77/0,139 | 2.77 | 466.8 | 1293.036 | 1150 | 3185.5 | 4478.536
3231 | В2
3232 | Монтаж единицы Вытяжная канальная установка подвесная в составе:- клапан обратный KON 315, - вентилятор KVR 315/1, - шумоглушитель KNK 315/6, - хомут соединительный HTK 315 (2 шт.), - кронштейн крепления вентилятора KKV 315 KVR 315/1 | шт. | 1 | 1 | 38499 | 38499 | 11165 | 11165 | 49664
3233 | Монтаж единицы Клапан воздушный круглого сечения ø100 КВК 100М | шт. | 6 | 6 | 1685.7 | 10114.2 | 1050 | 6300 | 16414.2
3234 | Монтаж единицы Клапан воздушный круглого сечения ø125 КВК 125М | шт. | 2 | 2 | 1850.4 | 3700.8 | 1050 | 2100 | 5800.8
3235 | Монтаж единицы Клапан воздушный круглого сечения ø160 КВК 160М | шт. | 2 | 2 | 2061 | 4122 | 1050 | 2100 | 6222
3236 | Монтаж единицы Клапан противопожарный универсальный КПУ-1Н КПУ-1Н-О-Н-315-0*ф-MV220-СН-КК-0-0-0-0-0 | шт. | 1 | 1 | 12000.3 | 12000.3 | 4850 | 4850 | 16850.3
3237 | Монтаж единицы Диффузор универсальный круглый ø100 ДПУ-М 100 | шт. | 6 | 6 | 309.6 | 1857.6 | 750 | 4500 | 6357.6
3238 | Монтаж единицы Диффузор универсальный круглый ø125 ДПУ-М 125 | шт. | 2 | 2 | 364.5 | 729 | 750 | 1500 | 2229
3239 | Монтаж единицы Диффузор универсальный круглый ø160 ДПУ-М 160 | шт. | 2 | 2 | 540.9 | 1081.8 | 750 | 1500 | 2581.8
3240 | Монтаж единицы Зонт вентиляционный крышный круглый ø315 ЗК.00.000-02 | шт. | 1 | 1 | 1851.2 | 1851.2 | 1150 | 1150 | 3001.2
3241 | Монтаж единицы Воздуховод круглого сечения из тонколистовой оцинкованной стали ø100, класса герметичности "В", с толщиной стенки b=0.8 ГОСТ 14918-2020 | м/м2 | 9,66/3,03 | 9.66 | 527.4667 | 5095.328 | 1400 | 13524 | 18619.328
3242 | Монтаж единицы Воздуховод круглого сечения из тонколистовой оцинкованной стали ø125, класса герметичности "В", с толщиной стенки b=0.8 ГОСТ 14918-2020 | м/м2 | 2,49/0,98 | 2.49 | 659.7333 | 1642.736 | 1400 | 3486 | 5128.736
3243 | Монтаж единицы Воздуховод круглого сечения из тонколистовой оцинкованной стали ø160, класса герметичности "В", с толщиной стенки b=0.8 ГОСТ 14918-2020 | м/м2 | 9,96/5,01 | 9.96 | 844.2667 | 8408.896 | 1400 | 13944 | 22352.896
3244 | Монтаж единицы Воздуховод круглого сечения из тонколистовой оцинкованной стали ø200, класса герметичности "В", с толщиной стенки b=0.8 ГОСТ 14918-2020 | м/м2 | 4,93/3,1 | 4.93 | 1055.4667 | 5203.4507 | 1884 | 9288.12 | 14491.5707
3245 | Монтаж единицы Воздуховод круглого сечения из тонколистовой оцинкованной стали ø315, класса герметичности "В", с толщиной стенки b=0.8 ГОСТ 14918-2020 | м/м2 | 5,49/5,43 | 5.49 | 1662.4 | 9126.576 | 2967.3 | 16290.477 | 25417.053
3246 | Монтаж единицы Отвод круглого воздуховода 41° ø160-ø160, класса герметичности "В", с толщиной стенки, b=0.8 ГОСТ 14918-2020 | шт./м2 | 1/0,113 | 1 | 336 | 336 | 528 | 528 | 864
3247 | Монтаж единицы Отвод круглого воздуховода 45° ø200-ø200, класса герметичности "В", с толщиной стенки, b=0.8 ГОСТ 14918-2020 | шт./м2 | 2/0,323 | 2 | 617.6 | 1235.2 | 777 | 1554 | 2789.2
3248 | Монтаж единицы Отвод круглого воздуховода 90° ø100-ø100, класса герметичности "В", с толщиной стенки, b=0.8 ГОСТ 14918-2020 | шт./м2 | 5/0,404 | 5 | 880 | 4400 | 243 | 1215 | 5615
3249 | [5 empty] | 0 |  | 0 | 0
3250 | Монтаж единицы Отвод круглого воздуховода 90° ø160-ø160, класса герметичности "В", с толщиной стенки, b=0.8 ГОСТ 14918-2020 | шт./м2 | 1/0,177 | 1 | 336 | 336 | 528 | 528 | 864
3251 | Монтаж единицы Отвод круглого воздуховода 90° ø315-ø315, класса герметичности "В", с толщиной стенки, b=0.8 ГОСТ 14918-2020 | шт./м2 | 2/1,177 | 2 | 1400 | 2800 | 1761 | 3522 | 6322
3252 | Монтаж единицы Переход круглого сечения ø125-ø100, класса герметичности "В", с толщиной стенки b=0.8 ГОСТ 14918-2020 | шт./м2 | 1/0,141 | 1 | 331.2 | 331.2 | 213 | 213 | 544.2
3253 | Монтаж единицы Переход круглого сечения ø160-ø100, класса герметичности "В", с толщиной стенки b=0.8 ГОСТ 14918-2020 | шт./м2 | 1/0,164 | 1 | 257.6 | 257.6 | 249 | 249 | 506.6
3254 | Монтаж единицы Переход круглого сечения ø160-ø125, класса герметичности "В", с толщиной стенки b=0.8 ГОСТ 14918-2020 | шт./м2 | 1/0,179 | 1 | 280 | 280 | 270 | 270 | 550
3255 | Монтаж единицы Переход круглого сечения ø200-ø100, класса герметичности "В", с толщиной стенки b=0.8 ГОСТ 14918-2020 | шт./м2 | 1/0,19 | 1 | 353.6 | 353.6 | 369 | 369 | 722.6
3256 | Монтаж единицы Переход круглого сечения ø200-ø160, класса герметичности "В", с толщиной стенки b=0.8 ГОСТ 14918-2020 | шт./м2 | 1/0,227 | 1 | 353.6 | 353.6 | 342 | 342 | 695.6
3257 | Монтаж единицы Переход круглого сечения ø315-ø160, класса герметичности "В", с толщиной стенки b=0.8 ГОСТ 14918-2020 | шт./м2 | 1/0,306 | 1 | 624 | 624 | 786 | 786 | 1410
3258 | Монтаж единицы Тройник круглого воздуховода ø125-ø125-ø125, класса герметичности "В", с толщиной стенки, b=0.8 ГОСТ 14918-2020 | шт./м2 | 1/0,15 | 1 | 534.4 | 534.4 | 516 | 516 | 1050.4
3259 | Монтаж единицы Тройник круглого воздуховода ø160-ø160-ø100, класса герметичности "В", с толщиной стенки, b=0.8 ГОСТ 14918-2020 | шт./м2 | 1/0,176 | 1 | 598.4 | 598.4 | 579 | 579 | 1177.4
3260 | Монтаж единицы Тройник круглого воздуховода ø160-ø160-ø125, класса герметичности "В", с толщиной стенки, b=0.8 ГОСТ 14918-2020 | шт./м2 | 1/0,182 | 1 | 502.4 | 502.4 | 633 | 633 | 1135.4
3261 | Монтаж единицы Тройник круглого воздуховода ø160-ø160-ø160, класса герметичности "В", с толщиной стенки, b=0.8 ГОСТ 14918-2020 | шт./м2 | 2/0,38 | 2 | 560 | 1120 | 705 | 1410 | 2530
3262 | Монтаж единицы Тройник круглого воздуховода ø200-ø200-ø100, класса герметичности "В", с толщиной стенки, b=0.8 ГОСТ 14918-2020 | шт./м2 | 2/0,428 | 2 | 563.2 | 1126.4 | 708 | 1416 | 2542.4
3263 | Монтаж единицы Тройник круглого воздуховода ø200-ø200-ø200, класса герметичности "В", с толщиной стенки, b=0.8 ГОСТ 14918-2020 | шт./м2 | 1/0,233 | 1 | 750.4 | 750.4 | 945 | 945 | 1695.4
3264 | Монтаж единицы Тройник круглого воздуховода ø315-ø315-ø200, класса герметичности "В", с толщиной стенки, b=0.8 ГОСТ 14918-2020 | шт./м2 | 1/0,337 | 1 | 1132.8 | 1132.8 | 1425 | 1425 | 2557.8
3265 | Монтаж единицы Изоляция из минеральной ваты с покрытием из алюминиевой фольги без армирования, EI90, b=40 мм ISOTEC Wired Mat 80-AL2 | м² | 0.3 | 0.3 | 848.4 | 254.52 | 1150 | 345 | 599.52
3266 | Монтаж единицы Изоляция из минеральной ваты с покрытием из алюминиевой фольги, b=50 мм ISOTEC M-25-AL1 | м² | 4.23 | 4.23 | 466.8 | 1974.564 | 1150 | 4864.5 | 6839.064
3267 | В3 |  |  |  |  | 0 |  | 0 | 0
3268 | Монтаж единицы Вытяжная канальная установка подвесная в составе: | шт. | 1 | 1 | 27703 | 27703 | 8034 | 8034 | 35737
3269 | - клапан обратный KON 200, |  |  |  |  | 0 |  | 0 | 0
3270 | - вентилятор KVR 200/1, |  |  |  |  | 0 |  | 0 | 0
3271 | - шумоглушитель KNK 200/6, |  |  |  |  | 0 |  | 0 | 0
3272 | - хомут соединительный HTK 200 (2 шт.), |  |  |  |  | 0 |  | 0 | 0
3273 | - кронштейн крепления вентилятора KKV 200 KVR 200/1 |  |  |  |  | 0 |  | 0 | 0
3274 | Монтаж единицы Клапан воздушный круглого сечения ø100 КВК 100М | шт. | 8 | 8 | 1685.7 | 13485.6 | 1050 | 8400 | 21885.6
3275 | Монтаж единицы Клапан противопожарный универсальный КПУ-1Н КПУ-1Н-О-Н-100-0*ф-MV220-СН-КК-0-0-0-0-0 | шт. | 1 | 1 | 8674.575 | 8674.575 | 4850 | 4850 | 13524.575
3276 | Монтаж единицы Диффузор универсальный круглый ø100 ДПУ-М 100 | шт. | 8 | 8 | 309.6 | 2476.8 | 750 | 6000 | 8476.8
3277 | Монтаж единицы Зонт вентиляционный крышный круглый ø200 ЗК.00.000-00 | шт. | 1 | 1 | 1331.2 | 1331.2 | 2550 | 2550 | 3881.2
3278 | Монтаж единицы Воздуховод круглого сечения из тонколистовой оцинкованной стали ø100, класса герметичности "В", с толщиной стенки b=0.8 ГОСТ 14918-2020 | м/м2 | 18,56/5,83 | 18.56 | 527.4667 | 9789.7813 | 1400 | 25984 | 35773.7813
3279 | Монтаж единицы Воздуховод круглого сечения из тонколистовой оцинкованной стали ø125, класса герметичности "В", с толщиной стенки b=0.8 ГОСТ 14918-2020 | м/м2 | 2,55/1 | 2.55 | 659.7333 | 1682.32 | 1400 | 3570 | 5252.32
3280 | Монтаж единицы Воздуховод круглого сечения из тонколистовой оцинкованной стали ø160, класса герметичности "В", с толщиной стенки b=0.8 ГОСТ 14918-2020 | м/м2 | 1,11/0,56 | 1.11 | 844.2667 | 937.136 | 1400 | 1554 | 2491.136
3281 | Монтаж единицы Воздуховод круглого сечения из тонколистовой оцинкованной стали ø200, класса герметичности "В", с толщиной стенки b=0.8 ГОСТ 14918-2020 | м/м2 | 3,87/2,43 | 3.87 | 1055.4667 | 4084.656 | 1884 | 7291.08 | 11375.736
3282 | Монтаж единицы Отвод круглого воздуховода 90° ø100-ø100, класса герметичности "В", с толщиной стенки, b=0.8 ГОСТ 14918-2020 | шт./м2 | 7/0,565 | 7 | 880 | 6160 | 243 | 1701 | 7861
3283 | Монтаж единицы Отвод круглого воздуховода 90° ø200-ø200, класса герметичности "В", с толщиной стенки, b=0.8 ГОСТ 14918-2020 | шт./м2 | 2/0,52 | 2 | 617.6 | 1235.2 | 777 | 1554 | 2789.2
3284 | Монтаж единицы Переход круглого сечения ø125-ø100, класса герметичности "В", с толщиной стенки b=0.8 ГОСТ 14918-2020 | шт./м2 | 2/0,282 | 2 | 331.2 | 662.4 | 213 | 426 | 1088.4
3285 | Монтаж единицы Переход круглого сечения ø160-ø125, класса герметичности "В", с толщиной стенки b=0.8 ГОСТ 14918-2020 | шт./м2 | 1/0,179 | 1 | 280 | 280 | 270 | 270 | 550
3286 | Монтаж единицы Переход круглого сечения ø200-ø160, класса герметичности "В", с толщиной стенки b=0.8 ГОСТ 14918-2020 | шт./м2 | 1/0,227 | 1 | 353.6 | 353.6 | 342 | 342 | 695.6
3287 | Монтаж единицы Тройник круглого воздуховода ø100-ø100-ø100, класса герметичности "В", с толщиной стенки, b=0.8 ГОСТ 14918-2020 | шт./м2 | 3/0,364 | 3 | 534.4 | 1603.2 | 516 | 1548 | 3151.2
3288 | Монтаж единицы Тройник круглого воздуховода ø125-ø125-ø100, класса герметичности "В", с толщиной стенки, b=0.8 ГОСТ 14918-2020 | шт./м2 | 1/0,144 | 1 | 534.4 | 534.4 | 516 | 516 | 1050.4
3289 | Монтаж единицы Тройник круглого воздуховода ø125-ø125-ø125, класса герметичности "В", с толщиной стенки, b=0.8 ГОСТ 14918-2020 | шт./м2 | 1/0,15 | 1 | 534.4 | 534.4 | 516 | 516 | 1050.4
3290 | Монтаж единицы Тройник круглого воздуховода ø160-ø160-ø100, класса герметичности "В", с толщиной стенки, b=0.8 ГОСТ 14918-2020 | шт./м2 | 1/0,176 | 1 | 502.4 | 502.4 | 633 | 633 | 1135.4
3291 | Монтаж единицы Тройник круглого воздуховода ø200-ø200-ø100, класса герметичности "В", с толщиной стенки, b=0.8 ГОСТ 14918-2020 | шт./м2 | 1/0,214 | 1 | 750.4 | 750.4 | 945 | 945 | 1695.4
3292 | Монтаж единицы Изоляция из минеральной ваты с покрытием из алюминиевой фольги, b=50 мм ISOTEC M-25-AL1 | м² | 2.59 | 2.59 | 466.8 | 1209.012 | 1150 | 2978.5 | 4187.512
3293 | В4 |  |  |  |  | 0 |  | 0 | 0
3294 | Монтаж единицы Вытяжная крышная установка во взрывозащищенном исполнении (основная) в составе: | шт. | 1 | 1 | 92219 | 92219 | 32277 | 32277 | 124496
3295 | - вентилятор крышный КВИН-С-2,25-А-Вз-00,37/2-У1, |  |  |  |  | 0 |  | 0 | 0
3296 | - стакан монтажный утепленный со встроенным обратным клапаном МонСт-375/а-Укв-Вз КВИН-С-2,25-А-Вз-00,37/2-У1 |  |  |  |  | 0 |  | 0 | 0
3297 | Монтаж единицы Вытяжная крышная установка во взрывозащищенном исполнении (резервная) в составе: | шт. | 1 | 1 | 92219 | 92219 | 32277 | 32277 | 124496
3298 | - вентилятор крышный КВИН-С-2,25-А-Вз-00,37/2-У1, |  |  |  |  | 0 |  | 0 | 0
3299 | - стакан монтажный утепленный со встроенным обратным клапаном МонСт-375/а-Укв-Вз КВИН-С-2,25-А-Вз-00,37/2-У1 |  |  |  |  | 0 |  | 0 | 0
3300 | Монтаж единицы Клапан противопожарный универсальный КПУ-1Н КПУ-1Н-О-В-200х150-2*ф-ЭПВ220-СН-КК-0-0-0-0-0 | шт. | 1 | 1 | 41129.4 | 41129.4 | 4850 | 4850 | 45979.4
3301 | Монтаж единицы Шумоглушитель пластинчатый прямоугольного сечения 400х200, L=1000 мм NK 40-20/10 | шт. | 1 | 1 | 13500 | 13500 | 4590 | 4590 | 18090
3302 | Монтаж единицы Решётка вытяжна сотовая с регулятором расхода 200х200 РСР 200х200 | шт. | 2 | 2 | 2003.4 | 4006.8 | 1050 | 2100 | 6106.8
3303 | Монтаж единицы Воздуховод прямоугольного сечения из тонколистовой оцинкованной стали 150x200, класса герметичности "В", с толщиной стенки b=0.8 ГОСТ 14918-2020 | м/м2 | 7,14/4,998 | 7.14 | 1198.08 | 8554.2912 | 2936.5 | 20966.61 | 29520.9012
3304 | Монтаж единицы Воздуховод прямоугольного сечения из тонколистовой оцинкованной стали 200x150, класса герметичности "В", с толщиной стенки b=0.8 ГОСТ 14918-2020 | м/м2 | 3,88/2,716 | 3.88 | 1198.08 | 4648.5504 | 2936.5 | 11393.62 | 16042.1704
3305 | Монтаж единицы Воздуховод прямоугольного сечения из тонколистовой оцинкованной стали 200x200, класса герметичности "В", с толщиной стенки b=0.8 ГОСТ 14918-2020 | м/м2 | 0,1/0,08 | 0.1 | 1359.36 | 135.936 | 3356 | 335.6 | 471.536
3306 | Монтаж единицы Заглушка прямоугольная из тонколистовой оцинкованной стали 200x150, класс герметичности "В", b=0.8 ГОСТ 14918-2020 | шт./м2 | 1/0,044 | 1 | 870.4 | 870.4 | 1450 | 1450 | 2320.4
3307 | Монтаж единицы Отвод прямоугольного воздуховода 60° 150x200-150x200, класса герметичности "В", с толщиной стенки, b=0.8 ГОСТ 14918-2020 | шт./м2 | 2/0,323 | 2 | 913.6 | 1827.2 | 922.9 | 1845.8 | 3673
3308 | Монтаж единицы Отвод прямоугольного воздуховода 90° 150x200-150x200, класса герметичности "В", с толщиной стенки, b=0.8 ГОСТ 14918-2020 | шт./м2 | 2/0,415 | 2 | 913.6 | 1827.2 | 922.9 | 1845.8 | 3673
3309 | Монтаж единицы Отвод прямоугольного воздуховода 90° 200x150-200x150, класса герметичности "В", с толщиной стенки, b=0.8 ГОСТ 14918-2020 | шт./м2 | 2/0,47 | 2 | 1000 | 2000 | 922.9 | 1845.8 | 3845.8
3310 | Монтаж единицы Переход прямоугольного сечения 300x300-150x200, класса герметичности "В", с толщиной стенки b=0.8 ГОСТ 14918-2020 | шт./м2 | 1/0,368 | 1 | 1187.2 | 1187.2 | 2097.5 | 2097.5 | 3284.7
3311 | Монтаж единицы Переход прямоугольного сечения 300x300-200x150, класса герметичности "В", с толщиной стенки b=0.8 ГОСТ 14918-2020 | шт./м2 | 1/0,373 | 1 | 1187.2 | 1187.2 | 2097.5 | 2097.5 | 3284.7
3312 | Монтаж единицы Переход прямоугольного сечения 400x200-150x200, класса герметичности "В", с толщиной стенки b=0.8 ГОСТ 14918-2020 | шт./м2 | 2/0,773 | 2 | 1225.6 | 2451.2 | 2097.5 | 4195 | 6646.2
3313 | Монтаж единицы Тройник прямоугольного воздуховода 150x200-150x200-150x200, класса герметичности "В", с толщиной стенки, b=0.8 ГОСТ 14918-2020 | шт./м2 | 1/0,25 | 1 | 1220.8 | 1220.8 | 855 | 855 | 2075.8
3314 | Монтаж единицы Тройник прямоугольного воздуховода 200x200-150x200-150x200, класса герметичности "В", с толщиной стенки, b=0.8 ГОСТ 14918-2020 | шт./м2 | 2/0,56 | 2 | 1118.4 | 2236.8 | 900 | 1800 | 4036.8
3315 | Монтаж единицы Изоляция из минеральной ваты с покрытием из алюминиевой фольги без армирования, EI90, b=40 мм ISOTEC Wired Mat 80-AL2 | м²/м3 | 11,73/0,4692 | 11.73 | 848.4 | 9951.732 | 1150 | 13489.5 | 23441.232
3316 | В5 |  |  |  |  | 0 |  | 0 | 0
3317 | Монтаж единицы Вытяжная крышная установка во взрывозащищенном исполнении (основная) в составе:- вентилятор крышный КВИН-С-2,25-Б-Вз-00,37/2-У1, - стакан монтажный утепленный со встроенным обратным клапаном МонСт-375/а-Укв-Вз КВИН-С-2,25-Б-Вз-00,37/2-У1 | шт. | 1 | 1 | 93202 | 93202 | 32621 | 32621 | 125823
3318 | Монтаж единицы Вытяжная крышная установка во взрывозащищенном исполнении (резервная) в составе:- вентилятор крышный КВИН-С-2,25-Б-Вз-00,37/2-У1,- стакан монтажный утепленный со встроенным обратным клапаном МонСт-375/а-Укв-Вз КВИН-С-2,25-Б-Вз-00,37/2-У1 | шт. | 1 | 1 | 93202 | 93202 | 32621 | 32621 | 125823
3319 | Монтаж единицы Клапан противопожарный универсальный КПУ-1Н КПУ-1Н-О-В-300х200-2*ф-ЭПВ220-СН-КК-0-0-0-0-0 | шт. | 1 | 1 |  | 0 |  | 0 | 0
3320 | Монтаж единицы Шумоглушитель пластинчатый прямоугольного сечения 500х300, L=1000 мм NK 50-30/10 | шт. | 1 | 1 |  | 0 |  | 0 | 0
3321 | Монтаж единицы Решётка вытяжна сотовая с регулятором расхода 300х200 РСР 300х200 | шт. | 2 | 2 |  | 0 |  | 0 | 0
3322 | Монтаж единицы Воздуховод прямоугольного сечения из тонколистовой оцинкованной стали 200x300, класса герметичности "В", с толщиной стенки b=0.8 ГОСТ 14918-2020 | м/м2 | 10,18/10,18 | 10.18 |  | 0 |  | 0 | 0
3323 | Монтаж единицы Воздуховод прямоугольного сечения из тонколистовой оцинкованной стали 300x200, класса герметичности "В", с толщиной стенки b=0.8 ГОСТ 14918-2020 | м/м2 | 4,85/4,85 | 4.85 |  | 0 |  | 0 | 0
3324 | Монтаж единицы Заглушка прямоугольная из тонколистовой оцинкованной стали 200x300, класс герметичности "В", b=0.8 ГОСТ 14918-2020 | шт./м2 | 2/0,16 | 2 |  | 0 |  | 0 | 0
3325 | Монтаж единицы Отвод прямоугольного воздуховода 30° 200x300-200x300, класса герметичности "В", с толщиной стенки, b=0.8 ГОСТ 14918-2020 | шт./м2 | 2/0,357 | 2 |  | 0 |  | 0 | 0
3326 | Монтаж единицы Отвод прямоугольного воздуховода 90° 200x300-200x300, класса герметичности "В", с толщиной стенки, b=0.8 ГОСТ 14918-2020 | шт./м2 | 2/0,671 | 2 |  | 0 |  | 0 | 0
3327 | Монтаж единицы Отвод прямоугольного воздуховода 90° 300x200-300x200, класса герметичности "В", с толщиной стенки, b=0.8 ГОСТ 14918-2020 | шт./м2 | 5/2,071 | 5 |  | 0 |  | 0 | 0
3328 | Монтаж единицы Переход прямоугольного сечения 300x300-300x200, класса герметичности "В", с толщиной стенки b=0.8 ГОСТ 14918-2020 | шт./м2 | 2/0,885 | 2 |  | 0 |  | 0 | 0
3329 | Монтаж единицы Переход прямоугольного сечения 500x300-200x300, класса герметичности "В", с толщиной стенки b=0.8 ГОСТ 14918-2020 | шт./м2 | 2/1,082 | 2 |  | 0 |  | 0 | 0
3330 | Монтаж единицы Тройник прямоугольного воздуховода 200x300-200x300-200x300, класса герметичности "В", с толщиной стенки, b=0.8 ГОСТ 14918-2020 | шт./м2 | 4/1,36 | 4 |  | 0 |  | 0 | 0
3331 | Монтаж единицы Изоляция из минеральной ваты с покрытием из алюминиевой фольги без армирования, EI90, b=40 мм ISOTEC Wired Mat 80-AL2 | м²/м3 | 23,59/0,9436 | 23.59 |  | 0 |  | 0 | 0
3332 | В6 |  |  |  |  | 0 |  | 0 | 0
3333 | Монтаж единицы Вытяжная крышная установка во взрывозащищенном исполнении (основная) в составе:- вентилятор крышный КВИН-С-2,25-Б-Вз-00,37/2-У1, - стакан монтажный утепленный со встроенным обратным клапаном МонСт-375/а-Укв-Вз КВИН-С-2,25-Б-Вз-00,37/2-У1 | шт. | 1 | 1 | 93202 | 93202 | 32621 | 32621 | 125823
3334 | Монтаж единицы Вытяжная крышная установка во взрывозащищенном исполнении (основная) в составе:- вентилятор крышный КВИН-С-2,25-Б-Вз-00,37/2-У1, - стакан монтажный утепленный со встроенным обратным клапаном МонСт-375/а-Укв-Вз КВИН-С-2,25-Б-Вз-00,37/2-У1 | шт. | 1 | 1 | 93202 | 93202 | 32621 | 32621 | 125823
3335 | Монтаж единицы Клапан противопожарный универсальный КПУ-1Н КПУ-1Н-О-В-200х200-2*ф-ЭПВ220-СН-КК-0-0-0-0-0 | шт. | 1 | 1 | 41415.075 | 41415.075 | 5820 | 5820 | 47235.075
3336 | Монтаж единицы Шумоглушитель пластинчатый прямоугольного сечения 400х200, L=1000 мм NK 40-20/10 | шт. | 1 | 1 | 13500 | 13500 | 5508 | 5508 | 19008
3337 | Монтаж единицы Решётка вытяжна сотовая с регулятором расхода 200х250 РСР 200х250 | шт. | 2 | 2 | 2416.5 | 4833 | 1260 | 2520 | 7353
3338 | Монтаж единицы Воздуховод прямоугольного сечения из тонколистовой оцинкованной стали 200x200, класса герметичности "В", с толщиной стенки b=0.8 ГОСТ 14918-2020 | м/м2 | 31,52/25,216 | 31.52 | 1359.36 | 42847.0272 | 4027.2 | 126937.344 | 169784.3712
3339 | Монтаж единицы Воздуховод прямоугольного сечения из тонколистовой оцинкованной стали 200x250, класса герметичности "В", с толщиной стенки b=0.8 ГОСТ 14918-2020 | м/м2 | 0,1/0,09 | 0.1 | 1520.64 | 152.064 | 4530.6 | 453.06 | 605.124
3340 | Монтаж единицы Заглушка прямоугольная из тонколистовой оцинкованной стали 200x200, класс герметичности "В", b=0.8 ГОСТ 14918-2020 | шт./м2 | 2/0,112 | 2 | 870.4 | 1740.8 | 1740 | 3480 | 5220.8
3341 | Монтаж единицы Отвод прямоугольного воздуховода 45° 200x200-200x200, класса герметичности "В", с толщиной стенки, b=0.8 ГОСТ 14918-2020 | шт./м2 | 4/0,697 | 4 | 934.4 | 3737.6 | 1107.48 | 4429.92 | 8167.52
3342 | Монтаж единицы Отвод прямоугольного воздуховода 90° 200x200-200x200, класса герметичности "В", с толщиной стенки, b=0.8 ГОСТ 14918-2020 | шт./м2 | 9/2,416 | 9 | 1131.2 | 10180.8 | 1107.48 | 9967.32 | 20148.12
3343 | Монтаж единицы Переход прямоугольного воздуховода из тонколистовой оцинкованной стали 300x300-200x200, класс герметичности "В", b=0.8 ГОСТ 14918-2020 | шт./м2 | 2/0,808 | 2 | 1011.2 | 2022.4 | 2517 | 5034 | 7056.4
3344 | Монтаж единицы Переход прямоугольного воздуховода из тонколистовой оцинкованной стали 400x200-200x200, класс герметичности "В", b=0.8 ГОСТ 14918-2020 | шт./м2 | 2/0,813 | 2 | 1043.2 | 2086.4 | 2517 | 5034 | 7120.4
3345 | Монтаж единицы Тройник прямоугольного воздуховода 200x200-200x200-200x200, класса герметичности "В", с толщиной стенки, b=0.8 ГОСТ 14918-2020 | шт./м2 | 1/0,28 | 1 | 1222.4 | 1222.4 | 1296 | 1296 | 2518.4
3346 | Монтаж единицы Тройник прямоугольного воздуховода 250x200-200x200-200x200, класса герметичности "В", с толщиной стенки, b=0.8 ГОСТ 14918-2020 | шт./м2 | 2/0,62 | 2 | 1222.4 | 2444.8 | 1512 | 3024 | 5468.8
3347 | Монтаж единицы Тройник прямоугольного воздуховода из тонколистовой оцинкованной стали 200x200, класс герметичности "В", b=0.8 ГОСТ 14918-2020 | шт./м2 | 1/0,28 | 1 | 1222.4 | 1222.4 | 1296 | 1296 | 2518.4
3348 | Монтаж единицы Изоляция из минеральной ваты с покрытием из алюминиевой фольги без армирования, EI90, b=40 мм ISOTEC Wired Mat 80-AL2 | м²/м3 | 41,54/1,6616 | 41.54 | 848.4 | 35242.536 | 1380 | 57325.2 | 92567.736
3349 | В7 |  |  |  |  | 0 |  | 0 | 0
3350 | Монтаж единицы Вытяжная канальная установка подвесная в составе:- клапан обратный KON 160,- вентилятор KVR 160/1,- шумоглушитель KNK 160/6- хомут соединительный HTK 160 (2 шт.),- кронштейн крепления вентилятора KKV 160 KVR 160/1 | шт. | 1 | 1 | 23572 | 23572 | 8203 | 8203 | 31775
3351 | Монтаж единицы Клапан воздушный круглого сечения ø100 КВК 100М | шт. | 3 | 3 | 1685.7 | 5057.1 | 1050 | 3150 | 8207.1
3352 | Монтаж единицы Клапан противопожарный универсальный КПУ-1Н КПУ-1Н-О-В-250х250-2*ф-ЭПВ220-СН-КК-0-0-0-0-0 | шт. | 1 | 1 | 42025.425 | 42025.425 | 6303.8138 | 6303.8138 | 48329.2388
3353 | Монтаж единицы Клапан противопожарный универсальный КПУ-1Н КПУ-1Н-О-Н-100-0*ф-MV220-СН-КК-0-0-0-0-0 | шт. | 1 | 1 | 8674.575 | 8674.575 | 4850 | 4850 | 13524.575
3354 | Монтаж единицы Диффузор универсальный круглый ø100 ДПУ-М 100 | шт. | 3 | 3 | 309.6 | 928.8 | 750 | 2250 | 3178.8
3355 | Монтаж единицы Наружная решётка АРН 250х250 | шт. | 1 | 1 | 1886.4 | 1886.4 | 1050 | 1050 | 2936.4
3356 | Монтаж единицы Воздуховод круглого сечения из тонколистовой оцинкованной стали ø100, класса герметичности "В", с толщиной стенки b=0.8 ГОСТ 14918-2020 | м/м2 | 4,27/1,34 | 4.27 | 527.4667 | 2252.2827 | 1400 | 5978 | 8230.2827
3357 | Монтаж единицы Воздуховод круглого сечения из тонколистовой оцинкованной стали ø125, класса герметичности "В", с толщиной стенки b=0.8 ГОСТ 14918-2020 | м/м2 | 0,73/0,29 | 0.73 | 659.7333 | 481.6053 | 1400 | 1022 | 1503.6053
3358 | Монтаж единицы Воздуховод круглого сечения из тонколистовой оцинкованной стали ø160, класса герметичности "В", с толщиной стенки b=0.8 ГОСТ 14918-2020 | м/м2 | 13,13/6,6 | 13.13 | 844.2667 | 11085.2213 | 1400 | 18382 | 29467.2213
3359 | Монтаж единицы Воздуховод прямоугольного сечения из тонколистовой оцинкованной стали 250x250, класса герметичности "В", с толщиной стенки b=0.8 ГОСТ 14918-2020 | м/м2 | 1,06/1,06 | 1.06 | 1680.64 | 1781.4784 | 4195 | 4446.7 | 6228.1784
3360 | Монтаж единицы Отвод круглого воздуховода 30° ø160-ø160, класса герметичности "В", с толщиной стенки, b=0.8 ГОСТ 14918-2020 | шт./м2 | 2/0,185 | 2 | 336 | 672 | 528 | 1056 | 1728
3361 | Монтаж единицы Отвод круглого воздуховода 90° ø100-ø100, класса герметичности "В", с толщиной стенки, b=0.8 ГОСТ 14918-2020 | шт./м2 | 5/0,404 | 5 | 880 | 4400 | 243 | 1215 | 5615
3362 | Монтаж единицы Отвод круглого воздуховода 90° ø125-ø125, класса герметичности "В", с толщиной стенки, b=0.8 ГОСТ 14918-2020 | шт./м2 | 1/0,116 | 1 | 880 | 880 | 285 | 285 | 1165
3363 | Монтаж единицы Отвод круглого воздуховода 90° ø160-ø160, класса герметичности "В", с толщиной стенки, b=0.8 ГОСТ 14918-2020 | шт./м2 | 1/0,177 | 1 | 336 | 336 | 528 | 528 | 864
3364 | Монтаж единицы Отвод прямоугольного воздуховода 90° 250x250-250x250, класса герметичности "В", с толщиной стенки, b=0.8 ГОСТ 14918-2020 | шт./м2 | 1/0,375 | 1 | 1225.6 | 1225.6 | 1782.875 | 1782.875 | 3008.475
3365 | Монтаж единицы Переход круглого сечения ø125-ø100, класса герметичности "В", с толщиной стенки b=0.8 ГОСТ 14918-2020 | шт./м2 | 1/0,141 | 1 | 331.2 | 331.2 | 213 | 213 | 544.2
3366 | Монтаж единицы Переход круглого сечения ø160-ø125, класса герметичности "В", с толщиной стенки b=0.8 ГОСТ 14918-2020 | шт./м2 | 1/0,179 | 1 | 280 | 280 | 270 | 270 | 550
3367 | Монтаж единицы Переход с круглого на прямоугольное сечение 250x250-ø160, класса герметичности "В", с толщиной стенки b=0.8 ГОСТ 14918-2020 | шт./м2 | 1/0,301 | 1 | 1459.2 | 1459.2 | 2097.5 | 2097.5 | 3556.7
3368 | Монтаж единицы Тройник круглого воздуховода ø100-ø100-ø100, класса герметичности "В", с толщиной стенки, b=0.8 ГОСТ 14918-2020 | шт./м2 | 1/0,121 | 1 | 534.4 | 534.4 | 516 | 516 | 1050.4
3369 | Монтаж единицы Тройник круглого воздуховода ø125-ø125-ø100, класса герметичности "В", с толщиной стенки, b=0.8 ГОСТ 14918-2020 | шт./м2 | 1/0,144 | 1 | 534.4 | 534.4 | 516 | 516 | 1050.4
3370 | Монтаж единицы Изоляция из минеральной ваты с покрытием из алюминиевой фольги без армирования, EI150, b=60 мм ISOTEC Wired Mat 80-AL2 | м²/м2 | 15,22/0,9132 | 15.22 | 1075.2 | 16364.544 | 1150 | 17503 | 33867.544
3371 | В8
3372 | Монтаж единицы Вытяжная радиальная установка во взрывозащищенном исполнении (основная) в составе:- клапан обратный RVK 1120-EX.B,- вентилятор VTR-112А-22х10-EX.B-R0-У2,- вставка гибкая VGKR-1120-EX,- вставка гибкая VGPR-1120-EX,- комплект резинометаллических виброопор RVI-8 VTR-112А-22х10-EX.B-R0-У2 | шт. | 1 | 1 | 1238155 | 1238155 | 297157 | 297157 | 1535312
3373 | Монтаж единицы Вытяжная радиальная установка во взрывозащищенном исполнении (основная) в составе:- клапан обратный RVK 1120-EX.B,- вентилятор VTR-112А-22х10-EX.B-R0-У2,- вставка гибкая VGKR-1120-EX,- вставка гибкая VGPR-1120-EX,- комплект резинометаллических виброопор RVI-8 VTR-112А-22х10-EX.B-R0-У2 | шт. | 1 | 1 | 1238155 | 1238155 | 297157 | 297157 | 1535312
3374 | Монтаж единицы Клапан воздушный прямоугольного сечения 300х200 АВК 300х200К8 | шт. | 1 | 1 | 6298.2 | 6298.2 | 4100 | 4100 | 10398.2
3375 | Монтаж единицы Клапан воздушный прямоугольного сечения 400х400 АВК 400х400К8 | шт. | 10 | 10 | 11269.8 | 112698 | 4100 | 41000 | 153698
3376 | Монтаж единицы Клапан воздушный прямоугольного сечения 600х400 АВК 600х400К8 | шт. | 10 | 10 | 14125.5 | 141255 | 4100 | 41000 | 182255
3377 | Монтаж единицы Клапан противопожарный универсальный КПУ-1Н КПУ-1Н-О-В-1200х1200-2*ф-ЭПВ220-СН-КК-0-0-0-0-0 | шт. | 1 | 1 | 72349.875 | 72349.875 | 18087.4688 | 18087.4688 | 90437.3438
3378 | Монтаж единицы Шумоглушитель пластинчатый прямоугольного сечения 1200х1200, L=1000 мм ГП 1200х1200-1000 | шт. | 1 | 1 | 58582.5 | 58582.5 | 19918.05 | 19918.05 | 78500.55
3379 | Монтаж единицы Зонт вентиляционный крышный круглый ø1000 ЗК.00.000-09 | шт. | 2 | 2 | 11574.4 | 23148.8 | 7523.36 | 15046.72 | 38195.52
3380 | Монтаж единицы Решётка вытяжная сотовая 300х200 РСН 300х200 | шт. | 1 | 1 | 2176.2 | 2176.2 | 1050 | 1050 | 3226.2
3381 | Монтаж единицы Решётка вытяжная сотовая 400х600 РСН 400х600 | шт. | 10 | 10 | 5132.7 | 51327 | 2650 | 26500 | 77827
3382 | Монтаж единицы Решётка вытяжная сотовая 600х400 РСН 600х400 | шт. | 10 | 10 | 5190.3 | 51903 | 2650 | 26500 | 78403
3383 | Монтаж единицы Воздуховод круглого сечения из тонколистовой оцинкованной стали ø1000, класса герметичности "В", с толщиной стенки b=1.0 ГОСТ 14918-2020 | м/м2 | 8,96/28,15 | 8.96 | 5896.5333 | 52832.9387 | 13172.3 | 118023.808 | 170856.7467
3384 | Монтаж единицы Воздуховод круглого сечения из тонколистовой оцинкованной стали ø1120, класса герметичности "В", с толщиной стенки b=1.0 ГОСТ 14918-2020 | м/м2 | 2/7,04 | 2 | 6603.7333 | 13207.4667 | 14752.976 | 29505.952 | 42713.4187
3385 | Монтаж единицы Воздуховод прямоугольного сечения из тонколистовой оцинкованной стали 300x200, класса герметичности "В", с толщиной стенки b=0.8 ГОСТ 14918-2020 | м/м2 | 0,58/0,58 | 0.58 | 1680.64 | 974.7712 | 4195 | 2433.1 | 3407.8712
3386 | Монтаж единицы Воздуховод прямоугольного сечения из тонколистовой оцинкованной стали 400x400, класса герметичности "В", с толщиной стенки b=0.8 ГОСТ 14918-2020 | м/м2 | 37,05/59,28 | 37.05 | 2688 | 99590.4 | 6712 | 248679.6 | 348270
3387 | Монтаж единицы Воздуховод прямоугольного сечения из тонколистовой оцинкованной стали 400x600, класса герметичности "В", с толщиной стенки b=0.8 ГОСТ 14918-2020 | м/м2 | 3,5/7 | 3.5 | 3331.84 | 11661.44 | 8390 | 29365 | 41026.44
3388 | Монтаж единицы Воздуховод прямоугольного сечения из тонколистовой оцинкованной стали 600x400, класса герметичности "В", с толщиной стенки b=0.8 ГОСТ 14918-2020 | м/м2 | 12,38/24,76 | 12.38 | 3331.84 | 41248.1792 | 8390 | 103868.2 | 145116.3792
3389 | Монтаж единицы Воздуховод прямоугольного сечения из тонколистовой оцинкованной стали 600x500, класса герметичности "В", с толщиной стенки b=0.8 ГОСТ 14918-2020 | м/м2 | 9,2/20,24 | 9.2 | 3653.12 | 33608.704 | 9229 | 84906.8 | 118515.504
3390 | Монтаж единицы Воздуховод прямоугольного сечения из тонколистовой оцинкованной стали 600x600, класса герметичности "В", с толщиной стенки b=0.8 ГОСТ 14918-2020 | м/м2 | 9,2/22,08 | 9.2 | 3975.68 | 36576.256 | 10068 | 92625.6 | 129201.856
3391 | Монтаж единицы Воздуховод прямоугольного сечения из тонколистовой оцинкованной стали 600x700, класса герметичности "В", с толщиной стенки b=0.8 ГОСТ 14918-2020 | м/м2 | 14,2/36,92 | 14.2 | 4296.96 | 61016.832 | 10907 | 154879.4 | 215896.232
3392 | Монтаж единицы Воздуховод прямоугольного сечения из тонколистовой оцинкованной стали 600x800, класса герметичности "В", с толщиной стенки b=0.8 ГОСТ 14918-2020 | м/м2 | 9,5/26,6 | 9.5 | 4619.52 | 43885.44 | 11746 | 111587 | 155472.44
3393 | Монтаж единицы Воздуховод прямоугольного сечения из тонколистовой оцинкованной стали 600x900, класса герметичности "В", с толщиной стенки b=0.8 ГОСТ 14918-2020 | м/м2 | 14,8/44,4 | 14.8 | 4940.8 | 73123.84 | 12585 | 186258 | 259381.84
3394 | Монтаж единицы Воздуховод прямоугольного сечения из тонколистовой оцинкованной стали 600x1000, класса герметичности "В", с толщиной стенки b=0.8 ГОСТ 14918-2020 | м/м2 | 16,2/51,84 | 16.2 | 6094.08 | 98724.096 | 13424 | 217468.8 | 316192.896
3395 | Монтаж единицы Воздуховод прямоугольного сечения из тонколистовой оцинкованной стали 600x1100, класса герметичности "В", с толщиной стенки b=0.8 ГОСТ 14918-2020 | м/м2 | 10,2/34,68 | 10.2 | 6465.28 | 65945.856 | 14263 | 145482.6 | 211428.456
3396 | Монтаж единицы Воздуховод прямоугольного сечения из тонколистовой оцинкованной стали 600x1200, класса герметичности "В", с толщиной стенки b=0.8 ГОСТ 14918-2020 | м/м2 | 11,98/43,128 | 11.98 | 6836.48 | 81901.0304 | 15102 | 180921.96 | 262822.9904
3397 | Монтаж единицы Воздуховод прямоугольного сечения из тонколистовой оцинкованной стали 900x600, класса герметичности "В", с толщиной стенки b=0.8 ГОСТ 14918-2020 | м/м2 | 35,75/107,25 | 35.75 | 4940.8 | 176633.6 | 12585 | 449913.75 | 626547.35
3398 | Монтаж единицы Воздуховод прямоугольного сечения из тонколистовой оцинкованной стали 1200x600, класса герметичности "В", с толщиной стенки b=0.8 ГОСТ 14918-2020 | м/м2 | 5,39/19,404 | 5.39 | 6836.48 | 36848.6272 | 15102 | 81399.78 | 118248.4072
3399 | Монтаж единицы Воздуховод прямоугольного сечения из тонколистовой оцинкованной стали 1200x1200, класса герметичности "В", с толщиной стенки b=0.8 ГОСТ 14918-2020 | м/м2 | 6,06/29,088 | 6.06 | 9063.68 | 54925.9008 | 20136 | 122024.16 | 176950.0608
3400 | Монтаж единицы Врезка круглая из тонколистовой оцинкованной стали ø1120, класс герметичности "В", b=1.0 ГОСТ 14918-2020 | шт./м2 | 2/2,929 | 2 | 1244.8 | 2489.6 | 1250 | 2500 | 4989.6
3401 | Монтаж единицы Врезка прямоугольная из тонколистовой оцинкованной стали 200x300-200x300, класса герметичности "В", b=0.8 ГОСТ 14918-2020 | шт./м2 | 1/0,309 | 1 | 720 | 720 | 1250 | 1250 | 1970
3402 | Монтаж единицы Заглушка прямоугольная из тонколистовой оцинкованной стали 400x400, класс герметичности "В", b=0.8 ГОСТ 14918-2020 | шт./м2 | 10/1,92 | 10 | 870.4 | 8704 | 1450 | 14500 | 23204
3403 | Монтаж единицы Заглушка прямоугольная из тонколистовой оцинкованной стали 600x400, класс герметичности "В", b=0.8 ГОСТ 14918-2020 | шт./м2 | 2/0,56 | 2 | 870.4 | 1740.8 | 1450 | 2900 | 4640.8
3404 | Монтаж единицы Заглушка прямоугольная из тонколистовой оцинкованной стали 1200x1200, класс герметичности "В", b=0.8 ГОСТ 14918-2020 | шт./м2 | 2/3,072 | 2 | 3268.8 | 6537.6 | 3450 | 6900 | 13437.6
3405 | Монтаж единицы Отвод прямоугольного воздуховода 45° 600x900-600x900, класса герметичности "В", с толщиной стенки, b=0.8 ГОСТ 14918-2020 | шт./м2 | 4/4,499 | 4 | 3928 | 15712 | 7420.955 | 29683.82 | 45395.82
3406 | Монтаж единицы Отвод прямоугольного воздуховода 45° 600x1200-600x1200, класса герметичности "В", с толщиной стенки, b=0.8 ГОСТ 14918-2020 | шт./м2 | 2/2,699 | 2 | 5110.4 | 10220.8 | 8905.985 | 17811.97 | 28032.77
3407 | Монтаж единицы Отвод прямоугольного воздуховода 89° 400x400-400x400, класса герметичности "В", с толщиной стенки, b=0.8 ГОСТ 14918-2020 | шт./м2 | 1/0,788 | 1 | 2409.6 | 2409.6 | 2902.94 | 2902.94 | 5312.54
3408 | Монтаж единицы Отвод прямоугольного воздуховода 89° 1200x1200-1200x1200, класса герметичности "В", с толщиной стенки, b=0.8 ГОСТ 14918-2020 | шт./м2 | 1/5,381 | 1 | 15225.6 | 15225.6 | 21394.5 | 21394.5 | 36620.1
3409 | Монтаж единицы Отвод прямоугольного воздуховода 90° 400x400-400x400, класса герметичности "В", с толщиной стенки, b=0.8 ГОСТ 14918-2020 | шт./м2 | 10/7,883 | 10 | 2409.6 | 24096 | 2902.94 | 29029.4 | 53125.4
3410 | Монтаж единицы Отвод прямоугольного воздуховода 90° 600x900-600x900, класса герметичности "В", с толщиной стенки, b=0.8 ГОСТ 14918-2020 | шт./м2 | 2/3,899 | 2 | 5518.4 | 11036.8 | 7420.955 | 14841.91 | 25878.71
3411 | Монтаж единицы Отвод прямоугольного воздуховода 90° 600x1200-600x1200, класса герметичности "В", с толщиной стенки, b=0.8 ГОСТ 14918-2020 | шт./м2 | 2/4,678 | 2 | 7228.8 | 14457.6 | 8905.985 | 17811.97 | 32269.57
3412 | Монтаж единицы Отвод прямоугольного воздуховода 90° 900x600-900x600, класса герметичности "В", с толщиной стенки, b=0.8 ГОСТ 14918-2020 | шт./м2 | 2/5,312 | 2 | 5518.4 | 11036.8 | 7420.955 | 14841.91 | 25878.71
3413 | Монтаж единицы Отвод прямоугольного воздуховода 90° 1200x600-1200x600, класса герметичности "В", с толщиной стенки, b=0.8 ГОСТ 14918-2020 | шт./м2 | 1/4,036 | 1 | 11467.2 | 11467.2 | 8905.985 | 8905.985 | 20373.185
3414 | Монтаж единицы Отвод прямоугольного воздуховода 90° 1200x1200-1200x1200, класса герметичности "В", с толщиной стенки, b=0.8 ГОСТ 14918-2020 | шт./м2 | 1/5,381 | 1 | 15225.6 | 15225.6 | 21394.5 | 21394.5 | 36620.1
3415 | Монтаж единицы Переход прямоугольного сечения 600x500-600x400, класса герметичности "В", с толщиной стенки b=0.8 ГОСТ 14918-2020 | шт./м2 | 2/1,76 | 2 | 2062.4 | 4124.8 | 4195 | 8390 | 12514.8
3416 | Монтаж единицы Переход прямоугольного сечения 600x600-600x500, класса герметичности "В", с толщиной стенки b=0.8 ГОСТ 14918-2020 | шт./м2 | 2/1,85 | 2 | 2244.8 | 4489.6 | 4195 | 8390 | 12879.6
3417 | Монтаж единицы Переход прямоугольного сечения 600x700-600x600, класса герметичности "В", с толщиной стенки b=0.8 ГОСТ 14918-2020 | шт./м2 | 2/2,01 | 2 | 2425.6 | 4851.2 | 4195 | 8390 | 13241.2
3418 | Монтаж единицы Переход прямоугольного сечения 600x800-600x700, класса герметичности "В", с толщиной стенки b=0.8 ГОСТ 14918-2020 | шт./м2 | 2/2,17 | 2 | 2606.4 | 5212.8 | 4195 | 8390 | 13602.8
3419 | Монтаж единицы Переход прямоугольного сечения 600x900-600x800, класса герметичности "В", с толщиной стенки b=0.8 ГОСТ 14918-2020 | шт./м2 | 2/2,33 | 2 | 2788.8 | 5577.6 | 4195 | 8390 | 13967.6
3420 | Монтаж единицы Переход прямоугольного сечения 600x1000-600x900, класса герметичности "В", с толщиной стенки b=0.8 ГОСТ 14918-2020 | шт./м2 | 2/2,49 | 2 | 3134.4 | 6268.8 | 4195 | 8390 | 14658.8
3421 | Монтаж единицы Переход прямоугольного сечения 600x1100-600x1000, класса герметичности "В", с толщиной стенки b=0.8 ГОСТ 14918-2020 | шт./м2 | 2/2,65 | 2 | 3488 | 6976 | 6292.5 | 12585 | 19561
3422 | Монтаж единицы Переход прямоугольного сечения 600x1200-600x1100, класса герметичности "В", с толщиной стенки b=0.8 ГОСТ 14918-2020 | шт./м2 | 2/2,81 | 2 | 3686.4 | 7372.8 | 6292.5 | 12585 | 19957.8
3423 | Монтаж единицы Переход прямоугольного сечения 900x600-600x900, класса герметичности "В", с толщиной стенки b=0.8 ГОСТ 14918-2020 | шт./м2 | 2/2,612 | 2 | 3219.2 | 6438.4 | 4195 | 8390 | 14828.4
3424 | Монтаж единицы Переход прямоугольного сечения 1200x600-600x1200, класса герметичности "В", с толщиной стенки b=0.8 ГОСТ 14918-2020 | шт./м2 | 1/1,887 | 1 | 5147.2 | 5147.2 | 6292.5 | 6292.5 | 11439.7
3425 | Монтаж единицы Переход прямоугольного сечения 1200x1200-1200x600, класса герметичности "В", с толщиной стенки b=0.8 ГОСТ 14918-2020 | шт./м2 | 2/3,956 | 2 | 5283.2 | 10566.4 | 10487.5 | 20975 | 31541.4
3426 | Монтаж единицы Переход с круглого на прямоугольное сечение 720x1395-ø1000, класса герметичности "В", с толщиной стенки b=1.0 ГОСТ 14918-2020 | шт./м2 | 1/1,268 | 1 | 5896 | 5896 | 6292.5 | 6292.5 | 12188.5
3427 | Монтаж единицы Переход с круглого на прямоугольное сечение 1395x720-ø1000, класса герметичности "В", с толщиной стенки b=1.0 ГОСТ 14918-2020 | шт./м2 | 1/1,268 | 1 | 5896 | 5896 | 6292.5 | 6292.5 | 12188.5
3428 | Монтаж единицы Тройник прямоугольного воздуховода 600x400-400x400-400x400, класса герметичности "В", с толщиной стенки, b=0.8 ГОСТ 14918-2020 | шт./м2 | 1 | 1 | 3609.6 | 3609.6 | 5034 | 5034 | 8643.6
3429 | Монтаж единицы Тройник прямоугольного воздуховода 600x400-600x400-400x400, класса герметичности "В", с толщиной стенки, b=0.8 ГОСТ 14918-2020 | шт./м2 | 1/0,56 | 1 | 4505.6 | 4505.6 | 5034 | 5034 | 9539.6
3430 | Монтаж единицы Тройник прямоугольного воздуховода 600x400-600x400-600x400, класса герметичности "В", с толщиной стенки, b=0.8 ГОСТ 14918-2020 | шт./м2 | 1/0,72 | 1 | 3934.4 | 3934.4 | 5034 | 5034 | 8968.4
3431 | Монтаж единицы Тройник прямоугольного воздуховода 600x500-600x500-400x400, класса герметичности "В", с толщиной стенки, b=0.8 ГОСТ 14918-2020 | шт./м2 | 1/0,66 | 1 | 4926.4 | 4926.4 | 5537.4 | 5537.4 | 10463.8
3432 | Монтаж единицы Тройник прямоугольного воздуховода 600x500-600x500-600x400, класса герметичности "В", с толщиной стенки, b=0.8 ГОСТ 14918-2020 | шт./м2 | 1/0,62 | 1 | 4926.4 | 4926.4 | 7886.6 | 7886.6 | 12813
3433 | Монтаж единицы Тройник прямоугольного воздуховода 600x600-600x600-400x400, класса герметичности "В", с толщиной стенки, b=0.8 ГОСТ 14918-2020 | шт./м2 | 1/0,68 | 1 | 4259.2 | 4259.2 | 6040.8 | 6040.8 | 10300
3434 | Монтаж единицы Тройник прямоугольного воздуховода 600x600-600x600-600x400, класса герметичности "В", с толщиной стенки, b=0.8 ГОСТ 14918-2020 | шт./м2 | 1/0,69 | 1 | 4259.2 | 4259.2 | 7886.6 | 7886.6 | 12145.8
3435 | Монтаж единицы Тройник прямоугольного воздуховода 600x700-600x700-400x400, класса герметичности "В", с толщиной стенки, b=0.8 ГОСТ 14918-2020 | шт./м2 | 1/0,78 | 1 | 4582.4 | 4582.4 | 6544.2 | 6544.2 | 11126.6
3436 | Монтаж единицы Тройник прямоугольного воздуховода 600x700-600x700-600x400, класса герметичности "В", с толщиной стенки, b=0.8 ГОСТ 14918-2020 | шт./м2 | 1/0,74 | 1 | 4582.4 | 4582.4 | 8557.8 | 8557.8 | 13140.2
3437 | Монтаж единицы Тройник прямоугольного воздуховода 600x800-600x800-400x400, класса герметичности "В", с толщиной стенки, b=0.8 ГОСТ 14918-2020 | шт./м2 | 2/1,68 | 2 | 4907.2 | 9814.4 | 7047.6 | 14095.2 | 23909.6
3438 | Монтаж единицы Тройник прямоугольного воздуховода 600x800-600x800-600x400, класса герметичности "В", с толщиной стенки, b=0.8 ГОСТ 14918-2020 | шт./м2 | 1/0,8 | 1 | 6185.6 | 6185.6 | 9229 | 9229 | 15414.6
3439 | Монтаж единицы Тройник прямоугольного воздуховода 600x900-600x900-600x400, класса герметичности "В", с толщиной стенки, b=0.8 ГОСТ 14918-2020 | шт./м2 | 1/0,86 | 1 | 6604.8 | 6604.8 | 9900.2 | 9900.2 | 16505
3440 | Монтаж единицы Тройник прямоугольного воздуховода 600x1000-600x1000-400x400, класса герметичности "В", с толщиной стенки, b=0.8 ГОСТ 14918-2020 | шт./м2 | 1/0,96 | 1 | 5884.8 | 5884.8 | 8054.4 | 8054.4 | 13939.2
3441 | Монтаж единицы Тройник прямоугольного воздуховода 600x1000-600x1000-600x400, класса герметичности "В", с толщиной стенки, b=0.8 ГОСТ 14918-2020 | шт./м2 | 1/0,92 | 1 | 7353.6 | 7353.6 | 10571.4 | 10571.4 | 17925
3442 | Монтаж единицы Тройник прямоугольного воздуховода 600x1100-600x1100-400x400, класса герметичности "В", с толщиной стенки, b=0.8 ГОСТ 14918-2020 | шт./м2 | 1/1,02 | 1 | 6225.6 | 6225.6 | 8557.8 | 8557.8 | 14783.4
3443 | Монтаж единицы Тройник прямоугольного воздуховода 600x1100-600x1100-600x400, класса герметичности "В", с толщиной стенки, b=0.8 ГОСТ 14918-2020 | шт./м2 | 1/0,98 | 1 | 7790.4 | 7790.4 | 11242.6 | 11242.6 | 19033
3444 | Монтаж единицы Тройник прямоугольного воздуховода 600x1200-600x1200-400x400, класса герметичности "В", с толщиной стенки, b=0.8 ГОСТ 14918-2020 | шт./м2 | 2/2,16 | 2 | 6568 | 13136 | 9061.2 | 18122.4 | 31258.4
3445 | Монтаж единицы Тройник прямоугольного воздуховода 600x1200-600x1200-600x400, класса герметичности "В", с толщиной стенки, b=0.8 ГОСТ 14918-2020 | шт./м2 | 2/2,08 | 2 | 8227.2 | 16454.4 | 11913.8 | 23827.6 | 40282
3446 | Монтаж единицы Тройник прямоугольного воздуховода 1200x1200-1200x1200-1200x1200, класса герметичности "В", с толщиной стенки, b=0.8 ГОСТ 14918-2020 | шт./м2 | 2/0,96 | 2 | 16024 | 32048 | 24163.2 | 48326.4 | 80374.4
3447 | Монтаж единицы Изоляция из минеральной ваты с покрытием из алюминиевой фольги без армирования, EI90, b=40 мм ISOTEC Wired Mat 80-AL2 | м²/м3 | 3,46/1,1384 | 3.46 | 848.4 | 2935.464 | 1150 | 3979 | 6914.464
3448 | Монтаж единицы Изоляция из минеральной ваты с покрытием из алюминиевой фольги, b=50 мм ISOTEC M-25-AL1 | м²/м3 | 22,04/1,102 | 22.04 | 466.8 | 10288.272 | 1150 | 25346 | 35634.272
3449 | В9 |  |  |  |  | 0 |  | 0 | 0
3450 | Монтаж единицы Вытяжная радиальная установка во взрывозащищенном исполнении (основная) в составе:- клапан обратный RVK 1120-EX.B,- вентилятор VTR-112А-22х10-EX.B-R0-У2,- вставка гибкая VGKR-1120-EX,- вставка гибкая VGPR-1120-EX,- комплект резинометаллических виброопор RVI-8 VTR-112А-22х10-EX.B-R0-У2 | шт. | 1 | 1 | 1238155 | 1238155 | 297157 | 297157 | 1535312
3451 | Монтаж единицы Вытяжная радиальная установка во взрывозащищенном исполнении (основная) в составе:- клапан обратный RVK 1120-EX.B,- вентилятор VTR-112А-22х10-EX.B-R0-У2,- вставка гибкая VGKR-1120-EX,- вставка гибкая VGPR-1120-EX,- комплект резинометаллических виброопор RVI-8 VTR-112А-22х10-EX.B-R0-У2 | шт. | 1 | 1 | 1238155 | 1238155 | 297157 | 297157 | 1535312
3452 | Монтаж единицы Клапан воздушный прямоугольного сечения 400х400 АВК 400х400К8 | шт. | 10 | 10 | 11269.8 | 112698 | 4100 | 41000 | 153698
3453 | Монтаж единицы Клапан воздушный прямоугольного сечения 600х400 АВК 600х400К8 | шт. | 10 | 10 | 14125.5 | 141255 | 4100 | 41000 | 182255
3454 | Монтаж единицы Клапан противопожарный универсальный КПУ-1Н КПУ-1Н-О-В-1200х1200-2*ф-ЭПВ220-СН-КК-0-0-0-0-0 | шт. | 1 | 1 | 72349.875 | 72349.875 | 18087.4688 | 18087.4688 | 90437.3438
3455 | Монтаж единицы Шумоглушитель пластинчатый прямоугольного сечения 1200х1200, L=1000 мм ГП 1200х1200-1000 | шт. | 1 | 1 | 58582.5 | 58582.5 | 19918.05 | 19918.05 | 78500.55
3456 | Монтаж единицы Зонт вентиляционный крышный круглый ø1000 ЗК.00.000-09 | шт. | 2 | 2 | 11574.4 | 23148.8 | 7523.36 | 15046.72 | 38195.52
3457 | Монтаж единицы Решётка вытяжная сотовая 400х600 РСН 400х600 | шт. | 10 | 10 | 5132.7 | 51327 | 2650 | 26500 | 77827
3458 | Монтаж единицы Решётка вытяжная сотовая 600х400 РСН 600х400 | шт. | 10 | 10 | 5190.3 | 51903 | 2650 | 26500 | 78403
3459 | Монтаж единицы Воздуховод круглого сечения из тонколистовой оцинкованной стали ø1000, класса герметичности "В", с толщиной стенки b=1.0 ГОСТ 14918-2020 | м/м2 | 8,96/28,15 | 8.96 | 5896.5333 | 52832.9387 | 13172.3 | 118023.808 | 170856.7467
3460 | Монтаж единицы Воздуховод круглого сечения из тонколистовой оцинкованной стали ø1120, класса герметичности "В", с толщиной стенки b=1.0 ГОСТ 14918-2020 | м/м2 | 0,82/2,89 | 0.82 | 6603.7333 | 5415.0613 | 14752.976 | 12097.4403 | 17512.5017
3461 | Монтаж единицы Воздуховод прямоугольного сечения из тонколистовой оцинкованной стали 400x400, класса герметичности "В", с толщиной стенки b=0.8 ГОСТ 14918-2020 | м/м2 | 55,18/88,288 | 55.18 | 2688 | 148323.84 | 6712 | 370368.16 | 518692
3462 | Монтаж единицы Воздуховод прямоугольного сечения из тонколистовой оцинкованной стали 400x600, класса герметичности "В", с толщиной стенки b=0.8 ГОСТ 14918-2020 | м/м2 | 2,55/5,1 | 2.55 | 3331.84 | 8496.192 | 8390 | 21394.5 | 29890.692
3463 | Монтаж единицы Воздуховод прямоугольного сечения из тонколистовой оцинкованной стали 600x400, класса герметичности "В", с толщиной стенки b=0.8 ГОСТ 14918-2020 | м/м2 | 13,4/26,8 | 13.4 | 3331.84 | 44646.656 | 8390 | 112426 | 157072.656
3464 | Монтаж единицы Воздуховод прямоугольного сечения из тонколистовой оцинкованной стали 600x500, класса герметичности "В", с толщиной стенки b=0.8 ГОСТ 14918-2020 | м/м2 | 10,2/22,44 | 10.2 | 3653.12 | 37261.824 | 9229 | 94135.8 | 131397.624
3465 | Монтаж единицы Воздуховод прямоугольного сечения из тонколистовой оцинкованной стали 600x600, класса герметичности "В", с толщиной стенки b=0.8 ГОСТ 14918-2020 | м/м2 | 10,2/24,48 | 10.2 | 3975.68 | 40551.936 | 10068 | 102693.6 | 143245.536
3466 | Монтаж единицы Воздуховод прямоугольного сечения из тонколистовой оцинкованной стали 600x700, класса герметичности "В", с толщиной стенки b=0.8 ГОСТ 14918-2020 | м/м2 | 10,2/26,52 | 10.2 | 4296.96 | 43828.992 | 10907 | 111251.4 | 155080.392
3467 | Монтаж единицы Воздуховод прямоугольного сечения из тонколистовой оцинкованной стали 600x800, класса герметичности "В", с толщиной стенки b=0.8 ГОСТ 14918-2020 | м/м2 | 10,2/28,56 | 10.2 | 4619.52 | 47119.104 | 11746 | 119809.2 | 166928.304
3468 | Монтаж единицы Воздуховод прямоугольного сечения из тонколистовой оцинкованной стали 600x900, класса герметичности "В", с толщиной стенки b=0.8 ГОСТ 14918-2020 | м/м2 | 10,2/30,6 | 10.2 | 4940.8 | 50396.16 | 12585 | 128367 | 178763.16
3469 | Монтаж единицы Воздуховод прямоугольного сечения из тонколистовой оцинкованной стали 600x1000, класса герметичности "В", с толщиной стенки b=0.8 ГОСТ 14918-2020 | м/м2 | 7/22,4 | 7 | 6094.08 | 42658.56 | 13424 | 93968 | 136626.56
3470 | Монтаж единицы Воздуховод прямоугольного сечения из тонколистовой оцинкованной стали 600x1100, класса герметичности "В", с толщиной стенки b=0.8 ГОСТ 14918-2020 | м/м2 | 5 | 5 | 6465.28 | 32326.4 | 14263 | 71315 | 103641.4
3471 | Монтаж единицы Воздуховод прямоугольного сечения из тонколистовой оцинкованной стали 600x1200, класса герметичности "В", с толщиной стенки b=0.8 ГОСТ 14918-2020 | м/м2 | 7,45/26,82 | 7.45 | 6836.48 | 50931.776 | 15102 | 112509.9 | 163441.676
3472 | Монтаж единицы Воздуховод прямоугольного сечения из тонколистовой оцинкованной стали 1200x600, класса герметичности "В", с толщиной стенки b=0.8 ГОСТ 14918-2020 | м/м2 | 6,32/22,752 | 6.32 | 6836.48 | 43206.5536 | 15102 | 95444.64 | 138651.1936
3473 | Монтаж единицы Воздуховод прямоугольного сечения из тонколистовой оцинкованной стали 1200x1200, класса герметичности "В", с толщиной стенки b=0.8 ГОСТ 14918-2020 | м/м2 | 13,24/63,552 | 13.24 | 9063.68 | 120003.1232 | 20136 | 266600.64 | 386603.7632
3474 | Монтаж единицы Врезка круглая из тонколистовой оцинкованной стали ø1120, класс герметичности "В", b=1.0 ГОСТ 14918-2020 | шт./м2 | 2/2,929 | 2 | 1244.8 | 2489.6 | 1250 | 2500 | 4989.6
3475 | Монтаж единицы Заглушка прямоугольная из тонколистовой оцинкованной стали 400x400, класс герметичности "В", b=0.8 ГОСТ 14918-2020 | шт./м2 | 10/1,92 | 10 | 870.4 | 8704 | 1450 | 14500 | 23204
3476 | Монтаж единицы Заглушка прямоугольная из тонколистовой оцинкованной стали 600x400, класс герметичности "В", b=0.8 ГОСТ 14918-2020 | шт./м2 | 2/0,56 | 2 | 870.4 | 1740.8 | 1450 | 2900 | 4640.8
3477 | Монтаж единицы Заглушка прямоугольная из тонколистовой оцинкованной стали 1200x1200, класс герметичности "В", b=0.8 ГОСТ 14918-2020 | шт./м2 | 2/3,072 | 2 | 3268.8 | 6537.6 | 3450 | 6900 | 13437.6
3478 | Монтаж единицы Отвод прямоугольного воздуховода 45° 600x1200-600x1200, класса герметичности "В", с толщиной стенки, b=0.8 ГОСТ 14918-2020 | шт./м2 | 2/2,699 | 2 | 5110.4 | 10220.8 | 8905.985 | 17811.97 | 28032.77
3479 | Монтаж единицы Отвод прямоугольного воздуховода 90° 400x400-400x400, класса герметичности "В", с толщиной стенки, b=0.8 ГОСТ 14918-2020 | шт./м2 | 14/11,036 | 14 | 2409.6 | 33734.4 | 2902.94 | 40641.16 | 74375.56
3480 | Монтаж единицы Отвод прямоугольного воздуховода 90° 600x1200-600x1200, класса герметичности "В", с толщиной стенки, b=0.8 ГОСТ 14918-2020 | шт./м2 | 2/4,678 | 2 | 7228.8 | 14457.6 | 8905.985 | 17811.97 | 32269.57
3481 | Монтаж единицы Отвод прямоугольного воздуховода 90° 1200x600-1200x600, класса герметичности "В", с толщиной стенки, b=0.8 ГОСТ 14918-2020 | шт./м2 | 1/4,036 | 1 | 11467.2 | 11467.2 | 8905.985 | 8905.985 | 20373.185
3482 | Монтаж единицы Отвод прямоугольного воздуховода 90° 1200x1200-1200x1200, класса герметичности "В", с толщиной стенки, b=0.8 ГОСТ 14918-2020 | шт./м2 | 1/5,381 | 1 | 15225.6 | 15225.6 | 21394.5 | 21394.5 | 36620.1
3483 | Монтаж единицы Переход прямоугольного сечения 600x500-600x400, класса герметичности "В", с толщиной стенки b=0.8 ГОСТ 14918-2020 | шт./м2 | 2/1,76 | 2 | 2062.4 | 4124.8 | 4195 | 8390 | 12514.8
3484 | Монтаж единицы Переход прямоугольного сечения 600x600-600x500, класса герметичности "В", с толщиной стенки b=0.8 ГОСТ 14918-2020 | шт./м2 | 2/1,85 | 2 | 2244.8 | 4489.6 | 4195 | 8390 | 12879.6
3485 | Монтаж единицы Переход прямоугольного сечения 600x700-600x600, класса герметичности "В", с толщиной стенки b=0.8 ГОСТ 14918-2020 | шт./м2 | 2/2,01 | 2 | 2425.6 | 4851.2 | 4195 | 8390 | 13241.2
3486 | Монтаж единицы Переход прямоугольного сечения 600x800-600x700, класса герметичности "В", с толщиной стенки b=0.8 ГОСТ 14918-2020 | шт./м2 | 2/2,17 | 2 | 2606.4 | 5212.8 | 4195 | 8390 | 13602.8
3487 | Монтаж единицы Переход прямоугольного сечения 600x900-600x800, класса герметичности "В", с толщиной стенки b=0.8 ГОСТ 14918-2020 | шт./м2 | 2/2,33 | 2 | 2788.8 | 5577.6 | 4195 | 8390 | 13967.6
3488 | Монтаж единицы Переход прямоугольного сечения 600x1000-600x900, класса герметичности "В", с толщиной стенки b=0.8 ГОСТ 14918-2020 | шт./м2 | 2/2,49 | 2 | 3134.4 | 6268.8 | 6292.5 | 12585 | 18853.8
3489 | Монтаж единицы Переход прямоугольного сечения 600x1100-600x1000, класса герметичности "В", с толщиной стенки b=0.8 ГОСТ 14918-2020 | шт./м2 | 1/1,325 | 1 | 3488 | 3488 | 6292.5 | 6292.5 | 9780.5
3490 | Монтаж единицы Переход прямоугольного сечения 600x1200-600x1000, класса герметичности "В", с толщиной стенки b=0.8 ГОСТ 14918-2020 | шт./м2 | 1/1,379 | 1 | 3686.4 | 3686.4 | 6292.5 | 6292.5 | 9978.9
3491 | Монтаж единицы Переход прямоугольного сечения 600x1200-600x1100, класса герметичности "В", с толщиной стенки b=0.8 ГОСТ 14918-2020 | шт./м2 | 1/1,405 | 1 | 3686.4 | 3686.4 | 6292.5 | 6292.5 | 9978.9
3492 | Монтаж единицы Переход прямоугольного сечения 1200x600-600x1200, класса герметичности "В", с толщиной стенки b=0.8 ГОСТ 14918-2020 | шт./м2 | 1/1,887 | 1 | 5147.2 | 5147.2 | 6292.5 | 6292.5 | 11439.7
3493 | Монтаж единицы Переход прямоугольного сечения 1200x1200-400x400, класса герметичности "В", с толщиной стенки b=0.8 ГОСТ 14918-2020 | шт./м2 | 1/1,92 | 1 | 5257.6 | 5257.6 | 6292.5 | 6292.5 | 11550.1
3494 | Монтаж единицы Переход прямоугольного сечения 1200x1200-1200x600, класса герметичности "В", с толщиной стенки b=0.8 ГОСТ 14918-2020 | шт./м2 | 2/3,956 | 2 | 5283.2 | 10566.4 | 6292.5 | 12585 | 23151.4
3495 | Монтаж единицы Переход с круглого на прямоугольное сечение 720x1395-ø1000, класса герметичности "В", с толщиной стенки b=1.0 ГОСТ 14918-2020 | шт./м2 | 1/1,268 | 1 | 5896 | 5896 | 6292.5 | 6292.5 | 12188.5
3496 | Монтаж единицы Переход с круглого на прямоугольное сечение 1395x720-ø1000, класса герметичности "В", с толщиной стенки b=1.0 ГОСТ 14918-2020 | шт./м2 | 1/1,268 | 1 | 5896 | 5896 | 6292.5 | 6292.5 | 12188.5
3497 | Монтаж единицы Тройник прямоугольного воздуховода 600x400-400x400-400x400, класса герметичности "В", с толщиной стенки, b=0.8 ГОСТ 14918-2020 | шт./м2 | 1 | 1 | 3609.6 | 3609.6 | 5034 | 5034 | 8643.6
3498 | Монтаж единицы Тройник прямоугольного воздуховода 600x400-600x400-400x400, класса герметичности "В", с толщиной стенки, b=0.8 ГОСТ 14918-2020 | шт./м2 | 1/0,56 | 1 | 4505.6 | 4505.6 | 5537.4 | 5537.4 | 10043
3499 | Монтаж единицы Тройник прямоугольного воздуховода 600x400-600x400-600x400, класса герметичности "В", с толщиной стенки, b=0.8 ГОСТ 14918-2020 | шт./м2 | 1/0,72 | 1 | 4505.6 | 4505.6 | 6544.2 | 6544.2 | 11049.8
3500 | Монтаж единицы Тройник прямоугольного воздуховода 600x500-600x500-400x400, класса герметичности "В", с толщиной стенки, b=0.8 ГОСТ 14918-2020 | шт./м2 | 1/0,66 | 1 | 3934.4 | 3934.4 | 5537.4 | 5537.4 | 9471.8
3501 | Монтаж единицы Тройник прямоугольного воздуховода 600x500-600x500-600x400, класса герметичности "В", с толщиной стенки, b=0.8 ГОСТ 14918-2020 | шт./м2 | 1/0,62 | 1 | 4926.4 | 4926.4 | 7215.4 | 7215.4 | 12141.8
3502 | Монтаж единицы Тройник прямоугольного воздуховода 600x600-600x600-400x400, класса герметичности "В", с толщиной стенки, b=0.8 ГОСТ 14918-2020 | шт./м2 | 1/0,68 | 1 | 4259.2 | 4259.2 | 6040.8 | 6040.8 | 10300
3503 | Монтаж единицы Тройник прямоугольного воздуховода 600x600-600x600-600x400, класса герметичности "В", с толщиной стенки, b=0.8 ГОСТ 14918-2020 | шт./м2 | 1/0,69 | 1 | 5345.6 | 5345.6 | 7886.6 | 7886.6 | 13232.2
3504 | Монтаж единицы Тройник прямоугольного воздуховода 600x700-600x700-400x400, класса герметичности "В", с толщиной стенки, b=0.8 ГОСТ 14918-2020 | шт./м2 | 1/0,78 | 1 | 4582.4 | 4582.4 | 6544.2 | 6544.2 | 11126.6
3505 | Монтаж единицы Тройник прямоугольного воздуховода 600x700-600x700-600x400, класса герметичности "В", с толщиной стенки, b=0.8 ГОСТ 14918-2020 | шт./м2 | 1/0,74 | 1 | 5766.4 | 5766.4 | 8557.8 | 8557.8 | 14324.2
3506 | Монтаж единицы Тройник прямоугольного воздуховода 600x800-600x800-400x400, класса герметичности "В", с толщиной стенки, b=0.8 ГОСТ 14918-2020 | шт./м2 | 1/0,84 | 1 | 4907.2 | 4907.2 | 7047.6 | 7047.6 | 11954.8
3507 | Монтаж единицы Тройник прямоугольного воздуховода 600x800-600x800-600x400, класса герметичности "В", с толщиной стенки, b=0.8 ГОСТ 14918-2020 | шт./м2 | 1/0,8 | 1 | 6185.6 | 6185.6 | 9229 | 9229 | 15414.6
3508 | Монтаж единицы Тройник прямоугольного воздуховода 600x900-600x900-400x400, класса герметичности "В", с толщиной стенки, b=0.8 ГОСТ 14918-2020 | шт./м2 | 1/0,9 | 1 | 5232 | 5232 | 7551 | 7551 | 12783
3509 | Монтаж единицы Тройник прямоугольного воздуховода 600x900-600x900-600x400, класса герметичности "В", с толщиной стенки, b=0.8 ГОСТ 14918-2020 | шт./м2 | 1/0,86 | 1 | 6604.8 | 6604.8 | 9900.2 | 9900.2 | 16505
3510 | Монтаж единицы Тройник прямоугольного воздуховода 600x1000-600x1000-400x400, класса герметичности "В", с толщиной стенки, b=0.8 ГОСТ 14918-2020 | шт./м2 | 1/0,96 | 1 | 5884.8 | 5884.8 | 8054.4 | 8054.4 | 13939.2
3511 | Монтаж единицы Тройник прямоугольного воздуховода 600x1000-600x1000-600x400, класса герметичности "В", с толщиной стенки, b=0.8 ГОСТ 14918-2020 | шт./м2 | 1/0,92 | 1 | 7353.6 | 7353.6 | 10571.4 | 10571.4 | 17925
3512 | Монтаж единицы Тройник прямоугольного воздуховода 600x1100-600x1100-600x400, класса герметичности "В", с толщиной стенки, b=0.8 ГОСТ 14918-2020 | шт./м2 | 1/0,98 | 1 | 7790.4 | 7790.4 | 11242.6 | 11242.6 | 19033
3513 | Монтаж единицы Тройник прямоугольного воздуховода 600x1200-600x1200-400x400, класса герметичности "В", с толщиной стенки, b=0.8 ГОСТ 14918-2020 | шт./м2 | 1/1,08 | 1 | 6568 | 6568 | 9061.2 | 9061.2 | 15629.2
3514 | Монтаж единицы Тройник прямоугольного воздуховода 600x1200-600x1200-600x400, класса герметичности "В", с толщиной стенки, b=0.8 ГОСТ 14918-2020 | шт./м2 | 2/2,08 | 2 | 8227.2 | 16454.4 | 11913.8 | 23827.6 | 40282
3515 | Монтаж единицы Тройник прямоугольного воздуховода 1200x1200-1200x1200-400x400, класса герметичности "В", с толщиной стенки, b=0.8 ГОСТ 14918-2020 | шт./м2 | 1/1,44 | 1 | 16024 | 16024 | 12081.6 | 12081.6 | 28105.6
3516 | Монтаж единицы Тройник прямоугольного воздуховода 1200x1200-1200x1200-1200x1200, класса герметичности "В", с толщиной стенки, b=0.8 ГОСТ 14918-2020 | шт./м2 | 3/1,44 | 3 | 16024 | 48072 | 24163.2 | 72489.6 | 120561.6
3517 | Монтаж единицы Изоляция из минеральной ваты с покрытием из алюминиевой фольги без армирования, EI90, b=40 мм ISOTEC Wired Mat 80-AL2 | м²/м3 | 3,46/0,1384 | 3.46 | 848.4 | 2935.464 | 1150 | 3979 | 6914.464
3518 | Монтаж единицы Изоляция из минеральной ваты с покрытием из алюминиевой фольги, b=50 мм ISOTEC M-25-AL1 | м²/м3 | 22,04/1,102 | 22.04 | 466.8 | 10288.272 | 1150 | 25346 | 35634.272
3519 | В10
3520 | Монтаж единицы Вытяжная крышная установка во взрывозащищенном исполнении (основная) в составе:- вентилятор крышный VDNS 112А-22х10-EX.B,- стакан монтажный утепленный MSN-U-112,- клапан обратный RVN-1120-EX.B VDNS 112А-22х10-EX.B | шт. | 1 | 1 | 1431988 | 1431988 | 343677 | 343677 | 1775665
3521 | Монтаж единицы Вытяжная крышная установка во взрывозащищенном исполнении (основная) в составе:- вентилятор крышный VDNS 112А-22х10-EX.B,- стакан монтажный утепленный MSN-U-112,- клапан обратный RVN-1120-EX.B VDNS 112А-22х10-EX.B | шт. | 1 | 1 | 1431988 | 1431988 | 343677 | 343677 | 1775665
3522 | Монтаж единицы Клапан воздушный прямоугольного сечения 400х400 АВК 400х400К8 | шт. | 10 | 10 | 11269.8 | 112698 | 4100 | 41000 | 153698
3523 | Монтаж единицы Клапан воздушный прямоугольного сечения 600х400 АВК 600х400К8 | шт. | 10 | 10 | 14125.5 | 141255 | 4100 | 41000 | 182255
3524 | Монтаж единицы Шумоглушитель пластинчатый прямоугольного сечения 1200х1200, L=1000 мм ГП 1200х1200-1000 | шт. | 2 | 2 | 58582.5 | 117165 | 19918.05 | 39836.1 | 157001.1
3525 | Монтаж единицы Решётка вытяжная сотовая 400х600 РСН 400х600 | шт. | 10 | 10 | 5132.7 | 51327 | 2650 | 26500 | 77827
3526 | Монтаж единицы Решётка вытяжная сотовая 600х400 РСН 600х400 | шт. | 10 | 10 | 5190.3 | 51903 | 2650 | 26500 | 78403
3527 | Монтаж единицы Воздуховод прямоугольного сечения из тонколистовой оцинкованной стали 400x400, класса герметичности "В", с толщиной стенки b=0.8 ГОСТ 14918-2020 | м/м2 | 36,45/58,32 | 36.45 | 2688 | 97977.6 | 6712 | 244652.4 | 342630
3528 | Монтаж единицы Воздуховод прямоугольного сечения из тонколистовой оцинкованной стали 400x600, класса герметичности "В", с толщиной стенки b=0.8 ГОСТ 14918-2020 | м/м2 | 2,7/5,4 | 2.7 | 3331.84 | 8995.968 | 8390 | 22653 | 31648.968
3529 | Монтаж единицы Воздуховод прямоугольного сечения из тонколистовой оцинкованной стали 600x400, класса герметичности "В", с толщиной стенки b=0.8 ГОСТ 14918-2020 | м/м2 | 12,65/25,3 | 12.65 | 3331.84 | 42147.776 | 8390 | 106133.5 | 148281.276
3530 | Монтаж единицы Воздуховод прямоугольного сечения из тонколистовой оцинкованной стали 600x500, класса герметичности "В", с толщиной стенки b=0.8 ГОСТ 14918-2020 | м/м2 | 10,2/22,44 | 10.2 | 3653.12 | 37261.824 | 9229 | 94135.8 | 131397.624
3531 | Монтаж единицы Воздуховод прямоугольного сечения из тонколистовой оцинкованной стали 600x600, класса герметичности "В", с толщиной стенки b=0.8 ГОСТ 14918-2020 | м/м2 | 10,2/24,48 | 10.2 | 3975.68 | 40551.936 | 10068 | 102693.6 | 143245.536
3532 | Монтаж единицы Воздуховод прямоугольного сечения из тонколистовой оцинкованной стали 600x700, класса герметичности "В", с толщиной стенки b=0.8 ГОСТ 14918-2020 | м/м2 | 10,2/26,52 | 10.2 | 4296.96 | 43828.992 | 10907 | 111251.4 | 155080.392
3533 | Монтаж единицы Воздуховод прямоугольного сечения из тонколистовой оцинкованной стали 600x800, класса герметичности "В", с толщиной стенки b=0.8 ГОСТ 14918-2020 | м/м2 | 9,2/25,76 | 9.2 | 4619.52 | 42499.584 | 11746 | 108063.2 | 150562.784
3534 | Монтаж единицы Воздуховод прямоугольного сечения из тонколистовой оцинкованной стали 600x900, класса герметичности "В", с толщиной стенки b=0.8 ГОСТ 14918-2020 | м/м2 | 10,92/32,76 | 10.92 | 4940.8 | 53953.536 | 12585 | 137428.2 | 191381.736
3535 | Монтаж единицы Воздуховод прямоугольного сечения из тонколистовой оцинкованной стали 600x1000, класса герметичности "В", с толщиной стенки b=0.8 ГОСТ 14918-2020 | м/м2 | 9,9/31,68 | 9.9 | 6094.08 | 60331.392 | 13424 | 132897.6 | 193228.992
3536 | Монтаж единицы Воздуховод прямоугольного сечения из тонколистовой оцинкованной стали 600x1100, класса герметичности "В", с толщиной стенки b=0.8 ГОСТ 14918-2020 | м/м2 | 10,2/34,68 | 10.2 | 6465.28 | 65945.856 | 14263 | 145482.6 | 211428.456
3537 | Монтаж единицы Воздуховод прямоугольного сечения из тонколистовой оцинкованной стали 600x1200, класса герметичности "В", с толщиной стенки b=0.8 ГОСТ 14918-2020 | м/м2 | 16,93/60,948 | 16.93 | 6836.48 | 115741.6064 | 15102 | 255676.86 | 371418.4664
3538 | Монтаж единицы Воздуховод прямоугольного сечения из тонколистовой оцинкованной стали 1200x600, класса герметичности "В", с толщиной стенки b=0.8 ГОСТ 14918-2020 | м/м2 | 7,6/27,36 | 7.6 | 6836.48 | 51957.248 | 15102 | 114775.2 | 166732.448
3539 | Монтаж единицы Воздуховод прямоугольного сечения из тонколистовой оцинкованной стали 1200x1200, класса герметичности "В", с толщиной стенки b=0.8 ГОСТ 14918-2020 | м/м2 | 10,17/48,816 | 10.17 | 9063.68 | 92177.6256 | 20136 | 204783.12 | 296960.7456
3540 | Монтаж единицы Заглушка прямоугольная из тонколистовой оцинкованной стали 400x400, класс герметичности "В", b=0.8 ГОСТ 14918-2020 | шт./м2 | 10/1,92 | 10 | 870.4 | 8704 | 1450 | 14500 | 23204
3541 | Монтаж единицы Заглушка прямоугольная из тонколистовой оцинкованной стали 600x400, класс герметичности "В", b=0.8 ГОСТ 14918-2020 | шт./м2 | 2/0,56 | 2 | 870.4 | 1740.8 | 1450 | 2900 | 4640.8
3542 | Монтаж единицы Отвод прямоугольного воздуховода 30° 600x900-600x900, класса герметичности "В", с толщиной стенки, b=0.8 ГОСТ 14918-2020 | шт./м2 | 2/1,7 | 2 | 5518.4 | 11036.8 | 7420.955 | 14841.91 | 25878.71
3543 | Монтаж единицы Отвод прямоугольного воздуховода 45° 600x1200-600x1200, класса герметичности "В", с толщиной стенки, b=0.8 ГОСТ 14918-2020 | шт./м2 | 2/2,699 | 2 | 5110.4 | 10220.8 | 8905.985 | 17811.97 | 28032.77
3544 | Монтаж единицы Отвод прямоугольного воздуховода 90° 400x400-400x400, класса герметичности "В", с толщиной стенки, b=0.8 ГОСТ 14918-2020 | шт./м2 | 10/7,883 | 10 | 2409.6 | 24096 | 2902.94 | 29029.4 | 53125.4
3545 | Монтаж единицы Отвод прямоугольного воздуховода 90° 600x1200-600x1200, класса герметичности "В", с толщиной стенки, b=0.8 ГОСТ 14918-2020 | шт./м2 | 1/2,339 | 1 | 7228.8 | 7228.8 | 8905.985 | 8905.985 | 16134.785
3546 | Монтаж единицы Отвод прямоугольного воздуховода 90° 1200x600-1200x600, класса герметичности "В", с толщиной стенки, b=0.8 ГОСТ 14918-2020 | шт./м2 | 1/4,036 | 1 | 11467.2 | 11467.2 | 8905.985 | 8905.985 | 20373.185
3547 | Монтаж единицы Отвод прямоугольного воздуховода 90° 1200x1200-1200x1200, класса герметичности "В", с толщиной стенки, b=0.8 ГОСТ 14918-2020 | шт./м2 | 4/21,524 | 4 | 15225.6 | 60902.4 | 21394.5 | 85578 | 146480.4
3548 | Монтаж единицы Переход прямоугольного сечения 600x500-600x400, класса герметичности "В", с толщиной стенки b=0.8 ГОСТ 14918-2020 | шт./м2 | 2/1,76 | 2 | 2062.4 | 4124.8 | 4195 | 8390 | 12514.8
3549 | Монтаж единицы Переход прямоугольного сечения 600x600-600x500, класса герметичности "В", с толщиной стенки b=0.8 ГОСТ 14918-2020 | шт./м2 | 2/1,85 | 2 | 2244.8 | 4489.6 | 4195 | 8390 | 12879.6
3550 | Монтаж единицы Переход прямоугольного сечения 600x700-600x600, класса герметичности "В", с толщиной стенки b=0.8 ГОСТ 14918-2020 | шт./м2 | 2/2,01 | 2 | 2425.6 | 4851.2 | 4195 | 8390 | 13241.2
3551 | Монтаж единицы Переход прямоугольного сечения 600x800-600x700, класса герметичности "В", с толщиной стенки b=0.8 ГОСТ 14918-2020 | шт./м2 | 2/2,17 | 2 | 2606.4 | 5212.8 | 4195 | 8390 | 13602.8
3552 | Монтаж единицы Переход прямоугольного сечения 600x900-600x800, класса герметичности "В", с толщиной стенки b=0.8 ГОСТ 14918-2020 | шт./м2 | 2/2,33 | 2 | 2788.8 | 5577.6 | 4195 | 8390 | 13967.6
3553 | Монтаж единицы Переход прямоугольного сечения 600x1000-600x900, класса герметичности "В", с толщиной стенки b=0.8 ГОСТ 14918-2020 | шт./м2 | 2/2,49 | 2 | 3134.4 | 6268.8 | 6292.5 | 12585 | 18853.8
3554 | Монтаж единицы Переход прямоугольного сечения 600x1100-600x1000, класса герметичности "В", с толщиной стенки b=0.8 ГОСТ 14918-2020 | шт./м2 | 2/2,65 | 2 | 3488 | 6976 | 6292.5 | 12585 | 19561
3555 | Монтаж единицы Переход прямоугольного сечения 600x1200-600x1100, класса герметичности "В", с толщиной стенки b=0.8 ГОСТ 14918-2020 | шт./м2 | 2/2,81 | 2 | 3686.4 | 7372.8 | 6292.5 | 12585 | 19957.8
3556 | Монтаж единицы Переход прямоугольного сечения 1200x1200-1200x600, класса герметичности "В", с толщиной стенки b=0.8 ГОСТ 14918-2020 | шт./м2 | 1/1,978 | 1 | 5283.2 | 5283.2 | 6292.5 | 6292.5 | 11575.7
3557 | Монтаж единицы Переход прямоугольного сечения 1671x1671-1200x1200, класса герметичности "В", с толщиной стенки b=0.9 ГОСТ 14918-2020 | шт./м2 | 2/5,69 | 2 | 7654.4 | 15308.8 | 10487.5 | 20975 | 36283.8
3558 | Монтаж единицы Тройник прямоугольного воздуховода 600x400-400x400-400x400, класса герметичности "В", с толщиной стенки, b=0.8 ГОСТ 14918-2020 | шт./м2 | 10 | 10 | 3609.6 | 36096 | 5034 | 50340 | 86436
3559 | Монтаж единицы Тройник прямоугольного воздуховода 600x400-600x400-400x400, класса герметичности "В", с толщиной стенки, b=0.8 ГОСТ 14918-2020 | шт./м2 | 1/0,56 | 1 | 3609.6 | 3609.6 | 5034 | 5034 | 8643.6
3560 | Монтаж единицы Тройник прямоугольного воздуховода 600x400-600x400-600x400, класса герметичности "В", с толщиной стенки, b=0.8 ГОСТ 14918-2020 | шт./м2 | 1/0,72 | 1 | 4505.6 | 4505.6 | 5034 | 5034 | 9539.6
3561 | Монтаж единицы Тройник прямоугольного воздуховода 600x500-600x500-400x400, класса герметичности "В", с толщиной стенки, b=0.8 ГОСТ 14918-2020 | шт./м2 | 1/0,66 | 1 | 3934.4 | 3934.4 | 5537.4 | 5537.4 | 9471.8
3562 | Монтаж единицы Тройник прямоугольного воздуховода 600x500-600x500-600x400, класса герметичности "В", с толщиной стенки, b=0.8 ГОСТ 14918-2020 | шт./м2 | 1/0,62 | 1 | 4926.4 | 4926.4 | 7215.4 | 7215.4 | 12141.8
3563 | Монтаж единицы Тройник прямоугольного воздуховода 600x600-600x600-400x400, класса герметичности "В", с толщиной стенки, b=0.8 ГОСТ 14918-2020 | шт./м2 | 1/0,68 | 1 | 4259.2 | 4259.2 | 6040.8 | 6040.8 | 10300
3564 | Монтаж единицы Тройник прямоугольного воздуховода 600x600-600x600-600x400, класса герметичности "В", с толщиной стенки, b=0.8 ГОСТ 14918-2020 | шт./м2 | 1/0,69 | 1 | 5345.6 | 5345.6 | 6040.8 | 6040.8 | 11386.4
3565 | Монтаж единицы Тройник прямоугольного воздуховода 600x700-600x700-400x400, класса герметичности "В", с толщиной стенки, b=0.8 ГОСТ 14918-2020 | шт./м2 | 1/0,78 | 1 | 4582.4 | 4582.4 | 6544.2 | 6544.2 | 11126.6
3566 | Монтаж единицы Тройник прямоугольного воздуховода 600x700-600x700-600x400, класса герметичности "В", с толщиной стенки, b=0.8 ГОСТ 14918-2020 | шт./м2 | 1/0,74 | 1 | 5766.4 | 5766.4 | 8557.8 | 8557.8 | 14324.2
3567 | Монтаж единицы Тройник прямоугольного воздуховода 600x800-600x800-400x400, класса герметичности "В", с толщиной стенки, b=0.8 ГОСТ 14918-2020 | шт./м2 | 1/0,84 | 1 | 4907.2 | 4907.2 | 7047.6 | 7047.6 | 11954.8
3568 | Монтаж единицы Тройник прямоугольного воздуховода 600x800-600x800-600x400, класса герметичности "В", с толщиной стенки, b=0.8 ГОСТ 14918-2020 | шт./м2 | 1/0,8 | 1 | 6185.6 | 6185.6 | 9229 | 9229 | 15414.6
3569 | Монтаж единицы Тройник прямоугольного воздуховода 600x900-600x900-400x400, класса герметичности "В", с толщиной стенки, b=0.8 ГОСТ 14918-2020 | шт./м2 | 2/1,8 | 2 | 5232 | 10464 | 7551 | 15102 | 25566
3570 | Монтаж единицы Тройник прямоугольного воздуховода 600x900-600x900-600x400, класса герметичности "В", с толщиной стенки, b=0.8 ГОСТ 14918-2020 | шт./м2 | 1/0,86 | 1 | 6604.8 | 6604.8 | 9900.2 | 9900.2 | 16505
3571 | Монтаж единицы Тройник прямоугольного воздуховода 600x1000-600x1000-600x400, класса герметичности "В", с толщиной стенки, b=0.8 ГОСТ 14918-2020 | шт./м2 | 1/0,92 | 1 | 7353.6 | 7353.6 | 10571.4 | 10571.4 | 17925
3572 | Монтаж единицы Тройник прямоугольного воздуховода 600x1100-600x1100-400x400, класса герметичности "В", с толщиной стенки, b=0.8 ГОСТ 14918-2020 | шт./м2 | 1/1,02 | 1 | 6225.6 | 6225.6 | 8557.8 | 8557.8 | 14783.4
3573 | Монтаж единицы Тройник прямоугольного воздуховода 600x1100-600x1100-600x400, класса герметичности "В", с толщиной стенки, b=0.8 ГОСТ 14918-2020 | шт./м2 | 1/0,98 | 1 | 7790.4 | 7790.4 | 11242.6 | 11242.6 | 19033
3574 | Монтаж единицы Тройник прямоугольного воздуховода 600x1200-600x1200-400x400, класса герметичности "В", с толщиной стенки, b=0.8 ГОСТ 14918-2020 | шт./м2 | 2/2,16 | 2 | 6568 | 13136 | 9061.2 | 18122.4 | 31258.4
3575 | Монтаж единицы Тройник прямоугольного воздуховода 600x1200-600x1200-600x400, класса герметичности "В", с толщиной стенки, b=0.8 ГОСТ 14918-2020 | шт./м2 | 2/2,08 | 2 | 8227.2 | 16454.4 | 11913.8 | 23827.6 | 40282
3576 | Монтаж единицы Тройник прямоугольного воздуховода 1200x1200-1200x1200-1200x600, класса герметичности "В", с толщиной стенки, b=0.8 ГОСТ 14918-2020 | шт./м2 | 1/1,08 | 1 | 16024 | 16024 | 24163.2 | 24163.2 | 40187.2
3577 | Монтаж единицы Тройник прямоугольного воздуховода 1200x1200-1200x1200-1200x1200, класса герметичности "В", с толщиной стенки, b=0.8 ГОСТ 14918-2020 | шт./м2 | 1/0,48 | 1 | 16024 | 16024 | 24163.2 | 24163.2 | 40187.2
3578 | В11 |  |  |  |  | 0 |  | 0 | 0
3579 | Монтаж единицы Вытяжная крышная установка во взрывозащищенном исполнении (основная) в составе:- вентилятор крышный VDNS 112А-22х10-EX.B,- стакан монтажный утепленный MSN-U-112,- клапан обратный RVN-1120-EX.B VDNS 112А-22х10-EX.B | шт. | 1 | 1 | 1431988 | 1431988 | 343677 | 343677 | 1775665
3580 | Монтаж единицы Вытяжная крышная установка во взрывозащищенном исполнении (основная) в составе:- вентилятор крышный VDNS 112А-22х10-EX.B,- стакан монтажный утепленный MSN-U-112,- клапан обратный RVN-1120-EX.B VDNS 112А-22х10-EX.B | шт. | 1 | 1 | 1431988 | 1431988 | 343677 | 343677 | 1775665
3581 | Монтаж единицы Клапан воздушный прямоугольного сечения 400х400 АВК 400х400К8 | шт. | 10 | 10 | 11269.8 | 112698 | 4100 | 41000 | 153698
3582 | Монтаж единицы Клапан воздушный прямоугольного сечения 600х400 АВК 600х400К8 | шт. | 10 | 10 | 14125.5 | 141255 | 4100 | 41000 | 182255
3583 | Монтаж единицы Шумоглушитель пластинчатый прямоугольного сечения 1200х1200, L=1000 мм ГП 1200х1200-1000 | шт. | 2 | 2 | 58582.5 | 117165 | 19918.05 | 39836.1 | 157001.1
3584 | Монтаж единицы Решётка вытяжная сотовая 400х600 РСН 400х600 | шт. | 10 | 10 | 5132.7 | 51327 | 2650 | 26500 | 77827
3585 | Монтаж единицы Решётка вытяжная сотовая 600х400 РСН 600х400 | шт. | 10 | 10 | 5190.3 | 51903 | 2650 | 26500 | 78403
3586 | Монтаж единицы Воздуховод прямоугольного сечения из тонколистовой оцинкованной стали 400x400, класса герметичности "В", с толщиной стенки b=0.8 ГОСТ 14918-2020 | м/м2 | 35,63/57,008 | 35.63 | 2688 | 95773.44 | 6712 | 239148.56 | 334922
3587 | Монтаж единицы Воздуховод прямоугольного сечения из тонколистовой оцинкованной стали 400x600, класса герметичности "В", с толщиной стенки b=0.8 ГОСТ 14918-2020 | м/м2 | 3,23/6,46 | 3.23 | 3331.84 | 10761.8432 | 8390 | 27099.7 | 37861.5432
3588 | Монтаж единицы Воздуховод прямоугольного сечения из тонколистовой оцинкованной стали 600x400, класса герметичности "В", с толщиной стенки b=0.8 ГОСТ 14918-2020 | м/м2 | 13,38/26,76 | 13.38 | 3331.84 | 44580.0192 | 8390 | 112258.2 | 156838.2192
3589 | Монтаж единицы Воздуховод прямоугольного сечения из тонколистовой оцинкованной стали 600x500, класса герметичности "В", с толщиной стенки b=0.8 ГОСТ 14918-2020 | м/м2 | 10,2/22,44 | 10.2 | 3653.12 | 37261.824 | 9229 | 94135.8 | 131397.624
3590 | Монтаж единицы Воздуховод прямоугольного сечения из тонколистовой оцинкованной стали 600x600, класса герметичности "В", с толщиной стенки b=0.8 ГОСТ 14918-2020 | м/м2 | 10,2/24,48 | 10.2 | 3975.68 | 40551.936 | 10068 | 102693.6 | 143245.536
3591 | Монтаж единицы Воздуховод прямоугольного сечения из тонколистовой оцинкованной стали 600x700, класса герметичности "В", с толщиной стенки b=0.8 ГОСТ 14918-2020 | м/м2 | 10,2/26,52 | 10.2 | 4296.96 | 43828.992 | 10907 | 111251.4 | 155080.392
3592 | Монтаж единицы Воздуховод прямоугольного сечения из тонколистовой оцинкованной стали 600x800, класса герметичности "В", с толщиной стенки b=0.8 ГОСТ 14918-2020 | м/м2 | 10,2/28,56 | 10.2 | 4619.52 | 47119.104 | 11746 | 119809.2 | 166928.304
3593 | Монтаж единицы Воздуховод прямоугольного сечения из тонколистовой оцинкованной стали 600x900, класса герметичности "В", с толщиной стенки b=0.8 ГОСТ 14918-2020 | м/м2 | 10,2/30,6 | 10.2 | 4940.8 | 50396.16 | 12585 | 128367 | 178763.16
3594 | Монтаж единицы Воздуховод прямоугольного сечения из тонколистовой оцинкованной стали 600x1000, класса герметичности "В", с толщиной стенки b=0.8 ГОСТ 14918-2020 | м/м2 | 10,03/32,96 | 10.03 | 6094.08 | 61123.6224 | 13424 | 134642.72 | 195766.3424
3595 | Монтаж единицы Воздуховод прямоугольного сечения из тонколистовой оцинкованной стали 600x1100, класса герметичности "В", с толщиной стенки b=0.8 ГОСТ 14918-2020 | м/м2 | 22,67/77,08 | 22.67 | 6465.28 | 146567.8976 | 14263 | 323342.21 | 469910.1076
3596 | Монтаж единицы Воздуховод прямоугольного сечения из тонколистовой оцинкованной стали 600x1200, класса герметичности "В", с толщиной стенки b=0.8 ГОСТ 14918-2020 | м/м2 | 16,28/58,608 | 16.28 | 6836.48 | 111297.8944 | 15102 | 245860.56 | 357158.4544
3597 | Монтаж единицы Воздуховод прямоугольного сечения из тонколистовой оцинкованной стали 1200x600, класса герметичности "В", с толщиной стенки b=0.8 ГОСТ 14918-2020 | м/м2 | 6,51/23,436 | 6.51 | 6836.48 | 44505.4848 | 15102 | 98314.02 | 142819.5048
3598 | Монтаж единицы Воздуховод прямоугольного сечения из тонколистовой оцинкованной стали 1200x1200, класса герметичности "В", с толщиной стенки b=0.8 ГОСТ 14918-2020 | м/м2 | 10,01/48,048 | 10.01 | 9063.68 | 90727.4368 | 20136 | 201561.36 | 292288.7968
3599 | Монтаж единицы Заглушка прямоугольная из тонколистовой оцинкованной стали 400x400, класс герметичности "В", b=0.8 ГОСТ 14918-2020 | шт./м2 | 10/1,92 | 10 | 870.4 | 8704 | 1450 | 14500 | 23204
3600 | Монтаж единицы Заглушка прямоугольная из тонколистовой оцинкованной стали 600x400, класс герметичности "В", b=0.8 ГОСТ 14918-2020 | шт./м2 | 2/0,56 | 2 | 870.4 | 1740.8 | 1450 | 2900 | 4640.8
3601 | Монтаж единицы Отвод прямоугольного воздуховода 45° 600x1200-600x1200, класса герметичности "В", с толщиной стенки, b=0.8 ГОСТ 14918-2020 | шт./м2 | 2/2,699 | 2 | 5110.4 | 10220.8 | 8905.985 | 17811.97 | 28032.77
3602 | Монтаж единицы Отвод прямоугольного воздуховода 90° 400x400-400x400, класса герметичности "В", с толщиной стенки, b=0.8 ГОСТ 14918-2020 | шт./м2 | 10/7,883 | 10 | 2409.6 | 24096 | 2902.94 | 29029.4 | 53125.4
3603 | Монтаж единицы Отвод прямоугольного воздуховода 90° 600x1200-600x1200, класса герметичности "В", с толщиной стенки, b=0.8 ГОСТ 14918-2020 | шт./м2 | 1/2,339 | 1 | 7228.8 | 7228.8 | 8905.985 | 8905.985 | 16134.785
3604 | Монтаж единицы Отвод прямоугольного воздуховода 90° 1200x600-1200x600, класса герметичности "В", с толщиной стенки, b=0.8 ГОСТ 14918-2020 | шт./м2 | 1/4,036 | 1 | 11467.2 | 11467.2 | 8905.985 | 8905.985 | 20373.185
3605 | Монтаж единицы Отвод прямоугольного воздуховода 90° 1200x1200-1200x1200, класса герметичности "В", с толщиной стенки, b=0.8 ГОСТ 14918-2020 | шт./м2 | 4/21,524 | 4 | 15225.6 | 60902.4 | 21394.5 | 85578 | 146480.4
3606 | Монтаж единицы Переход прямоугольного сечения 600x500-600x400, класса герметичности "В", с толщиной стенки b=0.8 ГОСТ 14918-2020 | шт./м2 | 2/1,76 | 2 | 2062.4 | 4124.8 | 4195 | 8390 | 12514.8
3607 | Монтаж единицы Переход прямоугольного сечения 600x600-600x500, класса герметичности "В", с толщиной стенки b=0.8 ГОСТ 14918-2020 | шт./м2 | 2/1,85 | 2 | 2244.8 | 4489.6 | 4195 | 8390 | 12879.6
3608 | Монтаж единицы Переход прямоугольного сечения 600x700-600x600, класса герметичности "В", с толщиной стенки b=0.8 ГОСТ 14918-2020 | шт./м2 | 2/2,01 | 2 | 2425.6 | 4851.2 | 4195 | 8390 | 13241.2
3609 | Монтаж единицы Переход прямоугольного сечения 600x800-600x700, класса герметичности "В", с толщиной стенки b=0.8 ГОСТ 14918-2020 | шт./м2 | 2/2,17 | 2 | 2606.4 | 5212.8 | 4195 | 8390 | 13602.8
3610 | Монтаж единицы Переход прямоугольного сечения 600x900-600x800, класса герметичности "В", с толщиной стенки b=0.8 ГОСТ 14918-2020 | шт./м2 | 2/2,33 | 2 | 2788.8 | 5577.6 | 6292.5 | 12585 | 18162.6
3611 | Монтаж единицы Переход прямоугольного сечения 600x1000-600x900, класса герметичности "В", с толщиной стенки b=0.8 ГОСТ 14918-2020 | шт./м2 | 2/2,49 | 2 | 3134.4 | 6268.8 | 6292.5 | 12585 | 18853.8
3612 | Монтаж единицы Переход прямоугольного сечения 600x1100-600x1000, класса герметичности "В", с толщиной стенки b=0.8 ГОСТ 14918-2020 | шт./м2 | 2/2,65 | 2 | 3488 | 6976 | 6292.5 | 12585 | 19561
3613 | Монтаж единицы Переход прямоугольного сечения 600x1200-600x1100, класса герметичности "В", с толщиной стенки b=0.8 ГОСТ 14918-2020 | шт./м2 | 2/2,81 | 2 | 3686.4 | 7372.8 | 6292.5 | 12585 | 19957.8
3614 | Монтаж единицы Переход прямоугольного сечения 1200x600-1200x600, класса герметичности "В", с толщиной стенки b=0.8 ГОСТ 14918-2020 | шт./м2 | 1/1,44 | 1 | 5147.2 | 5147.2 | 6292.5 | 6292.5 | 11439.7
3615 | Монтаж единицы Переход прямоугольного сечения 1200x1200-1200x600, класса герметичности "В", с толщиной стенки b=0.8 ГОСТ 14918-2020 | шт./м2 | 1/1,978 | 1 | 5283.2 | 5283.2 | 6292.5 | 6292.5 | 11575.7
3616 | Монтаж единицы Переход прямоугольного сечения 1671x1671-1200x1200, класса герметичности "В", с толщиной стенки b=0.9 ГОСТ 14918-2020 | шт./м2 | 2/5,69 | 2 | 7654.4 | 15308.8 | 10487.5 | 20975 | 36283.8
3617 | Монтаж единицы Тройник прямоугольного воздуховода 600x400-400x400-400x400, класса герметичности "В", с толщиной стенки, b=0.8 ГОСТ 14918-2020 | шт./м2 | 10 | 10 | 3609.6 | 36096 | 5034 | 50340 | 86436
3618 | Монтаж единицы Тройник прямоугольного воздуховода 600x400-600x400-400x400, класса герметичности "В", с толщиной стенки, b=0.8 ГОСТ 14918-2020 | шт./м2 | 1/0,56 | 1 | 3609.6 | 3609.6 | 5537.4 | 5537.4 | 9147
3619 | Монтаж единицы Тройник прямоугольного воздуховода 600x400-600x400-600x400, класса герметичности "В", с толщиной стенки, b=0.8 ГОСТ 14918-2020 | шт./м2 | 1/0,72 | 1 | 4505.6 | 4505.6 | 6544.2 | 6544.2 | 11049.8
3620 | Монтаж единицы Тройник прямоугольного воздуховода 600x500-600x500-400x400, класса герметичности "В", с толщиной стенки, b=0.8 ГОСТ 14918-2020 | шт./м2 | 1/0,66 | 1 | 3934.4 | 3934.4 | 5537.4 | 5537.4 | 9471.8
3621 | Монтаж единицы Тройник прямоугольного воздуховода 600x500-600x500-600x400, класса герметичности "В", с толщиной стенки, b=0.8 ГОСТ 14918-2020 | шт./м2 | 1/0,62 | 1 | 4926.4 | 4926.4 | 7215.4 | 7215.4 | 12141.8
3622 | Монтаж единицы Тройник прямоугольного воздуховода 600x600-600x600-400x400, класса герметичности "В", с толщиной стенки, b=0.8 ГОСТ 14918-2020 | шт./м2 | 1/0,68 | 1 | 4259.2 | 4259.2 | 6040.8 | 6040.8 | 10300
3623 | Монтаж единицы Тройник прямоугольного воздуховода 600x600-600x600-600x400, класса герметичности "В", с толщиной стенки, b=0.8 ГОСТ 14918-2020 | шт./м2 | 1/0,69 | 1 | 5345.6 | 5345.6 | 7886.6 | 7886.6 | 13232.2
3624 | Монтаж единицы Тройник прямоугольного воздуховода 600x700-600x700-400x400, класса герметичности "В", с толщиной стенки, b=0.8 ГОСТ 14918-2020 | шт./м2 | 1/0,78 | 1 | 4582.4 | 4582.4 | 6544.2 | 6544.2 | 11126.6
3625 | Монтаж единицы Тройник прямоугольного воздуховода 600x700-600x700-600x400, класса герметичности "В", с толщиной стенки, b=0.8 ГОСТ 14918-2020 | шт./м2 | 1/0,74 | 1 | 5766.4 | 5766.4 | 8557.8 | 8557.8 | 14324.2
3626 | Монтаж единицы Тройник прямоугольного воздуховода 600x800-600x800-400x400, класса герметичности "В", с толщиной стенки, b=0.8 ГОСТ 14918-2020 | шт./м2 | 1/0,84 | 1 | 4907.2 | 4907.2 | 9229 | 9229 | 14136.2
3627 | Монтаж единицы Тройник прямоугольного воздуховода 600x800-600x800-600x400, класса герметичности "В", с толщиной стенки, b=0.8 ГОСТ 14918-2020 | шт./м2 | 1/0,8 | 1 | 6185.6 | 6185.6 | 9229 | 9229 | 15414.6
3628 | Монтаж единицы Тройник прямоугольного воздуховода 600x900-600x900-400x400, класса герметичности "В", с толщиной стенки, b=0.8 ГОСТ 14918-2020 | шт./м2 | 1/0,9 | 1 | 5232 | 5232 | 7551 | 7551 | 12783
3629 | Монтаж единицы Тройник прямоугольного воздуховода 600x900-600x900-600x400, класса герметичности "В", с толщиной стенки, b=0.8 ГОСТ 14918-2020 | шт./м2 | 1/0,86 | 1 | 6604.8 | 6604.8 | 9900.2 | 9900.2 | 16505
3630 | Монтаж единицы Тройник прямоугольного воздуховода 600x1000-600x1000-400x400, класса герметичности "В", с толщиной стенки, b=0.8 ГОСТ 14918-2020 | шт./м2 | 1/0,96 | 1 | 5884.8 | 5884.8 | 8054.4 | 8054.4 | 13939.2
3631 | Монтаж единицы Тройник прямоугольного воздуховода 600x1000-600x1000-600x400, класса герметичности "В", с толщиной стенки, b=0.8 ГОСТ 14918-2020 | шт./м2 | 1/0,92 | 1 | 7353.6 | 7353.6 | 10571.4 | 10571.4 | 17925
3632 | Монтаж единицы Тройник прямоугольного воздуховода 600x1100-600x1100-400x400, класса герметичности "В", с толщиной стенки, b=0.8 ГОСТ 14918-2020 | шт./м2 | 2/2,04 | 2 | 6225.6 | 12451.2 | 8557.8 | 17115.6 | 29566.8
3633 | Монтаж единицы Тройник прямоугольного воздуховода 600x1100-600x1100-600x400, класса герметичности "В", с толщиной стенки, b=0.8 ГОСТ 14918-2020 | шт./м2 | 1/0,98 | 1 | 7790.4 | 7790.4 | 11242.6 | 11242.6 | 19033
3634 | Монтаж единицы Тройник прямоугольного воздуховода 600x1200-600x1200-400x400, класса герметичности "В", с толщиной стенки, b=0.8 ГОСТ 14918-2020 | шт./м2 | 1/1,08 | 1 | 6568 | 6568 | 9061.2 | 9061.2 | 15629.2
3635 | Монтаж единицы Тройник прямоугольного воздуховода 600x1200-600x1200-600x400, класса герметичности "В", с толщиной стенки, b=0.8 ГОСТ 14918-2020 | шт./м2 | 2/2,08 | 2 | 8227.2 | 16454.4 | 11913.8 | 23827.6 | 40282
3636 | Монтаж единицы Тройник прямоугольного воздуховода 1200x1200-1200x1200-1200x600, класса герметичности "В", с толщиной стенки, b=0.8 ГОСТ 14918-2020 | шт./м2 | 1/1,08 | 1 | 16024 | 16024 | 24163.2 | 24163.2 | 40187.2
3637 | Монтаж единицы Тройник прямоугольного воздуховода 1200x1200-1200x1200-1200x1200, класса герметичности "В", с толщиной стенки, b=0.8 ГОСТ 14918-2020 | шт./м2 | 1/0,48 | 1 | 16024 | 16024 | 24163.2 | 24163.2 | 40187.2
3638 | Монтаж единицы Тройник прямоугольного воздуховода 1200x1200-1200x1200-1200x600, класса герметичности "В", с толщиной стенки, b=0.8 ГОСТ 14918-2020 | шт./м2 | 1/1,08
3639 | Монтаж единицы Тройник прямоугольного воздуховода 1200x1200-1200x1200-1200x1200, класса герметичности "В", с толщиной стенки, b=0.8 ГОСТ 14918-2020 | шт./м2 | 1/0,48
3640 | В12
3641 | Монтаж единицы Вытяжная крышная установка во взрывозащищенном исполнении (основная) в составе:- вентилятор крышный VDNS 112А-22х10-EX.B,- стакан монтажный утепленный MSN-U-112,- клапан обратный RVN-1120-EX.B VDNS 112А-22х10-EX.B | шт. | 1 | 1 | 1431988 | 1431988 | 343677 | 343677 | 1775665
3642 | Монтаж единицы Вытяжная крышная установка во взрывозащищенном исполнении (основная) в составе:- вентилятор крышный VDNS 112А-22х10-EX.B,- стакан монтажный утепленный MSN-U-112,- клапан обратный RVN-1120-EX.B VDNS 112А-22х10-EX.B | шт. | 1 | 1 | 1431988 | 1431988 | 343677 | 343677 | 1775665
3643 | Монтаж единицы Клапан воздушный прямоугольного сечения 400х400 АВК 400х400К8 | шт. | 10 | 10 | 11269.8 | 112698 | 4100 | 41000 | 153698
3644 | Монтаж единицы Клапан воздушный прямоугольного сечения 600х400 АВК 600х400К8 | шт. | 10 | 10 | 14125.5 | 141255 | 4100 | 41000 | 182255
3645 | Монтаж единицы Шумоглушитель пластинчатый прямоугольного сечения 1200х1200, L=1000 мм ГП 1200х1200-1000 | шт. | 2 | 2 | 58582.5 | 117165 | 19918.05 | 39836.1 | 157001.1
3646 | Монтаж единицы Решётка вытяжная сотовая 400х600 РСН 400х600 | шт. | 10 | 10 | 5132.7 | 51327 | 2650 | 26500 | 77827
3647 | Монтаж единицы Решётка вытяжная сотовая 600х400 РСН 600х400 | шт. | 10 | 10 | 5190.3 | 51903 | 2650 | 26500 | 78403
3648 | Монтаж единицы Воздуховод прямоугольного сечения из тонколистовой оцинкованной стали 400x400, класса герметичности "В", с толщиной стенки b=0.8 ГОСТ 14918-2020 | м/м2 | 35,45/56,72 | 35.45 | 2688 | 95289.6 | 6712 | 237940.4 | 333230
3649 | Монтаж единицы Воздуховод прямоугольного сечения из тонколистовой оцинкованной стали 400x600, класса герметичности "В", с толщиной стенки b=0.8 ГОСТ 14918-2020 | м/м2 | 2,9/5,8 | 2.9 | 3331.84 | 9662.336 | 8390 | 24331 | 33993.336
3650 | Монтаж единицы Воздуховод прямоугольного сечения из тонколистовой оцинкованной стали 600x400, класса герметичности "В", с толщиной стенки b=0.8 ГОСТ 14918-2020 | м/м2 | 18,8/37,6 | 18.8 | 3331.84 | 62638.592 | 8390 | 157732 | 220370.592
3651 | Монтаж единицы Воздуховод прямоугольного сечения из тонколистовой оцинкованной стали 600x500, класса герметичности "В", с толщиной стенки b=0.8 ГОСТ 14918-2020 | м/м2 | 15,4/33,88 | 15.4 | 3653.12 | 56258.048 | 9229 | 142126.6 | 198384.648
3652 | Монтаж единицы Воздуховод прямоугольного сечения из тонколистовой оцинкованной стали 600x600, класса герметичности "В", с толщиной стенки b=0.8 ГОСТ 14918-2020 | м/м2 | 12,95/31,08 | 12.95 | 3975.68 | 51485.056 | 10068 | 130380.6 | 181865.656
3653 | Монтаж единицы Воздуховод прямоугольного сечения из тонколистовой оцинкованной стали 600x700, класса герметичности "В", с толщиной стенки b=0.8 ГОСТ 14918-2020 | м/м2 | 10,2/26,52 | 10.2 | 4296.96 | 43828.992 | 10907 | 111251.4 | 155080.392
3654 | Монтаж единицы Воздуховод прямоугольного сечения из тонколистовой оцинкованной стали 600x800, класса герметичности "В", с толщиной стенки b=0.8 ГОСТ 14918-2020 | м/м2 | 22,2/62,16 | 22.2 | 4619.52 | 102553.344 | 11746 | 260761.2 | 363314.544
3655 | Монтаж единицы Воздуховод прямоугольного сечения из тонколистовой оцинкованной стали 600x900, класса герметичности "В", с толщиной стенки b=0.8 ГОСТ 14918-2020 | м/м2 | 10,2/30,6 | 10.2 | 4940.8 | 50396.16 | 12585 | 128367 | 178763.16
3656 | Монтаж единицы Воздуховод прямоугольного сечения из тонколистовой оцинкованной стали 600x1000, класса герметичности "В", с толщиной стенки b=0.8 ГОСТ 14918-2020 | м/м2 | 5,85/18,72 | 5.85 | 6094.08 | 35650.368 | 13424 | 78530.4 | 114180.768
3657 | Монтаж единицы Воздуховод прямоугольного сечения из тонколистовой оцинкованной стали 600x1100, класса герметичности "В", с толщиной стенки b=0.8 ГОСТ 14918-2020 | м/м2 | 5 | 5 | 6465.28 | 32326.4 | 14263 | 71315 | 103641.4
3658 | Монтаж единицы Воздуховод прямоугольного сечения из тонколистовой оцинкованной стали 600x1200, класса герметичности "В", с толщиной стенки b=0.8 ГОСТ 14918-2020 | м/м2 | 11,63/41,868 | 11.63 | 6836.48 | 79508.2624 | 15102 | 175636.26 | 255144.5224
3659 | Монтаж единицы Воздуховод прямоугольного сечения из тонколистовой оцинкованной стали 1200x600, класса герметичности "В", с толщиной стенки b=0.8 ГОСТ 14918-2020 | м/м2 | 0,48/1,728 | 0.48 | 6836.48 | 3281.5104 | 15102 | 7248.96 | 10530.4704
3660 | Монтаж единицы Воздуховод прямоугольного сечения из тонколистовой оцинкованной стали 1200x1200, класса герметичности "В", с толщиной стенки b=0.8 ГОСТ 14918-2020 | м/м2 | 23,03/110,544 | 23.03 | 9063.68 | 208736.5504 | 20136 | 463732.08 | 672468.6304
3661 | Монтаж единицы Заглушка прямоугольная из тонколистовой оцинкованной стали 400x400, класс герметичности "В", b=0.8 ГОСТ 14918-2020 | шт./м2 | 10/1,92 | 10 | 870.4 | 8704 | 1450 | 14500 | 23204
3662 | Монтаж единицы Заглушка прямоугольная из тонколистовой оцинкованной стали 600x400, класс герметичности "В", b=0.8 ГОСТ 14918-2020 | шт./м2 | 3/0,84 | 3 | 870.4 | 2611.2 | 1450 | 4350 | 6961.2
3663 | Монтаж единицы Отвод прямоугольного воздуховода 45° 600x1200-600x1200, класса герметичности "В", с толщиной стенки, b=0.8 ГОСТ 14918-2020 | шт./м2 | 2/2,699 | 2 | 5110.4 | 10220.8 | 8905.985 | 17811.97 | 28032.77
3664 | Монтаж единицы Отвод прямоугольного воздуховода 45° 1200x1200-1200x1200, класса герметичности "В", с толщиной стенки, b=0.8 ГОСТ 14918-2020 | шт./м2 | 2/5,861 | 2 | 15225.6 | 30451.2 | 21394.5 | 42789 | 73240.2
3665 | Монтаж единицы Отвод прямоугольного воздуховода 89° 400x400-400x400, класса герметичности "В", с толщиной стенки, b=0.8 ГОСТ 14918-2020 | шт./м2 | 1/0,788 | 1 | 2409.6 | 2409.6 | 2902.94 | 2902.94 | 5312.54
3666 | Монтаж единицы Отвод прямоугольного воздуховода 89° 1200x1200-1200x1200, класса герметичности "В", с толщиной стенки, b=0.8 ГОСТ 14918-2020 | шт./м2 | 2/10,762 | 2 | 15225.6 | 30451.2 | 21394.5 | 42789 | 73240.2
3667 | Монтаж единицы Отвод прямоугольного воздуховода 90° 400x400-400x400, класса герметичности "В", с толщиной стенки, b=0.8 ГОСТ 14918-2020 | шт./м2 | 9/7,095 | 9 | 2409.6 | 21686.4 | 2902.94 | 26126.46 | 47812.86
3668 | Монтаж единицы Отвод прямоугольного воздуховода 90° 600x1200-600x1200, класса герметичности "В", с толщиной стенки, b=0.8 ГОСТ 14918-2020 | шт./м2 | 1/2,339 | 1 | 7228.8 | 7228.8 | 8905.985 | 8905.985 | 16134.785
3669 | Монтаж единицы Отвод прямоугольного воздуховода 90° 1200x1200-1200x1200, класса герметичности "В", с толщиной стенки, b=0.8 ГОСТ 14918-2020 | шт./м2 | 3/16,143 | 3 | 15225.6 | 45676.8 | 21394.5 | 64183.5 | 109860.3
3670 | Монтаж единицы Переход прямоугольного сечения 600x500-600x400, класса герметичности "В", с толщиной стенки b=0.8 ГОСТ 14918-2020 | шт./м2 | 3/2,64 | 3 | 2062.4 | 6187.2 | 4195 | 12585 | 18772.2
3671 | Монтаж единицы Переход прямоугольного сечения 600x600-600x500, класса герметичности "В", с толщиной стенки b=0.8 ГОСТ 14918-2020 | шт./м2 | 3/2,775 | 3 | 2244.8 | 6734.4 | 4195 | 12585 | 19319.4
3672 | Монтаж единицы Переход прямоугольного сечения 600x700-600x600, класса герметичности "В", с толщиной стенки b=0.8 ГОСТ 14918-2020 | шт./м2 | 2/2,01 | 2 | 2425.6 | 4851.2 | 4195 | 8390 | 13241.2
3673 | Монтаж единицы Переход прямоугольного сечения 600x800-600x700, класса герметичности "В", с толщиной стенки b=0.8 ГОСТ 14918-2020 | шт./м2 | 2/2,17 | 2 | 2606.4 | 5212.8 | 4195 | 8390 | 13602.8
3674 | Монтаж единицы Переход прямоугольного сечения 600x900-600x800, класса герметичности "В", с толщиной стенки b=0.8 ГОСТ 14918-2020 | шт./м2 | 2/2,33 | 2 | 2788.8 | 5577.6 | 4195 | 8390 | 13967.6
3675 | Монтаж единицы Переход прямоугольного сечения 600x1000-600x900, класса герметичности "В", с толщиной стенки b=0.8 ГОСТ 14918-2020 | шт./м2 | 2/2,49 | 2 | 3134.4 | 6268.8 | 6292.5 | 12585 | 18853.8
3676 | Монтаж единицы Переход прямоугольного сечения 600x1100-600x600, класса герметичности "В", с толщиной стенки b=0.8 ГОСТ 14918-2020 | шт./м2 | 1/1,269 | 1 | 3416 | 3416 | 6292.5 | 6292.5 | 9708.5
3677 | Монтаж единицы Переход прямоугольного сечения 600x1100-600x1000, класса герметичности "В", с толщиной стенки b=0.8 ГОСТ 14918-2020 | шт./м2 | 2/2,65 | 2 | 3488 | 6976 | 6292.5 | 12585 | 19561
3678 | Монтаж единицы Переход прямоугольного сечения 600x1200-600x1100, класса герметичности "В", с толщиной стенки b=0.8 ГОСТ 14918-2020 | шт./м2 | 1/1,405 | 1 | 3686.4 | 3686.4 | 6292.5 | 6292.5 | 9978.9
3679 | Монтаж единицы Переход прямоугольного сечения 1200x1200-600x1200, класса герметичности "В", с толщиной стенки b=0.8 ГОСТ 14918-2020 | шт./м2 | 1/1,978 | 1 | 5283.2 | 5283.2 | 6292.5 | 6292.5 | 11575.7
3680 | Монтаж единицы Переход прямоугольного сечения 1671x1671-1200x1200, класса герметичности "В", с толщиной стенки b=0.9 ГОСТ 14918-2020 | шт./м2 | 2/5,69 | 2 | 7654.4 | 15308.8 | 10487.5 | 20975 | 36283.8
3681 | Монтаж единицы Тройник прямоугольного воздуховода 600x400-400x400-400x400, класса герметичности "В", с толщиной стенки, b=0.8 ГОСТ 14918-2020 | шт./м2 | 10 | 10 | 3609.6 | 36096 | 5034 | 50340 | 86436
3682 | Монтаж единицы Тройник прямоугольного воздуховода 600x400-600x400-400x400, класса герметичности "В", с толщиной стенки, b=0.8 ГОСТ 14918-2020 | шт./м2 | 2/1,12 | 2 | 3609.6 | 7219.2 | 5034 | 10068 | 17287.2
3683 | Монтаж единицы Тройник прямоугольного воздуховода 600x400-600x400-600x400, класса герметичности "В", с толщиной стенки, b=0.8 ГОСТ 14918-2020 | шт./м2 | 1/0,72 | 1 | 4505.6 | 4505.6 | 6544.2 | 6544.2 | 11049.8
3684 | Монтаж единицы Тройник прямоугольного воздуховода 600x500-600x500-400x400, класса герметичности "В", с толщиной стенки, b=0.8 ГОСТ 14918-2020 | шт./м2 | 2/1,32 | 2 | 3934.4 | 7868.8 | 5537.4 | 11074.8 | 18943.6
3685 | Монтаж единицы Тройник прямоугольного воздуховода 600x500-600x500-600x400, класса герметичности "В", с толщиной стенки, b=0.8 ГОСТ 14918-2020 | шт./м2 | 1/0,62 | 1 | 4926.4 | 4926.4 | 7215.4 | 7215.4 | 12141.8
3686 | Монтаж единицы Тройник прямоугольного воздуховода 600x600-600x600-400x400, класса герметичности "В", с толщиной стенки, b=0.8 ГОСТ 14918-2020 | шт./м2 | 2/1,36 | 2 | 4259.2 | 8518.4 | 6040.8 | 12081.6 | 20600
3687 | Монтаж единицы Тройник прямоугольного воздуховода 600x600-600x600-600x400, класса герметичности "В", с толщиной стенки, b=0.8 ГОСТ 14918-2020 | шт./м2 | 1/0,69 | 1 | 5345.6 | 5345.6 | 7886.6 | 7886.6 | 13232.2
3688 | Монтаж единицы Тройник прямоугольного воздуховода 600x700-600x700-400x400, класса герметичности "В", с толщиной стенки, b=0.8 ГОСТ 14918-2020 | шт./м2 | 1/0,78 | 1 | 4582.4 | 4582.4 | 6544.2 | 6544.2 | 11126.6
3689 | Монтаж единицы Тройник прямоугольного воздуховода 600x700-600x700-600x400, класса герметичности "В", с толщиной стенки, b=0.8 ГОСТ 14918-2020 | шт./м2 | 1/0,74 | 1 | 5766.4 | 5766.4 | 8557.8 | 8557.8 | 14324.2
3690 | Монтаж единицы Тройник прямоугольного воздуховода 600x800-600x800-400x400, класса герметичности "В", с толщиной стенки, b=0.8 ГОСТ 14918-2020 | шт./м2 | 1/0,84 | 1 | 4907.2 | 4907.2 | 7047.6 | 7047.6 | 11954.8
3691 | Монтаж единицы Тройник прямоугольного воздуховода 600x800-600x800-600x400, класса герметичности "В", с толщиной стенки, b=0.8 ГОСТ 14918-2020 | шт./м2 | 1/0,8 | 1 | 6185.6 | 6185.6 | 9229 | 9229 | 15414.6
3692 | Монтаж единицы Тройник прямоугольного воздуховода 600x900-600x900-400x400, класса герметичности "В", с толщиной стенки, b=0.8 ГОСТ 14918-2020 | шт./м2 | 1/0,9 | 1 | 5232 | 5232 | 7551 | 7551 | 12783
3693 | Монтаж единицы Тройник прямоугольного воздуховода 600x900-600x900-600x400, класса герметичности "В", с толщиной стенки, b=0.8 ГОСТ 14918-2020 | шт./м2 | 1/0,86 | 1 | 6604.8 | 6604.8 | 9900.2 | 9900.2 | 16505
3694 | Монтаж единицы Тройник прямоугольного воздуховода 600x1000-600x1000-400x400, класса герметичности "В", с толщиной стенки, b=0.8 ГОСТ 14918-2020 | шт./м2 | 1/0,96 | 1 | 5884.8 | 5884.8 | 8054.4 | 8054.4 | 13939.2
3695 | Монтаж единицы Тройник прямоугольного воздуховода 600x1000-600x1000-600x400, класса герметичности "В", с толщиной стенки, b=0.8 ГОСТ 14918-2020 | шт./м2 | 1/0,92 | 1 | 7353.6 | 7353.6 | 10571.4 | 10571.4 | 17925
3696 | Монтаж единицы Тройник прямоугольного воздуховода 600x1100-600x1100-600x400, класса герметичности "В", с толщиной стенки, b=0.8 ГОСТ 14918-2020 | шт./м2 | 1/0,98 | 1 | 6225.6 | 6225.6 | 10571.4 | 10571.4 | 16797
3697 | Монтаж единицы Тройник прямоугольного воздуховода 600x1200-600x1200-600x400, класса герметичности "В", с толщиной стенки, b=0.8 ГОСТ 14918-2020 | шт./м2 | 2/2,08 | 2 | 7790.4 | 15580.8 | 11913.8 | 23827.6 | 39408.4
3698 | Монтаж единицы Тройник прямоугольного воздуховода 1200x600-1100x600-1100x600, класса герметичности "В", с толщиной стенки, b=0.8 ГОСТ 14918-2020 | шт./м2 | 1/0,76 | 1 | 16024 | 16024 | 12081.6 | 12081.6 | 28105.6
3699 | Монтаж единицы Тройник прямоугольного воздуховода 1200x1200-1200x1200-1200x600, класса герметичности "В", с толщиной стенки, b=0.8 ГОСТ 14918-2020 | шт./м2 | 1/1,08 | 1 | 16024 | 16024 | 11662.1 | 11662.1 | 27686.1
3700 | Монтаж единицы Тройник прямоугольного воздуховода 1200x1200-1200x1200-1200x1200, класса герметичности "В", с толщиной стенки, b=0.8 ГОСТ 14918-2020 | шт./м2 | 1/0,48 | 1 | 16024 | 16024 | 24163.2 | 24163.2 | 40187.2
3701 | В13 |  |  |  |  | 0 |  | 0 | 0
3702 | Монтаж единицы Вытяжная крышная установка во взрывозащищенном исполнении (основная) в составе:- вентилятор крышный VDNS 112А-22х10-EX.B,- стакан монтажный утепленный MSN-U-112,- клапан обратный RVN-1120-EX.B VDNS 112А-22х10-EX.B | шт. | 1 | 1 | 1431988 | 1431988 | 343677 | 343677 | 1775665
3703 | Монтаж единицы Вытяжная крышная установка во взрывозащищенном исполнении (основная) в составе:- вентилятор крышный VDNS 112А-22х10-EX.B,- стакан монтажный утепленный MSN-U-112,- клапан обратный RVN-1120-EX.B VDNS 112А-22х10-EX.B | шт. | 1 | 1 | 1431988 | 1431988 | 343677 | 343677 | 1775665
3704 | Монтаж единицы Клапан воздушный прямоугольного сечения 1000х400 АВК 1000х400К8 | шт. | 10 | 10 | 19865.7 | 198657 | 4100 | 41000 | 239657
3705 | Монтаж единицы Шумоглушитель пластинчатый прямоугольного сечения 1200х1200, L=1000 мм ГП 1200х1200-1000 | шт. | 2 | 2 | 58582.5 | 117165 | 19918.05 | 39836.1 | 157001.1
3706 | Монтаж единицы Решётка вытяжная сотовая 1000х400 РСН 1000х400 | шт. | 10 | 10 | 9234.9 | 92349 | 3650 | 36500 | 128849
3707 | Монтаж единицы Воздуховод прямоугольного сечения из тонколистовой оцинкованной стали 600x400, класса герметичности "В", с толщиной стенки b=0.8 ГОСТ 14918-2020 | м/м2 | 15,37/30,74 | 15.37 | 3331.84 | 51210.3808 | 8390 | 128954.3 | 180164.6808
3708 | Монтаж единицы Воздуховод прямоугольного сечения из тонколистовой оцинкованной стали 600x600, класса герметичности "В", с толщиной стенки b=0.8 ГОСТ 14918-2020 | м/м2 | 10,9/26,16 | 10.9 | 3975.68 | 43334.912 | 10068 | 109741.2 | 153076.112
3709 | Монтаж единицы Воздуховод прямоугольного сечения из тонколистовой оцинкованной стали 600x800, класса герметичности "В", с толщиной стенки b=0.8 ГОСТ 14918-2020 | м/м2 | 5,2/14,56 | 5.2 | 4619.52 | 24021.504 | 11746 | 61079.2 | 85100.704
3710 | Монтаж единицы Воздуховод прямоугольного сечения из тонколистовой оцинкованной стали 600x1000, класса герметичности "В", с толщиной стенки b=0.8 ГОСТ 14918-2020 | м/м2 | 4,47/14,304 | 4.47 | 6094.08 | 27240.5376 | 13424 | 60005.28 | 87245.8176
3711 | Монтаж единицы Воздуховод прямоугольного сечения из тонколистовой оцинкованной стали 600x1200, класса герметичности "В", с толщиной стенки b=0.8 ГОСТ 14918-2020 | м/м2 | 0,83/2,988 | 0.83 | 6836.48 | 5674.2784 | 15102 | 12534.66 | 18208.9384
3712 | Монтаж единицы Воздуховод прямоугольного сечения из тонколистовой оцинкованной стали 1000x400, класса герметичности "В", с толщиной стенки b=0.8 ГОСТ 14918-2020 | м/м2 | 2,95/8,26 | 2.95 | 0 | 0 | 11746 | 34650.7 | 34650.7
3713 | Монтаж единицы Воздуховод прямоугольного сечения из тонколистовой оцинкованной стали 1200x600, класса герметичности "В", с толщиной стенки b=0.8 ГОСТ 14918-2020 | м/м2 | 22,24/80,064 | 22.24 | 6836.48 | 152043.3152 | 15102 | 335868.48 | 487911.7952
3714 | Монтаж единицы Воздуховод прямоугольного сечения из тонколистовой оцинкованной стали 1200x1200, класса герметичности "В", с толщиной стенки b=0.8 ГОСТ 14918-2020 | м/м2 | 6,75/32,4 | 6.75 | 9063.68 | 61179.84 | 20136 | 135918 | 197097.84
3715 | Монтаж единицы Заглушка прямоугольная из тонколистовой оцинкованной стали 600x400, класс герметичности "В", b=0.8 ГОСТ 14918-2020 | шт./м2 | 3/0,84 | 3 | 870.4 | 2611.2 | 1450 | 4350 | 6961.2
3716 | Монтаж единицы Отвод прямоугольного воздуховода 90° 600x1200-600x1200, класса герметичности "В", с толщиной стенки, b=0.8 ГОСТ 14918-2020 | шт./м2 | 2/4,678 | 2 | 7228.8 | 14457.6 | 8905.985 | 17811.97 | 32269.57
3717 | Монтаж единицы Отвод прямоугольного воздуховода 90° 1200x600-1200x600, класса герметичности "В", с толщиной стенки, b=0.8 ГОСТ 14918-2020 | шт./м2 | 2/8,072 | 2 | 11467.2 | 22934.4 | 8905.985 | 17811.97 | 40746.37
3718 | Монтаж единицы Отвод прямоугольного воздуховода 90° 1200x1200-1200x1200, класса герметичности "В", с толщиной стенки, b=0.8 ГОСТ 14918-2020 | шт./м2 | 1/5,381 | 1 | 15225.6 | 15225.6 | 21394.5 | 21394.5 | 36620.1
3719 | Монтаж единицы Переход прямоугольного сечения 600x600-600x400, класса герметичности "В", с толщиной стенки b=0.8 ГОСТ 14918-2020 | шт./м2 | 3/2,698 | 3 | 2281.6 | 6844.8 | 4195 | 12585 | 19429.8
3720 | Монтаж единицы Переход прямоугольного сечения 600x800-600x600, класса герметичности "В", с толщиной стенки b=0.8 ГОСТ 14918-2020 | шт./м2 | 3/3,178 | 3 | 2566.4 | 7699.2 | 4195 | 12585 | 20284.2
3721 | Монтаж единицы Переход прямоугольного сечения 600x1000-600x800, класса герметичности "В", с толщиной стенки b=0.8 ГОСТ 14918-2020 | шт./м2 | 1/1,219 | 1 | 3092.8 | 3092.8 | 6292.5 | 6292.5 | 9385.3
3722 | Монтаж единицы Переход прямоугольного сечения 600x1200-600x1000, класса герметичности "В", с толщиной стенки b=0.8 ГОСТ 14918-2020 | шт./м2 | 1/1,379 | 1 | 3636.8 | 3636.8 | 6292.5 | 6292.5 | 9929.3
3723 | Монтаж единицы Переход прямоугольного сечения 1200x1200-1200x600, класса герметичности "В", с толщиной стенки b=0.8 ГОСТ 14918-2020 | шт./м2 | 1/1,978 | 1 | 5283.2 | 5283.2 | 8390 | 8390 | 13673.2
3724 | Монтаж единицы Переход прямоугольного сечения 1671x1671-1200x1200, класса герметичности "В", с толщиной стенки b=0.9 ГОСТ 14918-2020 | шт./м2 | 2/5,69 | 2 | 7654.4 | 15308.8 | 10487.5 | 20975 | 36283.8
3725 | Монтаж единицы Тройник прямоугольного воздуховода 600x800-600x800-1000x400, класса герметичности "В", с толщиной стенки, b=0.8 ГОСТ 14918-2020 | шт./м2 | 2/1,44 | 2 | 9180.8 | 18361.6 | 15605.4 | 31210.8 | 49572.4
3726 | Монтаж единицы Тройник прямоугольного воздуховода 600x1000-600x1000-1000x400, класса герметичности "В", с толщиной стенки, b=0.8 ГОСТ 14918-2020 | шт./м2 | 1/0,84 | 1 | 10436.8 | 10436.8 | 10571.4 | 10571.4 | 21008.2
3727 | Монтаж единицы Тройник прямоугольного воздуховода 600x1200-600x1200-1000x400, класса герметичности "В", с толщиной стенки, b=0.8 ГОСТ 14918-2020 | шт./м2 | 1/0,96 | 1 | 11692.8 | 11692.8 | 17619 | 17619 | 29311.8
3728 | Монтаж единицы Тройник прямоугольного воздуховода 1000x400-600x400-600x400, класса герметичности "В", с толщиной стенки, b=0.8 ГОСТ 14918-2020 | шт./м2 | 3/2,4 | 3 | 7790.4 | 23371.2 | 16780 | 50340 | 73711.2
3729 | Монтаж единицы Тройник прямоугольного воздуховода 1000x400-600x600-600x600, класса герметичности "В", с толщиной стенки, b=0.8 ГОСТ 14918-2020 | шт./м2 | 3/2,16 | 3 | 7790.4 | 23371.2 | 16780 | 50340 | 73711.2
3730 | Монтаж единицы Тройник прямоугольного воздуховода 1200x600-800x600-800x600, класса герметичности "В", с толщиной стенки, b=0.8 ГОСТ 14918-2020 | шт./м2 | 1/0,88 | 1 | 16024 | 16024 | 20975 | 20975 | 36999
3731 | Монтаж единицы Тройник прямоугольного воздуховода 1200x1200-1200x1200-1200x600, класса герметичности "В", с толщиной стенки, b=0.8 ГОСТ 14918-2020 | шт./м2 | 1/1,08 | 1 | 18009.6 | 18009.6 | 20975 | 20975 | 38984.6
3732 | Монтаж единицы Тройник прямоугольного воздуховода 1200x1200-1200x1200-1200x1200, класса герметичности "В", с толщиной стенки, b=0.8 ГОСТ 14918-2020 | шт./м2 | 1/0,48 | 1 | 16024 | 16024 | 20975 | 20975 | 36999
3733 | В14 |  |  |  |  | 0 |  | 0 | 0
3734 | Монтаж единицы Вытяжная канальная установка подвесная в составе:- клапан обратный KON 160,- вентилятор KVR 160/1,- шумоглушитель KNK 160/6,- хомут соединительный HTK 160 (2 шт.),- кронштейн крепления вентилятора KKV 160 KVR 160/1 | шт. | 1 | 1 |  | 0 |  | 0 | 0
3735 | Монтаж единицы Клапан воздушный круглого сечения ø100 КВК 100М | шт. | 3 | 3 | 1685.7 | 5057.1 | 1050 | 3150 | 8207.1
3736 | Монтаж единицы Клапан противопожарный универсальный КПУ-1Н КПУ-1Н-О-Н-100-0*ф-MV220-СН-КК-0-0-0-0-0 | шт. | 3 | 3 | 8674.575 | 26023.725 | 4100 | 12300 | 38323.725
3737 | Монтаж единицы Диффузор универсальный круглый ø100 ДПУ-М 100 | шт. | 3 | 3 | 309.6 | 928.8 | 750 | 2250 | 3178.8
3738 | Монтаж единицы Зонт вентиляционный крышный круглый ø160 ЗК.00.000-// | шт. | 1 | 1 | 1108.8 | 1108.8 | 2550 | 2550 | 3658.8
3739 | Монтаж единицы Воздуховод круглого сечения из тонколистовой оцинкованной стали ø100, класса герметичности "В", с толщиной стенки b=0.8 ГОСТ 14918-2020 | м/м2 | 10,28/3,23 | 10.28 | 527.4667 | 5422.3573 | 1400 | 14392 | 19814.3573
3740 | Монтаж единицы Воздуховод круглого сечения из тонколистовой оцинкованной стали ø125, класса герметичности "В", с толщиной стенки b=0.8 ГОСТ 14918-2020 | м/м2 | 10,02/3,93 | 10.02 | 659.7333 | 6610.528 | 1400 | 14028 | 20638.528
3741 | Монтаж единицы Воздуховод круглого сечения из тонколистовой оцинкованной стали ø160, класса герметичности "В", с толщиной стенки b=0.8 ГОСТ 14918-2020 | м/м2 | 3,65/1,83 | 3.65 | 844.2667 | 3081.5733 | 1400 | 5110 | 8191.5733
3742 | Монтаж единицы Отвод круглого воздуховода 90° ø100-ø100, класса герметичности "В", с толщиной стенки, b=0.8 ГОСТ 14918-2020 | шт./м2 | 4/0,323 | 4 | 880 | 3520 | 243 | 972 | 4492
3743 | Монтаж единицы Отвод круглого воздуховода 90° ø125-ø125, класса герметичности "В", с толщиной стенки, b=0.8 ГОСТ 14918-2020 | шт./м2 | 1/0,116 | 1 | 880 | 880 | 285 | 285 | 1165
3744 | Монтаж единицы Отвод круглого воздуховода 90° ø160-ø160, класса герметичности "В", с толщиной стенки, b=0.8 ГОСТ 14918-2020 | шт./м2 | 1/0,177 | 1 | 336 | 336 | 528 | 528 | 864
3745 | Монтаж единицы Переход круглого сечения ø125-ø100, класса герметичности "В", с толщиной стенки b=0.8 ГОСТ 14918-2020 | шт./м2 | 1/0,141 | 1 | 331.2 | 331.2 | 213 | 213 | 544.2
3746 | Монтаж единицы Переход круглого сечения ø160-ø125, класса герметичности "В", с толщиной стенки b=0.8 ГОСТ 14918-2020 | шт./м2 | 1/0,179 | 1 | 280 | 280 | 270 | 270 | 550
3747 | Монтаж единицы Тройник круглого воздуховода ø125-ø125-ø100, класса герметичности "В", с толщиной стенки, b=0.8 ГОСТ 14918-2020 | шт./м2 | 1/0,144 | 1 | 534.4 | 534.4 | 516 | 516 | 1050.4
3748 | Монтаж единицы Тройник круглого воздуховода ø160-ø160-ø100, класса герметичности "В", с толщиной стенки, b=0.8 ГОСТ 14918-2020 | шт./м2 | 1/0,176 | 1 | 560 | 560 | 705 | 705 | 1265
3749 | Монтаж единицы Изоляция из минеральной ваты с покрытием из алюминиевой фольги без армирования, EI90, b=40 мм ISOTEC Wired Mat 80-AL2 | м²/м3 | 12,12/0,4848 | 12.12 | 848.4 | 10282.608 | 1150 | 13938 | 24220.608
3750 | ВЕ1 |  |  |  |  | 0 |  | 0 | 0
3751 | Монтаж единицы Клапан противопожарный универсальный КПУ-1Н КПУ-1Н-О-В-400-0*ф-ЭПВ220-СН-КК-0-0-0-0-0 | шт. | 1 | 1 | 46324.2 | 46324.2 | 4100 | 4100 | 50424.2
3752 | Монтаж единицы Зонт вентиляционный крышный круглый ø400 ЗК.00.000-03 | шт. | 1 | 1 | 2771.2 | 2771.2 | 2550 | 2550 | 5321.2
3753 | Монтаж единицы Решётка вытяжная сотовая 400х400 РСН 400х400 | шт. | 1 | 1 | 3854.7 | 3854.7 | 1050 | 1050 | 4904.7
3754 | Монтаж единицы Воздуховод круглого сечения из тонколистовой оцинкованной стали ø400, класса герметичности "В", с толщиной стенки b=0.8 ГОСТ 14918-2020 | м/м2 | 7,66/9,63 | 7.66 | 2110.9333 | 16169.7493 | 5268.92 | 40359.9272 | 56529.6765
3755 | Монтаж единицы Воздуховод прямоугольного сечения из тонколистовой оцинкованной стали 400x400, класса герметичности "В", с толщиной стенки b=0.8 ГОСТ 14918-2020 | м/м2 | 0,15/0,24 | 0.15 | 2688 | 403.2 | 6712 | 1006.8 | 1410
3756 | Монтаж единицы Переход с круглого на прямоугольное сечение 400x400-ø400, класса герметичности "В", с толщиной стенки b=0.8 ГОСТ 14918-2020 | шт./м2 | 1/0,565 | 1 | 3022.4 | 3022.4 | 2097.5 | 2097.5 | 5119.9
3757 | Монтаж единицы Изоляция из минеральной ваты с покрытием из алюминиевой фольги без армирования, EI90, b=40 мм ISOTEC Wired Mat 80-AL2 | м²/м3 | 9,96/0,3984 | 9.96 | 848.4 | 8450.064 | 1150 | 11454 | 19904.064
3758 | ВЕ2 |  |  |  |  | 0 |  | 0 | 0
3759 | Монтаж единицы Зонт вентиляционный крышный круглый ø160 ЗК.00.000-// | шт. | 1 | 1 | 1108.8 | 1108.8 | 2550 | 2550 | 3658.8
3760 | Монтаж единицы Решётка вытяжная сотовая 200х200 РСН 200х200 | шт. | 1 | 1 | 1734.3 | 1734.3 | 1050 | 1050 | 2784.3
3761 | Монтаж единицы Воздуховод круглого сечения из тонколистовой оцинкованной стали ø160, класса герметичности "В", с толщиной стенки b=0.8 ГОСТ 14918-2020 | м/м2 | 11,19/5,62 | 11.19 | 844.2667 | 9447.344 | 1400 | 15666 | 25113.344
3762 | Монтаж единицы Воздуховод прямоугольного сечения из тонколистовой оцинкованной стали 200x200, класса герметичности "В", с толщиной стенки b=0.8 ГОСТ 14918-2020 | м/м2 | 0,1/0,08 | 0.1 | 1359.36 | 135.936 | 3356 | 335.6 | 471.536
3763 | Монтаж единицы Переход с круглого на прямоугольное сечение 200x200-ø160, класса герметичности "В", с толщиной стенки b=0.8 ГОСТ 14918-2020 | шт./м2 | 1/0,26 | 1 | 1459.2 | 1459.2 | 2097.5 | 2097.5 | 3556.7
3764 | Монтаж единицы Изоляция из минеральной ваты с покрытием из алюминиевой фольги без армирования, EI90, b=40 мм ISOTEC Wired Mat 80-AL2 | м²/м3 | 7,58/0,3032 | 7.58 | 848.4 | 6430.872 | 1150 | 8717 | 15147.872
3765 | ВЕ3 |  |  |  |  | 0 |  | 0 | 0
3766 | Монтаж единицы Зонт вентиляционный крышный круглый ø250 ЗК.00.000-01 | шт. | 1 | 1 | 1556.8 | 1556.8 | 2550 | 2550 | 4106.8
3767 | Монтаж единицы Решётка вытяжная сотовая 250х250 РСН 250х250 | шт. | 1 | 1 | 2160.9 | 2160.9 | 1050 | 1050 | 3210.9
3768 | Монтаж единицы Воздуховод круглого сечения из тонколистовой оцинкованной стали ø250, класса герметичности "В", с толщиной стенки b=0.8 ГОСТ 14918-2020 | м/м2 | 7,79/6,12 | 7.79 | 1319.4667 | 10278.6453 | 2355 | 18345.45 | 28624.0953
3769 | Монтаж единицы Переход с круглого на прямоугольное сечение 250x250-ø250, класса герметичности "В", с толщиной стенки b=0.8 ГОСТ 14918-2020 | шт./м2 | 1/0,355 | 1 | 1459.2 | 1459.2 | 2097.5 | 2097.5 | 3556.7
3770 | Монтаж единицы Изоляция из минеральной ваты с покрытием из алюминиевой фольги без армирования, EI60, b=30 мм ISOTEC Wired Mat 80-AL2 | м²/м3 | 0,01/0,0003 | 0.01 | 848.4 | 8.484 | 1150 | 11.5 | 19.984
3771 | Монтаж единицы Изоляция из минеральной ваты с покрытием из алюминиевой фольги без армирования, EI90, b=40 мм ISOTEC Wired Mat 80-AL2 | м²/м3 | 6,46/0,2584 | 6.46 | 848.4 | 5480.664 | 1150 | 7429 | 12909.664
3772 | ВЕ4 |  |  |  |  | 0 |  | 0 | 0
3773 | Монтаж единицы Клапан противопожарный универсальный КПУ-1Н КПУ-1Н-О-Н-160-0*ф-MV220-СН-КК-0-0-0-0-0 | шт. | 1 | 1 | 9648.6 | 9648.6 | 4100 | 4100 | 13748.6
3774 | Монтаж единицы Зонт вентиляционный крышный круглый ø160 ЗК.00.000-// | шт. | 1 | 1 | 1108.8 | 1108.8 | 2550 | 2550 | 3658.8
3775 | Монтаж единицы Решётка вытяжная сотовая 200х200 РСН 200х200 | шт. | 1 | 1 | 2003.4 | 2003.4 | 1050 | 1050 | 3053.4
3776 | Монтаж единицы Воздуховод круглого сечения из тонколистовой оцинкованной стали ø160, класса герметичности "В", с толщиной стенки b=0.8 ГОСТ 14918-2020 | м/м2 | 10,96/5,51 | 10.96 | 844.2667 | 9253.1627 | 1400 | 15344 | 24597.1627
3777 | Монтаж единицы Воздуховод прямоугольного сечения из тонколистовой оцинкованной стали 200x200, класса герметичности "В", с толщиной стенки b=0.8 ГОСТ 14918-2020 | м/м2 | 0,05/0,04 | 0.05 | 1359.36 | 67.968 | 3356 | 167.8 | 235.768
3778 | Монтаж единицы Переход с круглого на прямоугольное сечение 200x200-ø160, класса герметичности "В", с толщиной стенки b=0.8 ГОСТ 14918-2020 | шт./м2 | 1/0,26 | 1 | 1459.2 | 1459.2 | 2097.5 | 2097.5 | 3556.7
3779 | Монтаж единицы Изоляция из минеральной ваты с покрытием из алюминиевой фольги без армирования, EI90, b=40 мм ISOTEC Wired Mat 80-AL2 | м²/м3 | 7,71/0,3084 | 7.71 | 848.4 | 6541.164 | 1150 | 8866.5 | 15407.664
3780 | ДВЕ1 |  |  |  |  | 0 |  | 0 | 0
3781 | Монтаж единицы Прибор управления пожарный люками дымовыми ШКВАЛ-ЛК-02-(ЦШ+ЦШ)-Х | шт | 2 | 2 | 126533.25 | 253066.5 | 51878.6325 | 103757.265 | 356823.765
3782 | Монтаж единицы Дымовой люк ДЫМОЗОР, серия 100, внутреннее сечение люка А*В = 1500x1500 мм, тип крышки - У, усилие штокового электропривода 1600 Н, напряжение электропривода 24 В, с защитной решеткой,исполнение люка стандартное ДЫМОЗОР-100-1500*1500-У-1600-24-Р-С | шт. | 14 | 14 | 118298.7 | 1656181.8 | 72162.207 | 1010270.898 | 2666452.698
3783 | ДПЕ1 |  |  |  |  | 0 |  | 0 | 0
3784 | Монтаж единицы Клапан противопожарный универсальный КПУ-1Н КПУ-1Н-З-ВМС-1400х1400-2*ф-ЭПВ220-СН-КК-0-0-0-0-МРП | шт. | 36 | 36 | 81142.425 | 2921127.3 | 34891.2427 | 1256084.739 | 4177212.039
3785 | Монтаж единицы Наружная решётка АРН 1400х1400 RAL 5005 | шт. | 2 | 2 | 49262.4 | 98524.8 | 8670 | 17340 | 115864.8
3786 | Монтаж единицы Наружная решётка АРН 1400х1400 RAL 9006 | шт. | 34 | 34 | 27093.6 | 921182.4 | 8670 | 294780 | 1215962.4
3787 | Монтаж единицы Воздуховод прямоугольного сечения из тонколистовой оцинкованной стали 1400x1400, класса герметичности "В", с толщиной стенки b=0.9 ГОСТ 14918-2020 | м/м2 | 25,18/141,01 | 25.18 | 10548.48 | 265610.7264 | 23492 | 591528.56 | 857139.2864
3788 | МО1 |  |  |  |  | 0 |  | 0 | 0
3789 | Монтаж единицы Вытяжная крышная установка во взрывозащищенном исполнении в составе:- вентилятор крышный коррозионностойкий VDNS 45В-1,1х15-EX.B-KR,- стакан монтажный утепленный коррозионностойкий MSN-U-450-KR с уклоном 3 гр. (нестандарт),- клапан обратный коррозионностойкий RVN-450-EX.B-KR с фланцами под стакан монтажный с уклоном (нестандарт) VDNS 45В-1,1х15-EX.B-KR | шт. | 1 | 1 | 680323 | 680323 | 156474 | 156474 | 836797
3790 | Монтаж единицы Зонт вытяжной пристенный из нержавеющей стали 600х700, h=300, патрубок ø125 ЗВП-600х700-300/ø125 | шт. | 1 | 1 | 8977.6 | 8977.6 | 3680.816 | 3680.816 | 12658.416
3791 | Монтаж единицы Зонт вытяжной пристенный из нержавеющей стали 1200х700, h=300, патрубок ø200 ЗВП-1200х700-300/ø200 | шт. | 1 | 1 | 19507.2 | 19507.2 | 7997.952 | 7997.952 | 27505.152
3792 | Монтаж единицы Зонт вытяжной пристенный из нержавеющей стали 1300х700, h=300, патрубок ø200 ЗВП-1300х700-300/ø200 | шт. | 1 | 1 | 20729.6 | 20729.6 | 8499.136 | 8499.136 | 29228.736
3793 | Монтаж единицы Зонт вытяжной пристенный из нержавеющей стали 1400х700, h=300, патрубок ø200 ЗВП-1400х700-300/ø200 | шт. | 1 | 1 | 21952 | 21952 | 9000.32 | 9000.32 | 30952.32
3794 | Монтаж единицы Дроссель-клапан из нержавеющей стали круглого сечения ø125 ДКК 125 | шт. | 4 | 4 | 1532.8 | 6131.2 | 1250 | 5000 | 11131.2
3795 | Монтаж единицы Дроссель-клапан из нержавеющей стали круглого сечения ø200 ДКК 200 | шт. | 3 | 3 | 1875.2 | 5625.6 | 1250 | 3750 | 9375.6
3796 | Монтаж единицы Клапан противопожарный универсальный КПУ-1Н КПУ-1Н-О-ВК-315-0*ф-ЭПВ220-СН-КК-0-0-0-0-0 | шт. | 1 | 1 | 48856.275 | 48856.275 | 4100 | 4100 | 52956.275
3797 | Монтаж единицы Секция сорбционно-угольного фильтра с фильтрующими ячейками типа ФКСУ СУФ-2/1х1 П | шт. | 1 | 1 | 224827.2 | 224827.2 | 24730.992 | 24730.992 | 249558.192
3798 | Монтаж единицы Воздуховод круглого сечения из тонколистовой оцинкованной стали ø125, класса герметичности "В", с толщиной стенки b=0.8 ГОСТ 5582-75 | м/м2 | 4,29/1,68 | 4.29 | 659.7333 | 2830.256 | 1400 | 6006 | 8836.256
3799 | Монтаж единицы Воздуховод круглого сечения из тонколистовой оцинкованной стали ø200, класса герметичности "В", с толщиной стенки b=0.8 ГОСТ 5582-75 | м/м2 | 3,17/1,99 | 3.17 | 1055.4667 | 3345.8293 | 1884 | 5972.28 | 9318.1093
3800 | Монтаж единицы Воздуховод круглого сечения из тонколистовой оцинкованной стали ø315, класса герметичности "В", с толщиной стенки b=0.8 ГОСТ 5582-75 | м/м2 | 9,29/9,19 | 9.29 | 1662.4 | 15443.696 | 2967.3 | 27566.217 | 43009.913
3801 | Монтаж единицы Отвод круглого воздуховода 30° ø125-ø125, класса герметичности "В", с толщиной стенки, b=0.8 ГОСТ 5582-75 | шт./м2 | 2/0,13 | 2 | 880 | 1760 | 285 | 570 | 2330
3802 | Монтаж единицы Отвод круглого воздуховода 45° ø125-ø125, класса герметичности "В", с толщиной стенки, b=0.8 ГОСТ 5582-75 | шт./м2 | 1/0,078 | 1 | 880 | 880 | 285 | 285 | 1165
3803 | Монтаж единицы Отвод круглого воздуховода 60° ø315-ø315, класса герметичности "В", с толщиной стенки, b=0.8 ГОСТ 5582-75 | шт./м2 | 1/0,425 | 1 | 1400 | 1400 | 1761 | 1761 | 3161
3804 | Монтаж единицы Отвод круглого воздуховода 90° ø125-ø125, класса герметичности "В", с толщиной стенки, b=0.8 ГОСТ 5582-75 | шт./м2 | 4/0,466 | 4 | 880 | 3520 | 285 | 1140 | 4660
3805 | Монтаж единицы Отвод круглого воздуховода 90° ø200-ø200, класса герметичности "В", с толщиной стенки, b=0.8 ГОСТ 5582-75 | шт./м2 | 2/0,52 | 2 | 617.6 | 1235.2 | 777 | 1554 | 2789.2
3806 | Монтаж единицы Отвод круглого воздуховода 90° ø315-ø315, класса герметичности "В", с толщиной стенки, b=0.8 ГОСТ 5582-75 | шт./м2 | 3/1,766 | 3 | 1400 | 4200 | 1761 | 5283 | 9483
3807 | Монтаж единицы Переход круглого сечения ø315-ø200, класса герметичности "В", с толщиной стенки b=0.8 ГОСТ 5582-75 | шт./м2 | 1/0,328 | 1 | 624 | 624 | 786 | 786 | 1410
3808 | Монтаж единицы Переход с круглого на прямоугольное сечение 552x552-ø315, класса герметичности "В", с толщиной стенки b=0.8 ГОСТ 5582-75 | шт./м2 | 1/0,656 | 1 | 3022.4 | 3022.4 | 2097.5 | 2097.5 | 5119.9
3809 | Монтаж единицы Переход с круглого на прямоугольное сечение 600x650-ø315, класса герметичности "В", с толщиной стенки b=0.8 ГОСТ 5582-75 | шт./м2 | 1/0,736 | 1 | 3022.4 | 3022.4 | 2097.5 | 2097.5 | 5119.9
3810 | Монтаж единицы Переход с круглого на прямоугольное сечение 650x600-ø315, класса герметичности "В", с толщиной стенки b=0.8 ГОСТ 5582-75 | шт./м2 | 1/0,736 | 1 | 3022.4 | 3022.4 | 2097.5 | 2097.5 | 5119.9
3811 | Монтаж единицы Тройник круглого воздуховода ø200-ø200-ø125, класса герметичности "В", с толщиной стенки, b=0.8 ГОСТ 5582-75 | шт./м2 | 2/0,438 | 2 | 563.2 | 1126.4 | 708 | 1416 | 2542.4
3812 | Монтаж единицы Тройник круглого воздуховода ø315-ø315-ø125, класса герметичности "В", с толщиной стенки, b=0.8 ГОСТ 5582-75 | шт./м2 | 2/0,652 | 2 | 1132.8 | 2265.6 | 1425 | 2850 | 5115.6
3813 | Монтаж единицы Тройник круглого воздуховода ø315-ø315-ø200, класса герметичности "В", с толщиной стенки, b=0.8 ГОСТ 5582-75 | шт./м2 | 2/0,674 | 2 | 1132.8 | 2265.6 | 1425 | 2850 | 5115.6
3814 | Монтаж единицы Изоляция из минеральной ваты с покрытием из алюминиевой фольги без армирования, EI90, b=40 мм ISOTEC Wired Mat 80-AL2 | м²/м3 | 12,33/0,4932 | 12.33 | 848.4 | 10460.772 | 1150 | 14179.5 | 24640.272
3815 | МО2 |  |  |  |  | 0 |  | 0 | 0
3816 | Монтаж единицы Вытяжная крышная установка во взрывозащищенном исполнении в составе:- вентилятор крышный коррозионностойкий VDNS 45В-1,1х15-EX.B-KR,- стакан монтажный утепленный коррозионностойкий MSN-U-450-KR с уклоном 3 гр. (нестандарт), - клапан обратный коррозионностойкий RVN-450-EX.B-KR с фланцами под стакан монтажный с уклоном (нестандарт) VDNS 45В-1,1х15-EX.B-KR | шт. | 1 | 1 | 680323 | 680323 | 156474 | 156474 | 836797
3817 | Монтаж единицы Зонт вытяжной пристенный из нержавеющей стали 700х600, h=300, патрубок ø125 ЗВП-700х600-300/ø125 | шт. | 4 | 4 | 8977.6 | 35910.4 | 3680.816 | 14723.264 | 50633.664
3818 | Монтаж единицы Зонт вытяжной пристенный из нержавеющей стали 800х600, h=200, патрубок ø125 ЗВП-800х600-200/ø125 | шт. | 1 | 1 | 8051.2 | 8051.2 | 3300.992 | 3300.992 | 11352.192
3819 | Монтаж единицы Зонт вытяжной пристенный из нержавеющей стали 1000х600, h=200, патрубок ø160 ЗВП-1000х600-200/ø160 | шт. | 1 | 1 | 13148.8 | 13148.8 | 5391.008 | 5391.008 | 18539.808
3820 | Монтаж единицы Зонт вытяжной пристенный из нержавеющей стали 1200х600, h=200, патрубок ø160 ЗВП-1200х600-200/ø160 | шт. | 1 | 1 | 15118.4 | 15118.4 | 6198.544 | 6198.544 | 21316.944
3821 | Монтаж единицы Зонт вытяжной пристенный из нержавеющей стали 1300х700, h=200, патрубок ø200 ЗВП-1300х700-200/ø200 | шт. | 2 | 2 | 17472 | 34944 | 7163.52 | 14327.04 | 49271.04
3822 | Монтаж единицы Зонт вытяжной пристенный из нержавеющей стали 1500х700, h=300, патрубок ø200 ЗВП-1500х700-300/ø200 | шт. | 1 | 1 | 23184 | 23184 | 9505.44 | 9505.44 | 32689.44
3823 | Монтаж единицы Дроссель-клапан из нержавеющей стали круглого сечения ø125 ДКК 125 | шт. | 6 | 6 | 1532.8 | 9196.8 | 1250 | 7500 | 16696.8
3824 | Монтаж единицы Дроссель-клапан из нержавеющей стали круглого сечения ø160 ДКК 160 | шт. | 2 | 2 | 1563.2 | 3126.4 | 1250 | 2500 | 5626.4
3825 | Монтаж единицы Дроссель-клапан из нержавеющей стали круглого сечения ø200 ДКК 200 | шт. | 3 | 3 | 1875.2 | 5625.6 | 1250 | 3750 | 9375.6
3826 | Монтаж единицы Клапан противопожарный универсальный КПУ-1Н КПУ-1Н-О-ВК-400-0*ф-ЭПВ220-СН-КК-0-0-0-0-0 | шт. | 1 | 1 | 55142.1 | 55142.1 | 4100 | 4100 | 59242.1
3827 | Монтаж единицы Секция сорбционно-угольного фильтра с фильтрующими ячейками типа ФКСУ СУФ-2/1х1 П | шт. | 1 | 1 | 196723.8 | 196723.8 | 21639.618 | 21639.618 | 218363.418
3828 | Монтаж единицы Воздуховод круглого сечения из тонколистовой оцинкованной стали ø125, класса герметичности "В", с толщиной стенки b=0.8 ГОСТ 5582-75 | м/м2 | 5,26/2,07 | 5.26 | 659.7333 | 3470.1973 | 1400 | 7364 | 10834.1973
3829 | Монтаж единицы Воздуховод круглого сечения из тонколистовой оцинкованной стали ø160, класса герметичности "В", с толщиной стенки b=0.8 ГОСТ 5582-75 | м/м2 | 0,56/0,28 | 0.56 | 844.2667 | 472.7893 | 1400 | 784 | 1256.7893
3830 | Монтаж единицы Воздуховод круглого сечения из тонколистовой оцинкованной стали ø200, класса герметичности "В", с толщиной стенки b=0.8 ГОСТ 5582-75 | м/м2 | 4,39/2,76 | 4.39 | 1055.4667 | 4633.4987 | 1884 | 8270.76 | 12904.2587
3831 | Монтаж единицы Воздуховод круглого сечения из тонколистовой оцинкованной стали ø250, класса герметичности "В", с толщиной стенки b=0.8 ГОСТ 5582-75 | м/м2 | 2,92/2,29 | 2.92 | 1319.4667 | 3852.8427 | 2355 | 6876.6 | 10729.4427
3832 | Монтаж единицы Воздуховод круглого сечения из тонколистовой оцинкованной стали ø315, класса герметичности "В", с толщиной стенки b=0.8 ГОСТ 5582-75 | м/м2 | 0,78/0,77 | 0.78 | 1662.4 | 1296.672 | 2967.3 | 2314.494 | 3611.166
3833 | Монтаж единицы Воздуховод круглого сечения из тонколистовой оцинкованной стали ø400, класса герметичности "В", с толщиной стенки b=0.8 ГОСТ 5582-75 | м/м2 | 23,05/28,97 | 23.05 | 2110.9333 | 48657.0133 | 5268.92 | 121448.606 | 170105.6193
3834 | Монтаж единицы Отвод круглого воздуховода 30° ø125-ø125, класса герметичности "В", с толщиной стенки, b=0.8 ГОСТ 5582-75 | шт./м2 | 2/0,13 | 2 | 880 | 1760 | 285 | 570 | 2330
3835 | Монтаж единицы Отвод круглого воздуховода 30° ø200-ø200, класса герметичности "В", с толщиной стенки, b=0.8 ГОСТ 5582-75 | шт./м2 | 2/0,257 | 2 | 617.6 | 1235.2 | 777 | 1554 | 2789.2
3836 | Монтаж единицы Отвод круглого воздуховода 30° ø400-ø400, класса герметичности "В", с толщиной стенки, b=0.8 ГОСТ 5582-75 | шт./м2 | 2/0,778 | 2 | 2174.4 | 4348.8 | 2736 | 5472 | 9820.8
3837 | Монтаж единицы Отвод круглого воздуховода 45° ø200-ø200, класса герметичности "В", с толщиной стенки, b=0.8 ГОСТ 5582-75 | шт./м2 | 2/0,323 | 2 | 617.6 | 1235.2 | 777 | 1554 | 2789.2
3838 | Монтаж единицы Отвод круглого воздуховода 60° ø200-ø200, класса герметичности "В", с толщиной стенки, b=0.8 ГОСТ 5582-75 | шт./м2 | 1/0,194 | 1 | 617.6 | 617.6 | 777 | 777 | 1394.6
3839 | Монтаж единицы Отвод круглого воздуховода 90° ø125-ø125, класса герметичности "В", с толщиной стенки, b=0.8 ГОСТ 5582-75 | шт./м2 | 10/1,164 | 10 | 880 | 8800 | 285 | 2850 | 11650
3840 | Монтаж единицы Отвод круглого воздуховода 90° ø160-ø160, класса герметичности "В", с толщиной стенки, b=0.8 ГОСТ 5582-75 | шт./м2 | 3/0,53 | 3 | 336 | 1008 | 528 | 1584 | 2592
3841 | Монтаж единицы Отвод круглого воздуховода 90° ø200-ø200, класса герметичности "В", с толщиной стенки, b=0.8 ГОСТ 5582-75 | шт./м2 | 3/0,781 | 3 | 617.6 | 1852.8 | 777 | 2331 | 4183.8
3842 | Монтаж единицы Отвод круглого воздуховода 90° ø250-ø250, класса герметичности "В", с толщиной стенки, b=0.8 ГОСТ 5582-75 | шт./м2 | 1/0,387 | 1 | 617.6 | 617.6 | 777 | 777 | 1394.6
3843 | Монтаж единицы Отвод круглого воздуховода 90° ø315-ø315, класса герметичности "В", с толщиной стенки, b=0.8 ГОСТ 5582-75 | шт./м2 | 3/1,766 | 3 | 1400 | 4200 | 1761 | 5283 | 9483
3844 | Монтаж единицы Отвод круглого воздуховода 90° ø400-ø400, класса герметичности "В", с толщиной стенки, b=0.8 ГОСТ 5582-75 | шт./м2 | 7/6,407 | 7 | 2174.4 | 15220.8 | 2736 | 19152 | 34372.8
3845 | Монтаж единицы Переход круглого сечения ø250-ø200, класса герметичности "В", с толщиной стенки b=0.8 ГОСТ 5582-75 | шт./м2 | 2/0,567 | 2 | 624 | 1248 | 786 | 1572 | 2820
3846 | Монтаж единицы Переход круглого сечения ø315-ø250, класса герметичности "В", с толщиной стенки b=0.8 ГОСТ 5582-75 | шт./м2 | 1/0,357 | 1 | 624 | 624 | 786 | 786 | 1410
3847 | Монтаж единицы Переход круглого сечения ø400-ø315, класса герметичности "В", с толщиной стенки b=0.8 ГОСТ 5582-75 | шт./м2 | 1/0,453 | 1 | 952 | 952 | 1359 | 1359 | 2311
3848 | Монтаж единицы Переход с круглого на прямоугольное сечение 552x552-ø400, класса герметичности "В", с толщиной стенки b=0.8 ГОСТ 5582-75 | шт./м2 | 1/0,692 | 1 | 3022.4 | 3022.4 | 2097.5 | 2097.5 | 5119.9
3849 | Монтаж единицы Переход с круглого на прямоугольное сечение 600x650-ø400, класса герметичности "В", с толщиной стенки b=0.8 ГОСТ 5582-75 | шт./м2 | 2/1,38 | 2 | 3022.4 | 6044.8 | 2097.5 | 4195 | 10239.8
3850 | Монтаж единицы Тройник круглого воздуховода ø200-ø200-ø125, класса герметичности "В", с толщиной стенки, b=0.8 ГОСТ 5582-75 | шт./м2 | 4/0,875 | 4 | 750.4 | 3001.6 | 945 | 3780 | 6781.6
3851 | Монтаж единицы Тройник круглого воздуховода ø200-ø200-ø160, класса герметичности "В", с толщиной стенки, b=0.8 ГОСТ 5582-75 | шт./м2 | 1/0,226 | 1 | 750.4 | 750.4 | 945 | 945 | 1695.4
3852 | Монтаж единицы Тройник круглого воздуховода ø250-ø250-ø125, класса герметичности "В", с толщиной стенки, b=0.8 ГОСТ 5582-75 | шт./м2 | 2/0,531 | 2 | 1132.8 | 2265.6 | 1425 | 2850 | 5115.6
3853 | Монтаж единицы Тройник круглого воздуховода ø250-ø250-ø160, класса герметичности "В", с толщиной стенки, b=0.8 ГОСТ 5582-75 | шт./м2 | 1/0,271 | 1 | 1132.8 | 1132.8 | 1425 | 1425 | 2557.8
3854 | Монтаж единицы Тройник круглого воздуховода ø315-ø315-ø200, класса герметичности "В", с толщиной стенки, b=0.8 ГОСТ 5582-75 | шт./м2 | 1/0,337 | 1 | 1132.8 | 1132.8 | 1425 | 1425 | 2557.8
3855 | Монтаж единицы Тройник круглого воздуховода ø400-ø400-ø250, класса герметичности "В", с толщиной стенки b=1.0 ГОСТ 5582-75 | шт./м2 | 1/0,42 | 1 | 1409.6 | 1409.6 | 1773 | 1773 | 3182.6
3856 | Монтаж единицы Изоляция из минеральной ваты с покрытием из алюминиевой фольги без армирования, EI90, b=40 мм ISOTEC Wired Mat 80-AL2 | м²/м3 | 46,37/1,8548 | 46.37 | 848.4 | 39340.308 | 1150 | 53325.5 | 92665.808
3857 | МО3
3858 | Монтаж единицы Клапан противопожарный универсальный КПУ-1Н КПУ-1Н-О-ВК-355-0*ф-ЭПВ220-СН-КК-0-0-0-0-0 | шт. | 1 | 1 | 50259.3 | 50259.3 | 4850 | 4850 | 55109.3
3859 | Монтаж единицы Зонт вентиляционный крышный круглый ø355 ЗК.00.000-// | шт. | 1 | 1 | 2430.4 | 2430.4 | 2550 | 2550 | 4980.4
3860 | Монтаж единицы Воздуховод круглого сечения из тонколистовой оцинкованной стали ø355, класса герметичности "В", с толщиной стенки b=0.8 ГОСТ 5582-75 | м/м2 | 12,81/14,29 | 12.81 | 1055.4667 | 13520.528 | 4676.1665 | 59901.6929 | 73422.2209
3861 | Монтаж единицы Воздуховод круглого сечения из тонколистовой оцинкованной стали ø400, класса герметичности "В", с толщиной стенки b=0.8 ГОСТ 5582-75 | м/м2 | 0,03/0,04 | 0.03 | 2110.9333 | 63.328 | 5268.92 | 158.0676 | 221.3956
3862 | Монтаж единицы Отвод круглого воздуховода 60° ø355-ø355, класса герметичности "В", с толщиной стенки, b=0.8 ГОСТ 5582-75 | шт./м2 | 2/1,052 | 2 | 2174.4 | 4348.8 | 2736 | 5472 | 9820.8
3863 | Монтаж единицы Отвод круглого воздуховода 90° ø355-ø355, класса герметичности "В", с толщиной стенки, b=0.8 ГОСТ 5582-75 | шт./м2 | 3/2,2 | 3 | 2174.4 | 6523.2 | 2736 | 8208 | 14731.2
3864 | Монтаж единицы Переход круглого сечения ø400-ø355, класса герметичности "В", с толщиной стенки b=0.8 ГОСТ 5582-75 | шт./м2 | 1/0,475 | 1 | 952 | 952 | 1359 | 1359 | 2311
3865 | Монтаж единицы Изоляция из минеральной ваты с покрытием из алюминиевой фольги без армирования, EI150, b=60 мм ISOTEC Wired Mat 80-AL2 | м²/м3 | 0,65/0,039 | 0.65 | 1075.2 | 698.88 | 1150 | 747.5 | 1446.38
3866 | МО4.1 |  |  |  |  | 0 |  | 0 | 0
3867 | Монтаж единицы Дефлектор вентиляционный ø160 Д 160.00.000 | шт. | 1 | 1 | 3179.2 | 3179.2 | 1450 | 1450 | 4629.2
3868 | Монтаж единицы Воздуховод круглого сечения из тонколистовой оцинкованной стали ø100, класса герметичности "В", с толщиной стенки b=0.8 ГОСТ 14918-2020 | м/м2 | 19/5,97 | 19 | 527.4667 | 10021.8667 | 1400 | 26600 | 36621.8667
3869 | Монтаж единицы Воздуховод круглого сечения из тонколистовой оцинкованной стали ø160, класса герметичности "В", с толщиной стенки b=0.8 ГОСТ 14918-2020 | м/м2 | 3,86/1,94 | 3.86 | 844.2667 | 3258.8693 | 1400 | 5404 | 8662.8693
3870 | Монтаж единицы Врезка круглая из тонколистовой оцинкованной стали ø100, класс герметичности "В", b=0.8 ГОСТ 14918-2020 | шт./м2 | 6/0,785 | 6 | 512 | 3072 | 1250 | 7500 | 10572
3871 | Монтаж единицы Отвод круглого воздуховода 90° ø100-ø100, класса герметичности "В", с толщиной стенки, b=0.8 ГОСТ 14918-2020 | шт./м2 | 8/0,646 | 8 | 880 | 7040 | 243 | 1944 | 8984
3872 | Монтаж единицы Отвод круглого воздуховода 90° ø160-ø160, класса герметичности "В", с толщиной стенки, b=0.8 ГОСТ 14918-2020 | шт./м2 | 1/0,177 | 1 | 336 | 336 | 528 | 528 | 864
3873 | Монтаж единицы Переход круглого сечения ø160-ø100, класса герметичности "В", с толщиной стенки b=0.8 ГОСТ 14918-2020 | шт./м2 | 2/0,328 | 2 | 257.6 | 515.2 | 249 | 498 | 1013.2
3874 | Монтаж единицы Тройник круглого воздуховода ø160-ø160-ø160, класса герметичности "В", с толщиной стенки, b=0.8 ГОСТ 14918-2020 | шт./м2 | 1/0,19 | 1 | 560 | 560 | 705 | 705 | 1265
3875 | МО4.2 |  |  |  |  | 0 |  | 0 | 0
3876 | Монтаж единицы Дефлектор вентиляционный ø160 Д 160.00.000 | шт. | 1 | 1 | 3179.2 | 3179.2 | 1450 | 1450 | 4629.2
3877 | Монтаж единицы Воздуховод круглого сечения из тонколистовой оцинкованной стали ø100, класса герметичности "В", с толщиной стенки b=0.8 ГОСТ 14918-2020 | м/м2 | 19/5,97 | 19 | 527.4667 | 10021.8667 | 1400 | 26600 | 36621.8667
3878 | Монтаж единицы Воздуховод круглого сечения из тонколистовой оцинкованной стали ø160, класса герметичности "В", с толщиной стенки b=0.8 ГОСТ 14918-2020 | м/м2 | 3,86/1,94 | 3.86 | 844.2667 | 3258.8693 | 1400 | 5404 | 8662.8693
3879 | Монтаж единицы Врезка круглая из тонколистовой оцинкованной стали ø100, класс герметичности "В", b=0.8 ГОСТ 14918-2020 | шт./м2 | 6/0,785 | 6 | 512 | 3072 | 1250 | 7500 | 10572
3880 | Монтаж единицы Отвод круглого воздуховода 90° ø100-ø100, класса герметичности "В", с толщиной стенки, b=0.8 ГОСТ 14918-2020 | шт./м2 | 8/0,646 | 8 | 880 | 7040 | 243 | 1944 | 8984
3881 | Монтаж единицы Отвод круглого воздуховода 90° ø160-ø160, класса герметичности "В", с толщиной стенки, b=0.8 ГОСТ 14918-2020 | шт./м2 | 1/0,177 | 1 | 336 | 336 | 528 | 528 | 864
3882 | Монтаж единицы Переход круглого сечения ø160-ø100, класса герметичности "В", с толщиной стенки b=0.8 ГОСТ 14918-2020 | шт./м2 | 2/0,328 | 2 | 257.6 | 515.2 | 249 | 498 | 1013.2
3883 | Монтаж единицы Тройник круглого воздуховода ø160-ø160-ø160, класса герметичности "В", с толщиной стенки, b=0.8 ГОСТ 14918-2020 | шт./м2 | 1/0,19 | 1 | 560 | 560 | 705 | 705 | 1265
3884 | МО4.3 |  |  |  |  | 0 |  | 0 | 0
3885 | Монтаж единицы Дефлектор вентиляционный ø160 Д 160.00.000 | шт. | 1 | 1 | 3179.2 | 3179.2 | 1450 | 1450 | 4629.2
3886 | Монтаж единицы Воздуховод круглого сечения из тонколистовой оцинкованной стали ø100, класса герметичности "В", с толщиной стенки b=0.8 ГОСТ 14918-2020 | м/м2 | 16,52/5,19 | 16.52 | 527.4667 | 8713.7493 | 1400 | 23128 | 31841.7493
3887 | Монтаж единицы Воздуховод круглого сечения из тонколистовой оцинкованной стали ø160, класса герметичности "В", с толщиной стенки b=0.8 ГОСТ 14918-2020 | м/м2 | 3,86/1,94 | 3.86 | 844.2667 | 3258.8693 | 1400 | 5404 | 8662.8693
3888 | Монтаж единицы Врезка круглая из тонколистовой оцинкованной стали ø100, класс герметичности "В", b=0.8 ГОСТ 14918-2020 | шт./м2 | 5/0,654 | 5 | 512 | 2560 | 1250 | 6250 | 8810
3889 | Монтаж единицы Отвод круглого воздуховода 90° ø100-ø100, класса герметичности "В", с толщиной стенки, b=0.8 ГОСТ 14918-2020 | шт./м2 | 8/0,646 | 8 | 880 | 7040 | 243 | 1944 | 8984
3890 | Монтаж единицы Отвод круглого воздуховода 90° ø160-ø160, класса герметичности "В", с толщиной стенки, b=0.8 ГОСТ 14918-2020 | шт./м2 | 1/0,177 | 1 | 336 | 336 | 528 | 528 | 864
3891 | [5 empty] | 0 |  | 0 | 0
3892 | Монтаж единицы Переход круглого сечения ø160-ø100, класса герметичности "В", с толщиной стенки b=0.8 ГОСТ 14918-2020 | шт./м2 | 2/0,328 | 2 | 257.6 | 515.2 | 249 | 498 | 1013.2
3893 | Монтаж единицы Тройник круглого воздуховода ø160-ø160-ø160, класса герметичности "В", с толщиной стенки, b=0.8 ГОСТ 14918-2020 | шт./м2 | 1/0,19 | 1 | 560 | 560 | 705 | 705 | 1265
3894 | П1 |  |  |  |  | 0 |  | 0 | 0
3895 | Монтаж единицы Приточно-вытяжная установка подвесная в составе:- воздушная заслонка CHR 70-40 (2 шт.),- фильтр карманный укороченный LITENED 70-40 FRUM с фильтрующей вставкой DFUM 70-40 (G4) (2 шт.),- фильтр карманный LITENED 70-40 FRPM с фильтрующей вставкой DFPM 70-40 (F7) (2 шт.), - рекуператор подвесной LITENED 70-40 REP (правый),- рекуператор подвесной LITENED 70-40 REP (правый)- вставка гибкая FH 70-40 (4 шт.) LITENED 70-40 G1.31-2.2x30.R + LITENED 70-40 G1.31-1.1x30.R,- вентилятор LITENED 70-40 G1.31-2,2х30,- вентилятор LITENED 70-40 G1.31-1,1х30,- шумоглушитель - секция промежуточная LITENED 70-40 PS,LITENED 70-40 NKD (2 шт.), | шт. | 1 | 1 | 1079478 | 1079478 | 248280 | 248280 | 1327758
3896 | Монтаж единицы Клапан воздушный круглого сечения ø160 КВК 160М | шт. | 14 | 14 | 2061 | 28854 | 1050 | 14700 | 43554
3897 | Монтаж единицы Клапан воздушный круглого сечения ø200 КВК 200М | шт. | 5 | 5 | 2289.6 | 11448 | 1050 | 5250 | 16698
3898 | Монтаж единицы Клапан противопожарный универсальный КПУ-1Н КПУ-1Н-О-МС-600х400-2*ф-MV220-СН-КК-0-0-0-0-0 | шт. | 1 | 1 | 17207.775 | 17207.775 | 4850 | 4850 | 22057.775
3899 | Монтаж единицы Диффузор универсальный круглый ø160 ДПУ-М 160 | шт. | 14 | 14 | 540.9 | 7572.6 | 750 | 10500 | 18072.6
3900 | Монтаж единицы Диффузор универсальный круглый ø200 ДПУ-М 200 | шт. | 5 | 5 | 633.6 | 3168 | 750 | 3750 | 6918
3901 | Монтаж единицы Наружная решётка АРН 1000х1000 RAL 5005 | шт. | 1 | 1 | 27203.4 | 27203.4 | 8670 | 8670 | 35873.4
3902 | Монтаж единицы Воздуховод круглого сечения из тонколистовой оцинкованной стали ø160, класса герметичности "В", с толщиной стенки b=0.8 ГОСТ 14918-2020 | м/м2 | 40,71/20,46 | 40.71 | 844.2667 | 34370.096 | 1400 | 56994 | 91364.096
3903 | Монтаж единицы Воздуховод круглого сечения из тонколистовой оцинкованной стали ø200, класса герметичности "В", с толщиной стенки b=0.8 ГОСТ 14918-2020 | м/м2 | 38,85/24,41 | 38.85 | 1055.4667 | 41004.88 | 1884 | 73193.4 | 114198.28
3904 | Монтаж единицы Воздуховод круглого сечения из тонколистовой оцинкованной стали ø250, класса герметичности "В", с толщиной стенки b=0.8 ГОСТ 14918-2020 | м/м2 | 6,57/5,16 | 6.57 | 1662.4 | 10921.968 | 2355 | 15472.35 | 26394.318
3905 | Монтаж единицы Воздуховод круглого сечения из тонколистовой оцинкованной стали ø315, класса герметичности "В", с толщиной стенки b=0.8 ГОСТ 14918-2020 | м/м2 | 7,15/7,08 | 7.15 | 1662.4 | 11886.16 | 2967.3 | 21216.195 | 33102.355
3906 | Монтаж единицы Воздуховод круглого сечения из тонколистовой оцинкованной стали ø400, класса герметичности "В", с толщиной стенки b=0.8 ГОСТ 14918-2020 | м/м2 | 0,72/0,9 | 0.72 | 2110.9333 | 1519.872 | 5268.92 | 3793.6224 | 5313.4944
3907 | Монтаж единицы Воздуховод прямоугольного сечения из тонколистовой оцинкованной стали 600x400, класса герметичности "В", с толщиной стенки b=0.8 ГОСТ 14918-2020 | м/м2 | 2,59/5,18 | 2.59 | 3331.84 | 8629.4656 | 8390 | 21730.1 | 30359.5656
3908 | Монтаж единицы Воздуховод прямоугольного сечения из тонколистовой оцинкованной стали 700x400, класса герметичности "В", с толщиной стенки b=0.8 ГОСТ 14918-2020 | м/м2 | 0,97/2,134 | 0.97 | 3653.12 | 3543.5264 | 9229 | 8952.13 | 12495.6564
3909 | Монтаж единицы Воздуховод прямоугольного сечения из тонколистовой оцинкованной стали 1000x1000, класса герметичности "В", с толщиной стенки b=0.8 ГОСТ 14918-2020 | м/м2 | 0,12/0,48 | 0.12 | 6868.48 | 824.2176 | 16780 | 2013.6 | 2837.8176
3910 | Монтаж единицы Врезка круглая из тонколистовой оцинкованной стали ø315, класс герметичности "В", b=0.8 ГОСТ 14918-2020 | шт. | 1/0,098 | 1 | 414.4 | 414.4 | 1250 | 1250 | 1664.4
3911 | Монтаж единицы Отвод круглого воздуховода 90° ø160-ø160, класса герметичности "В", с толщиной стенки, b=0.8 ГОСТ 14918-2020 | шт./м2 | 12/2,119 | 12 | 336 | 4032 | 528 | 6336 | 10368
3912 | Монтаж единицы Отвод круглого воздуховода 90° ø200-ø200, класса герметичности "В", с толщиной стенки, b=0.8 ГОСТ 14918-2020 | шт./м2 | 9/2,342 | 9 | 617.6 | 5558.4 | 777 | 6993 | 12551.4
3913 | Монтаж единицы Отвод круглого воздуховода 90° ø250-ø250, класса герметичности "В", с толщиной стенки, b=0.8 ГОСТ 14918-2020 | шт./м2 | 1/0,387 | 1 | 617.6 | 617.6 | 777 | 777 | 1394.6
3914 | Монтаж единицы Отвод прямоугольного воздуховода 90° 400x600-400x600, класса герметичности "В", с толщиной стенки, b=0.8 ГОСТ 14918-2020 | шт./м2 | 2/1,971 | 2 | 0 | 0 | 3628.675 | 7257.35 | 7257.35
3915 | Монтаж единицы Переход круглого сечения ø200-ø160, класса герметичности "В", с толщиной стенки b=0.8 ГОСТ 14918-2020 | шт./м2 | 2/0,454 | 2 | 353.6 | 707.2 | 342 | 684 | 1391.2
3916 | Монтаж единицы Переход круглого сечения ø250-ø200, класса герметичности "В", с толщиной стенки b=0.8 ГОСТ 14918-2020 | шт./м2 | 4/1,134 | 4 | 624 | 2496 | 786 | 3144 | 5640
3917 | Монтаж единицы Переход круглого сечения ø315-ø250, класса герметичности "В", с толщиной стенки b=0.8 ГОСТ 14918-2020 | шт./м2 | 3/1,07 | 3 | 624 | 1872 | 786 | 2358 | 4230
3918 | Монтаж единицы Переход круглого сечения ø400-ø315, класса герметичности "В", с толщиной стенки b=0.8 ГОСТ 14918-2020 | шт./м2 | 1/0,453 | 1 | 952 | 952 | 1359 | 1359 | 2311
3919 | Монтаж единицы Переход прямоугольного воздуховода на круглое сечение из тонколистовой оцинкованной стали 700x400-ø400 ГОСТ 14918-2020 | шт./м2 | 1/0,677 | 1 | 2750.4 | 2750.4 | 4195 | 4195 | 6945.4
3920 | Монтаж единицы Переход прямоугольного сечения 700x400-600x400, класса герметичности "В", с толщиной стенки b=0.8 ГОСТ 14918-2020 | шт./м2 | 1/0,843 | 1 | 1526.4 | 1526.4 | 4195 | 4195 | 5721.4
3921 | Монтаж единицы Переход прямоугольного сечения 1000x1000-600x400, класса герметичности "В", с толщиной стенки b=0.8 ГОСТ 14918-2020 | шт./м2 | 1/1,484 | 1 | 3747.2 | 3747.2 | 6292.5 | 6292.5 | 10039.7
3922 | Монтаж единицы Переход с круглого на прямоугольное сечение 700x400-ø400, класса герметичности "В", с толщиной стенки b=0.8 ГОСТ 14918-2020 | шт./м2 | 2/1,353 | 2 | 3022.4 | 6044.8 | 4195 | 8390 | 14434.8
3923 | Монтаж единицы Тройник круглого воздуховода ø160-ø160-ø160, класса герметичности "В", с толщиной стенки, b=0.8 ГОСТ 14918-2020 | шт./м2 | 2/0,38 | 2 | 560 | 1120 | 705 | 1410 | 2530
3924 | Монтаж единицы Тройник круглого воздуховода ø200-ø200-ø160, класса герметичности "В", с толщиной стенки, b=0.8 ГОСТ 14918-2020 | шт./м2 | 7/1,579 | 7 | 750.4 | 5252.8 | 945 | 6615 | 11867.8
3925 | Монтаж единицы Тройник круглого воздуховода ø250-ø250-ø160, класса герметичности "В", с толщиной стенки, b=0.8 ГОСТ 14918-2020 | шт./м2 | 3/0,814 | 3 | 563.2 | 1689.6 | 708 | 2124 | 3813.6
3926 | Монтаж единицы Тройник круглого воздуховода ø250-ø250-ø200, класса герметичности "В", с толщиной стенки, b=0.8 ГОСТ 14918-2020 | шт./м2 | 2/0,555 | 2 | 1132.8 | 2265.6 | 1425 | 2850 | 5115.6
3927 | Монтаж единицы Тройник круглого воздуховода ø315-ø315-ø200, класса герметичности "В", с толщиной стенки, b=0.8 ГОСТ 14918-2020 | шт./м2 | 1/0,337 | 1 | 1132.8 | 1132.8 | 1425 | 1425 | 2557.8
3928 | Монтаж единицы Тройник круглого воздуховода ø315-ø315-ø250, класса герметичности "В", с толщиной стенки, b=0.8 ГОСТ 14918-2020 | шт./м2 | 1/0,343 | 1 | 1132.8 | 1132.8 | 1425 | 1425 | 2557.8
3929 | Монтаж единицы Тройник круглого воздуховода ø315-ø315-ø315, класса герметичности "В", с толщиной стенки, b=0.8 ГОСТ 14918-2020 | шт./м2 | 1/0,351 | 1 | 1132.8 | 1132.8 | 1425 | 1425 | 2557.8
3930 | Монтаж единицы Изоляция из минеральной ваты с покрытием из алюминиевой фольги без армирования, EI150, b=60 мм ISOTEC Wired Mat 80-AL2 | м²/м3 | 2,15/0,129 | 2.15 | 1075.2 | 2311.68 | 1150 | 2472.5 | 4784.18
3931 | Монтаж единицы Изоляция из минеральной ваты с покрытием из алюминиевой фольги, b=50 мм ISOTEC M-25-AL1 | м²/м3 | 9,44/0,472 | 9.44 | 466.8 | 4406.592 | 1150 | 10856 | 15262.592
3932 | [5 empty] | 0 |  | 0 | 0
3933 | П2 |  |  |  |  | 0 |  | 0 | 0
3934 | Монтаж единицы Приточная канальная установка подвесная в составе: | шт. | 1 | 1 | 153605 | 153605 | 39937 | 39937 | 193542
3935 | - воздушная заслонка CHR 50-30, |  |  |  |  | 0 |  | 0 | 0
3936 | - фильтр карманный укороченный FRU 50-30 с фильтрующей вставкой DFU 50-30 (G4), |  |  |  |  | 0 |  | 0 | 0
3937 | - фильтр карманный FRP 50-30 с фильтрующей вставкой DFP 50-30 (F7), |  |  |  |  | 0 |  | 0 | 0
3938 | - воздухонагреватель водяной WH 50-30/2, |  |  |  |  | 0 |  | 0 | 0
3939 | - вентилятор VRN 50-30/25R-2D, |  |  |  |  | 0 |  | 0 | 0
3940 | - шумоглушитель NK 50-30, |  |  |  |  | 0 |  | 0 | 0
3941 | - вставка гибкая FH 50-30 (2 шт.) VRN 50-30/25R.2D |  |  |  |  | 0 |  | 0 | 0
3942 | Монтаж единицы Клапан воздушный круглого сечения ø125 КВК 125М | шт. | 9 | 9 | 1850.4 | 16653.6 | 1050 | 9450 | 26103.6
3943 | Монтаж единицы Клапан противопожарный универсальный КПУ-1Н КПУ-1Н-О-ВМС-500х300-2*ф-ЭПВ220-СН-КК-0-0-0-0-0 | шт. | 1 | 1 | 47324.55 | 47324.55 | 4850 | 4850 | 52174.55
3944 | Монтаж единицы Диффузор универсальный круглый ø125 ДПУ-М 125 | шт. | 9 | 9 | 364.5 | 3280.5 | 750 | 6750 | 10030.5
3945 | Монтаж единицы Наружная решётка АРН 500х500 | шт. | 1 | 1 | 4423.5 | 4423.5 | 2550 | 2550 | 6973.5
3946 | Монтаж единицы Воздуховод круглого сечения из тонколистовой оцинкованной стали ø125, класса герметичности "В", с толщиной стенки b=0.8 ГОСТ 14918-2020 | м/м2 | 30,7/12,06 | 30.7 | 659.7333 | 20253.8133 | 1400 | 42980 | 63233.8133
3947 | Монтаж единицы Воздуховод круглого сечения из тонколистовой оцинкованной стали ø200, класса герметичности "В", с толщиной стенки b=0.8 ГОСТ 14918-2020 | м/м2 | 7,49/4,71 | 7.49 | 1055.4667 | 7905.4453 | 1884 | 14111.16 | 22016.6053
3948 | Монтаж единицы Воздуховод круглого сечения из тонколистовой оцинкованной стали ø250, класса герметичности "В", с толщиной стенки b=0.8 ГОСТ 14918-2020 | м/м2 | 1,4/1,1 | 1.4 | 1662.4 | 2327.36 | 2355 | 3297 | 5624.36
3949 | Монтаж единицы Воздуховод прямоугольного сечения из тонколистовой оцинкованной стали 300x500, класса герметичности "В", с толщиной стенки b=0.8 ГОСТ 14918-2020 | м/м2 | 5,01/8,016 | 5.01 | 2688 | 13466.88 | 6712 | 33627.12 | 47094
3950 | Монтаж единицы Воздуховод прямоугольного сечения из тонколистовой оцинкованной стали 500x300, класса герметичности "В", с толщиной стенки b=0.8 ГОСТ 14918-2020 | м/м2 | 6,52/10,432 | 6.52 | 2688 | 17525.76 | 6712 | 43762.24 | 61288
3951 | Монтаж единицы Воздуховод прямоугольного сечения из тонколистовой оцинкованной стали 500x500, класса герметичности "В", с толщиной стенки b=0.8 ГОСТ 14918-2020 | м/м2 | 0,52/1,04 | 0.52 | 3331.84 | 1732.5568 | 8390 | 4362.8 | 6095.3568
3952 | Монтаж единицы Заглушка прямоугольная из тонколистовой оцинкованной стали 300x500, класс герметичности "В", b=0.8 ГОСТ 14918-2020 | шт./м2 | 1/0,182 | 1 | 870.4 | 870.4 | 1450 | 1450 | 2320.4
3953 | Монтаж единицы Отвод круглого воздуховода 90° ø125-ø125, класса герметичности "В", с толщиной стенки, b=0.8 ГОСТ 14918-2020 | шт./м2 | 19/2,211 | 19 | 880 | 16720 | 285 | 5415 | 22135
3954 | Монтаж единицы Отвод прямоугольного воздуховода 30° 300x500-300x500, класса герметичности "В", с толщиной стенки, b=0.8 ГОСТ 14918-2020 | шт./м2 | 2/0,655 | 2 | 1512 | 3024 | 2517 | 5034 | 8058
3955 | Монтаж единицы Отвод прямоугольного воздуховода 90° 300x500-300x500, класса герметичности "В", с толщиной стенки, b=0.8 ГОСТ 14918-2020 | шт./м2 | 1/0,663 | 1 | 2110.4 | 2110.4 | 2517 | 2517 | 4627.4
3956 | Монтаж единицы Отвод прямоугольного воздуховода 90° 500x300-500x300, класса герметичности "В", с толщиной стенки, b=0.8 ГОСТ 14918-2020 | шт./м2 | 1/0,914 | 1 | 2708.8 | 2708.8 | 2517 | 2517 | 5225.8
3957 | Монтаж единицы Переход круглого сечения ø200-ø125, класса герметичности "В", с толщиной стенки b=0.8 ГОСТ 14918-2020 | шт./м2 | 1/0,205 | 1 | 382.4 | 382.4 | 369 | 369 | 751.4
3958 | Монтаж единицы Переход круглого сечения ø250-ø200, класса герметичности "В", с толщиной стенки b=0.8 ГОСТ 14918-2020 | шт./м2 | 1/0,283 | 1 | 624 | 624 | 786 | 786 | 1410
3959 | Монтаж единицы Переход с круглого на прямоугольное сечение 500x300-ø250, класса герметичности "В", с толщиной стенки b=0.8 ГОСТ 14918-2020 | шт./м2 | 1/0,476 | 1 | 3022.4 | 3022.4 | 2097.5 | 2097.5 | 5119.9
3960 | Монтаж единицы Тройник круглого воздуховода ø125-ø125-ø125, класса герметичности "В", с толщиной стенки, b=0.8 ГОСТ 14918-2020 | шт./м2 | 4/0,6 | 4 | 534.4 | 2137.6 | 516 | 2064 | 4201.6
3961 | Монтаж единицы Тройник круглого воздуховода ø200-ø200-ø125, класса герметичности "В", с толщиной стенки, b=0.8 ГОСТ 14918-2020 | шт./м2 | 2/0,438 | 2 | 750.4 | 1500.8 | 945 | 1890 | 3390.8
3962 | Монтаж единицы Тройник круглого воздуховода ø250-ø250-ø125, класса герметичности "В", с толщиной стенки, b=0.8 ГОСТ 14918-2020 | шт./м2 | 2/0,531 | 2 | 1132.8 | 2265.6 | 1425 | 2850 | 5115.6
3963 | Монтаж единицы Тройник прямоугольного воздуховода 500x500-300x500-300x500, класса герметичности "В", с толщиной стенки, b=0.8 ГОСТ 14918-2020 | шт./м2 | 1/0,61 | 1 | 3366.4 | 3366.4 | 4740.35 | 4740.35 | 8106.75
3964 | Монтаж единицы Изоляция из минеральной ваты с покрытием из алюминиевой фольги без армирования, EI90, b=40 мм ISOTEC Wired Mat 80-AL2 | м²/м3 | 3,89/0,1556 | 3.89 | 848.4 | 3300.276 | 1150 | 4473.5 | 7773.776
3965 | Монтаж единицы Изоляция из минеральной ваты с покрытием из алюминиевой фольги без армирования, EI150, b=60 мм ISOTEC Wired Mat 80-AL2 | м²/м3 | 31,07/1,8642 | 31.07 | 1075.2 | 33406.464 | 1150 | 35730.5 | 69136.964
3966 | П3
3967 | Монтаж единицы Приточная установка подвесная в составе: | шт. | 1 | 1 | 350658 | 350658 | 91171 | 91171 | 441829
3968 | - воздушная заслонка CHR 60-30,
3969 | - фильтр карманный укороченный LITENED 60-30 FRUM с фильтрующей вставкой DFUM 60-30 (G4),
3970 | - фильтр карманный LITENED 60-30 FRPM с фильтрующей вставкой DFPM 60-30 (F5),
3971 | - воздухонагреватель водяной LITENED 60-30 WH/Al/2,
3972 | - вентилятор LITENED 60-30 G1.31-1,1х30,
3973 | - шумоглушитель LITENED 60-30 NKD,
3974 | - вставка гибкая FH 60-30 (2 шт.) LITENED 60-30 G1.31-1.1x30.R
3975 | Монтаж единицы Клапан воздушный прямоугольного сечения 200х150 АВК 200х150К8 | шт. | 1 | 1 | 4712.4 | 4712.4 | 4100 | 4100 | 8812.4
3976 | Монтаж единицы Клапан воздушный прямоугольного сечения 300х300 АВК 300х300К8 | шт. | 3 | 3 | 8040.6 | 24121.8 | 4100 | 12300 | 36421.8
3977 | Монтаж единицы Клапан лепестковый для работы на вертикальных участках на приток ТЮЛЬПАН-3-500*300-В-0 | шт. | 1 | 1 | 12116.325 | 12116.325 | 4850 | 4850 | 16966.325
3978 | Монтаж единицы Клапан противопожарный универсальный КПУ-1Н КПУ-1Н-О-В-500х300-2*ф-ЭПВ220-СН-КК-0-0-0-0-0 | шт. | 1 | 1 | 44077.8 | 44077.8 | 4850 | 4850 | 48927.8
3979 | Монтаж единицы Клапан противопожарный универсальный КПУ-1Н КПУ-1Н-О-МС-600х300-2*ф-MV220-СН-КК-0-0-0-0-0 | шт. | 1 | 1 | 44766.15 | 44766.15 | 4850 | 4850 | 49616.15
3980 | Монтаж единицы Наружная решётка АРН 1000х800 RAL 5005 | шт. | 1 | 1 | 21830.4 | 21830.4 | 8670 | 8670 | 30500.4
3981 | Монтаж единицы Решётка приточная жалюзийная с регулятором расхода 200х150 АМР 200х150 | шт. | 1 | 1 | 1365.3 | 1365.3 | 1050 | 1050 | 2415.3
3982 | Монтаж единицы Решётка приточная жалюзийная с регулятором расхода 300х300 АМР 300х300 | шт. | 3 | 3 | 2519.1 | 7557.3 | 1050 | 3150 | 10707.3
3983 | Монтаж единицы Воздуховод прямоугольного сечения из тонколистовой оцинкованной стали 200x150, класса герметичности "В", с толщиной стенки b=0.8 ГОСТ 14918-2020 | м/м2 | 0,04/0,028 | 0.04 | 1198.08 | 47.9232 | 2936.5 | 117.46 | 165.3832
3984 | Монтаж единицы Воздуховод прямоугольного сечения из тонколистовой оцинкованной стали 300x300, класса герметичности "В", с толщиной стенки b=0.8 ГОСТ 14918-2020 | м/м2 | 0,71/0,852 | 0.71 | 2003.2 | 1422.272 | 5034 | 3574.14 | 4996.412
3985 | Монтаж единицы Воздуховод прямоугольного сечения из тонколистовой оцинкованной стали 300x500, класса герметичности "В", с толщиной стенки b=0.8 ГОСТ 14918-2020 | м/м2 | 1,09/1,744 | 1.09 | 2688 | 2929.92 | 6712 | 7316.08 | 10246
3986 | Монтаж единицы Воздуховод прямоугольного сечения из тонколистовой оцинкованной стали 300x600, класса герметичности "В", с толщиной стенки b=0.8 ГОСТ 14918-2020 | м/м2 | 4,62/8,316 | 4.62 | 3009.28 | 13902.8736 | 7551 | 34885.62 | 48788.4936
3987 | Монтаж единицы Воздуховод прямоугольного сечения из тонколистовой оцинкованной стали 400x300, класса герметичности "В", с толщиной стенки b=0.8 ГОСТ 14918-2020 | м/м2 | 0,75/1,05 | 0.75 | 2365.44 | 1774.08 | 5873 | 4404.75 | 6178.83
3988 | Монтаж единицы Воздуховод прямоугольного сечения из тонколистовой оцинкованной стали 500x300, класса герметичности "В", с толщиной стенки b=0.8 ГОСТ 14918-2020 | м/м2 | 0,54/0,864 | 0.54 | 2688 | 1451.52 | 6712 | 3624.48 | 5076
3989 | Монтаж единицы Воздуховод прямоугольного сечения из тонколистовой оцинкованной стали 600x300, класса герметичности "В", с толщиной стенки b=0.8 ГОСТ 14918-2020 | м/м2 | 2,47/4,446 | 2.47 | 3009.28 | 7432.9216 | 7551 | 18650.97 | 26083.8916
3990 | Монтаж единицы Воздуховод прямоугольного сечения из тонколистовой оцинкованной стали 1000x800, класса герметичности "В", с толщиной стенки b=0.8 ГОСТ 14918-2020 | м/м2 | 0,12/0,432 | 0.12 | 6196.48 | 743.5776 | 15102 | 1812.24 | 2555.8176
3991 | Монтаж единицы Отвод прямоугольного воздуховода 45° 300x500-300x500, класса герметичности "В", с толщиной стенки, b=0.8 ГОСТ 14918-2020 | шт./м2 | 1/0,411 | 1 | 1659.2 | 1659.2 | 2517 | 2517 | 4176.2
3992 | Монтаж единицы Отвод прямоугольного воздуховода 90° 300x300-300x300, класса герметичности "В", с толщиной стенки, b=0.8 ГОСТ 14918-2020 | шт./м2 | 1/0,497 | 1 | 1566.4 | 1566.4 | 1782.875 | 1782.875 | 3349.275
3993 | Монтаж единицы Отвод прямоугольного воздуховода 90° 300x600-300x600, класса герметичности "В", с толщиной стенки, b=0.8 ГОСТ 14918-2020 | шт./м2 | 3/2,236 | 3 | 2355.2 | 7065.6 | 2726.75 | 8180.25 | 15245.85
3994 | Монтаж единицы Отвод прямоугольного воздуховода 90° 600x300-600x300, класса герметичности "В", с толщиной стенки, b=0.8 ГОСТ 14918-2020 | шт./м2 | 1/1,17 | 1 | 3366.4 | 3366.4 | 2726.75 | 2726.75 | 6093.15
3995 | Монтаж единицы Переход прямоугольного сечения 400x300-300x300, класса герметичности "В", с толщиной стенки b=0.8 ГОСТ 14918-2020 | шт./м2 | 1/0,522 | 1 | 1366.4 | 1366.4 | 2097.5 | 2097.5 | 3463.9
3996 | Монтаж единицы Переход прямоугольного сечения 500x300-400x300, класса герметичности "В", с толщиной стенки b=0.8 ГОСТ 14918-2020 | шт./м2 | 1/0,602 | 1 | 1366.4 | 1366.4 | 2097.5 | 2097.5 | 3463.9
3997 | Монтаж единицы Переход прямоугольного сечения 600x300-500x300, класса герметичности "В", с толщиной стенки b=0.8 ГОСТ 14918-2020 | шт./м2 | 1/0,682 | 1 | 1526.4 | 1526.4 | 4195 | 4195 | 5721.4
3998 | Монтаж единицы Переход прямоугольного сечения 1000x800-600x300, класса герметичности "В", с толщиной стенки b=0.8 ГОСТ 14918-2020 | шт./м2 | 1/1,291 | 1 | 5160 | 5160 | 6292.5 | 6292.5 | 11452.5
3999 | Монтаж единицы Тройник прямоугольного воздуховода 400x300-400x300-300x300, класса герметичности "В", с толщиной стенки, b=0.8 ГОСТ 14918-2020 | шт./м2 | 1/0,45 | 1 | 2310.4 | 2310.4 | 3062.35 | 3062.35 | 5372.75
4000 | Монтаж единицы Тройник прямоугольного воздуховода 500x300-500x300-300x300, класса герметичности "В", с толщиной стенки, b=0.8 ГОСТ 14918-2020 | шт./м2 | 1/0,51 | 1 | 3366.4 | 3366.4 | 4740.35 | 4740.35 | 8106.75
4001 | Монтаж единицы Тройник прямоугольного воздуховода 600x300-600x300-150x200, класса герметичности "В", с толщиной стенки, b=0.8 ГОСТ 14918-2020 | шт./м2 | 1/0,58 | 1 | 2195.2 | 2195.2 | 2810.65 | 2810.65 | 5005.85
4002 | Монтаж единицы Изоляция из минеральной ваты с покрытием из алюминиевой фольги без армирования, EI90, b=40 мм ISOTEC Wired Mat 80-AL2 | м²/м3 | 0,47/0,0188 | 0.47 | 848.4 | 398.748 | 1150 | 540.5 | 939.248
4003 | Монтаж единицы Изоляция из минеральной ваты с покрытием из алюминиевой фольги без армирования, EI150, b=60 мм ISOTEC Wired Mat 80-AL2 | м²/м3 | 18,06/1,0836 | 18.06 | 1075.2 | 19418.112 | 1150 | 20769 | 40187.112
4004 | Монтаж единицы Изоляция из минеральной ваты с покрытием из алюминиевой фольги, b=50 мм ISOTEC M-25-AL1 | м²/м3 | 3,39/0,1695 | 3.39 | 466.8 | 1582.452 | 1150 | 3898.5 | 5480.952
4005 | П4.1
4006 | Монтаж единицы Воздухонагреватель рекуперативный вертикальный наружного исполнения в составе: | шт. | 1 | 1 | 4964353 | 4964353 | 397148 | 397148 | 5361501
4007 | - газовая модуляционная горелка с газовой арматурой ,
4008 | - газовоздушный теплообменник из нержавеющей стали,
4009 | - центробежный вентилятор (2 шт.: 1 осн.+1 рез.),
4010 | - фильтр карманный G3 с дифманометром (2 шт.),
4011 | - клапан наружного воздуха КВУ-С с электроприводом (2 шт.),
4012 | - дымовая труба из нержавеющей стали Двн250/Дн350 длиной 16 м, с коленом 90 гр, со взрывным клапаном, стартом, настенными креплениями, окончанием коническим, хомутами,
4013 | ревизией с дренажным спускником "Тепловей-350" ВН-005-350 (i) нст
4014 | Монтаж единицы Клапан воздушный круглого сечения ø630 КВК 630М | шт. | 4 | 4 | 10946.7 | 43786.8 | 4488.147 | 17952.588 | 61739.388
4015 | Монтаж единицы Клапан лепестковый для работы на горизонтальных участках ТЮЛЬПАН-1-1200*1200-В-0 | шт. | 1 | 1 | 42051.75 | 42051.75 | 11353.9725 | 11353.9725 | 53405.7225
4016 | Монтаж единицы Шумоглушитель пластинчатый прямоугольного сечения 1200х1200, L=1000 мм ГП 1200х1200-1000 | шт. | 1 | 1 | 58582.5 | 58582.5 | 19918.05 | 19918.05 | 78500.55
4017 | Монтаж единицы Наружная решётка АРН 1700х900 | шт. | 2 | 2 | 20474.1 | 40948.2 | 8670 | 17340 | 58288.2
4018 | Монтаж единицы Воздуховод круглого сечения из тонколистовой оцинкованной стали ø630, класса герметичности "В", с толщиной стенки b=0.8 ГОСТ 14918-2020 | м/м2 | 7,63/15,1 | 7.63 | 3714.6667 | 28342.9067 | 8298.549 | 63317.9289 | 91660.8355
4019 | Монтаж единицы Воздуховод круглого сечения из тонколистовой оцинкованной стали ø800, класса герметичности "В", с толщиной стенким b=0.8 ГОСТ 14918-2020 | м/м2 | 2,49/6,26 | 2.49 | 4716.8 | 11744.832 | 10537.84 | 26239.2216 | 37984.0536
4020 | Монтаж единицы Воздуховод прямоугольного сечения из тонколистовой оцинкованной стали 850x1000, класса герметичности "В", с толщиной стенки b=0.8 ГОСТ 14918-2020 | м/м2 | 3,07/11,359 | 3.07 | 7022.08 | 21557.7856 | 15521.5 | 47651.005 | 69208.7906
4021 | Монтаж единицы Воздуховод прямоугольного сечения из тонколистовой оцинкованной стали 850x1200, класса герметичности "В", с толщиной стенки b=0.8 ГОСТ 14918-2020 | м/м2 | 16,8/68,88 | 16.8 | 7764.48 | 130443.264 | 17199.5 | 288951.6 | 419394.864
4022 | Монтаж единицы Воздуховод прямоугольного сечения из тонколистовой оцинкованной стали 1200x1200, класса герметичности "В", с толщиной стенки b=0.8 ГОСТ 14918-2020 | м/м2 | 5,37/25,776 | 5.37 | 9063.68 | 48671.9616 | 20136 | 108130.32 | 156802.2816
4023 | Монтаж единицы Воздуховод прямоугольного сечения из тонколистовой оцинкованной стали 1700x900, класса герметичности "В", с толщиной стенки b=0.9 ГОСТ 14918-2020 | м/м2 | 0,4/2,08 | 0.4 | 9806.08 | 3922.432 | 21814 | 8725.6 | 12648.032
4024 | Монтаж единицы Врезка круглая из тонколистовой оцинкованной стали ø630, класс герметичности "В", b=0.8 ГОСТ 14918-2020 | шт./м2 | 2/1,648 | 2 | 676.8 | 1353.6 | 1250 | 2500 | 3853.6
4025 | Монтаж единицы Отвод круглого воздуховода 90° ø630-ø630, класса герметичности "В", с толщиной стенки, b=0.8 ГОСТ 14918-2020 | шт./м2 | 5/10,783 | 5 | 5121.6 | 25608 | 9010.86 | 45054.3 | 70662.3
4026 | Монтаж единицы Отвод прямоугольного воздуховода 45° 850x1200-850x1200, класса герметичности "В", с толщиной стенки, b=0.8 ГОСТ 14918-2020 | шт./м2 | 2/3,879 | 2 | 6800 | 13600 | 13843.5 | 27687 | 41287
4027 | Монтаж единицы Отвод прямоугольного воздуховода 90° 850x1200-850x1200, класса герметичности "В", с толщиной стенки, b=0.8 ГОСТ 14918-2020 | шт./м2 | 2/6,938 | 2 | 10217.6 | 20435.2 | 13843.5 | 27687 | 48122.2
4028 | Монтаж единицы Отвод прямоугольного воздуховода 90° 1200x850-1200x850, класса герметичности "В", с толщиной стенки, b=0.8 ГОСТ 14918-2020 | шт./м2 | 1/4,596 | 1 | 13032 | 13032 | 13843.5 | 13843.5 | 26875.5
4029 | Монтаж единицы Отвод прямоугольного воздуховода 90° 1200x1200-1200x1200, класса герметичности "В", с толщиной стенки, b=0.8 ГОСТ 14918-2020 | шт./м2 | 2/10,762 | 2 | 15225.6 | 30451.2 | 21394.5 | 42789 | 73240.2
4030 | Монтаж единицы Переход круглого сечения ø800-ø630, класса герметичности "В", с толщиной стенки b=0.8 ГОСТ 14918-2020 | шт./м2 | 1/0,925 | 1 | 2009.6 | 2009.6 | 3536.385 | 3536.385 | 5545.985
4031 | Монтаж единицы Переход прямоугольного сечения 850x1200-850x1000, класса герметичности "В", с толщиной стенки b=0.8 ГОСТ 14918-2020 | шт./м2 | 1/1,64 | 1 | 5160 | 5160 | 6292.5 | 6292.5 | 11452.5
4032 | Монтаж единицы Переход прямоугольного сечения 1190x1750-1200x1200, класса герметичности "В", с толщиной стенки b=0.9 ГОСТ 14918-2020 | шт./м2 | 1/2,337 | 1 | 5160 | 5160 | 10487.5 | 10487.5 | 15647.5
4033 | Монтаж единицы Переход прямоугольного сечения 1200x850-850x1200, класса герметичности "В", с толщиной стенки b=0.8 ГОСТ 14918-2020 | шт./м2 | 1/1,834 | 1 | 5160 | 5160 | 6292.5 | 6292.5 | 11452.5
4034 | Монтаж единицы Переход прямоугольного сечения 1200x1200-850x1200, класса герметичности "В", с толщиной стенки b=0.8 ГОСТ 14918-2020 | шт./м2 | 1/1,894 | 1 | 5160 | 5160 | 6292.5 | 6292.5 | 11452.5
4035 | Монтаж единицы Переход с круглого на прямоугольное сечение 850x1000-ø800, класса герметичности "В", с толщиной стенки b=0.8 ГОСТ 14918-2020 | шт./м2 | 1/1,19 | 1 | 5896 | 5896 | 4195 | 4195 | 10091
4036 | Монтаж единицы Тройник круглого воздуховода ø800-ø800-ø630, класса герметичности "В", с толщиной стенки, b=0.8 ГОСТ 14918-2020 | шт./м2 | 1/0,745 | 1 | 5284.8 | 5284.8 | 9300.315 | 9300.315 | 14585.115
4037 | Монтаж единицы Утка прямоугольная из оцинкованной стали 1700x900, класс герметичности "В", b=0.9 ГОСТ 14918-2020 | шт./м2 | 2/3,281 | 2 | 16024 | 32048 | 12218 | 24436 | 56484
4038 | Монтаж единицы Изоляция из минеральной ваты с покрытием из алюминиевой фольги, b=100 мм ISOTEC M-25-AL1 | м²/м3 | 46,42/4,642 | 46.42 | 806.4 | 37433.088 | 1150 | 53383 | 90816.088
4039 | П4.2
4040 | Монтаж единицы Воздухонагреватель рекуперативный вертикальный наружного исполнения в составе: | шт. | 1 | 1 | 4964353 | 4964353 | 397148 | 397148 | 5361501
4041 | - газовая модуляционная горелка с газовой арматурой ,
4042 | - газовоздушный теплообменник из нержавеющей стали,
4043 | - центробежный вентилятор (2 шт.: 1 осн.+1 рез.),
4044 | - фильтр карманный G3 с дифманометром (2 шт.),
4045 | - клапан наружного воздуха КВУ-С с электроприводом (2 шт.),
4046 | - дымовая труба из нержавеющей стали Двн250/Дн350 длиной 16 м, с коленом 90 гр, со взрывным клапаном, стартом, настенными креплениями, окончанием коническим, хомутами,
4047 | ревизией с дренажным спускником "Тепловей-350" ВН-005-350 (i) нст
4048 | Монтаж единицы Клапан воздушный круглого сечения ø630 КВК 630М | шт. | 4 | 4 | 10946.7 | 43786.8 | 4488.147 | 17952.588 | 61739.388
4049 | Монтаж единицы Клапан лепестковый для работы на горизонтальных участках ТЮЛЬПАН-1-1200*1200-В-0 | шт. | 1 | 1 | 42051.75 | 42051.75 | 11353.9725 | 11353.9725 | 53405.7225
4050 | Монтаж единицы Шумоглушитель пластинчатый прямоугольного сечения 1200х1200, L=1000 мм ГП 1200х1200-1000 | шт. | 1 | 1 | 58582.5 | 58582.5 | 19918.05 | 19918.05 | 78500.55
4051 | Монтаж единицы Наружная решётка АРН 1700х900 | шт. | 2 | 2 | 20474.1 | 40948.2 | 8670 | 17340 | 58288.2
4052 | Монтаж единицы Воздуховод круглого сечения из тонколистовой оцинкованной стали ø630, класса герметичности "В", с толщиной стенки b=0.8 ГОСТ 14918-2020 | м/м2 | 42,09/83,3 | 42.09 | 3714.6667 | 156350.32 | 8298.549 | 349285.9274 | 505636.2474
4053 | Монтаж единицы Воздуховод круглого сечения из тонколистовой оцинкованной стали ø800, класса герметичности "В", с толщиной стенким b=0.8 ГОСТ 14918-2020 | м/м2 | 4,85/12,19 | 4.85 | 4716.8 | 22876.48 | 10537.84 | 51108.524 | 73985.004
4054 | Монтаж единицы Воздуховод прямоугольного сечения из тонколистовой оцинкованной стали 850x1000, класса герметичности "В", с толщиной стенки b=0.8 ГОСТ 14918-2020 | м/м2 | 6,78/25,086 | 6.78 | 7022.08 | 47609.7024 | 15521.5 | 105235.77 | 152845.4724
4055 | Монтаж единицы Воздуховод прямоугольного сечения из тонколистовой оцинкованной стали 850x1200, класса герметичности "В", с толщиной стенки b=0.8 ГОСТ 14918-2020 | м/м2 | 10,15/41,615 | 10.15 | 7764.48 | 78809.472 | 17199.5 | 174574.925 | 253384.397
4056 | Монтаж единицы Воздуховод прямоугольного сечения из тонколистовой оцинкованной стали 1200x850, класса герметичности "В", с толщиной стенки b=0.8 ГОСТ 14918-2020 | м/м2 | 1,18/4,838 | 1.18 | 7764.48 | 9162.0864 | 17199.5 | 20295.41 | 29457.4964
4057 | Монтаж единицы Воздуховод прямоугольного сечения из тонколистовой оцинкованной стали 1200x1200, класса герметичности "В", с толщиной стенки b=0.8 ГОСТ 14918-2020 | м/м2 | 5,36/25,728 | 5.36 | 9063.68 | 48581.3248 | 20136 | 107928.96 | 156510.2848
4058 | Монтаж единицы Воздуховод прямоугольного сечения из тонколистовой оцинкованной стали 1700x900, класса герметичности "В", с толщиной стенки b=0.9 ГОСТ 14918-2020 | м/м2 | 0,4/2,08 | 0.4 | 9806.08 | 3922.432 | 21814 | 8725.6 | 12648.032
4059 | Монтаж единицы Врезка круглая из тонколистовой оцинкованной стали ø630, класс герметичности "В", b=0.8 ГОСТ 14918-2020 | шт./м2 | 2/1,648 | 2 | 676.8 | 1353.6 | 1250 | 2500 | 3853.6
4060 | Монтаж единицы Отвод круглого воздуховода 45° ø630-ø630, класса герметичности "В", с толщиной стенки, b=0.8 ГОСТ 14918-2020 | шт./м2 | 2/2,354 | 2 | 2803.2 | 5606.4 | 4933.32 | 9866.64 | 15473.04
4061 | Монтаж единицы Отвод круглого воздуховода 90° ø630-ø630, класса герметичности "В", с толщиной стенки, b=0.8 ГОСТ 14918-2020 | шт./м2 | 8/17,252 | 8 | 5121.6 | 40972.8 | 9010.86 | 72086.88 | 113059.68
4062 | Монтаж единицы Отвод прямоугольного воздуховода 90° 850x1200-850x1200, класса герметичности "В", с толщиной стенки, b=0.8 ГОСТ 14918-2020 | шт./м2 | 1/3,469 | 1 | 10217.6 | 10217.6 | 13843.5 | 13843.5 | 24061.1
4063 | Монтаж единицы Отвод прямоугольного воздуховода 90° 1200x850-1200x850, класса герметичности "В", с толщиной стенки, b=0.8 ГОСТ 14918-2020 | шт./м2 | 1/4,596 | 1 | 13032 | 13032 | 13843.5 | 13843.5 | 26875.5
4064 | Монтаж единицы Отвод прямоугольного воздуховода 90° 1200x1200-1200x1200, класса герметичности "В", с толщиной стенки, b=0.8 ГОСТ 14918-2020 | шт./м2 | 2/10,762 | 2 | 15225.6 | 30451.2 | 21394.5 | 42789 | 73240.2
4065 | Монтаж единицы Переход круглого сечения ø800-ø630, класса герметичности "В", с толщиной стенки b=0.8 ГОСТ 14918-2020 | шт./м2 | 1/0,925 | 1 | 2009.6 | 2009.6 | 3536.385 | 3536.385 | 5545.985
4066 | Монтаж единицы Переход прямоугольного сечения 850x1200-850x1000, класса герметичности "В", с толщиной стенки b=0.8 ГОСТ 14918-2020 | шт./м2 | 1/1,64 | 1 | 5160 | 5160 | 6292.5 | 6292.5 | 11452.5
4067 | Монтаж единицы Переход прямоугольного сечения 1190x1750-1200x1200, класса герметичности "В", с толщиной стенки b=0.9 ГОСТ 14918-2020 | шт./м2 | 1/2,337 | 1 | 5160 | 5160 | 10487.5 | 10487.5 | 15647.5
4068 | Монтаж единицы Переход прямоугольного сечения 1200x1200-1200x850, класса герметичности "В", с толщиной стенки b=0.8 ГОСТ 14918-2020 | шт./м2 | 1/1,894 | 1 | 5160 | 5160 | 8390 | 8390 | 13550
4069 | Монтаж единицы Переход с круглого на прямоугольное сечение 850x1000-ø800, класса герметичности "В", с толщиной стенки b=0.8 ГОСТ 14918-2020 | шт./м2 | 1/1,19 | 1 | 5896 | 5896 | 4195 | 4195 | 10091
4070 | Монтаж единицы Тройник круглого воздуховода ø800-ø800-ø630, класса герметичности "В", с толщиной стенки, b=0.8 ГОСТ 14918-2020 | шт./м2 | 1/0,745 | 1 | 5284.8 | 5284.8 | 9300.315 | 9300.315 | 14585.115
4071 | Монтаж единицы Утка прямоугольная из оцинкованной стали 1700x900, класс герметичности "В", b=0.9 ГОСТ 14918-2020 | шт./м2 | 2/3,281 | 2 | 16024 | 32048 | 12218 | 24436 | 56484
4072 | Монтаж единицы Изоляция из минеральной ваты с покрытием из алюминиевой фольги, b=100 мм ISOTEC M-25-AL1 | м²/м3 | 46,41/4,641 | 46.41 | 806.4 | 37425.024 | 1150 | 53371.5 | 90796.524
4073 | П4.3
4074 | Монтаж единицы Воздухонагреватель рекуперативный вертикальный наружного исполнения в составе: | шт. | 1 | 1 | 4964353 | 4964353 | 397148 | 397148 | 5361501
4075 | - газовая модуляционная горелка с газовой арматурой ,
4076 | - газовоздушный теплообменник из нержавеющей стали,
4077 | - центробежный вентилятор (2 шт.: 1 осн.+1 рез.),
4078 | - фильтр карманный G3 с дифманометром (2 шт.),
4079 | - клапан наружного воздуха КВУ-С с электроприводом (2 шт.),
4080 | - дымовая труба из нержавеющей стали Двн250/Дн350 длиной 16 м, с коленом 90 гр, со взрывным клапаном, стартом, настенными креплениями, окончанием коническим, хомутами,
4081 | ревизией с дренажным спускником "Тепловей-350" ВН-005-350 (i) нст
4082 | Монтаж единицы Клапан воздушный круглого сечения ø630 КВК 630М | шт. | 4 | 4 | 10946.7 | 43786.8 | 4488.147 | 17952.588 | 61739.388
4083 | Монтаж единицы Клапан лепестковый для работы на горизонтальных участках ТЮЛЬПАН-1-1200*1200-В-0 | шт. | 1 | 1 | 42051.75 | 42051.75 | 11353.9725 | 11353.9725 | 53405.7225
4084 | Монтаж единицы Шумоглушитель пластинчатый прямоугольного сечения 1200х1200, L=1000 мм ГП 1200х1200-1000 | шт. | 1 | 1 | 58582.5 | 58582.5 | 19918.05 | 19918.05 | 78500.55
4085 | Монтаж единицы Наружная решётка АРН 1700х900 | шт. | 2 | 2 | 20474.1 | 40948.2 | 8670 | 17340 | 58288.2
4086 | Монтаж единицы Воздуховод круглого сечения из тонколистовой оцинкованной стали ø630, класса герметичности "В", с толщиной стенки b=0.8 ГОСТ 14918-2020 | м/м2 | 39,26/77,7 | 39.26 | 3714.6667 | 145837.8133 | 8298.549 | 325801.0337 | 471638.8471
4087 | Монтаж единицы Воздуховод круглого сечения из тонколистовой оцинкованной стали ø800, класса герметичности "В", с толщиной стенким b=0.8 ГОСТ 14918-2020 | м/м2 | 12,49/31,39 | 12.49 | 4716.8 | 58912.832 | 10537.84 | 131617.6216 | 190530.4536
4088 | Монтаж единицы Воздуховод прямоугольного сечения из тонколистовой оцинкованной стали 850x1200, класса герметичности "В", с толщиной стенки b=0.8 ГОСТ 14918-2020 | м/м2 | 1,56/6,396 | 1.56 | 7764.48 | 12112.5888 | 17199.5 | 26831.22 | 38943.8088
4089 | Монтаж единицы Воздуховод прямоугольного сечения из тонколистовой оцинкованной стали 1200x850, класса герметичности "В", с толщиной стенки b=0.8 ГОСТ 14918-2020 | м/м2 | 4,7/19,27 | 4.7 | 7764.48 | 36493.056 | 17199.5 | 80837.65 | 117330.706
4090 | Монтаж единицы Воздуховод прямоугольного сечения из тонколистовой оцинкованной стали 1200x1200, класса герметичности "В", с толщиной стенки b=0.8 ГОСТ 14918-2020 | м/м2 | 5,37/25,776 | 5.37 | 9063.68 | 48671.9616 | 20136 | 108130.32 | 156802.2816
4091 | Монтаж единицы Воздуховод прямоугольного сечения из тонколистовой оцинкованной стали 1700x900, класса герметичности "В", с толщиной стенки b=0.9 ГОСТ 14918-2020 | м/м2 | 0,4/2,08 | 0.4 | 9806.08 | 3922.432 | 21814 | 8725.6 | 12648.032
4092 | Монтаж единицы Врезка круглая из тонколистовой оцинкованной стали ø800, класс герметичности "В", b=0.8 ГОСТ 14918-2020 | шт./м2 | 1/1,046 | 1 | 856 | 856 | 1250 | 1250 | 2106
4093 | Монтаж единицы Отвод круглого воздуховода 90° ø630-ø630, класса герметичности "В", с толщиной стенки, b=0.8 ГОСТ 14918-2020 | шт./м2 | 6/12,939 | 6 | 5121.6 | 30729.6 | 9010.86 | 54065.16 | 84794.76
4094 | Монтаж единицы Отвод прямоугольного воздуховода 90° 850x1200-850x1200, класса герметичности "В", с толщиной стенки, b=0.8 ГОСТ 14918-2020 | шт./м2 | 1/3,469 | 1 | 10217.6 | 10217.6 | 13843.5 | 13843.5 | 24061.1
4095 | Монтаж единицы Отвод прямоугольного воздуховода 90° 1200x850-1200x850, класса герметичности "В", с толщиной стенки, b=0.8 ГОСТ 14918-2020 | шт./м2 | 1/4,596 | 1 | 13032 | 13032 | 13843.5 | 13843.5 | 26875.5
4096 | Монтаж единицы Отвод прямоугольного воздуховода 90° 1200x1200-1200x1200, класса герметичности "В", с толщиной стенки, b=0.8 ГОСТ 14918-2020 | шт./м2 | 2/10,762 | 2 | 15225.6 | 30451.2 | 21394.5 | 42789 | 73240.2
4097 | Монтаж единицы Переход круглого сечения ø800-ø630, класса герметичности "В", с толщиной стенки b=0.8 ГОСТ 14918-2020 | шт./м2 | 3/2,775 | 3 | 2009.6 | 6028.8 | 3536.385 | 10609.155 | 16637.955
4098 | Монтаж единицы Переход прямоугольного сечения 1190x1750-1200x1200, класса герметичности "В", с толщиной стенки b=0.9 ГОСТ 14918-2020 | шт./м2 | 1/2,337 | 1 | 5160 | 5160 | 8390 | 8390 | 13550
4099 | Монтаж единицы Переход прямоугольного сечения 1200x1200-1200x850, класса герметичности "В", с толщиной стенки b=0.8 ГОСТ 14918-2020 | шт./м2 | 1/1,894 | 1 | 5160 | 5160 | 8390 | 8390 | 13550
4100 | Монтаж единицы Переход с круглого на прямоугольное сечение 850x1200-ø800, класса герметичности "В", с толщиной стенки, b=0.8 ГОСТ 14918-2020 | шт./м2 | 1/1,269 | 1 | 5896 | 5896 | 4195 | 4195 | 10091
4101 | Монтаж единицы Тройник круглого воздуховода ø800-ø800-ø630, класса герметичности "В", с толщиной стенки, b=0.8 ГОСТ 14918-2020 | шт./м2 | 1/0,745 | 1 | 5284.8 | 5284.8 | 9300.315 | 9300.315 | 14585.115
4102 | Монтаж единицы Тройник круглого воздуховода ø800-ø800-ø800, класса герметичности "В", с толщиной стенки, b=0.8 ГОСТ 14918-2020 | шт./м2 | 1/0,718 | 1 | 5284.8 | 5284.8 | 9300.315 | 9300.315 | 14585.115
4103 | Монтаж единицы Утка прямоугольная из оцинкованной стали 1700x900, класс герметичности "В", b=0.9 ГОСТ 14918-2020 | шт./м2 | 2/3,281 | 2 | 16024 | 32048 | 12218 | 24436 | 56484
4104 | Монтаж единицы Изоляция из минеральной ваты с покрытием из алюминиевой фольги, b=100 мм ISOTEC M-25-AL1 | м²/м3 | 46,42/4,642 | 46.42 | 806.4 | 37433.088 | 1150 | 53383 | 90816.088
4105 | П4.4
4106 | Монтаж единицы Воздухонагреватель рекуперативный вертикальный наружного исполнения в составе: | шт. | 1 | 1 | 4964353 | 4964353 | 397148 | 397148 | 5361501
4107 | - газовая модуляционная горелка с газовой арматурой ,
4108 | - газовоздушный теплообменник из нержавеющей стали,
4109 | - центробежный вентилятор (2 шт.: 1 осн.+1 рез.),
4110 | - фильтр карманный G3 с дифманометром (2 шт.),
4111 | - клапан наружного воздуха КВУ-С с электроприводом (2 шт.),
4112 | - дымовая труба из нержавеющей стали Двн250/Дн350 длиной 16 м, с коленом 90 гр, со взрывным клапаном, стартом, настенными креплениями, окончанием коническим, хомутами,
4113 | ревизией с дренажным спускником "Тепловей-350" ВН-005-350 (i) нст
4114 | Монтаж единицы Клапан воздушный круглого сечения ø630 КВК 630М | шт. | 4 | 4 | 10946.7 | 43786.8 | 4488.147 | 17952.588 | 61739.388
4115 | Монтаж единицы Клапан лепестковый для работы на горизонтальных участках ТЮЛЬПАН-1-1200*1200-В-0 | шт. | 1 | 1 | 42051.75 | 42051.75 | 11353.9725 | 11353.9725 | 53405.7225
4116 | Монтаж единицы Шумоглушитель пластинчатый прямоугольного сечения 1200х1200, L=1000 мм ГП 1200х1200-1000 | шт. | 1 | 1 | 58582.5 | 58582.5 | 19918.05 | 19918.05 | 78500.55
4117 | Монтаж единицы Наружная решётка АРН 1700х900 | шт. | 2 | 2 | 20474.1 | 40948.2 | 8670 | 17340 | 58288.2
4118 | Монтаж единицы Воздуховод круглого сечения из тонколистовой оцинкованной стали ø630, класса герметичности "В", с толщиной стенки b=0.8 ГОСТ 14918-2020 | м/м2 | 37,64/74,5 | 37.64 | 3714.6667 | 139820.0533 | 8298.549 | 312357.3844 | 452177.4377
4119 | Монтаж единицы Воздуховод круглого сечения из тонколистовой оцинкованной стали ø800, класса герметичности "В", с толщиной стенким b=0.8 ГОСТ 14918-2020 | м/м2 | 9,54/23,98 | 9.54 | 4716.8 | 44998.272 | 10537.84 | 100530.9936 | 145529.2656
4120 | Монтаж единицы Воздуховод прямоугольного сечения из тонколистовой оцинкованной стали 500x1000, класса герметичности "В", с толщиной стенки b=0.8 ГОСТ 14918-2020 | м/м2 | 6,06/18,18 | 6.06 | 5722.88 | 34680.6528 | 12585 | 76265.1 | 110945.7528
4121 | Монтаж единицы Воздуховод прямоугольного сечения из тонколистовой оцинкованной стали 1200x850, класса герметичности "В", с толщиной стенки b=0.8 ГОСТ 14918-2020 | м/м2 | 4,3/17,63 | 4.3 | 7764.48 | 33387.264 | 17199.5 | 73957.85 | 107345.114
4122 | Монтаж единицы Воздуховод прямоугольного сечения из тонколистовой оцинкованной стали 1200x1200, класса герметичности "В", с толщиной стенки b=0.8 ГОСТ 14918-2020 | м/м2 | 5,37/25,776 | 5.37 | 9063.68 | 48671.9616 | 20136 | 108130.32 | 156802.2816
4123 | Монтаж единицы Воздуховод прямоугольного сечения из тонколистовой оцинкованной стали 1700x900, класса герметичности "В", с толщиной стенки b=0.9 ГОСТ 14918-2020 | м/м2 | 0,4/2,08 | 0.4 | 9806.08 | 3922.432 | 21814 | 8725.6 | 12648.032
4124
4125 | Монтаж единицы Врезка круглая из тонколистовой оцинкованной стали ø630, класс герметичности "В", b=0.8 ГОСТ 14918-2020 | шт./м2 | 1/0,824 | 1 | 676.8 | 676.8 | 1250 | 1250 | 1926.8
4126 | Монтаж единицы Отвод круглого воздуховода 30° ø800-ø800, класса герметичности "В", с толщиной стенки, b=0.8 ГОСТ 14918-2020 | шт./м2 | 1/1,304 | 1 | 3108.8 | 3108.8 | 5470.28 | 5470.28 | 8579.08
4127 | Монтаж единицы Отвод круглого воздуховода 90° ø630-ø630, класса герметичности "В", с толщиной стенки, b=0.8 ГОСТ 14918-2020 | шт./м2 | 7/15,096 | 7 | 5121.6 | 35851.2 | 9010.86 | 63076.02 | 98927.22
4128 | Монтаж единицы Отвод круглого воздуховода 90° ø800-ø800, класса герметичности "В", с толщиной стенки, b=0.8 ГОСТ 14918-2020 | шт./м2 | 1/3,41 | 1 | 8099.2 | 8099.2 | 14250.415 | 14250.415 | 22349.615
4129 | Монтаж единицы Отвод прямоугольного воздуховода 45° 1000x500-1000x500, класса герметичности "В", с толщиной стенки, b=0.8 ГОСТ 14918-2020 | шт./м2 | 2/3,192 | 2 | 5265.6 | 10531.2 | 11326.5 | 22653 | 33184.2
4130 | Монтаж единицы Отвод прямоугольного воздуховода 90° 850x1200-850x1200, класса герметичности "В", с толщиной стенки, b=0.8 ГОСТ 14918-2020 | шт./м2 | 1/3,469 | 1 | 10217.6 | 10217.6 | 13843.5 | 13843.5 | 24061.1
4131 | Монтаж единицы Отвод прямоугольного воздуховода 90° 1200x1200-1200x1200, класса герметичности "В", с толщиной стенки, b=0.8 ГОСТ 14918-2020 | шт./м2 | 2/10,762 | 2 | 15225.6 | 30451.2 | 21394.5 | 42789 | 73240.2
4132 | Монтаж единицы Переход круглого сечения ø800-ø630, класса герметичности "В", с толщиной стенки b=0.8 ГОСТ 14918-2020 | шт./м2 | 2/1,85 | 2 | 2009.6 | 4019.2 | 3536.385 | 7072.77 | 11091.97
4133 | Монтаж единицы Переход прямоугольного сечения 850x1200-500x1000, класса герметичности "В", с толщиной стенки, b=0.8 ГОСТ 14918-2020 | шт./м2 | 1/1,546 | 1 | 5160 | 5160 | 6292.5 | 6292.5 | 11452.5
4134 | Монтаж единицы Переход прямоугольного сечения 1190x1750-1200x1200, класса герметичности "В", с толщиной стенки b=0.9 ГОСТ 14918-2020 | шт./м2 | 1/2,337 | 1 | 5160 | 5160 | 8390 | 8390 | 13550
4135 | Монтаж единицы Переход прямоугольного сечения 1200x1200-1200x850, класса герметичности "В", с толщиной стенки b=0.8 ГОСТ 14918-2020 | шт./м2 | 1/1,894 | 1 | 5160 | 5160 | 8390 | 8390 | 13550
4136 | Монтаж единицы Переход с круглого на прямоугольное сечение 500x1000-ø630, класса герметичности "В", с толщиной стенки b=0.8 ГОСТ 14918-2020 | шт./м2 | 1/0,926 | 1 | 5896 | 5896 | 4195 | 4195 | 10091
4137 | Монтаж единицы Переход с круглого на прямоугольное сечение 850x1200-ø800, класса герметичности "В", с толщиной стенки, b=0.8 ГОСТ 14918-2020 | шт./м2 | 1/1,269 | 1 | 5896 | 5896 | 4195 | 4195 | 10091
4138 | Монтаж единицы Тройник круглого воздуховода ø800-ø800-ø800, класса герметичности "В", с толщиной стенки, b=0.8 ГОСТ 14918-2020 | шт./м2 | 1/0,718 | 1 | 5284.8 | 5284.8 | 9300.315 | 9300.315 | 14585.115
4139 | Монтаж единицы Тройник прямоугольного воздуховода 1200x850-1200x850-1200x850, класса герметичности "В", с толщиной стенки, b=0.8 ГОСТ 14918-2020 | шт./м2 | 1/0,62 | 1 | 14230.4 | 14230.4 | 21520.35 | 21520.35 | 35750.75
4140 | Монтаж единицы Утка прямоугольная из оцинкованной стали 1700x900, класс герметичности "В", b=0.9 ГОСТ 14918-2020 | шт./м2 | 2/3,281 | 2 | 16024 | 32048 | 12218 | 24436 | 56484
4141 | Монтаж единицы Изоляция из минеральной ваты с покрытием из алюминиевой фольги, b=100 мм ISOTEC M-25-AL1 | м²/м3 | 46,42/4,642 | 46.42 | 806.4 | 37433.088 | 1150 | 53383 | 90816.088
4142 | П4.5
4143 | Монтаж единицы Воздухонагреватель рекуперативный вертикальный наружного исполнения в составе: | шт. | 1 | 1 | 4964353 | 4964353 | 397148 | 397148 | 5361501
4144 | - газовая модуляционная горелка с газовой арматурой ,
4145 | - газовоздушный теплообменник из нержавеющей стали,
4146 | - центробежный вентилятор (2 шт.: 1 осн.+1 рез.),
4147 | - фильтр карманный G3 с дифманометром (2 шт.),
4148 | - клапан наружного воздуха КВУ-С с электроприводом (2 шт.),
4149 | - дымовая труба из нержавеющей стали Двн250/Дн350 длиной 16 м, с коленом 90 гр, со взрывным клапаном, стартом, настенными креплениями, окончанием коническим, хомутами,
4150 | ревизией с дренажным спускником "Тепловей-350" ВН-005-350 (i) нст
4151 | Монтаж единицы Клапан воздушный круглого сечения ø630 КВК 630М | шт. | 4 | 4 | 10946.7 | 43786.8 | 4488.147 | 17952.588 | 61739.388
4152 | Монтаж единицы Клапан лепестковый для работы на горизонтальных участках ТЮЛЬПАН-1-1200*1200-В-0 | шт. | 1 | 1 | 42051.75 | 42051.75 | 11353.9725 | 11353.9725 | 53405.7225
4153 | Монтаж единицы Шумоглушитель пластинчатый прямоугольного сечения 1200х1200, L=1000 мм ГП 1200х1200-1000 | шт. | 1 | 1 | 58582.5 | 58582.5 | 19918.05 | 19918.05 | 78500.55
4154 | Монтаж единицы Наружная решётка АРН 1700х900 | шт. | 2 | 2 | 20474.1 | 40948.2 | 8670 | 17340 | 58288.2
4155 | Монтаж единицы Воздуховод круглого сечения из тонколистовой оцинкованной стали ø630, класса герметичности "В", с толщиной стенки b=0.8 ГОСТ 14918-2020 | м/м2 | 51,77/102,46 | 51.77 | 3714.6667 | 192308.2933 | 8298.549 | 429615.8817 | 621924.1751
4156 | Монтаж единицы Воздуховод круглого сечения из тонколистовой оцинкованной стали ø800, класса герметичности "В", с толщиной стенким b=0.8 ГОСТ 14918-2020 | м/м2 | 3,97/9,98 | 3.97 | 4716.8 | 18725.696 | 10537.84 | 41835.2248 | 60560.9208
4157 | Монтаж единицы Воздуховод прямоугольного сечения из тонколистовой оцинкованной стали 1200x850, класса герметичности "В", с толщиной стенки b=0.8 ГОСТ 14918-2020 | м/м2 | 4,8/19,68 | 4.8 | 7764.48 | 37269.504 | 17199.5 | 82557.6 | 119827.104
4158 | Монтаж единицы Воздуховод прямоугольного сечения из тонколистовой оцинкованной стали 1200x1200, класса герметичности "В", с толщиной стенки b=0.8 ГОСТ 14918-2020 | м/м2 | 5,37/25,776 | 5.37 | 9063.68 | 48671.9616 | 20136 | 108130.32 | 156802.2816
4159 | Монтаж единицы Воздуховод прямоугольного сечения из тонколистовой оцинкованной стали 1700x900, класса герметичности "В", с толщиной стенки b=0.9 ГОСТ 14918-2020 | м/м2 | 0,4/2,08 | 0.4 | 9806.08 | 3922.432 | 21814 | 8725.6 | 12648.032
4160 | Монтаж единицы Отвод круглого воздуховода 90° ø630-ø630, класса герметичности "В", с толщиной стенки, b=0.8 ГОСТ 14918-2020 | шт./м2 | 10/21,565 | 10 | 5121.6 | 51216 | 9010.86 | 90108.6 | 141324.6
4161 | Монтаж единицы Отвод прямоугольного воздуховода 90° 850x1200-850x1200, класса герметичности "В", с толщиной стенки, b=0.8 ГОСТ 14918-2020 | шт./м2 | 1/3,469 | 1 | 10217.6 | 10217.6 | 13843.5 | 13843.5 | 24061.1
4162 | Монтаж единицы Отвод прямоугольного воздуховода 90° 1200x1200-1200x1200, класса герметичности "В", с толщиной стенки, b=0.8 ГОСТ 14918-2020 | шт./м2 | 2/10,762 | 2 | 15225.6 | 30451.2 | 21394.5 | 42789 | 73240.2
4163 | Монтаж единицы Переход круглого сечения ø800-ø630, класса герметичности "В", с толщиной стенки b=0.8 ГОСТ 14918-2020 | шт./м2 | 2/1,85 | 2 | 2009.6 | 4019.2 | 3536.385 | 7072.77 | 11091.97
4164 | Монтаж единицы Переход прямоугольного сечения 1190x1750-1200x1200, класса герметичности "В", с толщиной стенки b=0.9 ГОСТ 14918-2020 | шт./м2 | 1/2,337 | 1 | 5160 | 5160 | 8390 | 8390 | 13550
4165 | Монтаж единицы Переход прямоугольного сечения 1200x1200-1200x850, класса герметичности "В", с толщиной стенки, b=0.8 ГОСТ 14918-2020 | шт./м2 | 1/1,894 | 1 | 5160 | 5160 | 8390 | 8390 | 13550
4166 | Монтаж единицы Переход с круглого на прямоугольное сечение 850x1200-ø800, класса герметичности "В", с толщиной стенки b=0.8 ГОСТ 14918-2020 | шт./м2 | 1/1,269 | 1 | 5896 | 5896 | 4195 | 4195 | 10091
4167 | Монтаж единицы Переход с круглого на прямоугольное сечение 850x1200-ø800, класса герметичности "В", с толщиной стенки, b=0.8 ГОСТ 14918-2020 | шт./м2 | 1/1,269 | 1 | 5896 | 5896 | 4195 | 4195 | 10091
4168 | Монтаж единицы Тройник круглого воздуховода ø800-ø800-ø630, класса герметичности "В", с толщиной стенки, b=0.8 ГОСТ 14918-2020 | шт./м2 | 2/1,49 | 2 | 5284.8 | 10569.6 | 9300.315 | 18600.63 | 29170.23
4169 | Монтаж единицы Тройник прямоугольного воздуховода 1200x850-1200x850-1200x850, класса герметичности "В", с толщиной стенки, b=0.8 ГОСТ 14918-2020 | шт./м2 | 1/0,62 | 1 | 14230.4 | 14230.4 | 21520.35 | 21520.35 | 35750.75
4170 | Монтаж единицы Утка прямоугольная из оцинкованной стали 1700x900, класс герметичности "В", b=0.9 ГОСТ 14918-2020 | шт./м2 | 2/3,281 | 2 | 16024 | 32048 | 12218 | 24436 | 56484
4171 | Монтаж единицы Изоляция из минеральной ваты с покрытием из алюминиевой фольги, b=100 мм ISOTEC M-25-AL1 | м²/м3 | 46,42/4,642 | 46.42 | 806.4 | 37433.088 | 1150 | 53383 | 90816.088
4172 | П4.6
4173 | Монтаж единицы Воздухонагреватель рекуперативный вертикальный наружного исполнения в составе: | шт. | 1 | 1 | 4964353 | 4964353 | 397148 | 397148 | 5361501
4174 | - газовая модуляционная горелка с газовой арматурой ,
4175 | - газовоздушный теплообменник из нержавеющей стали,
4176 | - центробежный вентилятор (2 шт.: 1 осн.+1 рез.),
4177 | - фильтр карманный G3 с дифманометром (2 шт.),
4178 | - клапан наружного воздуха КВУ-С с электроприводом (2 шт.),
4179 | - дымовая труба из нержавеющей стали Двн250/Дн350 длиной 16 м, с коленом 90 гр, со взрывным клапаном, стартом, настенными креплениями, окончанием коническим, хомутами,
4180 | ревизией с дренажным спускником "Тепловей-350" ВН-005-350 (i) нст
4181 | Монтаж единицы Клапан воздушный круглого сечения ø630 КВК 630М | шт. | 4 | 4 | 10946.7 | 43786.8 | 4488.147 | 17952.588 | 61739.388
4182 | Монтаж единицы Клапан лепестковый для работы на горизонтальных участках ТЮЛЬПАН-1-1200*1200-В-0 | шт. | 1 | 1 | 42051.75 | 42051.75 | 11353.9725 | 11353.9725 | 53405.7225
4183 | Монтаж единицы Шумоглушитель пластинчатый прямоугольного сечения 1200х1200, L=1000 мм ГП 1200х1200-1000 | шт. | 1 | 1 | 58582.5 | 58582.5 | 19918.05 | 19918.05 | 78500.55
4184 | Монтаж единицы Наружная решётка АРН 1700х900 | шт. | 2 | 2 | 20474.1 | 40948.2 | 8670 | 17340 | 58288.2
4185 | Монтаж единицы Воздуховод круглого сечения из тонколистовой оцинкованной стали ø630, класса герметичности "В", с толщиной стенки b=0.8 ГОСТ 14918-2020 | м/м2 | 44,22/87,52 | 44.22 | 3714.6667 | 164262.56 | 8298.549 | 366961.8368 | 531224.3968
4186 | Монтаж единицы Воздуховод круглого сечения из тонколистовой оцинкованной стали ø800, класса герметичности "В", с толщиной стенким b=0.8 ГОСТ 14918-2020 | м/м2 | 2,76/6,94 | 2.76 | 4716.8 | 13018.368 | 10537.84 | 29084.4384 | 42102.8064
4187 | Монтаж единицы Воздуховод прямоугольного сечения из тонколистовой оцинкованной стали 850x1000, класса герметичности "В", с толщиной стенки b=0.8 ГОСТ 14918-2020 | м/м2 | 3,75/13,875 | 3.75 | 7022.08 | 26332.8 | 15521.5 | 58205.625 | 84538.425
4188 | Монтаж единицы Воздуховод прямоугольного сечения из тонколистовой оцинкованной стали 850x1200, класса герметичности "В", с толщиной стенки b=0.8 ГОСТ 14918-2020 | м/м2 | 20,99/86,059 | 20.99 | 7764.48 | 162976.4352 | 17199.5 | 361017.505 | 523993.9402
4189 | Монтаж единицы Воздуховод прямоугольного сечения из тонколистовой оцинкованной стали 1200x850, класса герметичности "В", с толщиной стенки b=0.8 ГОСТ 14918-2020 | м/м2 | 1,18/4,838 | 1.18 | 7764.48 | 9162.0864 | 17199.5 | 20295.41 | 29457.4964
4190 | Монтаж единицы Воздуховод прямоугольного сечения из тонколистовой оцинкованной стали 1200x1200, класса герметичности "В", с толщиной стенки b=0.8 ГОСТ 14918-2020 | м/м2 | 4,17/20,016 | 4.17 | 9063.68 | 37795.5456 | 20136 | 83967.12 | 121762.6656
4191 | Монтаж единицы Воздуховод прямоугольного сечения из тонколистовой оцинкованной стали 1700x900, класса герметичности "В", с толщиной стенки b=0.9 ГОСТ 14918-2020 | м/м2 | 0,4/2,08 | 0.4 | 9806.08 | 3922.432 | 21814 | 8725.6 | 12648.032
4192 | Монтаж единицы Врезка круглая из тонколистовой оцинкованной стали ø630, класс герметичности "В", b=0.8 ГОСТ 14918-2020 | шт./м2 | 2/1,648 | 2 | 676.8 | 1353.6 | 1250 | 2500 | 3853.6
4193 | Монтаж единицы Отвод круглого воздуховода 90° ø630-ø630, класса герметичности "В", с толщиной стенки, b=0.8 ГОСТ 14918-2020 | шт./м2 | 5/10,783 | 5 | 5121.6 | 25608 | 9010.86 | 45054.3 | 70662.3
4194 | Монтаж единицы Отвод прямоугольного воздуховода 90° 850x1200-850x1200, класса герметичности "В", с толщиной стенки, b=0.8 ГОСТ 14918-2020 | шт./м2 | 1/3,469 | 1 | 10217.6 | 10217.6 | 13843.5 | 13843.5 | 24061.1
4195 | Монтаж единицы Отвод прямоугольного воздуховода 90° 1200x850-1200x850, класса герметичности "В", с толщиной стенки, b=0.8 ГОСТ 14918-2020 | шт./м2 | 1/4,596 | 1 | 13032 | 13032 | 13843.5 | 13843.5 | 26875.5
4196 | Монтаж единицы Отвод прямоугольного воздуховода 90° 1200x1200-1200x1200, класса герметичности "В", с толщиной стенки, b=0.8 ГОСТ 14918-2020 | шт./м2 | 2/10,762 | 2 | 15225.6 | 30451.2 | 21394.5 | 42789 | 73240.2
4197 | Монтаж единицы Переход круглого сечения ø800-ø630, класса герметичности "В", с толщиной стенки b=0.8 ГОСТ 14918-2020 | шт./м2 | 1/0,925 | 1 | 2009.6 | 2009.6 | 3536.385 | 3536.385 | 5545.985
4198 | Монтаж единицы Переход прямоугольного сечения 850x1200-850x1000, класса герметичности "В", с толщиной стенки b=0.8 ГОСТ 14918-2020 | шт./м2 | 1/1,64 | 1 | 5160 | 5160 | 6292.5 | 6292.5 | 11452.5
4199 | Монтаж единицы Переход прямоугольного сечения 1190x1750-1200x1200, класса герметичности "В", с толщиной стенки b=0.9 ГОСТ 14918-2020 | шт./м2 | 1/2,337 | 1 | 5160 | 5160 | 8390 | 8390 | 13550
4200 | Монтаж единицы Переход прямоугольного сечения 1200x1200-1200x850, класса герметичности "В", с толщиной стенки b=0.8 ГОСТ 14918-2020 | шт./м2 | 1/1,894 | 1 | 5160 | 5160 | 8390 | 8390 | 13550
4201 | Монтаж единицы Переход с круглого на прямоугольное сечение 850x1000-ø800, класса герметичности "В", с толщиной стенки b=0.8 ГОСТ 14918-2020 | шт./м2 | 1/1,19 | 1 | 5896 | 5896 | 4195 | 4195 | 10091
4202 | Монтаж единицы Тройник круглого воздуховода ø800-ø800-ø630, класса герметичности "В", с толщиной стенки, b=0.8 ГОСТ 14918-2020 | шт./м2 | 1/0,745 | 1 | 5284.8 | 5284.8 | 9300.315 | 9300.315 | 14585.115
4203 | Монтаж единицы Утка прямоугольная из оцинкованной стали 1700x900, класс герметичности "В", b=0.9 ГОСТ 14918-2020 | шт./м2 | 2/3,281 | 2 | 16024 | 32048 | 12218 | 24436 | 56484
4204 | Монтаж единицы Изоляция из минеральной ваты с покрытием из алюминиевой фольги, b=100 мм ISOTEC M-25-AL1 | м²/м3 | 39,03/3,903 | 39.03 | 806.4 | 31473.792 | 1150 | 44884.5 | 76358.292
4205 | П4.7
4206 | Монтаж единицы Воздухонагреватель рекуперативный вертикальный наружного исполнения в составе: | шт. | 1 | 1 | 4964353 | 4964353 | 397148 | 397148 | 5361501
4207 | - газовая модуляционная горелка с газовой арматурой ,
4208 | - газовоздушный теплообменник из нержавеющей стали,
4209 | - центробежный вентилятор (2 шт.: 1 осн.+1 рез.),
4210 | - фильтр карманный G3 с дифманометром (2 шт.),
4211 | - клапан наружного воздуха КВУ-С с электроприводом (2 шт.),
4212 | - дымовая труба из нержавеющей стали Двн250/Дн350 длиной 16 м, с коленом 90 гр, со взрывным клапаном, стартом, настенными креплениями, окончанием коническим, хомутами,
4213 | ревизией с дренажным спускником "Тепловей-350" ВН-005-350 (i) нст
4214 | Монтаж единицы Клапан воздушный круглого сечения ø630 КВК 630М | шт. | 4 | 4 | 10946.7 | 43786.8 | 4488.147 | 17952.588 | 61739.388
4215 | Монтаж единицы Клапан лепестковый для работы на горизонтальных участках ТЮЛЬПАН-1-850*1800-В-0 | шт. | 1 | 1 | 40142.7 | 40142.7 | 10838.529 | 10838.529 | 50981.229
4216 | Монтаж единицы Шумоглушитель пластинчатый прямоугольного сечения 1200х1200, L=1000 мм ГП 1200х1200-1000 | шт. | 1 | 1 | 58582.5 | 58582.5 | 19918.05 | 19918.05 | 78500.55
4217 | Монтаж единицы Наружная решётка АРН 1700х900 | шт. | 2 | 2 | 20474.1 | 40948.2 | 8670 | 17340 | 58288.2
4218 | Монтаж единицы Воздуховод круглого сечения из тонколистовой оцинкованной стали ø630, класса герметичности "В", с толщиной стенки b=0.8 ГОСТ 14918-2020 | м/м2 | 49,22/97,42 | 49.22 | 3714.6667 | 182835.8933 | 8298.549 | 408454.5818 | 591290.4751
4219 | Монтаж единицы Воздуховод круглого сечения из тонколистовой оцинкованной стали ø800, класса герметичности "В", с толщиной стенким b=0.8 ГОСТ 14918-2020 | м/м2 | 2,76/6,94 | 2.76 | 4716.8 | 13018.368 | 10537.84 | 29084.4384 | 42102.8064
4220 | Монтаж единицы Воздуховод прямоугольного сечения из тонколистовой оцинкованной стали 850x1000, класса герметичности "В", с толщиной стенки b=0.8 ГОСТ 14918-2020 | м/м2 | 3,75/13,875 | 3.75 | 7022.08 | 26332.8 | 15521.5 | 58205.625 | 84538.425
4221 | Монтаж единицы Воздуховод прямоугольного сечения из тонколистовой оцинкованной стали 850x1200, класса герметичности "В", с толщиной стенки b=0.8 ГОСТ 14918-2020 | м/м2 | 13,2/54,12 | 13.2 | 7764.48 | 102491.136 | 17199.5 | 227033.4 | 329524.536
4222 | Монтаж единицы Воздуховод прямоугольного сечения из тонколистовой оцинкованной стали 1200x850, класса герметичности "В", с толщиной стенки b=0.8 ГОСТ 14918-2020 | м/м2 | 1,18/4,838 | 1.18 | 7764.48 | 9162.0864 | 17199.5 | 20295.41 | 29457.4964
4223 | Монтаж единицы Воздуховод прямоугольного сечения из тонколистовой оцинкованной стали 1200x1200, класса герметичности "В", с толщиной стенки b=0.8 ГОСТ 14918-2020 | м/м2 | 1,57/7,536 | 1.57 | 9063.68 | 14229.9776 | 20136 | 31613.52 | 45843.4976
4224 | Монтаж единицы Воздуховод прямоугольного сечения из тонколистовой оцинкованной стали 1700x900, класса герметичности "В", с толщиной стенки b=0.9 ГОСТ 14918-2020 | м/м2 | 0,4/2,08 | 0.4 | 9806.08 | 3922.432 | 21814 | 8725.6 | 12648.032
4225 | Монтаж единицы Воздуховод прямоугольного сечения из тонколистовой оцинкованной стали 1800x850, класса герметичности "В", с толщиной стенки b=0.9 ГОСТ 14918-2020 | м/м2 | 1,2/3,36 | 1.2 | 9991.68 | 11990.016 | 22233.5 | 26680.2 | 38670.216
4226 | Монтаж единицы Врезка круглая из тонколистовой оцинкованной стали ø630, класс герметичности "В", b=0.8 ГОСТ 14918-2020 | шт./м2 | 2/1,648 | 2 | 676.8 | 1353.6 | 1250 | 2500 | 3853.6
4227 | Монтаж единицы Отвод круглого воздуховода 90° ø630-ø630, класса герметичности "В", с толщиной стенки, b=0.8 ГОСТ 14918-2020 | шт./м2 | 5/10,783 | 5 | 5121.6 | 25608 | 9010.86 | 45054.3 | 70662.3
4228 | Монтаж единицы Отвод прямоугольного воздуховода 90° 850x1200-850x1200, класса герметичности "В", с толщиной стенки, b=0.8 ГОСТ 14918-2020 | шт./м2 | 1/3,469 | 1 | 10217.6 | 10217.6 | 13843.5 | 13843.5 | 24061.1
4229 | Монтаж единицы Отвод прямоугольного воздуховода 90° 1200x850-1200x850, класса герметичности "В", с толщиной стенки, b=0.8 ГОСТ 14918-2020 | шт./м2 | 1/4,596 | 1 | 13032 | 13032 | 13843.5 | 13843.5 | 26875.5
4230 | Монтаж единицы Отвод прямоугольного воздуховода 90° 1200x1200-1200x1200, класса герметичности "В", с толщиной стенки, b=0.8 ГОСТ 14918-2020 | шт./м2 | 2/10,762 | 2 | 15225.6 | 30451.2 | 21394.5 | 42789 | 73240.2
4231 | Монтаж единицы Переход круглого сечения ø800-ø630, класса герметичности "В", с толщиной стенки b=0.8 ГОСТ 14918-2020 | шт./м2 | 1/0,925 | 1 | 2009.6 | 2009.6 | 3536.385 | 3536.385 | 5545.985
4232 | Монтаж единицы Переход прямоугольного сечения 850x1200-850x1000, класса герметичности "В", с толщиной стенки, b=0.8 ГОСТ 14918-2020 | шт./м2 | 1/1,64 | 1 | 5160 | 5160 | 6292.5 | 6292.5 | 11452.5
4233 | Монтаж единицы Переход прямоугольного сечения 1190x1750-1200x1200, класса герметичности "В", с толщиной стенки b=0.9 ГОСТ 14918-2020 | шт./м2 | 1/2,337 | 1 | 5160 | 5160 | 8390 | 8390 | 13550
4234 | Монтаж единицы Переход прямоугольного сечения 1800x850-1200x850, класса герметичности "В", с толщиной стенки b=0.9 ГОСТ 14918-2020 | шт./м2 | 1/2,091 | 1 | 6696 | 6696 | 6292.5 | 6292.5 | 12988.5
4235 | Монтаж единицы Переход прямоугольного сечения 1800x850-1200x1200, класса герметичности "В", с толщиной стенки b=0.9 ГОСТ 14918-2020 | шт./м2 | 1/2,417 | 1 | 6696 | 6696 | 8390 | 8390 | 15086
4236 | Монтаж единицы Переход с круглого на прямоугольное сечение 850x1000-ø800, класса герметичности "В", с толщиной стенки b=0.8 ГОСТ 14918-2020 | шт./м2 | 1/1,19 | 1 | 5896 | 5896 | 4195 | 4195 | 10091
4237 | Монтаж единицы Тройник круглого воздуховода ø800-ø800-ø630, класса герметичности "В", с толщиной стенки, b=0.8 ГОСТ 14918-2020 | шт./м2 | 1/0,745 | 1 | 5284.8 | 5284.8 | 9300.315 | 9300.315 | 14585.115
4238 | Монтаж единицы Утка прямоугольная из оцинкованной стали 1700x900, класс герметичности "В", b=0.9 ГОСТ 14918-2020 | шт./м2 | 2/3,281 | 2 | 16024 | 32048 | 12218 | 24436 | 56484
4239 | Монтаж единицы Изоляция из минеральной ваты с покрытием из алюминиевой фольги, b=100 мм ISOTEC M-25-AL1 | м²/м3 | 34,35/3,435 | 34.35 | 806.4 | 27699.84 | 1150 | 39502.5 | 67202.34
4240
4241 | П4.8
4242 | Монтаж единицы Воздухонагреватель рекуперативный вертикальный наружного исполнения в составе: | шт. | 1 | 1 | 4964353 | 4964353 | 397148 | 397148 | 5361501
4243 | - газовая модуляционная горелка с газовой арматурой ,
4244 | - газовоздушный теплообменник из нержавеющей стали,
4245 | - центробежный вентилятор (2 шт.: 1 осн.+1 рез.),
4246 | - фильтр карманный G3 с дифманометром (2 шт.),
4247 | - клапан наружного воздуха КВУ-С с электроприводом (2 шт.),
4248 | - дымовая труба из нержавеющей стали Двн250/Дн350 длиной 16 м, с коленом 90 гр, со взрывным клапаном, стартом, настенными креплениями, окончанием коническим, хомутами,
4249 | ревизией с дренажным спускником "Тепловей-350" ВН-005-350 (i) нст
4250 | Монтаж единицы Клапан воздушный круглого сечения ø630 КВК 630М | шт. | 4 | 4 | 10946.7 | 43786.8 | 4488.147 | 17952.588 | 61739.388
4251 | Монтаж единицы Клапан лепестковый для работы на горизонтальных участках ТЮЛЬПАН-1-850*1400-В-0 | шт. | 1 | 1 | 34857.225 | 34857.225 | 9411.4507 | 9411.4507 | 44268.6757
4252 | Монтаж единицы Шумоглушитель пластинчатый прямоугольного сечения 1200х1200, L=1000 мм ГП 1200х1200-1000 | шт. | 1 | 1 | 58582.5 | 58582.5 | 19918.05 | 19918.05 | 78500.55
4253 | Монтаж единицы Наружная решётка АРН 1700х900 | шт. | 2 | 2 | 20474.1 | 40948.2 | 8670 | 17340 | 58288.2
4254 | Монтаж единицы Воздуховод круглого сечения из тонколистовой оцинкованной стали ø630, класса герметичности "В", с толщиной стенки b=0.8 ГОСТ 14918-2020 | м/м2 | 7,03/13,91 | 7.03 | 3714.6667 | 26114.1067 | 8298.549 | 58338.7995 | 84452.9061
4255 | Монтаж единицы Воздуховод круглого сечения из тонколистовой оцинкованной стали ø800, класса герметичности "В", с толщиной стенким b=0.8 ГОСТ 14918-2020 | м/м2 | 2,34/5,88 | 2.34 | 4716.8 | 11037.312 | 10537.84 | 24658.5456 | 35695.8576
4256 | Монтаж единицы Воздуховод прямоугольного сечения из тонколистовой оцинкованной стали 850x1000, класса герметичности "В", с толщиной стенки b=0.8 ГОСТ 14918-2020 | м/м2 | 3,19/11,803 | 3.19 | 7022.08 | 22400.4352 | 15521.5 | 49513.585 | 71914.0202
4257 | Монтаж единицы Воздуховод прямоугольного сечения из тонколистовой оцинкованной стали 850x1200, класса герметичности "В", с толщиной стенки b=0.8 ГОСТ 14918-2020 | м/м2 | 12,88/52,808 | 12.88 | 7764.48 | 100006.5024 | 17199.5 | 221529.56 | 321536.0624
4258 | Монтаж единицы Воздуховод прямоугольного сечения из тонколистовой оцинкованной стали 1200x1200, класса герметичности "В", с толщиной стенки b=0.8 ГОСТ 14918-2020 | м/м2 | 1,53/7,344 | 1.53 | 9063.68 | 13867.4304 | 20136 | 30808.08 | 44675.5104
4259 | Монтаж единицы Воздуховод прямоугольного сечения из тонколистовой оцинкованной стали 1400x850, класса герметичности "В", с толщиной стенки b=0.9 ГОСТ 14918-2020 | м/м2 | 1,2/5,4 | 1.2 | 8506.88 | 10208.256 | 18877.5 | 22653 | 32861.256
4260 | Монтаж единицы Воздуховод прямоугольного сечения из тонколистовой оцинкованной стали 1700x900, класса герметичности "В", с толщиной стенки b=0.9 ГОСТ 14918-2020 | м/м2 | 0,4/2,08 | 0.4 | 9806.08 | 3922.432 | 21814 | 8725.6 | 12648.032
4261 | Монтаж единицы Врезка круглая из тонколистовой оцинкованной стали ø630, класс герметичности "В", b=0.8 ГОСТ 14918-2020 | шт./м2 | 2/1,648 | 2 | 676.8 | 1353.6 | 1250 | 2500 | 3853.6
4262 | Монтаж единицы Отвод круглого воздуховода 90° ø630-ø630, класса герметичности "В", с толщиной стенки, b=0.8 ГОСТ 14918-2020 | шт./м2 | 1/2,157 | 1 | 5121.6 | 5121.6 | 9010.86 | 9010.86 | 14132.46
4263 | Монтаж единицы Отвод прямоугольного воздуховода 45° 850x1200-850x1200, класса герметичности "В", с толщиной стенки, b=0.8 ГОСТ 14918-2020 | шт./м2 | 2/3,879 | 2 | 10217.6 | 20435.2 | 13843.5 | 27687 | 48122.2
4264 | Монтаж единицы Отвод прямоугольного воздуховода 89° 1200x1200-1200x1200, класса герметичности "В", с толщиной стенки, b=0.8 ГОСТ 14918-2020 | шт./м2 | 1/5,381 | 1 | 15225.6 | 15225.6 | 21394.5 | 21394.5 | 36620.1
4265 | Монтаж единицы Отвод прямоугольного воздуховода 90° 850x1200-850x1200, класса герметичности "В", с толщиной стенки, b=0.8 ГОСТ 14918-2020 | шт./м2 | 2/6,938 | 2 | 10217.6 | 20435.2 | 13843.5 | 27687 | 48122.2
4266 | Монтаж единицы Отвод прямоугольного воздуховода 90° 1200x850-1200x850, класса герметичности "В", с толщиной стенки, b=0.8 ГОСТ 14918-2020 | шт./м2 | 1/4,596 | 1 | 13032 | 13032 | 13843.5 | 13843.5 | 26875.5
4267 | Монтаж единицы Отвод прямоугольного воздуховода 90° 1200x1200-1200x1200, класса герметичности "В", с толщиной стенки, b=0.8 ГОСТ 14918-2020 | шт./м2 | 1/5,381 | 1 | 15225.6 | 15225.6 | 21394.5 | 21394.5 | 36620.1
4268 | Монтаж единицы Переход круглого сечения ø800-ø630, класса герметичности "В", с толщиной стенки b=0.8 ГОСТ 14918-2020 | шт./м2 | 1/0,925 | 1 | 2009.6 | 2009.6 | 3536.385 | 3536.385 | 5545.985
4269 | Монтаж единицы Переход прямоугольного сечения 850x1200-850x1000, класса герметичности "В", с толщиной стенки b=0.8 ГОСТ 14918-2020 | шт./м2 | 1/1,64 | 1 | 5160 | 5160 | 8390 | 8390 | 13550
4270 | Монтаж единицы Переход прямоугольного сечения 1190x1750-1200x1200, класса герметичности "В", с толщиной стенки b=0.9 ГОСТ 14918-2020 | шт./м2 | 1/2,337 | 1 | 5160 | 5160 | 8390 | 8390 | 13550
4271 | Монтаж единицы Переход прямоугольного сечения 1200x850-850x1200, класса герметичности "В", с толщиной стенки b=0.8 ГОСТ 14918-2020 | шт./м2 | 1/1,834 | 1 | 5160 | 5160 | 8390 | 8390 | 13550
4272 | Монтаж единицы Переход прямоугольного сечения 1200x1200-1400x850, класса герметичности "В", с толщиной стенки b=0.9 ГОСТ 14918-2020 | шт./м2 | 1/2,016 | 1 | 6696 | 6696 | 8390 | 8390 | 15086
4273 | Монтаж единицы Переход прямоугольного сечения 1400x850-850x1200, класса герметичности "В", с толщиной стенки b=0.9 ГОСТ 14918-2020 | шт./м2 | 1/2,046 | 1 | 6696 | 6696 | 8390 | 8390 | 15086
4274 | Монтаж единицы Переход с круглого на прямоугольное сечение 850x1000-ø800, класса герметичности "В", с толщиной стенки b=0.8 ГОСТ 14918-2020 | шт./м2 | 1/1,19 | 1 | 5896 | 5896 | 4195 | 4195 | 10091
4275 | Монтаж единицы Тройник круглого воздуховода ø800-ø800-ø630, класса герметичности "В", с толщиной стенки, b=0.8 ГОСТ 14918-2020 | шт./м2 | 1/0,745 | 1 | 5284.8 | 5284.8 | 9300.315 | 9300.315 | 14585.115
4276 | Монтаж единицы Утка прямоугольная из оцинкованной стали 1700x900, класс герметичности "В", b=0.9 ГОСТ 14918-2020 | шт./м2 | 2/3,281 | 2 | 16024 | 32048 | 12218 | 24436 | 56484
4277 | Монтаж единицы Изоляция из минеральной ваты с покрытием из алюминиевой фольги, b=100 мм ISOTEC M-25-AL1 | м²/м3 | 32,81/3,281 | 32.81 | 806.4 | 26457.984 | 1150 | 37731.5 | 64189.484
4278 | П5
4279 | Монтаж единицы Приточная установка подвесная в составе: | шт. | 1 | 1 | 508932 | 508932 | 132322 | 132322 | 641254
4280 | - воздушная заслонка CHR 80-50,
4281 | - фильтр карманный укороченный LITENED 80-50 FRUM с фильтрующей вставкой DFUM 80-50 (G4),
4282 | - фильтр карманный LITENED 80-50 FRPM с фильтрующей вставкой DFPM 80-50 (F5),
4283 | - воздухонагреватель водяной LITENED 80-50 WH/3,
4284 | - вентилятор LITENED 80-50 G1.40-4х30,
4285 | - шумоглушитель LITENED 80-50 NKD,
4286 | - вставка гибкая FH 80-50 (2 шт.) LITENED 80-50 G1.40-4x30.R
4287 | Монтаж единицы Клапан воздушный прямоугольного сечения 500х300 АВК 500х300К8 | шт. | 4 | 4 | 10395 | 41580 | 4100 | 16400 | 57980
4288 | Монтаж единицы Клапан лепестковый для работы на горизонтальных участках ТЮЛЬПАН-1-500*500-В-0 | шт. | 1 | 1 | 12609.675 | 12609.675 | 4850 | 4850 | 17459.675
4289 | Монтаж единицы Клапан противопожарный универсальный КПУ-1Н КПУ-1Н-О-В-500х500-2*ф-ЭПВ220-СН-КК-0-0-0-0-0 | шт. | 1 | 1 | 45882.525 | 45882.525 | 4850 | 4850 | 50732.525
4290 | Монтаж единицы Наружная решётка АРН 1000х1500 RAL 5005 | шт. | 1 | 1 | 38473.2 | 38473.2 | 8670 | 8670 | 47143.2
4291 | Монтаж единицы Решётка приточная жалюзийная с регулятором расхода 500х300 АМР 500х300 | шт. | 4 | 4 | 3710.7 | 14842.8 | 1050 | 4200 | 19042.8
4292 | Монтаж единицы Воздуховод прямоугольного сечения из тонколистовой оцинкованной стали 500x300, класса герметичности "В", с толщиной стенки b=0.8 ГОСТ 14918-2020 | м/м2 | 2,65/4,24 | 2.65 | 2688 | 7123.2 | 6712 | 17786.8 | 24910
4293 | Монтаж единицы Воздуховод прямоугольного сечения из тонколистовой оцинкованной стали 500x400, класса герметичности "В", с толщиной стенки b=0.8 ГОСТ 14918-2020 | м/м2 | 0,8/1,28 | 0.8 | 3009.28 | 2407.424 | 7551 | 6040.8 | 8448.224
4294 | Монтаж единицы Воздуховод прямоугольного сечения из тонколистовой оцинкованной стали 500x500, класса герметичности "В", с толщиной стенки b=0.8 ГОСТ 14918-2020 | м/м2 | 8,06/16,12 | 8.06 | 3331.84 | 26854.6304 | 8390 | 67623.4 | 94478.0304
4295 | Монтаж единицы Воздуховод прямоугольного сечения из тонколистовой оцинкованной стали 1000x1500, класса герметичности "В", с толщиной стенки b=0.9 ГОСТ 14918-2020 | м/м2 | 0,12/0,6 | 0.12 | 10729.6 | 1287.552 | 12585 | 1510.2 | 2797.752
4296 | Монтаж единицы Отвод прямоугольного воздуховода 90° 500x300-500x300, класса герметичности "В", с толщиной стенки, b=0.8 ГОСТ 14918-2020 | шт./м2 | 1/0,914 | 1 | 2708.8 | 2708.8 | 2517 | 2517 | 5225.8
4297 | Монтаж единицы Отвод прямоугольного воздуховода 90° 500x500-500x500, класса герметичности "В", с толщиной стенки, b=0.8 ГОСТ 14918-2020 | шт./м2 | 2/1,342 | 2 | 3030.4 | 6060.8 | 4195 | 8390 | 14450.8
4298 | Монтаж единицы Переход прямоугольного сечения 500x400-500x300, класса герметичности "В", с толщиной стенки b=0.8 ГОСТ 14918-2020 | шт./м2 | 1/0,684 | 1 | 1366.4 | 1366.4 | 4195 | 4195 | 5561.4
4299 | Монтаж единицы Переход прямоугольного сечения 500x500-500x400, класса герметичности "В", с толщиной стенки b=0.8 ГОСТ 14918-2020 | шт./м2 | 1/0,764 | 1 | 1366.4 | 1366.4 | 4195 | 4195 | 5561.4
4300 | Монтаж единицы Переход прямоугольного сечения 800x500-500x500, класса герметичности "В", с толщиной стенки b=0.8 ГОСТ 14918-2020 | шт./м2 | 2/1,911 | 2 | 1366.4 | 2732.8 | 6292.5 | 12585 | 15317.8
4301 | Монтаж единицы Переход прямоугольного сечения 1000x1500-500x500, класса герметичности "В", с толщиной стенки b=0.9 ГОСТ 14918-2020 | шт./м2 | 1/2,006 | 1 | 1686.4 | 1686.4 | 6292.5 | 6292.5 | 7978.9
4302 | Монтаж единицы Тройник прямоугольного воздуховода 500x300-500x300-500x300, класса герметичности "В", с толщиной стенки, b=0.8 ГОСТ 14918-2020 | шт./м2 | 1/0,49 | 1 | 3737.6 | 3737.6 | 5327.65 | 5327.65 | 9065.25
4303 | Монтаж единицы Тройник прямоугольного воздуховода 500x400-500x400-500x300, класса герметичности "В", с толщиной стенки, b=0.8 ГОСТ 14918-2020 | шт./м2 | 1/0,55 | 1 | 3737.6 | 3737.6 | 5327.65 | 5327.65 | 9065.25
4304 | Монтаж единицы Тройник прямоугольного воздуховода 500x500-500x500-500x300, класса герметичности "В", с толщиной стенки, b=0.8 ГОСТ 14918-2020 | шт./м2 | 1/0,61 | 1 | 4110.4 | 4110.4 | 5914.95 | 5914.95 | 10025.35
4305 | Монтаж единицы Изоляция из минеральной ваты с покрытием из алюминиевой фольги без армирования, EI90, b=40 мм ISOTEC Wired Mat 80-AL2 | м²/м3 | 0,82/0,0328 | 0.82 | 848.4 | 695.688 | 1150 | 943 | 1638.688
4306 | Монтаж единицы Изоляция из минеральной ваты с покрытием из алюминиевой фольги без армирования, EI150, b=60 мм ISOTEC Wired Mat 80-AL2 | м²/м3 | 12,28/0,7368 | 12.28 | 1075.2 | 13203.456 | 1150 | 14122 | 27325.456
4307 | Монтаж единицы Изоляция из минеральной ваты с покрытием из алюминиевой фольги, b=50 мм ISOTEC M-25-AL1 | м²/м3 | 5,73/0,2865 | 5.73 | 466.8 | 2674.764 | 1150 | 6589.5 | 9264.264
4308 | П6
4309 | Монтаж единицы Приточная установка подвесная в составе: | шт. | 1 | 1 | 437415 | 437415 | 113728 | 113728 | 551143
4310 | - воздушная заслонка CHR 70-40,
4311 | - фильтр карманный укороченный LITENED 70-40 FRUM с фильтрующей вставкой DFUM 70-40 (G4),
4312 | - фильтр карманный LITENED 70-40 FRPM с фильтрующей вставкой DFPM 70-40 (F5),
4313 | - воздухонагреватель водяной LITENED 70-40 WH/3,
4314 | - вентилятор LITENED 70-40 G1.35-2,2х30,
4315 | - шумоглушитель LITENED 70-40 NKD,
4316 | - вставка гибкая FH 70-40 (2 шт.) LITENED 70-40 G1.35-2.2x30.R
4317 | Монтаж единицы Клапан воздушный прямоугольного сечения 500х300 АВК 500х300К8 | шт. | 3 | 3 | 10395 | 31185 | 4100 | 12300 | 43485
4318 | Монтаж единицы Клапан лепестковый для работы на горизонтальных участках ТЮЛЬПАН-1-500*400-В-0 | шт. | 1 | 1 | 11349.975 | 11349.975 | 4850 | 4850 | 16199.975
4319 | Монтаж единицы Клапан противопожарный универсальный КПУ-1Н КПУ-1Н-О-В-500х400-2*ф-ЭПВ220-СН-КК-0-0-0-0-0 | шт. | 1 | 1 | 44973.825 | 44973.825 | 4850 | 4850 | 49823.825
4320 | Монтаж единицы Наружная решётка АРН 1000х1000 RAL 9006 | шт. | 1 | 1 | 14961.6 | 14961.6 | 8670 | 8670 | 23631.6
4321 | Монтаж единицы Решётка приточная жалюзийная с регулятором расхода 500х300 АМР 500х300 | шт. | 3 | 3 | 3710.7 | 11132.1 | 1050 | 3150 | 14282.1
4322 | Монтаж единицы Воздуховод прямоугольного сечения из тонколистовой оцинкованной стали 400x500, класса герметичности "В", с толщиной стенки b=0.8 ГОСТ 14918-2020 | м/м2 | 13,11/23,598 | 13.11 | 3009.28 | 39451.6608 | 7551 | 98993.61 | 138445.2708
4323 | Монтаж единицы Воздуховод прямоугольного сечения из тонколистовой оцинкованной стали 450x450, класса герметичности "В", с толщиной стенки b=0.8 ГОСТ 14918-2020 | м/м2 | 11,91/21,438 | 11.91 | 3009.28 | 35840.5248 | 7551 | 89932.41 | 125772.9348
4324 | Монтаж единицы Воздуховод прямоугольного сечения из тонколистовой оцинкованной стали 500x300, класса герметичности "В", с толщиной стенки b=0.8 ГОСТ 14918-2020 | м/м2 | 0,81/1,296 | 0.81 | 2688 | 2177.28 | 6712 | 5436.72 | 7614
4325 | Монтаж единицы Воздуховод прямоугольного сечения из тонколистовой оцинкованной стали 500x400, класса герметичности "В", с толщиной стенки b=0.8 ГОСТ 14918-2020 | м/м2 | 8,27/13,232 | 8.27 | 3009.28 | 24886.7456 | 7551 | 62446.77 | 87333.5156
4326 | Монтаж единицы Воздуховод прямоугольного сечения из тонколистовой оцинкованной стали 1000x1000, класса герметичности "В", с толщиной стенки b=0.8 ГОСТ 14918-2020 | м/м2 | 0,12/0,48 | 0.12 | 6868.48 | 824.2176 | 16780 | 2013.6 | 2837.8176
4327 | Монтаж единицы Отвод прямоугольного воздуховода 30° 400x500-400x500, класса герметичности "В", с толщиной стенки, b=0.8 ГОСТ 14918-2020 | шт./м2 | 2/0,831 | 2 | 1793.6 | 3587.2 | 4195 | 8390 | 11977.2
4328 | Монтаж единицы Отвод прямоугольного воздуховода 45° 300x500-300x500, класса герметичности "В", с толщиной стенки, b=0.8 ГОСТ 14918-2020 | шт./м2 | 1/0,411 | 1 | 2110.4 | 2110.4 | 2517 | 2517 | 4627.4
4329 | Монтаж единицы Отвод прямоугольного воздуховода 60° 400x500-400x500, класса герметичности "В", с толщиной стенки, b=0.8 ГОСТ 14918-2020 | шт./м2 | 2/1,302 | 2 | 2243.2 | 4486.4 | 4195 | 8390 | 12876.4
4330 | Монтаж единицы Отвод прямоугольного воздуховода 90° 400x500-400x500, класса герметичности "В", с толщиной стенки, b=0.8 ГОСТ 14918-2020 | шт./м2 | 2/1,774 | 2 | 2691.2 | 5382.4 | 4195 | 8390 | 13772.4
4331 | Монтаж единицы Отвод прямоугольного воздуховода 90° 450x450-450x450, класса герметичности "В", с толщиной стенки, b=0.8 ГОСТ 14918-2020 | шт./м2 | 3/2,873 | 3 | 2860.8 | 8582.4 | 4195 | 12585 | 21167.4
4332 | Монтаж единицы Отвод прямоугольного воздуховода 90° 500x300-500x300, класса герметичности "В", с толщиной стенки, b=0.8 ГОСТ 14918-2020 | шт./м2 | 1/0,914 | 1 | 2708.8 | 2708.8 | 2517 | 2517 | 5225.8
4333 | Монтаж единицы Отвод прямоугольного воздуховода 90° 500x400-500x400, класса герметичности "В", с толщиной стенки, b=0.8 ГОСТ 14918-2020 | шт./м2 | 1/1,028 | 1 | 3030.4 | 3030.4 | 4195 | 4195 | 7225.4
4334 | Монтаж единицы Переход прямоугольного сечения 450x450-400x500, класса герметичности "В", с толщиной стенки b=0.8 ГОСТ 14918-2020 | шт./м2 | 1/0,722 | 1 | 1366.4 | 1366.4 | 2097.5 | 2097.5 | 3463.9
4335 | Монтаж единицы Переход прямоугольного сечения 450x450-500x400, класса герметичности "В", с толщиной стенки b=0.8 ГОСТ 14918-2020 | шт./м2 | 1/0,722 | 1 | 1366.4 | 1366.4 | 2097.5 | 2097.5 | 3463.9
4336 | Монтаж единицы Переход прямоугольного сечения 500x400-500x300, класса герметичности "В", с толщиной стенки b=0.8 ГОСТ 14918-2020 | шт./м2 | 1/0,684 | 1 | 1366.4 | 1366.4 | 2097.5 | 2097.5 | 3463.9
4337 | Монтаж единицы Переход прямоугольного сечения 700x400-400x500, класса герметичности "В", с толщиной стенки b=0.8 ГОСТ 14918-2020 | шт./м2 | 1/0,836 | 1 | 1526.4 | 1526.4 | 4195 | 4195 | 5721.4
4338 | Монтаж единицы Переход прямоугольного сечения 700x400-500x400, класса герметичности "В", с толщиной стенки, b=0.8 ГОСТ 14918-2020 | шт./м2 | 1/0,813 | 1 | 1526.4 | 1526.4 | 4195 | 4195 | 5721.4
4339 | Монтаж единицы Переход прямоугольного сечения 1000x1000-500x400, класса герметичности "В", с толщиной стенки b=0.8 ГОСТ 14918-2020 | шт./м2 | 1/1,473 | 1 | 1686.4 | 1686.4 | 6292.5 | 6292.5 | 7978.9
4340 | Монтаж единицы Тройник прямоугольного воздуховода 500x400-500x400-500x300, класса герметичности "В", с толщиной стенки, b=0.8 ГОСТ 14918-2020 | шт./м2 | 2/1,1 | 2 | 3737.6 | 7475.2 | 5327.65 | 10655.3 | 18130.5
4341 | Монтаж единицы Изоляция из минеральной ваты с покрытием из алюминиевой фольги без армирования, EI90, b=40 мм ISOTEC Wired Mat 80-AL2 | м²/м3 | 63,26/2,5304 | 63.26 | 848.4 | 53669.784 | 1150 | 72749 | 126418.784
4342 | Монтаж единицы Изоляция из минеральной ваты с покрытием из алюминиевой фольги без армирования, EI150, b=60 мм ISOTEC Wired Mat 80-AL2 | м²/м3 | 10,64/0,6384 | 10.64 | 1075.2 | 11440.128 | 1150 | 12236 | 23676.128
4343 | Монтаж единицы Изоляция из минеральной ваты с покрытием из алюминиевой фольги, b=50 мм ISOTEC M-25-AL1 | м²/м3 | 5,88/0,294 | 5.88 | 466.8 | 2744.784 | 1150 | 6762 | 9506.784
4344 | П7
4345 | Монтаж единицы Приточная канальная установка подвесная в составе: | шт. | 1 | 1 | 52790 | 52790 | 13726 | 13726 | 66516
4346 | - воздушная заслонка KCH 200 с подставкой под электропривод РР,
4347 | - кассетный фильтр KFC 200 с фильтрующей вставкой KVC 200 (G3),
4348 | - карманный фильтр KFP 200с фильтрующей вставкой FWP 200 (F7),
4349 | - вентилятор KVR 200/1,
4350 | - электрический нагреватель 200/3,
4351 | - шумоглушитель KNK 200/6,
4352 | -кронштейн крепления вентилятора KKV 200,
4353 | - хомут соединительный HTK 200 (2 шт.) KVR 200/1
4354 | Монтаж единицы Диффузор универсальный круглый ø125 ДПУ-М 125 | шт. | 1 | 1 | 364.5 | 364.5 | 750 | 750 | 1114.5
4355 | Монтаж единицы Наружная решетка круглого сечения ø200 CG 200 RAL 5005 | шт. | 1 | 1 | 931.5 | 931.5 | 1050 | 1050 | 1981.5
4356 | Монтаж единицы Воздуховод круглого сечения из тонколистовой оцинкованной стали ø125, класса герметичности "В", с толщиной стенки b=0.8 ГОСТ 14918-2020 | м/м2 | 0,38/0,15 | 0.38 | 659.7333 | 250.6987 | 1400 | 532 | 782.6987
4357 | Монтаж единицы Воздуховод круглого сечения из тонколистовой оцинкованной стали ø200, класса герметичности "В", с толщиной стенки b=0.8 ГОСТ 14918-2020 | м/м2 | 0,18/0,11 | 0.18 | 1055.4667 | 189.984 | 1884 | 339.12 | 529.104
4358 | Монтаж единицы Отвод круглого воздуховода 90° ø125-ø125, класса герметичности "В", с толщиной стенки, b=0.8 ГОСТ 14918-2020 | шт./м2 | 2/0,233 | 2 | 880 | 1760 | 285 | 570 | 2330
4359 | Монтаж единицы Переход круглого сечения ø200-ø125, класса герметичности "В", с толщиной стенки b=0.8 ГОСТ 14918-2020 | шт./м2 | 1/0,205 | 1 | 382.4 | 382.4 | 369 | 369 | 751.4
4360 | Монтаж единицы Переход круглого сечения ø200-ø199, класса герметичности "В", с толщиной стенки b=0.8 ГОСТ 14918-2020 | шт./м2 | 1/0,251 | 1 | 353.6 | 353.6 | 342 | 342 | 695.6
4361 | Монтаж единицы Изоляция из минеральной ваты с покрытием из алюминиевой фольги, b=50 мм ISOTEC M-25-AL1 | м²/м3 | 0,09/0,0045 | 0.09 | 466.8 | 42.012 | 1150 | 103.5 | 145.512
4362 | ПЕ1
4363 | Монтаж единицы Наружная решётка АРН 400х500 RAL 5005 | шт. | 2 | 2 | 7722 | 15444 | 2471.04 | 4942.08 | 20386.08
4364 | Монтаж единицы Решётка приточная жалюзийная с регулятором расхода 400х500 АМР 400х500 | шт. | 2 | 2 | 4386.6 | 8773.2 | 1050 | 2100 | 10873.2
4365 | Монтаж единицы Воздуховод прямоугольного сечения из тонколистовой оцинкованной стали 400x500, класса герметичности "В", с толщиной стенки b=0.8 ГОСТ 14918-2020 | м/м2 | 0,24/0,432 | 0.24 | 3009.28 | 722.2272 | 7551 | 1812.24 | 2534.4672
4366 | ПЕ2
4367 | Монтаж единицы Наружная решётка АРН 300х300 | шт. | 1 | 1 | 2184.3 | 2184.3 | 1050 | 1050 | 3234.3
4368 | Монтаж единицы Решётка приточная жалюзийная с регулятором расхода 300х300 АМР 300х300 | шт. | 1 | 1 | 2519.1 | 2519.1 | 1050 | 1050 | 3569.1
4369 | Монтаж единицы Воздуховод прямоугольного сечения из тонколистовой оцинкованной стали 300x300, класса герметичности "В", с толщиной стенки b=0.8 ГОСТ 14918-2020 | м/м2 | 0,12/0,144 | 0.12 | 2003.2 | 240.384 | 5034 | 604.08 | 844.464
4370 | ПЕ3
4371 | Монтаж единицы Наружная решётка АРН 500х300 RAL 9006 | шт. | 1 | 1 | 3163.5 | 3163.5 | 2550 | 2550 | 5713.5
4372 | Монтаж единицы Решётка приточная жалюзийная с регулятором расхода 500х300 АМР 500х300 | шт. | 1 | 1 | 3710.7 | 3710.7 | 1050 | 1050 | 4760.7
4373 | Монтаж единицы Воздуховод прямоугольного сечения из тонколистовой оцинкованной стали 500x300, класса герметичности "В", с толщиной стенки b=0.8 ГОСТ 14918-2020 | м/м2 | 0,12/0,192 | 0.12 | 2688 | 322.56 | 6712 | 805.44 | 1128
4374 | ПЕ4 |  |  |  |  | 0 |  | 0 | 0
4375 | Монтаж единицы Клапан воздушный утепленный ГЕРМИК-Т-1400х1400-В-2хЭПВ-SF230-V-1-УХЛ2-0 | шт. | 5 | 5 | 290765.475 | 1453827.375 | 43614.8213 | 218074.1063 | 1671901.4813
4376 | Монтаж единицы Наружная решётка АРН 1400х1400 RAL 5005 | шт. | 1 | 1 | 49262.4 | 49262.4 | 8670 | 8670 | 57932.4
4377 | Монтаж единицы Наружная решётка АРН 1400х1400 RAL 9006 | шт. | 4 | 4 | 27093.6 | 108374.4 | 8670 | 34680 | 143054.4
4378 | Монтаж единицы Воздуховод прямоугольного сечения из тонколистовой оцинкованной стали 1400x1400, класса герметичности "В", с толщиной стенки b=0.9 ГОСТ 14918-2020 | м/м2 | 3,73/20,89 | 3.73 | 10548.48 | 39345.8304 | 23492 | 87625.16 | 126970.9904
4379 | ПЕ5 |  |  |  |  | 0 |  | 0 | 0
4380 | Монтаж единицы Клапан воздушный утепленный ГЕРМИК-Т-300х500-В-1хЭПВхLF230-V-1-УХЛ2-0 | шт. | 1 | 1 | 54285.075 | 54285.075 | 9228.4628 | 9228.4628 | 63513.5378
4381 | Монтаж единицы Клапан противопожарный универсальный КПУ-1Н КПУ-1Н-О-ВМС-500х300-2*ф-ЭПВ220-СН-КК-0-0-0-0-0 | шт. | 1 | 1 | 47324.55 | 47324.55 | 8045.1735 | 8045.1735 | 55369.7235
4382 | Монтаж единицы Наружная решётка АРН 500х300 RAL 5005 | шт. | 1 | 1 | 5752.8 | 5752.8 | 2550 | 2550 | 8302.8
4383 | Монтаж единицы Воздуховод прямоугольного сечения из тонколистовой оцинкованной стали 500x300, класса герметичности "В", с толщиной стенки b=0.8 ГОСТ 14918-2020 | м/м2 | 0,49/0,784 | 0.49 | 2688 | 1317.12 | 6712 | 3288.88 | 4606
4384 | Монтаж единицы Изоляция из минеральной ваты с покрытием из алюминиевой фольги без армирования, EI150, b=60 мм ISOTEC Wired Mat 80-AL2 | м²/м3 | 0,53/0,0318 | 0.53 | 1075.2 | 569.856 | 1150 | 609.5 | 1179.356
4385 | ПЕ6
4386 | Монтаж единицы Клапан воздушный утепленный ГЕРМИК-Т-300х500-В-1хЭПВхLF230-V-1-УХЛ2-0 | шт. | 1 | 1 | 52310.7 | 52310.7 | 8892.819 | 8892.819 | 61203.519
4387 | Монтаж единицы Наружная решётка АРН 500х300 RAL 5005 | шт. | 1 | 1 | 5752.8 | 5752.8 | 2550 | 2550 | 8302.8
4388 | Монтаж единицы Воздуховод прямоугольного сечения из тонколистовой оцинкованной стали 500x300, класса герметичности "В", с толщиной стенки b=0.8 ГОСТ 14918-2020 | м/м2 | 0,18/0,288 | 0.18 | 2688 | 483.84 | 6712 | 1208.16 | 1692
4389 | ПЕ7
4390 | Монтаж единицы Клапан воздушный утепленный ГЕРМИК-Т-500х300-В-1хЭПВхLF230-V-1-УХЛ2-0 | шт. | 1 | 1 | 54285.075 | 54285.075 | 9228.4628 | 9228.4628 | 63513.5378
4391 | Монтаж единицы Клапан противопожарный универсальный КПУ-1Н КПУ-1Н-О-ВМС-300х500-2*ф-ЭПВ220-СН-КК-0-0-0-0-0 | шт. | 1 | 1 | 47298.225 | 47298.225 | 8040.6983 | 8040.6983 | 55338.9232
4392 | Монтаж единицы Наружная решётка АРН 300х500 RAL 5005 | шт. | 1 | 1 | 5752.8 | 5752.8 | 2550 | 2550 | 8302.8
4393 | Монтаж единицы Решётка приточная жалюзийная с регулятором расхода 300х500 АМР 300х500 | шт. | 1 | 1 | 3550.5 | 3550.5 | 1050 | 1050 | 4600.5
4394 | Монтаж единицы Воздуховод прямоугольного сечения из тонколистовой оцинкованной стали 300x500, класса герметичности "В", с толщиной стенки b=0.8 ГОСТ 14918-2020 | м/м2 | 4,8/7,68 | 4.8 | 2688 | 12902.4 | 6712 | 32217.6 | 45120
4395 | Монтаж единицы Отвод прямоугольного воздуховода 45° 300x500-300x500, класса герметичности "В", с толщиной стенки, b=0.8 ГОСТ 14918-2020 | шт./м2 | 2/0,822 | 2 | 2110.4 | 4220.8 | 2517 | 5034 | 9254.8
4396 | Монтаж единицы Отвод прямоугольного воздуховода 90° 300x500-300x500, класса герметичности "В", с толщиной стенки, b=0.8 ГОСТ 14918-2020 | шт./м2 | 1/0,663 | 1 | 2110.4 | 2110.4 | 2517 | 2517 | 4627.4
4397 | Монтаж единицы Изоляция из минеральной ваты с покрытием из алюминиевой фольги без армирования, EI150, b=60 мм ISOTEC Wired Mat 80-AL2 | м²/м3 | 11,41/0,6846 | 11.41 | 1075.2 | 12268.032 | 1150 | 13121.5 | 25389.532
4398 | У
4399 | Монтаж единицы Воздушная завеса серии 500 из нержавеющей стали, степень защиты IP54, в комплекте: | компл. | 1 | 1 | 145470 | 145470 | 78554 | 78554 | 224024
4400 | - воздушная завеса КЭВ-П5051А,
4401 | - кронштейны КЭВ-П5051A нерж.
4402 | Монтаж единицы Воздушная завеса серии 700 из нержавеющей стали, степень защиты IP54, в комплекте: | компл. | 1 | 1 | 168285 | 168285 | 90874 | 90874 | 259159
4403 | - воздушная завеса КЭВ-П7011А,
4404 | - кронштейны КЭВ-П7011A нерж.
4405 | Монтаж единицы Воздушная завеса серии 700 из нержавеющей стали, степень защиты IP54, в комплекте: | компл. | 2 | 2 | 208943 | 417886 | 112829 | 225658 | 643544
4406 | - воздушная завеса КЭВ-П7021А,
4407 | - кронштейны КЭВ-П7021A нерж.
4408 | Монтаж единицы Воздушная завеса серии 700 из нержавеющей стали, степень защиты IP54, в комплекте: | компл. | 1 | 1 | 168285 | 168285 | 90874 | 90874 | 259159
4409 | - воздушная завеса КЭВ-П7011А,
4410 | - кронштейны КЭВ-П7011A нерж.
4411 | Монтаж единицы Воздушная завеса серии 700 из нержавеющей стали, степень защиты IP54, в комплекте: | компл. | 2 | 2 | 208943 | 417886 | 112829 | 225658 | 643544
4412 | - воздушная завеса КЭВ-П7021А,
4413 | - кронштейны КЭВ-П7021A нерж.
4414 | Монтаж единицы Воздушная завеса серии 700 из нержавеющей стали, степень защиты IP54, в комплекте: | компл. | 1 | 1 | 168285 | 168285 | 90874 | 90874 | 259159
4415 | - воздушная завеса КЭВ-П7011А,
4416 | - кронштейны КЭВ-П7011A нерж.
4417 | Монтаж единицы Воздушная завеса серии 700 из нержавеющей стали, степень защиты IP54, в комплекте: | компл. | 1 | 1 | 208943 | 208943 | 112829 | 112829 | 321772
4418 | - воздушная завеса КЭВ-П7021А,
4419 | - кронштейны КЭВ-П7021A нерж.
4420 | Монтаж единицы Воздушная завеса серии 700 из нержавеющей стали, степень защиты IP54, в комплекте: | компл. | 1 | 1 | 168285 | 168285 | 90874 | 90874 | 259159
4421 | - воздушная завеса КЭВ-П7011А,
4422 | - кронштейны КЭВ-П7011A нерж.
4423 | Монтаж единицы Воздушная завеса серии 700 из нержавеющей стали, степень защиты IP54, в комплекте: | компл. | 1 | 1 | 208943 | 208943 | 112829 | 112829 | 321772
4424 | - воздушная завеса КЭВ-П7021А,
4425 | - кронштейны КЭВ-П7021A нерж.
4426 | Монтаж единицы Блок коммутации БКУ-WA6 с выносным пультом HL10L БКУ-WA6 / HL10L | шт. | 5 | 5 | 69908 | 349540 | 29361 | 146805 | 496345
4427 | ХС1
4428 | Монтаж единицы Внутренний блок 1 мульти-сплит-системы настенного типа серии STANDART в комплекте с ИК пультом ДУ; номинальная холодопроизводительность 3,5 кВт; фреон R410A PM12SP.NSJR0 | шт. | 1 | 1 | 17256 | 17256 | 8950 | 8950 | 26206
4429 | Монтаж единицы Внутренний блок 2 мульти-сплит-системы настенного типа серии STANDART в комплекте с ИК пультом ДУ; номинальная холодопроизводительность 3,5 кВт; фреон R410A PM12SP.NSJR0 | шт. | 1 | 1 | 17256 | 17256 | 8950 | 8950 | 26206
4430 | Монтаж единицы Наружный блок мульти-сплит-системы; номинальная холодопроизводительность 7,0 кВт; фреон R410A MU4M25.U44R0 | шт. | 1 | 1 | 113790 | 113790 | 26171.7 | 26171.7 | 139961.7
4431 | Монтаж единицы Труба медная холоднодеформированная тянутая ø6x1 ГОСТ 617-2006 | м | 49.07 | 49.07 | 277.5 | 13616.925 | 350 | 17174.5 | 30791.425
4432 | Монтаж единицы Труба медная холоднодеформированная тянутая ø10x1 ГОСТ 617-2006 | м | 38.16 | 38.16 | 450 | 17172 | 429 | 16370.64 | 33542.64
4433 | Монтаж единицы Труба полипропиленовая PN10 ø20x1,9 | м | 7.31 | 7.31 | 60 | 438.6 | 600 | 4386 | 4824.6
4434 | Монтаж единицы Трубки теплоизоляционные из вспененного каучука толщиной 9 мм для трубы ø6 Isotec Flex EF-09 | м | 34.62 | 34.62 | 127.5 | 4414.05 | 143 | 4950.66 | 9364.71
4435 | Монтаж единицы Трубки теплоизоляционные из вспененного каучука толщиной 9 мм для трубы ø10 Isotec Flex EF-09 | м | 34.1 | 34.1 | 127.5 | 4347.75 | 143 | 4876.3 | 9224.05
4436 | ХС2
4437 | Монтаж единицы Внутренний блок 1 мульти-сплит-системы настенного типа серии STANDART в комплекте с ИК пультом ДУ; номинальная холодопроизводительность 3,5 кВт; фреон R410A PM12SP.NSJR0 | шт. | 1 | 1 | 17256 | 17256 | 8950 | 8950 | 26206
4438 | Монтаж единицы Внутренний блок 2 мульти-сплит-системы настенного типа серии STANDART в комплекте с ИК пультом ДУ; номинальная холодопроизводительность 3,5 кВт; фреон R410A PM12SP.NSJR0 | шт. | 1 | 1 | 17256 | 17256 | 8950 | 8950 | 26206
4439 | Монтаж единицы Наружный блок мульти-сплит-системы; номинальная холодопроизводительность 7,0 кВт; фреон R410A MU4M25.U44R0 | шт. | 1 | 1 | 113790 | 113790 | 26171.7 | 26171.7 | 139961.7
4440 | Монтаж единицы Труба медная холоднодеформированная тянутая ø6x1 ГОСТ 617-2006 | м | 34.22 | 34.22 | 277.5 | 9496.05 | 350 | 11977 | 21473.05
4441 | Монтаж единицы Труба медная холоднодеформированная тянутая ø10x1 ГОСТ 617-2006 | м | 33.83 | 33.83 | 450 | 15223.5 | 429 | 14513.07 | 29736.57
4442 | Монтаж единицы Труба полипропиленовая PN10 ø20x1,9 | м | 11.94 | 11.94 | 60 | 716.4 | 600 | 7164 | 7880.4
4443 | Монтаж единицы Трубки теплоизоляционные из вспененного каучука толщиной 9 мм для трубы ø6 Isotec Flex EF-09 | м | 34.22 | 34.22 | 127.5 | 4363.05 | 143 | 4893.46 | 9256.51
4444 | Монтаж единицы Трубки теплоизоляционные из вспененного каучука толщиной 9 мм для трубы ø10 Isotec Flex EF-09 | м | 33.83 | 33.83 | 127.5 | 4313.325 | 143 | 4837.69 | 9151.015
4445 | Монтаж единицы Муфта противопожарная 20/20 Огнеза-ПМ | шт. | 2 | 2 | 412.5 | 825 | 500 | 1000 | 1825
4446 | хКрепления воздуховодов и оборудования
4447 | Монтаж единицы Металлопрофиль стальной | кг | 850 | 850 | 1464 | 1244400 | 1141.92 | 970632 | 2215032
4448 | Монтаж единицы Изоляция из минеральной ваты с покрытием из алюминиевой фольги без армирования, EI90, b=40 мм ISOTEC Wired Mat 80-AL2 | м²/м3 | 15/0,6 | 15 | 848.4 | 12726 | 1150 | 17250 | 29976
4449 | Монтаж единицы Изоляция из минеральной ваты с покрытием из алюминиевой фольги без армирования, EI150, b=60 мм ISOTEC Wired Mat 80-AL2 | м²*м3 | 5/0,3 | 5 | 1075.2 | 5376 | 1150 | 5750 | 11126
4450 | хПроходки | шт. | 213 | 213 | 251 | 53463 | 176 | 37488 | 90951
4451 | Герметизация проходов через стены | шт | 213
4452 | Пусконаладочные работы | комплекс | 1 | 1 | 0 | 0 | 6085616.54 | 6085616.54 | 6085616.54
Итого с НДС | [5 empty] | 92022519.3631 |  | 47207115.84 | 139229635.2031

## ОВ 2 (СКБ)
3201 | 1612-2022-Р-ОВ2.ВОР
3202 | АВ1
3203 | Монтаж единицы Вытяжная крышная установка во взрывозащищенном исполнении (основная) в составе:- вентилятор крышный VDNS 50В-1,5х15-EX.B,- стакан монтажный утепленный MSN-U-500 с уклоном 3 гр. (нестандарт),- клапан обратный RVN-500-EX.B с фланцами под стакан монтажный с уклоном (нестандарт) VDNS 50В-1,5х15-EX.B | шт. | 1 | 344719.39 | 344719.39 | 122100 | 122100 | 466819.39
3204 | Монтаж единицы Вытяжная крышная установка во взрывозащищенном исполнении (резервная) в составе:- вентилятор крышный VDNS 50В-1,5х15-EX.B,- стакан монтажный утепленный MSN-U-500 с уклоном 3 гр. (нестандарт),- клапан обратный RVN-500-EX.B с фланцами под стакан монтажный с уклоном (нестандарт) VDNS 50В-1,5х15-EX.B | шт. | 1 | 344719.39 | 344719.39 | 122100 | 122100 | 466819.39
3205 | Монтаж единицы Клапан противопожарный универсальный КПУ-1Н КПУ-1Н-О-В-400х400-2*ф-ЭПВ220-СН-КК-0-0-0-0-0 | шт. | 1 | 38430 | 38430 | 5200 | 5200 | 43630
3206 | Монтаж единицы Решётка вытяжна сотовая с регулятором расхода 400х400 РСР 400х400 | шт. | 2 | 3534.3 | 7068.6 | 1110 | 2220 | 9288.6
3207 | Монтаж единицы Воздуховод прямоугольного сечения из тонколистовой оцинкованной стали 400x400, класса герметичности "В", с толщиной стенки b=0.8 ГОСТ 14918-2020 | м/м2 | 18,97/30,35 | 2504.4 | 38006.7744 | 1450 | 44007.5 | 82014.2744
3208 | Монтаж единицы Заглушка прямоугольная из тонколистовой оцинкованной стали 400x400, класс герметичности "В", b=0.8 ГОСТ 14918-2020 | шт./м2 | 1/0,192 | 644.4 | 644.4 | 1450 | 278.4 | 922.8
3209 | Монтаж единицы Отвод прямоугольного воздуховода 90° 400x400-400x400, класса герметичности "В", с толщиной стенки, b=0.8 ГОСТ 14918-2020 | шт./м2 | 5/3,94 | 1791.6 | 8958 | 1450 | 5713 | 14671
3210 | Монтаж единицы Переход прямоугольного сечения 681x681-400x400, класса герметичности "В", с толщиной стенки b=0.8 ГОСТ 14918-2020 | шт./м2 | 2/1,786 | 1728 | 3456 | 1450 | 2589.7 | 6045.7
3211 | Монтаж единицы Переход с круглого на прямоугольное сечение 681x681-ø681, класса герметичности "В", с толщиной стенки, b=0.8 ГОСТ 14918-2020 | шт./м2 | 1/0,889 | 1728 | 1728 | 1450 | 1289.05 | 3017.05
3212 | Монтаж единицы Тройник прямоугольного воздуховода 400x400-400x400-400x400, класса герметичности "В", с толщиной стенки, b=0.8 ГОСТ 14918-2020 | шт./м2 | 3/1,44 | 2197.2 | 6591.6 | 1450 | 2088 | 8679.6
3213 | Монтаж единицы Изоляция из минеральной ваты с покрытием из алюминиевой фольги без армирования, EI90, b=40 мм ISOTEC Wired Mat 80-AL2 | м²/ м3 | 28,71/1,1484 | 797.18 | 22887.0378 | 1250 | 35887.5 | 58774.5378
3214 | В1 | [6 empty] | 0
3215 | Монтаж единицы Клапан воздушный круглого сечения ø100 КВК 100М | шт. | 1 | 1858.6 | 1858.6 | 1000 | 1000 | 2858.6
3216 | Монтаж единицы Клапан воздушный круглого сечения ø200 КВК 200М | шт. | 5 | 2798.4 | 13992 | 1000 | 5000 | 18992
3217 | Монтаж единицы Диффузор универсальный круглый ø100 ДПУ-М 100 | шт. | 1 | 323.4 | 323.4 | 1110 | 1110 | 1433.4
3218 | Монтаж единицы Диффузор универсальный круглый ø200 ДПУ-М 200 | шт. | 5 | 580.8 | 2904 | 1110 | 5550 | 8454
3219 | Монтаж единицы Зонт вентиляционный крышный круглый ø400 ЗК.00.000-03 | шт. | 1 | 2078.4 | 2078.4 | 1400 | 1400 | 3478.4
3220 | Монтаж единицы Воздуховод круглого сечения из тонколистовой оцинкованной стали ø100, класса герметичности "В", с толщиной стенки b=0.8 ГОСТ 14918-2020 | м/м2 | 3,85/1,21 | 1186.8 | 1523.06 | 1450 | 1754.5 | 3277.56
3221 | Монтаж единицы Воздуховод круглого сечения из тонколистовой оцинкованной стали ø200, класса герметичности "В", с толщиной стенки b=0.8 ГОСТ 14918-2020 | м/м2 | 32,81/20,62 | 2374.8 | 25972.396 | 1450 | 29899 | 55871.396
3222 | Монтаж единицы Воздуховод круглого сечения из тонколистовой оцинкованной стали ø400, класса герметичности "В", с толщиной стенки b=0.8 ГОСТ 14918-2020 | м/м2 | 3,53/4,44 | 4749.6 | 5588.696 | 1450 | 6438 | 12026.696
3223 | Монтаж единицы Отвод круглого воздуховода 90° ø100-ø100, класса герметичности "В", с толщиной стенки, b=0.8 ГОСТ 14918-2020 | шт./м2 | 1/0,081 | 660 | 660 | 1450 | 117.45 | 777.45
3224 | Монтаж единицы Отвод круглого воздуховода 90° ø200-ø200, класса герметичности "В", с толщиной стенки, b=0.8 ГОСТ 14918-2020 | шт./м2 | 10/2,6 | 463.2 | 4632 | 1450 | 3770 | 8402
3225 | Монтаж единицы Отвод круглого воздуховода 90° ø400-ø400, класса герметичности "В", с толщиной стенки, b=0.8 ГОСТ 14918-2020 | шт./м2 | 1/0,915 | 696 | 696 | 1450 | 1326.75 | 2022.75
3226 | Монтаж единицы Переход круглого сечения ø200-ø100, класса герметичности "В", с толщиной стенки b=0.8 ГОСТ 14918-2020 | шт./м2 | 1/0,19 | 286.8 | 286.8 | 1450 | 275.5 | 562.3
3227 | Монтаж единицы Переход круглого сечения ø400-ø200, класса герметичности "В", с толщиной стенки b=0.8 ГОСТ 14918-2020 | шт./м2 | 1/0,392 | 714 | 714 | 1450 | 568.4 | 1282.4
3228 | Монтаж единицы Тройник круглого воздуховода ø200-ø200-ø200, класса герметичности "В", с толщиной стенки, b=0.8 ГОСТ 14918-2020 | шт./м2 | 3/0,699 | 562.8 | 1688.4 | 1450 | 1013.55 | 2701.95
3229 | Монтаж единицы Тройник круглого воздуховода ø400-ø400-ø200, класса герметичности "В", с толщиной стенки, b=0.8 ГОСТ 14918-2020 | шт./м2 | 2/0,83 | 1057.2 | 2114.4 | 1450 | 1203.5 | 3317.9
3230 | Монтаж единицы Изоляция из минеральной ваты с покрытием из алюминиевой фольги, b=50 мм ISOTEC M-25-AL1 | м² /м3 | 2,77/0,139 | 425.029 | 1177.3303 | 1250 | 3462.5 | 4639.8303
3231 | В2 | [6 empty] | 0
3232 | Монтаж единицы Вытяжная канальная установка подвесная в составе:- клапан обратный KON 315, - вентилятор KVR 315/1, - шумоглушитель KNK 315/6, - хомут соединительный HTK 315 (2 шт.), - кронштейн крепления вентилятора KKV 315 KVR 315/1 | шт. | 1 | 116745.78 | 116745.78 | 61050 | 61050 | 177795.78
3233 | Монтаж единицы Клапан воздушный круглого сечения ø100 КВК 100М | шт. | 6 | 1858.6 | 11151.6 | 1000 | 6000 | 17151.6
3234 | Монтаж единицы Клапан воздушный круглого сечения ø125 КВК 125М | шт. | 2 | 2247.8 | 4495.6 | 1000 | 2000 | 6495.6
3235 | Монтаж единицы Клапан воздушный круглого сечения ø160 КВК 160М | шт. | 2 | 2802.8 | 5605.6 | 1000 | 2000 | 7605.6
3236 | Монтаж единицы Клапан противопожарный универсальный КПУ-1Н КПУ-1Н-О-Н-315-0*ф-MV220-СН-КК-0-0-0-0-0 | шт. | 1 | 11961.25 | 11961.25 | 4200 | 4200 | 16161.25
3237 | Монтаж единицы Диффузор универсальный круглый ø100 ДПУ-М 100 | шт. | 6 | 323.4 | 1940.4 | 1110 | 6660 | 8600.4
3238 | Монтаж единицы Диффузор универсальный круглый ø125 ДПУ-М 125 | шт. | 2 | 372.9 | 745.8 | 1110 | 2220 | 2965.8
3239 | Монтаж единицы Диффузор универсальный круглый ø160 ДПУ-М 160 | шт. | 2 | 488.4 | 976.8 | 1110 | 2220 | 3196.8
3240 | Монтаж единицы Зонт вентиляционный крышный круглый ø315 ЗК.00.000-02 | шт. | 1 | 1388.4 | 1388.4 | 1400 | 1400 | 2788.4
3241 | Монтаж единицы Воздуховод круглого сечения из тонколистовой оцинкованной стали ø100, класса герметичности "В", с толщиной стенки b=0.8 ГОСТ 14918-2020 | м/м2 | 9,66/3,03 | 1186.8 | 3821.496 | 1450 | 4393.5 | 8214.996
3242 | Монтаж единицы Воздуховод круглого сечения из тонколистовой оцинкованной стали ø125, класса герметичности "В", с толщиной стенки b=0.8 ГОСТ 14918-2020 | м/м2 | 2,49/0,98 | 1484.4 | 1232.052 | 1450 | 1421 | 2653.052
3243 | Монтаж единицы Воздуховод круглого сечения из тонколистовой оцинкованной стали ø160, класса герметичности "В", с толщиной стенки b=0.8 ГОСТ 14918-2020 | м/м2 | 9,96/5,01 | 1899.6 | 6306.672 | 1450 | 7264.5 | 13571.172
3244 | Монтаж единицы Воздуховод круглого сечения из тонколистовой оцинкованной стали ø200, класса герметичности "В", с толщиной стенки b=0.8 ГОСТ 14918-2020 | м/м2 | 4,93/3,1 | 2374.8 | 3902.588 | 1450 | 4495 | 8397.588
3245 | Монтаж единицы Воздуховод круглого сечения из тонколистовой оцинкованной стали ø315, класса герметичности "В", с толщиной стенки b=0.8 ГОСТ 14918-2020 | м/м2 | 5,49/5,43 | 3740.4 | 6844.932 | 1450 | 7873.5 | 14718.432
3246 | Монтаж единицы Отвод круглого воздуховода 41° ø160-ø160, класса герметичности "В", с толщиной стенки, b=0.8 ГОСТ 14918-2020 | шт./м2 | 1/0,113 | 252 | 252 | 1450 | 163.85 | 415.85
3247 | Монтаж единицы Отвод круглого воздуховода 45° ø200-ø200, класса герметичности "В", с толщиной стенки, b=0.8 ГОСТ 14918-2020 | шт./м2 | 2/0,323 | 463.2 | 926.4 | 1450 | 468.35 | 1394.75
3248 | Монтаж единицы Отвод круглого воздуховода 90° ø100-ø100, класса герметичности "В", с толщиной стенки, b=0.8 ГОСТ 14918-2020 | шт./м2 | 5/0,404 | 660 | 3300 | 1450 | 585.8 | 3885.8
3249 | [7 empty] | 0
3250 | Монтаж единицы Отвод круглого воздуховода 90° ø160-ø160, класса герметичности "В", с толщиной стенки, b=0.8 ГОСТ 14918-2020 | шт./м2 | 1/0,177 | 409.2 | 409.2 | 1450 | 256.65 | 665.85
3251 | Монтаж единицы Отвод круглого воздуховода 90° ø315-ø315, класса герметичности "В", с толщиной стенки, b=0.8 ГОСТ 14918-2020 | шт./м2 | 2/1,177 | 1050 | 2100 | 1450 | 1706.65 | 3806.65
3252 | Монтаж единицы Переход круглого сечения ø125-ø100, класса герметичности "В", с толщиной стенки b=0.8 ГОСТ 14918-2020 | шт./м2 | 1/0,141 | 248.4 | 248.4 | 1450 | 204.45 | 452.85
3253 | Монтаж единицы Переход круглого сечения ø160-ø100, класса герметичности "В", с толщиной стенки b=0.8 ГОСТ 14918-2020 | шт./м2 | 1/0,164 | 193.2 | 193.2 | 1450 | 237.8 | 431
3254 | Монтаж единицы Переход круглого сечения ø160-ø125, класса герметичности "В", с толщиной стенки b=0.8 ГОСТ 14918-2020 | шт./м2 | 1/0,179 | 210 | 210 | 1450 | 259.55 | 469.55
3255 | Монтаж единицы Переход круглого сечения ø200-ø100, класса герметичности "В", с толщиной стенки b=0.8 ГОСТ 14918-2020 | шт./м2 | 1/0,19 | 286.8 | 286.8 | 1450 | 275.5 | 562.3
3256 | Монтаж единицы Переход круглого сечения ø200-ø160, класса герметичности "В", с толщиной стенки b=0.8 ГОСТ 14918-2020 | шт./м2 | 1/0,227 | 265.2 | 265.2 | 1450 | 329.15 | 594.35
3257 | Монтаж единицы Переход круглого сечения ø315-ø160, класса герметичности "В", с толщиной стенки b=0.8 ГОСТ 14918-2020 | шт./м2 | 1/0,306 | 412.8 | 412.8 | 1450 | 443.7 | 856.5
3258 | Монтаж единицы Тройник круглого воздуховода ø125-ø125-ø125, класса герметичности "В", с толщиной стенки, b=0.8 ГОСТ 14918-2020 | шт./м2 | 1/0,15 | 400.8 | 400.8 | 1450 | 217.5 | 618.3
3259 | Монтаж единицы Тройник круглого воздуховода ø160-ø160-ø100, класса герметичности "В", с толщиной стенки, b=0.8 ГОСТ 14918-2020 | шт./м2 | 1/0,176 | 448.8 | 448.8 | 1450 | 255.2 | 704
3260 | Монтаж единицы Тройник круглого воздуховода ø160-ø160-ø125, класса герметичности "В", с толщиной стенки, b=0.8 ГОСТ 14918-2020 | шт./м2 | 1/0,182 | 376.8 | 376.8 | 1450 | 263.9 | 640.7
3261 | Монтаж единицы Тройник круглого воздуховода ø160-ø160-ø160, класса герметичности "В", с толщиной стенки, b=0.8 ГОСТ 14918-2020 | шт./м2 | 2/0,38 | 420 | 840 | 1450 | 551 | 1391
3262 | Монтаж единицы Тройник круглого воздуховода ø200-ø200-ø100, класса герметичности "В", с толщиной стенки, b=0.8 ГОСТ 14918-2020 | шт./м2 | 2/0,428 | 422.4 | 844.8 | 1450 | 620.6 | 1465.4
3263 | Монтаж единицы Тройник круглого воздуховода ø200-ø200-ø200, класса герметичности "В", с толщиной стенки, b=0.8 ГОСТ 14918-2020 | шт./м2 | 1/0,233 | 562.8 | 562.8 | 1450 | 337.85 | 900.65
3264 | Монтаж единицы Тройник круглого воздуховода ø315-ø315-ø200, класса герметичности "В", с толщиной стенки, b=0.8 ГОСТ 14918-2020 | шт./м2 | 1/0,337 | 849.6 | 849.6 | 1450 | 488.65 | 1338.25
3265 | Монтаж единицы Изоляция из минеральной ваты с покрытием из алюминиевой фольги без армирования, EI90, b=40 мм ISOTEC Wired Mat 80-AL2 | м² | 0.3 | 797.18 | 239.154 | 1250 | 375 | 614.154
3266 | Монтаж единицы Изоляция из минеральной ваты с покрытием из алюминиевой фольги, b=50 мм ISOTEC M-25-AL1 | м² | 4.23 | 425.029 | 1797.8727 | 1250 | 5287.5 | 7085.3727
3267 | В3 | [6 empty] | 0
3268 | Монтаж единицы Вытяжная канальная установка подвесная в составе: | шт. | 1 | 114632.32 | 114632.32 | 61050 | 61050 | 175682.32
3269 | - клапан обратный KON 200, | [6 empty] | 0
3270 | - вентилятор KVR 200/1, | [6 empty] | 0
3271 | - шумоглушитель KNK 200/6, | [6 empty] | 0
3272 | - хомут соединительный HTK 200 (2 шт.), | [6 empty] | 0
3273 | - кронштейн крепления вентилятора KKV 200 KVR 200/1 | [6 empty] | 0
3274 | Монтаж единицы Клапан воздушный круглого сечения ø100 КВК 100М | шт. | 8 | 1858.6 | 14868.8 | 1000 | 8000 | 22868.8
3275 | Монтаж единицы Клапан противопожарный универсальный КПУ-1Н КПУ-1Н-О-Н-100-0*ф-MV220-СН-КК-0-0-0-0-0 | шт. | 1 | 9831.25 | 9831.25 | 4200 | 4200 | 14031.25
3276 | Монтаж единицы Диффузор универсальный круглый ø100 ДПУ-М 100 | шт. | 8 | 323.4 | 2587.2 | 1110 | 8880 | 11467.2
3277 | Монтаж единицы Зонт вентиляционный крышный круглый ø200 ЗК.00.000-00 | шт. | 1 | 945.6 | 945.6 | 800 | 800 | 1745.6
3278 | Монтаж единицы Воздуховод круглого сечения из тонколистовой оцинкованной стали ø100, класса герметичности "В", с толщиной стенки b=0.8 ГОСТ 14918-2020 | м/м2 | 18,56/5,83 | 1186.8 | 7342.336 | 1450 | 8453.5 | 15795.836
3279 | Монтаж единицы Воздуховод круглого сечения из тонколистовой оцинкованной стали ø125, класса герметичности "В", с толщиной стенки b=0.8 ГОСТ 14918-2020 | м/м2 | 2,55/1 | 1484.4 | 1261.74 | 1450 | 1450 | 2711.74
3280 | Монтаж единицы Воздуховод круглого сечения из тонколистовой оцинкованной стали ø160, класса герметичности "В", с толщиной стенки b=0.8 ГОСТ 14918-2020 | м/м2 | 1,11/0,56 | 1899.6 | 702.852 | 1450 | 812 | 1514.852
3281 | Монтаж единицы Воздуховод круглого сечения из тонколистовой оцинкованной стали ø200, класса герметичности "В", с толщиной стенки b=0.8 ГОСТ 14918-2020 | м/м2 | 3,87/2,43 | 2374.8 | 3063.492 | 1450 | 3523.5 | 6586.992
3282 | Монтаж единицы Отвод круглого воздуховода 90° ø100-ø100, класса герметичности "В", с толщиной стенки, b=0.8 ГОСТ 14918-2020 | шт./м2 | 7/0,565 | 660 | 4620 | 1450 | 819.25 | 5439.25
3283 | Монтаж единицы Отвод круглого воздуховода 90° ø200-ø200, класса герметичности "В", с толщиной стенки, b=0.8 ГОСТ 14918-2020 | шт./м2 | 2/0,52 | 463.2 | 926.4 | 1450 | 754 | 1680.4
3284 | Монтаж единицы Переход круглого сечения ø125-ø100, класса герметичности "В", с толщиной стенки b=0.8 ГОСТ 14918-2020 | шт./м2 | 2/0,282 | 248.4 | 496.8 | 1450 | 408.9 | 905.7
3285 | Монтаж единицы Переход круглого сечения ø160-ø125, класса герметичности "В", с толщиной стенки b=0.8 ГОСТ 14918-2020 | шт./м2 | 1/0,179 | 210 | 210 | 1450 | 259.55 | 469.55
3286 | Монтаж единицы Переход круглого сечения ø200-ø160, класса герметичности "В", с толщиной стенки b=0.8 ГОСТ 14918-2020 | шт./м2 | 1/0,227 | 265.2 | 265.2 | 1450 | 329.15 | 594.35
3287 | Монтаж единицы Тройник круглого воздуховода ø100-ø100-ø100, класса герметичности "В", с толщиной стенки, b=0.8 ГОСТ 14918-2020 | шт./м2 | 3/0,364 | 304.8 | 914.4 | 1450 | 527.8 | 1442.2
3288 | Монтаж единицы Тройник круглого воздуховода ø125-ø125-ø100, класса герметичности "В", с толщиной стенки, b=0.8 ГОСТ 14918-2020 | шт./м2 | 1/0,144 | 366 | 366 | 1450 | 208.8 | 574.8
3289 | Монтаж единицы Тройник круглого воздуховода ø125-ø125-ø125, класса герметичности "В", с толщиной стенки, b=0.8 ГОСТ 14918-2020 | шт./м2 | 1/0,15 | 400.8 | 400.8 | 1450 | 217.5 | 618.3
3290 | Монтаж единицы Тройник круглого воздуховода ø160-ø160-ø100, класса герметичности "В", с толщиной стенки, b=0.8 ГОСТ 14918-2020 | шт./м2 | 1/0,176 | 448.8 | 448.8 | 1450 | 255.2 | 704
3291 | Монтаж единицы Тройник круглого воздуховода ø200-ø200-ø100, класса герметичности "В", с толщиной стенки, b=0.8 ГОСТ 14918-2020 | шт./м2 | 1/0,214 | 422.4 | 422.4 | 1450 | 310.3 | 732.7
3292 | Монтаж единицы Изоляция из минеральной ваты с покрытием из алюминиевой фольги, b=50 мм ISOTEC M-25-AL1 | м² | 2.59 | 425.029 | 1100.8251 | 1250 | 3237.5 | 4338.3251
3293 | В4 | [6 empty] | 0
3294 | Монтаж единицы Вытяжная крышная установка во взрывозащищенном исполнении (основная) в составе: | шт. | 1 | 185361.54 | 185361.54 | 61050 | 61050 | 246411.54
3295 | - вентилятор крышный КВИН-С-2,25-А-Вз-00,37/2-У1, | [6 empty] | 0
3296 | - стакан монтажный утепленный со встроенным обратным клапаном МонСт-375/а-Укв-Вз КВИН-С-2,25-А-Вз-00,37/2-У1 | [6 empty] | 0
3297 | Монтаж единицы Вытяжная крышная установка во взрывозащищенном исполнении (резервная) в составе: | шт. | 1 | 185361.54 | 185361.54 | 61050 | 61050 | 246411.54
3298 | - вентилятор крышный КВИН-С-2,25-А-Вз-00,37/2-У1, | [6 empty] | 0
3299 | - стакан монтажный утепленный со встроенным обратным клапаном МонСт-375/а-Укв-Вз КВИН-С-2,25-А-Вз-00,37/2-У1 | [6 empty] | 0
3300 | Монтаж единицы Клапан противопожарный универсальный КПУ-1Н КПУ-1Н-О-В-200х150-2*ф-ЭПВ220-СН-КК-0-0-0-0-0 | шт. | 1 | 36137.5 | 36137.5 | 5200 | 5200 | 41337.5
3301 | Монтаж единицы Шумоглушитель пластинчатый прямоугольного сечения 400х200, L=1000 мм NK 40-20/10 | шт. | 1 | 22173.84 | 22173.84 | 8000 | 8000 | 30173.84
3302 | Монтаж единицы Решётка вытяжна сотовая с регулятором расхода 200х200 РСР 200х200 | шт. | 2 | 2082.3 | 4164.6 | 1110 | 2220 | 6384.6
3303 | Монтаж единицы Воздуховод прямоугольного сечения из тонколистовой оцинкованной стали 150x200, класса герметичности "В", с толщиной стенки b=0.8 ГОСТ 14918-2020 | м/м2 | 7,14/4,998 | 1117.2 | 6381.4464 | 1450 | 7247.1 | 13628.5464
3304 | Монтаж единицы Воздуховод прямоугольного сечения из тонколистовой оцинкованной стали 200x150, класса герметичности "В", с толщиной стенки b=0.8 ГОСТ 14918-2020 | м/м2 | 3,88/2,716 | 1117.2 | 3467.7888 | 1450 | 3938.2 | 7405.9888
3305 | Монтаж единицы Воздуховод прямоугольного сечения из тонколистовой оцинкованной стали 200x200, класса герметичности "В", с толщиной стенки b=0.8 ГОСТ 14918-2020 | м/м2 | 0,1/0,08 | 1267.2 | 101.376 | 1450 | 116 | 217.376
3306 | Монтаж единицы Заглушка прямоугольная из тонколистовой оцинкованной стали 200x150, класс герметичности "В", b=0.8 ГОСТ 14918-2020 | шт./м2 | 1/0,044 | 199.2 | 199.2 | 1450 | 63.8 | 263
3307 | Монтаж единицы Отвод прямоугольного воздуховода 60° 150x200-150x200, класса герметичности "В", с толщиной стенки, b=0.8 ГОСТ 14918-2020 | шт./м2 | 2/0,323 | 615.6 | 1231.2 | 1450 | 468.35 | 1699.55
3308 | Монтаж единицы Отвод прямоугольного воздуховода 90° 150x200-150x200, класса герметичности "В", с толщиной стенки, b=0.8 ГОСТ 14918-2020 | шт./м2 | 2/0,415 | 742.8 | 1485.6 | 1450 | 601.75 | 2087.35
3309 | Монтаж единицы Отвод прямоугольного воздуховода 90° 200x150-200x150, класса герметичности "В", с толщиной стенки, b=0.8 ГОСТ 14918-2020 | шт./м2 | 2/0,47 | 742.8 | 1485.6 | 1450 | 681.5 | 2167.1
3310 | Монтаж единицы Переход прямоугольного сечения 300x300-150x200, класса герметичности "В", с толщиной стенки b=0.8 ГОСТ 14918-2020 | шт./м2 | 1/0,368 | 882 | 882 | 1450 | 533.6 | 1415.6
3311 | Монтаж единицы Переход прямоугольного сечения 300x300-200x150, класса герметичности "В", с толщиной стенки b=0.8 ГОСТ 14918-2020 | шт./м2 | 1/0,373 | 882 | 882 | 1450 | 540.85 | 1422.85
3312 | Монтаж единицы Переход прямоугольного сечения 400x200-150x200, класса герметичности "В", с толщиной стенки b=0.8 ГОСТ 14918-2020 | шт./м2 | 2/0,773 | 909.6 | 1819.2 | 1450 | 1120.85 | 2940.05
3313 | Монтаж единицы Тройник прямоугольного воздуховода 150x200-150x200-150x200, класса герметичности "В", с толщиной стенки, b=0.8 ГОСТ 14918-2020 | шт./м2 | 1/0,25 | 904.8 | 904.8 | 1450 | 362.5 | 1267.3
3314 | Монтаж единицы Тройник прямоугольного воздуховода 200x200-150x200-150x200, класса герметичности "В", с толщиной стенки, b=0.8 ГОСТ 14918-2020 | шт./м2 | 2/0,56 | 820.8 | 1641.6 | 1450 | 812 | 2453.6
3315 | Монтаж единицы Изоляция из минеральной ваты с покрытием из алюминиевой фольги без армирования, EI90, b=40 мм ISOTEC Wired Mat 80-AL2 | м²/м3 | 11,73/0,4692 | 797.18 | 9350.9214 | 1250 | 14662.5 | 24013.4214
3316 | В5 | [6 empty] | 0
3317 | Монтаж единицы Вытяжная крышная установка во взрывозащищенном исполнении (основная) в составе:- вентилятор крышный КВИН-С-2,25-Б-Вз-00,37/2-У1, - стакан монтажный утепленный со встроенным обратным клапаном МонСт-375/а-Укв-Вз КВИН-С-2,25-Б-Вз-00,37/2-У1 | шт. | 1 | 212349.72 | 212349.72 | 73260 | 73260 | 285609.72
3318 | Монтаж единицы Вытяжная крышная установка во взрывозащищенном исполнении (резервная) в составе:- вентилятор крышный КВИН-С-2,25-Б-Вз-00,37/2-У1,- стакан монтажный утепленный со встроенным обратным клапаном МонСт-375/а-Укв-Вз КВИН-С-2,25-Б-Вз-00,37/2-У1 | шт. | 1 | 212349.72 | 212349.72 | 73260 | 73260 | 285609.72
3319 | Монтаж единицы Клапан противопожарный универсальный КПУ-1Н КПУ-1Н-О-В-300х200-2*ф-ЭПВ220-СН-КК-0-0-0-0-0 | шт. | 1 | 36863.75 | 36863.75 | 5200 | 5200 | 42063.75
3320 | Монтаж единицы Шумоглушитель пластинчатый прямоугольного сечения 500х300, L=1000 мм NK 50-30/10 | шт. | 1 | 22173.84 | 22173.84 | 8000 | 8000 | 30173.84
3321 | Монтаж единицы Решётка вытяжна сотовая с регулятором расхода 300х200 РСР 300х200 | шт. | 2 | 2664.2 | 5328.4 | 1110 | 2220 | 7548.4
3322 | Монтаж единицы Воздуховод прямоугольного сечения из тонколистовой оцинкованной стали 200x300, класса герметичности "В", с толщиной стенки b=0.8 ГОСТ 14918-2020 | м/м2 | 10,18/10,18 | 1566 | 12753.504 | 1450 | 14761 | 27514.504
3323 | Монтаж единицы Воздуховод прямоугольного сечения из тонколистовой оцинкованной стали 300x200, класса герметичности "В", с толщиной стенки b=0.8 ГОСТ 14918-2020 | м/м2 | 4,85/4,85 | 1566 | 6076.08 | 1450 | 7032.5 | 13108.58
3324 | Монтаж единицы Заглушка прямоугольная из тонколистовой оцинкованной стали 200x300, класс герметичности "В", b=0.8 ГОСТ 14918-2020 | шт./м2 | 2/0,16 | 310.8 | 621.6 | 1450 | 232 | 853.6
3325 | Монтаж единицы Отвод прямоугольного воздуховода 30° 200x300-200x300, класса герметичности "В", с толщиной стенки, b=0.8 ГОСТ 14918-2020 | шт./м2 | 2/0,357 | 788.4 | 1576.8 | 1450 | 517.65 | 2094.45
3326 | Монтаж единицы Отвод прямоугольного воздуховода 90° 200x300-200x300, класса герметичности "В", с толщиной стенки, b=0.8 ГОСТ 14918-2020 | шт./м2 | 2/0,671 | 840 | 1680 | 1450 | 972.95 | 2652.95
3327 | Монтаж единицы Отвод прямоугольного воздуховода 90° 300x200-300x200, класса герметичности "В", с толщиной стенки, b=0.8 ГОСТ 14918-2020 | шт./м2 | 5/2,071 | 981.6 | 4908 | 1450 | 3002.95 | 7910.95
3328 | Монтаж единицы Переход прямоугольного сечения 300x300-300x200, класса герметичности "В", с толщиной стенки b=0.8 ГОСТ 14918-2020 | шт./м2 | 2/0,885 | 812.4 | 1624.8 | 1450 | 1283.25 | 2908.05
3329 | Монтаж единицы Переход прямоугольного сечения 500x300-200x300, класса герметичности "В", с толщиной стенки b=0.8 ГОСТ 14918-2020 | шт./м2 | 2/1,082 | 1011.6 | 2023.2 | 1450 | 1568.9 | 3592.1
3330 | Монтаж единицы Тройник прямоугольного воздуховода 200x300-200x300-200x300, класса герметичности "В", с толщиной стенки, b=0.8 ГОСТ 14918-2020 | шт./м2 | 4/1,36 | 1089.6 | 4358.4 | 1450 | 1972 | 6330.4
3331 | Монтаж единицы Изоляция из минеральной ваты с покрытием из алюминиевой фольги без армирования, EI90, b=40 мм ISOTEC Wired Mat 80-AL2 | м²/м3 | 23,59/0,9436 | 797.18 | 18805.4762 | 1250 | 29487.5 | 48292.9762
3332 | В6 | [6 empty] | 0
3333 | Монтаж единицы Вытяжная крышная установка во взрывозащищенном исполнении (основная) в составе:- вентилятор крышный КВИН-С-2,25-Б-Вз-00,37/2-У1, - стакан монтажный утепленный со встроенным обратным клапаном МонСт-375/а-Укв-Вз КВИН-С-2,25-Б-Вз-00,37/2-У1 | шт. | 1 | 212349.72 | 212349.72 | 73260 | 73260 | 285609.72
3334 | Монтаж единицы Вытяжная крышная установка во взрывозащищенном исполнении (основная) в составе:- вентилятор крышный КВИН-С-2,25-Б-Вз-00,37/2-У1, - стакан монтажный утепленный со встроенным обратным клапаном МонСт-375/а-Укв-Вз КВИН-С-2,25-Б-Вз-00,37/2-У1 | шт. | 1 | 212349.72 | 212349.72 | 73260 | 73260 | 285609.72
3335 | Монтаж единицы Клапан противопожарный универсальный КПУ-1Н КПУ-1Н-О-В-200х200-2*ф-ЭПВ220-СН-КК-0-0-0-0-0 | шт. | 1 | 36417.5 | 36417.5 | 5200 | 5200 | 41617.5
3336 | Монтаж единицы Шумоглушитель пластинчатый прямоугольного сечения 400х200, L=1000 мм NK 40-20/10 | шт. | 1 | 22173.84 | 22173.84 | 8000 | 8000 | 30173.84
3337 | Монтаж единицы Решётка вытяжна сотовая с регулятором расхода 200х250 РСР 200х250 | шт. | 2 | 2664.2 | 5328.4 | 1110 | 2220 | 7548.4
3338 | Монтаж единицы Воздуховод прямоугольного сечения из тонколистовой оцинкованной стали 200x200, класса герметичности "В", с толщиной стенки b=0.8 ГОСТ 14918-2020 | м/м2 | 31,52/25,216 | 1267.2 | 31953.7152 | 1450 | 36563.2 | 68516.9152
3339 | Монтаж единицы Воздуховод прямоугольного сечения из тонколистовой оцинкованной стали 200x250, класса герметичности "В", с толщиной стенки b=0.8 ГОСТ 14918-2020 | м/м2 | 0,1/0,09 | 1417.2 | 113.376 | 1450 | 130.5 | 243.876
3340 | Монтаж единицы Заглушка прямоугольная из тонколистовой оцинкованной стали 200x200, класс герметичности "В", b=0.8 ГОСТ 14918-2020 | шт./м2 | 2/0,112 | 236.4 | 472.8 | 1450 | 162.4 | 635.2
3341 | Монтаж единицы Отвод прямоугольного воздуховода 45° 200x200-200x200, класса герметичности "В", с толщиной стенки, b=0.8 ГОСТ 14918-2020 | шт./м2 | 4/0,697 | 693.6 | 2774.4 | 1450 | 1010.65 | 3785.05
3342 | Монтаж единицы Отвод прямоугольного воздуховода 90° 200x200-200x200, класса герметичности "В", с толщиной стенки, b=0.8 ГОСТ 14918-2020 | шт./м2 | 9/2,416 | 840 | 7560 | 1450 | 3503.2 | 11063.2
3343 | Монтаж единицы Переход прямоугольного воздуховода из тонколистовой оцинкованной стали 300x300-200x200, класс герметичности "В", b=0.8 ГОСТ 14918-2020 | шт./м2 | 2/0,808 | 748.8 | 1497.6 | 1450 | 1171.6 | 2669.2
3344 | Монтаж единицы Переход прямоугольного воздуховода из тонколистовой оцинкованной стали 400x200-200x200, класс герметичности "В", b=0.8 ГОСТ 14918-2020 | шт./м2 | 2/0,813 | 772.8 | 1545.6 | 1450 | 1178.85 | 2724.45
3345 | Монтаж единицы Тройник прямоугольного воздуховода 200x200-200x200-200x200, класса герметичности "В", с толщиной стенки, b=0.8 ГОСТ 14918-2020 | шт./м2 | 1/0,28 | 906 | 906 | 1450 | 406 | 1312
3346 | Монтаж единицы Тройник прямоугольного воздуховода 250x200-200x200-200x200, класса герметичности "В", с толщиной стенки, b=0.8 ГОСТ 14918-2020 | шт./м2 | 2/0,62 | 984 | 1968 | 1450 | 899 | 2867
3347 | Монтаж единицы Тройник прямоугольного воздуховода из тонколистовой оцинкованной стали 200x200, класс герметичности "В", b=0.8 ГОСТ 14918-2020 | шт./м2 | 1/0,28 | 906 | 906 | 1450 | 406 | 1312
3348 | Монтаж единицы Изоляция из минеральной ваты с покрытием из алюминиевой фольги без армирования, EI90, b=40 мм ISOTEC Wired Mat 80-AL2 | м²/м3 | 41,54/1,6616 | 797.18 | 33114.8572 | 1250 | 51925 | 85039.8572
3349 | В7 | [6 empty] | 0
3350 | Монтаж единицы Вытяжная канальная установка подвесная в составе:- клапан обратный KON 160,- вентилятор KVR 160/1,- шумоглушитель KNK 160/6- хомут соединительный HTK 160 (2 шт.),- кронштейн крепления вентилятора KKV 160 KVR 160/1 | шт. | 1 | 102783.79 | 102783.79 | 61050 | 61050 | 163833.79
3351 | Монтаж единицы Клапан воздушный круглого сечения ø100 КВК 100М | шт. | 3 | 1858.6 | 5575.8 | 1000 | 3000 | 8575.8
3352 | Монтаж единицы Клапан противопожарный универсальный КПУ-1Н КПУ-1Н-О-В-250х250-2*ф-ЭПВ220-СН-КК-0-0-0-0-0 | шт. | 1 | 36898.75 | 36898.75 | 5200 | 5200 | 42098.75
3353 | Монтаж единицы Клапан противопожарный универсальный КПУ-1Н КПУ-1Н-О-Н-100-0*ф-MV220-СН-КК-0-0-0-0-0 | шт. | 1 | 9831.25 | 9831.25 | 4200 | 4200 | 14031.25
3354 | Монтаж единицы Диффузор универсальный круглый ø100 ДПУ-М 100 | шт. | 3 | 323.4 | 970.2 | 1110 | 3330 | 4300.2
3355 | Монтаж единицы Наружная решётка АРН 250х250 | шт. | 1 | 1937.1 | 1937.1 | 1110 | 1110 | 3047.1
3356 | Монтаж единицы Воздуховод круглого сечения из тонколистовой оцинкованной стали ø100, класса герметичности "В", с толщиной стенки b=0.8 ГОСТ 14918-2020 | м/м2 | 4,27/1,34 | 1186.8 | 1689.212 | 1450 | 1943 | 3632.212
3357 | Монтаж единицы Воздуховод круглого сечения из тонколистовой оцинкованной стали ø125, класса герметичности "В", с толщиной стенки b=0.8 ГОСТ 14918-2020 | м/м2 | 0,73/0,29 | 1484.4 | 361.204 | 1450 | 420.5 | 781.704
3358 | Монтаж единицы Воздуховод круглого сечения из тонколистовой оцинкованной стали ø160, класса герметичности "В", с толщиной стенки b=0.8 ГОСТ 14918-2020 | м/м2 | 13,13/6,6 | 1899.6 | 8313.916 | 1450 | 9570 | 17883.916
3359 | Монтаж единицы Воздуховод прямоугольного сечения из тонколистовой оцинкованной стали 250x250, класса герметичности "В", с толщиной стенки b=0.8 ГОСТ 14918-2020 | м/м2 | 1,06/1,06 | 1566 | 1327.968 | 1450 | 1537 | 2864.968
3360 | Монтаж единицы Отвод круглого воздуховода 30° ø160-ø160, класса герметичности "В", с толщиной стенки, b=0.8 ГОСТ 14918-2020 | шт./м2 | 2/0,185 | 213.6 | 427.2 | 1450 | 268.25 | 695.45
3361 | Монтаж единицы Отвод круглого воздуховода 90° ø100-ø100, класса герметичности "В", с толщиной стенки, b=0.8 ГОСТ 14918-2020 | шт./м2 | 5/0,404 | 660 | 3300 | 1450 | 585.8 | 3885.8
3362 | Монтаж единицы Отвод круглого воздуховода 90° ø125-ø125, класса герметичности "В", с толщиной стенки, b=0.8 ГОСТ 14918-2020 | шт./м2 | 1/0,116 | 405.6 | 405.6 | 1450 | 168.2 | 573.8
3363 | Монтаж единицы Отвод круглого воздуховода 90° ø160-ø160, класса герметичности "В", с толщиной стенки, b=0.8 ГОСТ 14918-2020 | шт./м2 | 1/0,177 | 409.2 | 409.2 | 1450 | 256.65 | 665.85
3364 | Монтаж единицы Отвод прямоугольного воздуховода 90° 250x250-250x250, класса герметичности "В", с толщиной стенки, b=0.8 ГОСТ 14918-2020 | шт./м2 | 1/0,375 | 909.6 | 909.6 | 1450 | 543.75 | 1453.35
3365 | Монтаж единицы Переход круглого сечения ø125-ø100, класса герметичности "В", с толщиной стенки b=0.8 ГОСТ 14918-2020 | шт./м2 | 1/0,141 | 248.4 | 248.4 | 1450 | 204.45 | 452.85
3366 | Монтаж единицы Переход круглого сечения ø160-ø125, класса герметичности "В", с толщиной стенки b=0.8 ГОСТ 14918-2020 | шт./м2 | 1/0,179 | 210 | 210 | 1450 | 259.55 | 469.55
3367 | Монтаж единицы Переход с круглого на прямоугольное сечение 250x250-ø160, класса герметичности "В", с толщиной стенки b=0.8 ГОСТ 14918-2020 | шт./м2 | 1/0,301 | 1087.2 | 1087.2 | 1450 | 436.45 | 1523.65
3368 | Монтаж единицы Тройник круглого воздуховода ø100-ø100-ø100, класса герметичности "В", с толщиной стенки, b=0.8 ГОСТ 14918-2020 | шт./м2 | 1/0,121 | 304.8 | 304.8 | 1450 | 175.45 | 480.25
3369 | Монтаж единицы Тройник круглого воздуховода ø125-ø125-ø100, класса герметичности "В", с толщиной стенки, b=0.8 ГОСТ 14918-2020 | шт./м2 | 1/0,144 | 366 | 366 | 1450 | 208.8 | 574.8
3370 | Монтаж единицы Изоляция из минеральной ваты с покрытием из алюминиевой фольги без армирования, EI150, b=60 мм ISOTEC Wired Mat 80-AL2 | м²/м2 | 15,22/0,9132 | 976.52 | 14862.6344 | 1250 | 19025 | 33887.6344
3371 | В8 | [6 empty] | 0
3372 | Монтаж единицы Вытяжная радиальная установка во взрывозащищенном исполнении (основная) в составе:- клапан обратный RVK 1120-EX.B,- вентилятор VTR-112А-22х10-EX.B-R0-У2,- вставка гибкая VGKR-1120-EX,- вставка гибкая VGPR-1120-EX,- комплект резинометаллических виброопор RVI-8 VTR-112А-22х10-EX.B-R0-У2 | шт. | 1 | 1309890.96 | 1309890.96 | 219657.9 | 219657.9 | 1529548.86
3373 | Монтаж единицы Вытяжная радиальная установка во взрывозащищенном исполнении (основная) в составе:- клапан обратный RVK 1120-EX.B,- вентилятор VTR-112А-22х10-EX.B-R0-У2,- вставка гибкая VGKR-1120-EX,- вставка гибкая VGPR-1120-EX,- комплект резинометаллических виброопор RVI-8 VTR-112А-22х10-EX.B-R0-У2 | шт. | 1 | 1309890.96 | 1309890.96 | 219657.9 | 219657.9 | 1529548.86
3374 | Монтаж единицы Клапан воздушный прямоугольного сечения 300х200 АВК 300х200К8 | шт. | 1 | 6465.8 | 6465.8 | 4200 | 4200 | 10665.8
3375 | Монтаж единицы Клапан воздушный прямоугольного сечения 400х400 АВК 400х400К8 | шт. | 10 | 9535.2 | 95352 | 5200 | 52000 | 147352
3376 | Монтаж единицы Клапан воздушный прямоугольного сечения 600х400 АВК 600х400К8 | шт. | 10 | 12522.2 | 125222 | 5200 | 52000 | 177222
3377 | Монтаж единицы Клапан противопожарный универсальный КПУ-1Н КПУ-1Н-О-В-1200х1200-2*ф-ЭПВ220-СН-КК-0-0-0-0-0 | шт. | 1 | 82643.75 | 82643.75 | 12000 | 12000 | 94643.75
3378 | Монтаж единицы Шумоглушитель пластинчатый прямоугольного сечения 1200х1200, L=1000 мм ГП 1200х1200-1000 | шт. | 1 | 46290 | 46290 | 12000 | 12000 | 58290
3379 | Монтаж единицы Зонт вентиляционный крышный круглый ø1000 ЗК.00.000-09 | шт. | 2 | 8680.8 | 17361.6 | 1400 | 2800 | 20161.6
3380 | Монтаж единицы Решётка вытяжная сотовая 300х200 РСН 300х200 | шт. | 1 | 1837 | 1837 | 1110 | 1110 | 2947
3381 | Монтаж единицы Решётка вытяжная сотовая 400х600 РСН 400х600 | шт. | 10 | 4758.6 | 47586 | 1110 | 11100 | 58686
3382 | Монтаж единицы Решётка вытяжная сотовая 600х400 РСН 600х400 | шт. | 10 | 4758.6 | 47586 | 1110 | 11100 | 58686
3383 | Монтаж единицы Воздуховод круглого сечения из тонколистовой оцинкованной стали ø1000, класса герметичности "В", с толщиной стенки b=1.0 ГОСТ 14918-2020 | м/м2 | 8,96/28,15 | 13267.2 | 39624.704 | 1450 | 40817.5 | 80442.204
3384 | Монтаж единицы Воздуховод круглого сечения из тонколистовой оцинкованной стали ø1120, класса герметичности "В", с толщиной стенки b=1.0 ГОСТ 14918-2020 | м/м2 | 2/7,04 | 14858.4 | 9905.6 | 1450 | 10208 | 20113.6
3385 | Монтаж единицы Воздуховод прямоугольного сечения из тонколистовой оцинкованной стали 300x200, класса герметичности "В", с толщиной стенки b=0.8 ГОСТ 14918-2020 | м/м2 | 0,58/0,58 | 1566 | 726.624 | 1450 | 841 | 1567.624
3386 | Монтаж единицы Воздуховод прямоугольного сечения из тонколистовой оцинкованной стали 400x400, класса герметичности "В", с толщиной стенки b=0.8 ГОСТ 14918-2020 | м/м2 | 37,05/59,28 | 2504.4 | 74230.416 | 1450 | 85956 | 160186.416
3387 | Монтаж единицы Воздуховод прямоугольного сечения из тонколистовой оцинкованной стали 400x600, класса герметичности "В", с толщиной стенки b=0.8 ГОСТ 14918-2020 | м/м2 | 3,5/7 | 3104.4 | 8692.32 | 1450 | 10150 | 18842.32
3388 | Монтаж единицы Воздуховод прямоугольного сечения из тонколистовой оцинкованной стали 600x400, класса герметичности "В", с толщиной стенки b=0.8 ГОСТ 14918-2020 | м/м2 | 12,38/24,76 | 3104.4 | 30745.9776 | 1450 | 35902 | 66647.9776
3389 | Монтаж единицы Воздуховод прямоугольного сечения из тонколистовой оцинкованной стали 600x500, класса герметичности "В", с толщиной стенки b=0.8 ГОСТ 14918-2020 | м/м2 | 9,2/20,24 | 3404.4 | 25056.384 | 1450 | 29348 | 54404.384
3390 | Монтаж единицы Воздуховод прямоугольного сечения из тонколистовой оцинкованной стали 600x600, класса герметичности "В", с толщиной стенки b=0.8 ГОСТ 14918-2020 | м/м2 | 9,2/22,08 | 3704.4 | 27264.384 | 1450 | 32016 | 59280.384
3391 | Монтаж единицы Воздуховод прямоугольного сечения из тонколистовой оцинкованной стали 600x700, класса герметичности "В", с толщиной стенки b=0.8 ГОСТ 14918-2020 | м/м2 | 14,2/36,92 | 4004.4 | 45489.984 | 1450 | 53534 | 99023.984
3392 | Монтаж единицы Воздуховод прямоугольного сечения из тонколистовой оцинкованной стали 600x800, класса герметичности "В", с толщиной стенки b=0.8 ГОСТ 14918-2020 | м/м2 | 9,5/26,6 | 4304.4 | 32713.44 | 1450 | 38570 | 71283.44
3393 | Монтаж единицы Воздуховод прямоугольного сечения из тонколистовой оцинкованной стали 600x900, класса герметичности "В", с толщиной стенки b=0.8 ГОСТ 14918-2020 | м/м2 | 14,8/44,4 | 4603.2 | 54501.888 | 1450 | 64380 | 118881.888
3394 | Монтаж единицы Воздуховод прямоугольного сечения из тонколистовой оцинкованной стали 600x1000, класса герметичности "В", с толщиной стенки b=0.8 ГОСТ 14918-2020 | м/м2 | 16,2/51,84 | 5436 | 70450.56 | 1450 | 75168 | 145618.56
3395 | Монтаж единицы Воздуховод прямоугольного сечения из тонколистовой оцинкованной стали 600x1100, класса герметичности "В", с толщиной стенки b=0.8 ГОСТ 14918-2020 | м/м2 | 10,2/34,68 | 5769.6 | 47079.936 | 1450 | 50286 | 97365.936
3396 | Монтаж единицы Воздуховод прямоугольного сечения из тонколистовой оцинкованной стали 600x1200, класса герметичности "В", с толщиной стенки b=0.8 ГОСТ 14918-2020 | м/м2 | 11,98/43,128 | 6409.2 | 61425.7728 | 1450 | 62535.6 | 123961.3728
3397 | Монтаж единицы Воздуховод прямоугольного сечения из тонколистовой оцинкованной стали 900x600, класса герметичности "В", с толщиной стенки b=0.8 ГОСТ 14918-2020 | м/м2 | 35,75/107,25 | 4603.2 | 131651.52 | 1450 | 155512.5 | 287164.02
3398 | Монтаж единицы Воздуховод прямоугольного сечения из тонколистовой оцинкованной стали 1200x600, класса герметичности "В", с толщиной стенки b=0.8 ГОСТ 14918-2020 | м/м2 | 5,39/19,404 | 6409.2 | 27636.4704 | 1450 | 28135.8 | 55772.2704
3399 | Монтаж единицы Воздуховод прямоугольного сечения из тонколистовой оцинкованной стали 1200x1200, класса герметичности "В", с толщиной стенки b=0.8 ГОСТ 14918-2020 | м/м2 | 6,06/29,088 | 8497.2 | 41194.4256 | 1450 | 42177.6 | 83372.0256
3400 | Монтаж единицы Врезка круглая из тонколистовой оцинкованной стали ø1120, класс герметичности "В", b=1.0 ГОСТ 14918-2020 | шт./м2 | 2/2,929 | 933.6 | 1867.2 | 1450 | 4247.05 | 6114.25
3401 | Монтаж единицы Врезка прямоугольная из тонколистовой оцинкованной стали 200x300-200x300, класса герметичности "В", b=0.8 ГОСТ 14918-2020 | шт./м2 | 1/0,309 | 380.4 | 380.4 | 1450 | 448.05 | 828.45
3402 | Монтаж единицы Заглушка прямоугольная из тонколистовой оцинкованной стали 400x400, класс герметичности "В", b=0.8 ГОСТ 14918-2020 | шт./м2 | 10/1,92 | 644.4 | 6444 | 1450 | 2784 | 9228
3403 | Монтаж единицы Заглушка прямоугольная из тонколистовой оцинкованной стали 600x400, класс герметичности "В", b=0.8 ГОСТ 14918-2020 | шт./м2 | 2/0,56 | 723.6 | 1447.2 | 1450 | 812 | 2259.2
3404 | Монтаж единицы Заглушка прямоугольная из тонколистовой оцинкованной стали 1200x1200, класс герметичности "В", b=0.8 ГОСТ 14918-2020 | шт./м2 | 2/3,072 | 3540 | 7080 | 1450 | 4454.4 | 11534.4
3405 | Монтаж единицы Отвод прямоугольного воздуховода 45° 600x900-600x900, класса герметичности "В", с толщиной стенки, b=0.8 ГОСТ 14918-2020 | шт./м2 | 4/4,499 | 2845.2 | 11380.8 | 1450 | 6523.55 | 17904.35
3406 | Монтаж единицы Отвод прямоугольного воздуховода 45° 600x1200-600x1200, класса герметичности "В", с толщиной стенки, b=0.8 ГОСТ 14918-2020 | шт./м2 | 2/2,699 | 3832.8 | 7665.6 | 1450 | 3913.55 | 11579.15
3407 | Монтаж единицы Отвод прямоугольного воздуховода 89° 400x400-400x400, класса герметичности "В", с толщиной стенки, b=0.8 ГОСТ 14918-2020 | шт./м2 | 1/0,788 | 1791.6 | 1791.6 | 1450 | 1142.6 | 2934.2
3408 | Монтаж единицы Отвод прямоугольного воздуховода 89° 1200x1200-1200x1200, класса герметичности "В", с толщиной стенки, b=0.8 ГОСТ 14918-2020 | шт./м2 | 1/5,381 | 11419.2 | 11419.2 | 1450 | 7802.45 | 19221.65
3409 | Монтаж единицы Отвод прямоугольного воздуховода 90° 400x400-400x400, класса герметичности "В", с толщиной стенки, b=0.8 ГОСТ 14918-2020 | шт./м2 | 10/7,883 | 1791.6 | 17916 | 1450 | 11430.35 | 29346.35
3410 | Монтаж единицы Отвод прямоугольного воздуховода 90° 600x900-600x900, класса герметичности "В", с толщиной стенки, b=0.8 ГОСТ 14918-2020 | шт./м2 | 2/3,899 | 4110 | 8220 | 1450 | 5653.55 | 13873.55
3411 | Монтаж единицы Отвод прямоугольного воздуховода 90° 600x1200-600x1200, класса герметичности "В", с толщиной стенки, b=0.8 ГОСТ 14918-2020 | шт./м2 | 2/4,678 | 5421.6 | 10843.2 | 1450 | 6783.1 | 17626.3
3412 | Монтаж единицы Отвод прямоугольного воздуховода 90° 900x600-900x600, класса герметичности "В", с толщиной стенки, b=0.8 ГОСТ 14918-2020 | шт./м2 | 2/5,312 | 5373.6 | 10747.2 | 1450 | 7702.4 | 18449.6
3413 | Монтаж единицы Отвод прямоугольного воздуховода 90° 1200x600-1200x600, класса герметичности "В", с толщиной стенки, b=0.8 ГОСТ 14918-2020 | шт./м2 | 1/4,036 | 8600.4 | 8600.4 | 1450 | 5852.2 | 14452.6
3414 | Монтаж единицы Отвод прямоугольного воздуховода 90° 1200x1200-1200x1200, класса герметичности "В", с толщиной стенки, b=0.8 ГОСТ 14918-2020 | шт./м2 | 1/5,381 | 11419.2 | 11419.2 | 1450 | 7802.45 | 19221.65
3415 | Монтаж единицы Переход прямоугольного сечения 600x500-600x400, класса герметичности "В", с толщиной стенки b=0.8 ГОСТ 14918-2020 | шт./м2 | 2/1,76 | 1526.4 | 3052.8 | 1450 | 2552 | 5604.8
3416 | Монтаж единицы Переход прямоугольного сечения 600x600-600x500, класса герметичности "В", с толщиной стенки b=0.8 ГОСТ 14918-2020 | шт./м2 | 2/1,85 | 1660.8 | 3321.6 | 1450 | 2682.5 | 6004.1
3417 | Монтаж единицы Переход прямоугольного сечения 600x700-600x600, класса герметичности "В", с толщиной стенки b=0.8 ГОСТ 14918-2020 | шт./м2 | 2/2,01 | 1795.2 | 3590.4 | 1450 | 2914.5 | 6504.9
3418 | Монтаж единицы Переход прямоугольного сечения 600x800-600x700, класса герметичности "В", с толщиной стенки b=0.8 ГОСТ 14918-2020 | шт./м2 | 2/2,17 | 1929.6 | 3859.2 | 1450 | 3146.5 | 7005.7
3419 | Монтаж единицы Переход прямоугольного сечения 600x900-600x800, класса герметичности "В", с толщиной стенки b=0.8 ГОСТ 14918-2020 | шт./м2 | 2/2,33 | 2064 | 4128 | 1450 | 3378.5 | 7506.5
3420 | Монтаж единицы Переход прямоугольного сечения 600x1000-600x900, класса герметичности "В", с толщиной стенки b=0.8 ГОСТ 14918-2020 | шт./м2 | 2/2,49 | 2415.6 | 4831.2 | 1450 | 3610.5 | 8441.7
3421 | Монтаж единицы Переход прямоугольного сечения 600x1100-600x1000, класса герметичности "В", с толщиной стенки b=0.8 ГОСТ 14918-2020 | шт./м2 | 2/2,65 | 2701.2 | 5402.4 | 1450 | 3842.5 | 9244.9
3422 | Монтаж единицы Переход прямоугольного сечения 600x1200-600x1100, класса герметичности "В", с толщиной стенки b=0.8 ГОСТ 14918-2020 | шт./м2 | 2/2,81 | 2854.8 | 5709.6 | 1450 | 4074.5 | 9784.1
3423 | Монтаж единицы Переход прямоугольного сечения 900x600-600x900, класса герметичности "В", с толщиной стенки b=0.8 ГОСТ 14918-2020 | шт./м2 | 2/2,612 | 2385.6 | 4771.2 | 1450 | 3787.4 | 8558.6
3424 | Монтаж единицы Переход прямоугольного сечения 1200x600-600x1200, класса герметичности "В", с толщиной стенки b=0.8 ГОСТ 14918-2020 | шт./м2 | 1/1,887 | 4941.6 | 4941.6 | 1450 | 2736.15 | 7677.75
3425 | Монтаж единицы Переход прямоугольного сечения 1200x1200-1200x600, класса герметичности "В", с толщиной стенки b=0.8 ГОСТ 14918-2020 | шт./м2 | 2/3,956 | 5404.8 | 10809.6 | 1450 | 5736.2 | 16545.8
3426 | Монтаж единицы Переход с круглого на прямоугольное сечение 720x1395-ø1000, класса герметичности "В", с толщиной стенки b=1.0 ГОСТ 14918-2020 | шт./м2 | 1/1,268 | 5574 | 5574 | 1450 | 1838.6 | 7412.6
3427 | Монтаж единицы Переход с круглого на прямоугольное сечение 1395x720-ø1000, класса герметичности "В", с толщиной стенки b=1.0 ГОСТ 14918-2020 | шт./м2 | 1/1,268 | 5574 | 5574 | 1450 | 1838.6 | 7412.6
3428 | Монтаж единицы Тройник прямоугольного воздуховода 600x400-400x400-400x400, класса герметичности "В", с толщиной стенки, b=0.8 ГОСТ 14918-2020 | шт./м2 | 2025-06-10 | 2725.2 | 27252 | 1450 | 17980 | 45232
3429 | Монтаж единицы Тройник прямоугольного воздуховода 600x400-600x400-400x400, класса герметичности "В", с толщиной стенки, b=0.8 ГОСТ 14918-2020 | шт./м2 | 1/0,56 | 3350.4 | 3350.4 | 1450 | 812 | 4162.4
3430 | Монтаж единицы Тройник прямоугольного воздуховода 600x400-600x400-600x400, класса герметичности "В", с толщиной стенки, b=0.8 ГОСТ 14918-2020 | шт./м2 | 1/0,72 | 3350.4 | 3350.4 | 1450 | 1044 | 4394.4
3431 | Монтаж единицы Тройник прямоугольного воздуховода 600x500-600x500-400x400, класса герметичности "В", с толщиной стенки, b=0.8 ГОСТ 14918-2020 | шт./м2 | 1/0,66 | 2922 | 2922 | 1450 | 957 | 3879
3432 | Монтаж единицы Тройник прямоугольного воздуховода 600x500-600x500-600x400, класса герметичности "В", с толщиной стенки, b=0.8 ГОСТ 14918-2020 | шт./м2 | 1/0,62 | 3663.6 | 3663.6 | 1450 | 899 | 4562.6
3433 | Монтаж единицы Тройник прямоугольного воздуховода 600x600-600x600-400x400, класса герметичности "В", с толщиной стенки, b=0.8 ГОСТ 14918-2020 | шт./м2 | 1/0,68 | 3163.2 | 3163.2 | 1450 | 986 | 4149.2
3434 | Монтаж единицы Тройник прямоугольного воздуховода 600x600-600x600-600x400, класса герметичности "В", с толщиной стенки, b=0.8 ГОСТ 14918-2020 | шт./м2 | 1/0,69 | 3976.8 | 3976.8 | 1450 | 1000.5 | 4977.3
3435 | Монтаж единицы Тройник прямоугольного воздуховода 600x700-600x700-400x400, класса герметичности "В", с толщиной стенки, b=0.8 ГОСТ 14918-2020 | шт./м2 | 1/0,78 | 3404.4 | 3404.4 | 1450 | 1131 | 4535.4
3436 | Монтаж единицы Тройник прямоугольного воздуховода 600x700-600x700-600x400, класса герметичности "В", с толщиной стенки, b=0.8 ГОСТ 14918-2020 | шт./м2 | 1/0,74 | 4290 | 4290 | 1450 | 1073 | 5363
3437 | Монтаж единицы Тройник прямоугольного воздуховода 600x800-600x800-400x400, класса герметичности "В", с толщиной стенки, b=0.8 ГОСТ 14918-2020 | шт./м2 | 2/1,68 | 3645.6 | 7291.2 | 1450 | 2436 | 9727.2
3438 | Монтаж единицы Тройник прямоугольного воздуховода 600x800-600x800-600x400, класса герметичности "В", с толщиной стенки, b=0.8 ГОСТ 14918-2020 | шт./м2 | 1/0,8 | 4603.2 | 4603.2 | 1450 | 1160 | 5763.2
3439 | Монтаж единицы Тройник прямоугольного воздуховода 600x900-600x900-600x400, класса герметичности "В", с толщиной стенки, b=0.8 ГОСТ 14918-2020 | шт./м2 | 1/0,86 | 3888 | 3888 | 1450 | 1247 | 5135
3440 | Монтаж единицы Тройник прямоугольного воздуховода 600x1000-600x1000-400x400, класса герметичности "В", с толщиной стенки, b=0.8 ГОСТ 14918-2020 | шт./м2 | 1/0,96 | 4569.6 | 4569.6 | 1450 | 1392 | 5961.6
3441 | Монтаж единицы Тройник прямоугольного воздуховода 600x1000-600x1000-600x400, класса герметичности "В", с толщиной стенки, b=0.8 ГОСТ 14918-2020 | шт./м2 | 1/0,92 | 5720.4 | 5720.4 | 1450 | 1334 | 7054.4
3442 | Монтаж единицы Тройник прямоугольного воздуховода 600x1100-600x1100-400x400, класса герметичности "В", с толщиной стенки, b=0.8 ГОСТ 14918-2020 | шт./м2 | 1/1,02 | 4836 | 4836 | 1450 | 1479 | 6315
3443 | Монтаж единицы Тройник прямоугольного воздуховода 600x1100-600x1100-600x400, класса герметичности "В", с толщиной стенки, b=0.8 ГОСТ 14918-2020 | шт./м2 | 1/0,98 | 6061.2 | 6061.2 | 1450 | 1421 | 7482.2
3444 | Монтаж единицы Тройник прямоугольного воздуховода 600x1200-600x1200-400x400, класса герметичности "В", с толщиной стенки, b=0.8 ГОСТ 14918-2020 | шт./м2 | 2/2,16 | 5102.4 | 10204.8 | 1450 | 3132 | 13336.8
3445 | Монтаж единицы Тройник прямоугольного воздуховода 600x1200-600x1200-600x400, класса герметичности "В", с толщиной стенки, b=0.8 ГОСТ 14918-2020 | шт./м2 | 2/2,08 | 5102.4 | 10204.8 | 1450 | 3016 | 13220.8
3446 | Монтаж единицы Тройник прямоугольного воздуховода 1200x1200-1200x1200-1200x1200, класса герметичности "В", с толщиной стенки, b=0.8 ГОСТ 14918-2020 | шт./м2 | 2/0,96 | 13507.2 | 27014.4 | 1450 | 1392 | 28406.4
3447 | Монтаж единицы Изоляция из минеральной ваты с покрытием из алюминиевой фольги без армирования, EI90, b=40 мм ISOTEC Wired Mat 80-AL2 | м²/м3 | 3,46/1,1384 | 797.18 | 2758.2428 | 1250 | 4325 | 7083.2428
3448 | Монтаж единицы Изоляция из минеральной ваты с покрытием из алюминиевой фольги, b=50 мм ISOTEC M-25-AL1 | м²/м3 | 22,04/1,102 | 425.029 | 9367.6392 | 1250 | 27550 | 36917.6392
3449 | В9 | [6 empty] | 0
3450 | Монтаж единицы Вытяжная радиальная установка во взрывозащищенном исполнении (основная) в составе:- клапан обратный RVK 1120-EX.B,- вентилятор VTR-112А-22х10-EX.B-R0-У2,- вставка гибкая VGKR-1120-EX,- вставка гибкая VGPR-1120-EX,- комплект резинометаллических виброопор RVI-8 VTR-112А-22х10-EX.B-R0-У2 | шт. | 1 | 1474785.69 | 1474785.69 | 219657.9 | 219657.9 | 1694443.59
3451 | Монтаж единицы Вытяжная радиальная установка во взрывозащищенном исполнении (основная) в составе:- клапан обратный RVK 1120-EX.B,- вентилятор VTR-112А-22х10-EX.B-R0-У2,- вставка гибкая VGKR-1120-EX,- вставка гибкая VGPR-1120-EX,- комплект резинометаллических виброопор RVI-8 VTR-112А-22х10-EX.B-R0-У2 | шт. | 1 | 1474785.69 | 1474785.69 | 219657.9 | 219657.9 | 1694443.59
3452 | Монтаж единицы Клапан воздушный прямоугольного сечения 400х400 АВК 400х400К8 | шт. | 10 | 9535.2 | 95352 | 5200 | 52000 | 147352
3453 | Монтаж единицы Клапан воздушный прямоугольного сечения 600х400 АВК 600х400К8 | шт. | 10 | 12522.2 | 125222 | 5200 | 52000 | 177222
3454 | Монтаж единицы Клапан противопожарный универсальный КПУ-1Н КПУ-1Н-О-В-1200х1200-2*ф-ЭПВ220-СН-КК-0-0-0-0-0 | шт. | 1 | 82643.75 | 82643.75 | 12000 | 12000 | 94643.75
3455 | Монтаж единицы Шумоглушитель пластинчатый прямоугольного сечения 1200х1200, L=1000 мм ГП 1200х1200-1000 | шт. | 1 | 46290 | 46290 | 12000 | 12000 | 58290
3456 | Монтаж единицы Зонт вентиляционный крышный круглый ø1000 ЗК.00.000-09 | шт. | 2 | 8680.8 | 17361.6 | 1400 | 2800 | 20161.6
3457 | Монтаж единицы Решётка вытяжная сотовая 400х600 РСН 400х600 | шт. | 10 | 4758.6 | 47586 | 1110 | 11100 | 58686
3458 | Монтаж единицы Решётка вытяжная сотовая 600х400 РСН 600х400 | шт. | 10 | 4758.6 | 47586 | 1110 | 11100 | 58686
3459 | Монтаж единицы Воздуховод круглого сечения из тонколистовой оцинкованной стали ø1000, класса герметичности "В", с толщиной стенки b=1.0 ГОСТ 14918-2020 | м/м2 | 8,96/28,15 | 13267.2 | 39624.704 | 1450 | 40817.5 | 80442.204
3460 | Монтаж единицы Воздуховод круглого сечения из тонколистовой оцинкованной стали ø1120, класса герметичности "В", с толщиной стенки b=1.0 ГОСТ 14918-2020 | м/м2 | 0,82/2,89 | 14858.4 | 4061.296 | 1450 | 4190.5 | 8251.796
3461 | Монтаж единицы Воздуховод прямоугольного сечения из тонколистовой оцинкованной стали 400x400, класса герметичности "В", с толщиной стенки b=0.8 ГОСТ 14918-2020 | м/м2 | 55,18/88,288 | 2504.4 | 110554.2336 | 1450 | 128017.6 | 238571.8336
3462 | Монтаж единицы Воздуховод прямоугольного сечения из тонколистовой оцинкованной стали 400x600, класса герметичности "В", с толщиной стенки b=0.8 ГОСТ 14918-2020 | м/м2 | 2,55/5,1 | 3104.4 | 6332.976 | 1450 | 7395 | 13727.976
3463 | Монтаж единицы Воздуховод прямоугольного сечения из тонколистовой оцинкованной стали 600x400, класса герметичности "В", с толщиной стенки b=0.8 ГОСТ 14918-2020 | м/м2 | 13,4/26,8 | 3104.4 | 33279.168 | 1450 | 38860 | 72139.168
3464 | Монтаж единицы Воздуховод прямоугольного сечения из тонколистовой оцинкованной стали 600x500, класса герметичности "В", с толщиной стенки b=0.8 ГОСТ 14918-2020 | м/м2 | 10,2/22,44 | 3404.4 | 27779.904 | 1450 | 32538 | 60317.904
3465 | Монтаж единицы Воздуховод прямоугольного сечения из тонколистовой оцинкованной стали 600x600, класса герметичности "В", с толщиной стенки b=0.8 ГОСТ 14918-2020 | м/м2 | 10,2/24,48 | 3704.4 | 30227.904 | 1450 | 35496 | 65723.904
3466 | Монтаж единицы Воздуховод прямоугольного сечения из тонколистовой оцинкованной стали 600x700, класса герметичности "В", с толщиной стенки b=0.8 ГОСТ 14918-2020 | м/м2 | 10,2/26,52 | 4004.4 | 32675.904 | 1450 | 38454 | 71129.904
3467 | Монтаж единицы Воздуховод прямоугольного сечения из тонколистовой оцинкованной стали 600x800, класса герметичности "В", с толщиной стенки b=0.8 ГОСТ 14918-2020 | м/м2 | 10,2/28,56 | 4304.4 | 35123.904 | 1450 | 41412 | 76535.904
3468 | Монтаж единицы Воздуховод прямоугольного сечения из тонколистовой оцинкованной стали 600x900, класса герметичности "В", с толщиной стенки b=0.8 ГОСТ 14918-2020 | м/м2 | 10,2/30,6 | 4603.2 | 37562.112 | 1450 | 44370 | 81932.112
3469 | Монтаж единицы Воздуховод прямоугольного сечения из тонколистовой оцинкованной стали 600x1000, класса герметичности "В", с толщиной стенки b=0.8 ГОСТ 14918-2020 | м/м2 | 7/22,4 | 5436 | 30441.6 | 1450 | 32480 | 62921.6
3470 | Монтаж единицы Воздуховод прямоугольного сечения из тонколистовой оцинкованной стали 600x1100, класса герметичности "В", с толщиной стенки b=0.8 ГОСТ 14918-2020 | м/м2 | 42856 | 5769.6 | 47079.936 | 1450 | 50286 | 97365.936
3471 | Монтаж единицы Воздуховод прямоугольного сечения из тонколистовой оцинкованной стали 600x1200, класса герметичности "В", с толщиной стенки b=0.8 ГОСТ 14918-2020 | м/м2 | 7,45/26,82 | 6409.2 | 38198.832 | 1450 | 38889 | 77087.832
3472 | Монтаж единицы Воздуховод прямоугольного сечения из тонколистовой оцинкованной стали 1200x600, класса герметичности "В", с толщиной стенки b=0.8 ГОСТ 14918-2020 | м/м2 | 6,32/22,752 | 6409.2 | 32404.9152 | 1450 | 32990.4 | 65395.3152
3473 | Монтаж единицы Воздуховод прямоугольного сечения из тонколистовой оцинкованной стали 1200x1200, класса герметичности "В", с толщиной стенки b=0.8 ГОСТ 14918-2020 | м/м2 | 13,24/63,552 | 8497.2 | 90002.3424 | 1450 | 92150.4 | 182152.7424
3474 | Монтаж единицы Врезка круглая из тонколистовой оцинкованной стали ø1120, класс герметичности "В", b=1.0 ГОСТ 14918-2020 | шт./м2 | 2/2,929 | 933.6 | 1867.2 | 1450 | 4247.05 | 6114.25
3475 | Монтаж единицы Заглушка прямоугольная из тонколистовой оцинкованной стали 400x400, класс герметичности "В", b=0.8 ГОСТ 14918-2020 | шт./м2 | 10/1,92 | 644.4 | 6444 | 1450 | 2784 | 9228
3476 | Монтаж единицы Заглушка прямоугольная из тонколистовой оцинкованной стали 600x400, класс герметичности "В", b=0.8 ГОСТ 14918-2020 | шт./м2 | 2/0,56 | 723.6 | 1447.2 | 1450 | 812 | 2259.2
3477 | Монтаж единицы Заглушка прямоугольная из тонколистовой оцинкованной стали 1200x1200, класс герметичности "В", b=0.8 ГОСТ 14918-2020 | шт./м2 | 2/3,072 | 3540 | 7080 | 1450 | 4454.4 | 11534.4
3478 | Монтаж единицы Отвод прямоугольного воздуховода 45° 600x1200-600x1200, класса герметичности "В", с толщиной стенки, b=0.8 ГОСТ 14918-2020 | шт./м2 | 2/2,699 | 5421.6 | 10843.2 | 1450 | 3913.55 | 14756.75
3479 | Монтаж единицы Отвод прямоугольного воздуховода 90° 400x400-400x400, класса герметичности "В", с толщиной стенки, b=0.8 ГОСТ 14918-2020 | шт./м2 | 14/11,036 | 1791.6 | 25082.4 | 1450 | 16002.2 | 41084.6
3480 | Монтаж единицы Отвод прямоугольного воздуховода 90° 600x1200-600x1200, класса герметичности "В", с толщиной стенки, b=0.8 ГОСТ 14918-2020 | шт./м2 | 2/4,678 | 5421.6 | 10843.2 | 1450 | 6783.1 | 17626.3
3481 | Монтаж единицы Отвод прямоугольного воздуховода 90° 1200x600-1200x600, класса герметичности "В", с толщиной стенки, b=0.8 ГОСТ 14918-2020 | шт./м2 | 1/4,036 | 8600.4 | 8600.4 | 1450 | 5852.2 | 14452.6
3482 | Монтаж единицы Отвод прямоугольного воздуховода 90° 1200x1200-1200x1200, класса герметичности "В", с толщиной стенки, b=0.8 ГОСТ 14918-2020 | шт./м2 | 1/5,381 | 11419.2 | 11419.2 | 1450 | 7802.45 | 19221.65
3483 | Монтаж единицы Переход прямоугольного сечения 600x500-600x400, класса герметичности "В", с толщиной стенки b=0.8 ГОСТ 14918-2020 | шт./м2 | 2/1,76 | 1526.4 | 3052.8 | 1450 | 2552 | 5604.8
3484 | Монтаж единицы Переход прямоугольного сечения 600x600-600x500, класса герметичности "В", с толщиной стенки b=0.8 ГОСТ 14918-2020 | шт./м2 | 2/1,85 | 1660.8 | 3321.6 | 1450 | 2682.5 | 6004.1
3485 | Монтаж единицы Переход прямоугольного сечения 600x700-600x600, класса герметичности "В", с толщиной стенки b=0.8 ГОСТ 14918-2020 | шт./м2 | 2/2,01 | 1795.2 | 3590.4 | 1450 | 2914.5 | 6504.9
3486 | Монтаж единицы Переход прямоугольного сечения 600x800-600x700, класса герметичности "В", с толщиной стенки b=0.8 ГОСТ 14918-2020 | шт./м2 | 2/2,17 | 1929.6 | 3859.2 | 1450 | 3146.5 | 7005.7
3487 | Монтаж единицы Переход прямоугольного сечения 600x900-600x800, класса герметичности "В", с толщиной стенки b=0.8 ГОСТ 14918-2020 | шт./м2 | 2/2,33 | 2064 | 4128 | 1450 | 3378.5 | 7506.5
3488 | Монтаж единицы Переход прямоугольного сечения 600x1000-600x900, класса герметичности "В", с толщиной стенки b=0.8 ГОСТ 14918-2020 | шт./м2 | 2/2,49 | 2415.6 | 4831.2 | 1450 | 3610.5 | 8441.7
3489 | Монтаж единицы Переход прямоугольного сечения 600x1100-600x1000, класса герметичности "В", с толщиной стенки b=0.8 ГОСТ 14918-2020 | шт./м2 | 1/1,325 | 2701.2 | 2701.2 | 1450 | 1921.25 | 4622.45
3490 | Монтаж единицы Переход прямоугольного сечения 600x1200-600x1000, класса герметичности "В", с толщиной стенки b=0.8 ГОСТ 14918-2020 | шт./м2 | 1/1,379 | 2817.6 | 2817.6 | 1450 | 1999.55 | 4817.15
3491 | Монтаж единицы Переход прямоугольного сечения 600x1200-600x1100, класса герметичности "В", с толщиной стенки b=0.8 ГОСТ 14918-2020 | шт./м2 | 1/1,405 | 2854.8 | 2854.8 | 1450 | 2037.25 | 4892.05
3492 | Монтаж единицы Переход прямоугольного сечения 1200x600-600x1200, класса герметичности "В", с толщиной стенки b=0.8 ГОСТ 14918-2020 | шт./м2 | 1/1,887 | 4941.6 | 4941.6 | 1450 | 2736.15 | 7677.75
3493 | Монтаж единицы Переход прямоугольного сечения 1200x1200-400x400, класса герметичности "В", с толщиной стенки b=0.8 ГОСТ 14918-2020 | шт./м2 | 1/1,92 | 4723.2 | 4723.2 | 1450 | 2784 | 7507.2
3494 | Монтаж единицы Переход прямоугольного сечения 1200x1200-1200x600, класса герметичности "В", с толщиной стенки b=0.8 ГОСТ 14918-2020 | шт./м2 | 2/3,956 | 4102.8 | 8205.6 | 1450 | 5736.2 | 13941.8
3495 | Монтаж единицы Переход с круглого на прямоугольное сечение 720x1395-ø1000, класса герметичности "В", с толщиной стенки b=1.0 ГОСТ 14918-2020 | шт./м2 | 1/1,268 | 5574 | 5574 | 1450 | 1838.6 | 7412.6
3496 | Монтаж единицы Переход с круглого на прямоугольное сечение 1395x720-ø1000, класса герметичности "В", с толщиной стенки b=1.0 ГОСТ 14918-2020 | шт./м2 | 1/1,268 | 5574 | 5574 | 1450 | 1838.6 | 7412.6
3497 | Монтаж единицы Тройник прямоугольного воздуховода 600x400-400x400-400x400, класса герметичности "В", с толщиной стенки, b=0.8 ГОСТ 14918-2020 | шт./м2 | 2025-06-10 | 2725.2 | 27252 | 1450 | 17980 | 45232
3498 | Монтаж единицы Тройник прямоугольного воздуховода 600x400-600x400-400x400, класса герметичности "В", с толщиной стенки, b=0.8 ГОСТ 14918-2020 | шт./м2 | 1/0,56 | 2680.8 | 2680.8 | 1450 | 812 | 3492.8
3499 | Монтаж единицы Тройник прямоугольного воздуховода 600x400-600x400-600x400, класса герметичности "В", с толщиной стенки, b=0.8 ГОСТ 14918-2020 | шт./м2 | 1/0,72 | 3350.4 | 3350.4 | 1450 | 1044 | 4394.4
3500 | Монтаж единицы Тройник прямоугольного воздуховода 600x500-600x500-400x400, класса герметичности "В", с толщиной стенки, b=0.8 ГОСТ 14918-2020 | шт./м2 | 1/0,66 | 2922 | 2922 | 1450 | 957 | 3879
3501 | Монтаж единицы Тройник прямоугольного воздуховода 600x500-600x500-600x400, класса герметичности "В", с толщиной стенки, b=0.8 ГОСТ 14918-2020 | шт./м2 | 1/0,62 | 3663.6 | 3663.6 | 1450 | 899 | 4562.6
3502 | Монтаж единицы Тройник прямоугольного воздуховода 600x600-600x600-400x400, класса герметичности "В", с толщиной стенки, b=0.8 ГОСТ 14918-2020 | шт./м2 | 1/0,68 | 3163.2 | 3163.2 | 1450 | 986 | 4149.2
3503 | Монтаж единицы Тройник прямоугольного воздуховода 600x600-600x600-600x400, класса герметичности "В", с толщиной стенки, b=0.8 ГОСТ 14918-2020 | шт./м2 | 1/0,69 | 3976.8 | 3976.8 | 1450 | 1000.5 | 4977.3
3504 | Монтаж единицы Тройник прямоугольного воздуховода 600x700-600x700-400x400, класса герметичности "В", с толщиной стенки, b=0.8 ГОСТ 14918-2020 | шт./м2 | 1/0,78 | 3404.4 | 3404.4 | 1450 | 1131 | 4535.4
3505 | Монтаж единицы Тройник прямоугольного воздуховода 600x700-600x700-600x400, класса герметичности "В", с толщиной стенки, b=0.8 ГОСТ 14918-2020 | шт./м2 | 1/0,74 | 4290 | 4290 | 1450 | 1073 | 5363
3506 | Монтаж единицы Тройник прямоугольного воздуховода 600x800-600x800-400x400, класса герметичности "В", с толщиной стенки, b=0.8 ГОСТ 14918-2020 | шт./м2 | 1/0,84 | 3645.6 | 3645.6 | 1450 | 1218 | 4863.6
3507 | Монтаж единицы Тройник прямоугольного воздуховода 600x800-600x800-600x400, класса герметичности "В", с толщиной стенки, b=0.8 ГОСТ 14918-2020 | шт./м2 | 1/0,8 | 3645.6 | 3645.6 | 1450 | 1160 | 4805.6
3508 | Монтаж единицы Тройник прямоугольного воздуховода 600x900-600x900-400x400, класса герметичности "В", с толщиной стенки, b=0.8 ГОСТ 14918-2020 | шт./м2 | 1/0,9 | 3888 | 3888 | 1450 | 1305 | 5193
3509 | Монтаж единицы Тройник прямоугольного воздуховода 600x900-600x900-600x400, класса герметичности "В", с толщиной стенки, b=0.8 ГОСТ 14918-2020 | шт./м2 | 1/0,86 | 4915.2 | 4915.2 | 1450 | 1247 | 6162.2
3510 | Монтаж единицы Тройник прямоугольного воздуховода 600x1000-600x1000-400x400, класса герметичности "В", с толщиной стенки, b=0.8 ГОСТ 14918-2020 | шт./м2 | 1/0,96 | 4569.6 | 4569.6 | 1450 | 1392 | 5961.6
3511 | Монтаж единицы Тройник прямоугольного воздуховода 600x1000-600x1000-600x400, класса герметичности "В", с толщиной стенки, b=0.8 ГОСТ 14918-2020 | шт./м2 | 1/0,92 | 5720.4 | 5720.4 | 1450 | 1334 | 7054.4
3512 | Монтаж единицы Тройник прямоугольного воздуховода 600x1100-600x1100-600x400, класса герметичности "В", с толщиной стенки, b=0.8 ГОСТ 14918-2020 | шт./м2 | 1/0,98 | 6061.2 | 6061.2 | 1450 | 1421 | 7482.2
3513 | Монтаж единицы Тройник прямоугольного воздуховода 600x1200-600x1200-400x400, класса герметичности "В", с толщиной стенки, b=0.8 ГОСТ 14918-2020 | шт./м2 | 1/1,08 | 5102.4 | 5102.4 | 1450 | 1566 | 6668.4
3514 | Монтаж единицы Тройник прямоугольного воздуховода 600x1200-600x1200-600x400, класса герметичности "В", с толщиной стенки, b=0.8 ГОСТ 14918-2020 | шт./м2 | 2/2,08 | 6403.2 | 12806.4 | 1450 | 3016 | 15822.4
3515 | Монтаж единицы Тройник прямоугольного воздуховода 1200x1200-1200x1200-400x400, класса герметичности "В", с толщиной стенки, b=0.8 ГОСТ 14918-2020 | шт./м2 | 1/1,44 | 6700.8 | 6700.8 | 1450 | 2088 | 8788.8
3516 | Монтаж единицы Тройник прямоугольного воздуховода 1200x1200-1200x1200-1200x1200, класса герметичности "В", с толщиной стенки, b=0.8 ГОСТ 14918-2020 | шт./м2 | 3/1,44 | 12508.8 | 37526.4 | 1450 | 2088 | 39614.4
3517 | Монтаж единицы Изоляция из минеральной ваты с покрытием из алюминиевой фольги без армирования, EI90, b=40 мм ISOTEC Wired Mat 80-AL2 | м²/м3 | 3,46/0,1384 | 797.18 | 2758.2428 | 1250 | 4325 | 7083.2428
3518 | Монтаж единицы Изоляция из минеральной ваты с покрытием из алюминиевой фольги, b=50 мм ISOTEC M-25-AL1 | м²/м3 | 22,04/1,102 | 425.029 | 9367.6392 | 1250 | 27550 | 36917.6392
3519 | В10 | [6 empty] | 0
3520 | Монтаж единицы Вытяжная крышная установка во взрывозащищенном исполнении (основная) в составе:- вентилятор крышный VDNS 112А-22х10-EX.B,- стакан монтажный утепленный MSN-U-112,- клапан обратный RVN-1120-EX.B VDNS 112А-22х10-EX.B | шт. | 1 | 1336276.41 | 1336276.41 | 213675 | 213675 | 1549951.41
3521 | Монтаж единицы Вытяжная крышная установка во взрывозащищенном исполнении (основная) в составе:- вентилятор крышный VDNS 112А-22х10-EX.B,- стакан монтажный утепленный MSN-U-112,- клапан обратный RVN-1120-EX.B VDNS 112А-22х10-EX.B | шт. | 1 | 1336276.41 | 1336276.41 | 213675 | 213675 | 1549951.41
3522 | Монтаж единицы Клапан воздушный прямоугольного сечения 400х400 АВК 400х400К8 | шт. | 10 | 9535.2 | 95352 | 5200 | 52000 | 147352
3523 | Монтаж единицы Клапан воздушный прямоугольного сечения 600х400 АВК 600х400К8 | шт. | 10 | 12522.2 | 125222 | 5200 | 52000 | 177222
3524 | Монтаж единицы Шумоглушитель пластинчатый прямоугольного сечения 1200х1200, L=1000 мм ГП 1200х1200-1000 | шт. | 2 | 46290 | 92580 | 12000 | 24000 | 116580
3525 | Монтаж единицы Решётка вытяжная сотовая 400х600 РСН 400х600 | шт. | 10 | 4758.6 | 47586 | 1110 | 11100 | 58686
3526 | Монтаж единицы Решётка вытяжная сотовая 600х400 РСН 600х400 | шт. | 10 | 4758.6 | 47586 | 1110 | 11100 | 58686
3527 | Монтаж единицы Воздуховод прямоугольного сечения из тонколистовой оцинкованной стали 400x400, класса герметичности "В", с толщиной стенки b=0.8 ГОСТ 14918-2020 | м/м2 | 36,45/58,32 | 2504.4 | 73028.304 | 1450 | 84564 | 157592.304
3528 | Монтаж единицы Воздуховод прямоугольного сечения из тонколистовой оцинкованной стали 400x600, класса герметичности "В", с толщиной стенки b=0.8 ГОСТ 14918-2020 | м/м2 | 2,7/5,4 | 3104.4 | 6705.504 | 1450 | 7830 | 14535.504
3529 | Монтаж единицы Воздуховод прямоугольного сечения из тонколистовой оцинкованной стали 600x400, класса герметичности "В", с толщиной стенки b=0.8 ГОСТ 14918-2020 | м/м2 | 12,65/25,3 | 3104.4 | 31416.528 | 1450 | 36685 | 68101.528
3530 | Монтаж единицы Воздуховод прямоугольного сечения из тонколистовой оцинкованной стали 600x500, класса герметичности "В", с толщиной стенки b=0.8 ГОСТ 14918-2020 | м/м2 | 10,2/22,44 | 3404.4 | 27779.904 | 1450 | 32538 | 60317.904
3531 | Монтаж единицы Воздуховод прямоугольного сечения из тонколистовой оцинкованной стали 600x600, класса герметичности "В", с толщиной стенки b=0.8 ГОСТ 14918-2020 | м/м2 | 10,2/24,48 | 3704.4 | 30227.904 | 1450 | 35496 | 65723.904
3532 | Монтаж единицы Воздуховод прямоугольного сечения из тонколистовой оцинкованной стали 600x700, класса герметичности "В", с толщиной стенки b=0.8 ГОСТ 14918-2020 | м/м2 | 10,2/26,52 | 4004.4 | 32675.904 | 1450 | 38454 | 71129.904
3533 | Монтаж единицы Воздуховод прямоугольного сечения из тонколистовой оцинкованной стали 600x800, класса герметичности "В", с толщиной стенки b=0.8 ГОСТ 14918-2020 | м/м2 | 9,2/25,76 | 4304.4 | 31680.384 | 1450 | 37352 | 69032.384
3534 | Монтаж единицы Воздуховод прямоугольного сечения из тонколистовой оцинкованной стали 600x900, класса герметичности "В", с толщиной стенки b=0.8 ГОСТ 14918-2020 | м/м2 | 10,92/32,76 | 4603.2 | 40213.5552 | 1450 | 47502 | 87715.5552
3535 | Монтаж единицы Воздуховод прямоугольного сечения из тонколистовой оцинкованной стали 600x1000, класса герметичности "В", с толщиной стенки b=0.8 ГОСТ 14918-2020 | м/м2 | 9,9/31,68 | 5436 | 43053.12 | 1450 | 45936 | 88989.12
3536 | Монтаж единицы Воздуховод прямоугольного сечения из тонколистовой оцинкованной стали 600x1100, класса герметичности "В", с толщиной стенки b=0.8 ГОСТ 14918-2020 | м/м2 | 10,2/34,68 | 5769.6 | 47079.936 | 1450 | 50286 | 97365.936
3537 | Монтаж единицы Воздуховод прямоугольного сечения из тонколистовой оцинкованной стали 600x1200, класса герметичности "В", с толщиной стенки b=0.8 ГОСТ 14918-2020 | м/м2 | 16,93/60,948 | 6409.2 | 86806.2048 | 1450 | 88374.6 | 175180.8048
3538 | Монтаж единицы Воздуховод прямоугольного сечения из тонколистовой оцинкованной стали 1200x600, класса герметичности "В", с толщиной стенки b=0.8 ГОСТ 14918-2020 | м/м2 | 7,6/27,36 | 6409.2 | 38967.936 | 1450 | 39672 | 78639.936
3539 | Монтаж единицы Воздуховод прямоугольного сечения из тонколистовой оцинкованной стали 1200x1200, класса герметичности "В", с толщиной стенки b=0.8 ГОСТ 14918-2020 | м/м2 | 10,17/48,816 | 8497.2 | 69133.2192 | 1450 | 70783.2 | 139916.4192
3540 | Монтаж единицы Заглушка прямоугольная из тонколистовой оцинкованной стали 400x400, класс герметичности "В", b=0.8 ГОСТ 14918-2020 | шт./м2 | 10/1,92 | 644.4 | 6444 | 1450 | 2784 | 9228
3541 | Монтаж единицы Заглушка прямоугольная из тонколистовой оцинкованной стали 600x400, класс герметичности "В", b=0.8 ГОСТ 14918-2020 | шт./м2 | 2/0,56 | 723.6 | 1447.2 | 1450 | 812 | 2259.2
3542 | Монтаж единицы Отвод прямоугольного воздуховода 30° 600x900-600x900, класса герметичности "В", с толщиной стенки, b=0.8 ГОСТ 14918-2020 | шт./м2 | 2/1,7 | 4110 | 8220 | 1450 | 2465 | 10685
3543 | Монтаж единицы Отвод прямоугольного воздуховода 45° 600x1200-600x1200, класса герметичности "В", с толщиной стенки, b=0.8 ГОСТ 14918-2020 | шт./м2 | 2/2,699 | 5421.6 | 10843.2 | 1450 | 3913.55 | 14756.75
3544 | Монтаж единицы Отвод прямоугольного воздуховода 90° 400x400-400x400, класса герметичности "В", с толщиной стенки, b=0.8 ГОСТ 14918-2020 | шт./м2 | 10/7,883 | 1791.6 | 17916 | 1450 | 11430.35 | 29346.35
3545 | Монтаж единицы Отвод прямоугольного воздуховода 90° 600x1200-600x1200, класса герметичности "В", с толщиной стенки, b=0.8 ГОСТ 14918-2020 | шт./м2 | 1/2,339 | 5421.6 | 5421.6 | 1450 | 3391.55 | 8813.15
3546 | Монтаж единицы Отвод прямоугольного воздуховода 90° 1200x600-1200x600, класса герметичности "В", с толщиной стенки, b=0.8 ГОСТ 14918-2020 | шт./м2 | 1/4,036 | 8600.4 | 8600.4 | 1450 | 5852.2 | 14452.6
3547 | Монтаж единицы Отвод прямоугольного воздуховода 90° 1200x1200-1200x1200, класса герметичности "В", с толщиной стенки, b=0.8 ГОСТ 14918-2020 | шт./м2 | 4/21,524 | 11419.2 | 45676.8 | 1450 | 31209.8 | 76886.6
3548 | Монтаж единицы Переход прямоугольного сечения 600x500-600x400, класса герметичности "В", с толщиной стенки b=0.8 ГОСТ 14918-2020 | шт./м2 | 2/1,76 | 1526.4 | 3052.8 | 1450 | 2552 | 5604.8
3549 | Монтаж единицы Переход прямоугольного сечения 600x600-600x500, класса герметичности "В", с толщиной стенки b=0.8 ГОСТ 14918-2020 | шт./м2 | 2/1,85 | 1660.8 | 3321.6 | 1450 | 2682.5 | 6004.1
3550 | Монтаж единицы Переход прямоугольного сечения 600x700-600x600, класса герметичности "В", с толщиной стенки b=0.8 ГОСТ 14918-2020 | шт./м2 | 2/2,01 | 1795.2 | 3590.4 | 1450 | 2914.5 | 6504.9
3551 | Монтаж единицы Переход прямоугольного сечения 600x800-600x700, класса герметичности "В", с толщиной стенки b=0.8 ГОСТ 14918-2020 | шт./м2 | 2/2,17 | 1929.6 | 3859.2 | 1450 | 3146.5 | 7005.7
3552 | Монтаж единицы Переход прямоугольного сечения 600x900-600x800, класса герметичности "В", с толщиной стенки b=0.8 ГОСТ 14918-2020 | шт./м2 | 2/2,33 | 2064 | 4128 | 1450 | 3378.5 | 7506.5
3553 | Монтаж единицы Переход прямоугольного сечения 600x1000-600x900, класса герметичности "В", с толщиной стенки b=0.8 ГОСТ 14918-2020 | шт./м2 | 2/2,49 | 2415.6 | 4831.2 | 1450 | 3610.5 | 8441.7
3554 | Монтаж единицы Переход прямоугольного сечения 600x1100-600x1000, класса герметичности "В", с толщиной стенки b=0.8 ГОСТ 14918-2020 | шт./м2 | 2/2,65 | 2701.2 | 5402.4 | 1450 | 3842.5 | 9244.9
3555 | Монтаж единицы Переход прямоугольного сечения 600x1200-600x1100, класса герметичности "В", с толщиной стенки b=0.8 ГОСТ 14918-2020 | шт./м2 | 2/2,81 | 2854.8 | 5709.6 | 1450 | 4074.5 | 9784.1
3556 | Монтаж единицы Переход прямоугольного сечения 1200x1200-1200x600, класса герметичности "В", с толщиной стенки b=0.8 ГОСТ 14918-2020 | шт./м2 | 1/1,978 | 5404.8 | 5404.8 | 1450 | 2868.1 | 8272.9
3557 | Монтаж единицы Переход прямоугольного сечения 1671x1671-1200x1200, класса герметичности "В", с толщиной стенки b=0.9 ГОСТ 14918-2020 | шт./м2 | 2/5,69 | 7411.2 | 14822.4 | 1450 | 8250.5 | 23072.9
3558 | Монтаж единицы Тройник прямоугольного воздуховода 600x400-400x400-400x400, класса герметичности "В", с толщиной стенки, b=0.8 ГОСТ 14918-2020 | шт./м2 | 2025-06-10 | 2725.2 | 27252 | 1450 | 1798 | 29050
3559 | Монтаж единицы Тройник прямоугольного воздуховода 600x400-600x400-400x400, класса герметичности "В", с толщиной стенки, b=0.8 ГОСТ 14918-2020 | шт./м2 | 1/0,56 | 2680.8 | 2680.8 | 1450 | 812 | 3492.8
3560 | Монтаж единицы Тройник прямоугольного воздуховода 600x400-600x400-600x400, класса герметичности "В", с толщиной стенки, b=0.8 ГОСТ 14918-2020 | шт./м2 | 1/0,72 | 3350.4 | 3350.4 | 1450 | 1044 | 4394.4
3561 | Монтаж единицы Тройник прямоугольного воздуховода 600x500-600x500-400x400, класса герметичности "В", с толщиной стенки, b=0.8 ГОСТ 14918-2020 | шт./м2 | 1/0,66 | 2922 | 2922 | 1450 | 957 | 3879
3562 | Монтаж единицы Тройник прямоугольного воздуховода 600x500-600x500-600x400, класса герметичности "В", с толщиной стенки, b=0.8 ГОСТ 14918-2020 | шт./м2 | 1/0,62 | 3663.6 | 3663.6 | 1450 | 899 | 4562.6
3563 | Монтаж единицы Тройник прямоугольного воздуховода 600x600-600x600-400x400, класса герметичности "В", с толщиной стенки, b=0.8 ГОСТ 14918-2020 | шт./м2 | 1/0,68 | 3163.2 | 3163.2 | 1450 | 986 | 4149.2
3564 | Монтаж единицы Тройник прямоугольного воздуховода 600x600-600x600-600x400, класса герметичности "В", с толщиной стенки, b=0.8 ГОСТ 14918-2020 | шт./м2 | 1/0,69 | 3976.8 | 3976.8 | 1450 | 1000.5 | 4977.3
3565 | Монтаж единицы Тройник прямоугольного воздуховода 600x700-600x700-400x400, класса герметичности "В", с толщиной стенки, b=0.8 ГОСТ 14918-2020 | шт./м2 | 1/0,78 | 3404.4 | 3404.4 | 1450 | 1131 | 4535.4
3566 | Монтаж единицы Тройник прямоугольного воздуховода 600x700-600x700-600x400, класса герметичности "В", с толщиной стенки, b=0.8 ГОСТ 14918-2020 | шт./м2 | 1/0,74 | 4290 | 4290 | 1450 | 1073 | 5363
3567 | Монтаж единицы Тройник прямоугольного воздуховода 600x800-600x800-400x400, класса герметичности "В", с толщиной стенки, b=0.8 ГОСТ 14918-2020 | шт./м2 | 1/0,84 | 3645.6 | 3645.6 | 1450 | 1218 | 4863.6
3568 | Монтаж единицы Тройник прямоугольного воздуховода 600x800-600x800-600x400, класса герметичности "В", с толщиной стенки, b=0.8 ГОСТ 14918-2020 | шт./м2 | 1/0,8 | 4603.2 | 4603.2 | 1450 | 1160 | 5763.2
3569 | Монтаж единицы Тройник прямоугольного воздуховода 600x900-600x900-400x400, класса герметичности "В", с толщиной стенки, b=0.8 ГОСТ 14918-2020 | шт./м2 | 2/1,8 | 3888 | 7776 | 1450 | 2610 | 10386
3570 | Монтаж единицы Тройник прямоугольного воздуховода 600x900-600x900-600x400, класса герметичности "В", с толщиной стенки, b=0.8 ГОСТ 14918-2020 | шт./м2 | 1/0,86 | 4915.2 | 4915.2 | 1450 | 1247 | 6162.2
3571 | Монтаж единицы Тройник прямоугольного воздуховода 600x1000-600x1000-600x400, класса герметичности "В", с толщиной стенки, b=0.8 ГОСТ 14918-2020 | шт./м2 | 1/0,92 | 5720.4 | 5720.4 | 1450 | 1334 | 7054.4
3572 | Монтаж единицы Тройник прямоугольного воздуховода 600x1100-600x1100-400x400, класса герметичности "В", с толщиной стенки, b=0.8 ГОСТ 14918-2020 | шт./м2 | 1/1,02 | 4836 | 4836 | 1450 | 1479 | 6315
3573 | Монтаж единицы Тройник прямоугольного воздуховода 600x1100-600x1100-600x400, класса герметичности "В", с толщиной стенки, b=0.8 ГОСТ 14918-2020 | шт./м2 | 1/0,98 | 6061.2 | 6061.2 | 1450 | 1421 | 7482.2
3574 | Монтаж единицы Тройник прямоугольного воздуховода 600x1200-600x1200-400x400, класса герметичности "В", с толщиной стенки, b=0.8 ГОСТ 14918-2020 | шт./м2 | 2/2,16 | 5102.4 | 10204.8 | 1450 | 3132 | 13336.8
3575 | Монтаж единицы Тройник прямоугольного воздуховода 600x1200-600x1200-600x400, класса герметичности "В", с толщиной стенки, b=0.8 ГОСТ 14918-2020 | шт./м2 | 2/2,08 | 6403.2 | 12806.4 | 1450 | 3016 | 15822.4
3576 | Монтаж единицы Тройник прямоугольного воздуховода 1200x1200-1200x1200-1200x600, класса герметичности "В", с толщиной стенки, b=0.8 ГОСТ 14918-2020 | шт./м2 | 1/1,08 | 13507.2 | 13507.2 | 1450 | 1566 | 15073.2
3577 | Монтаж единицы Тройник прямоугольного воздуховода 1200x1200-1200x1200-1200x1200, класса герметичности "В", с толщиной стенки, b=0.8 ГОСТ 14918-2020 | шт./м2 | 1/0,48 | 12508.8 | 12508.8 | 1450 | 696 | 13204.8
3578 | В11 | [6 empty] | 0
3579 | Монтаж единицы Вытяжная крышная установка во взрывозащищенном исполнении (основная) в составе:- вентилятор крышный VDNS 112А-22х10-EX.B,- стакан монтажный утепленный MSN-U-112,- клапан обратный RVN-1120-EX.B VDNS 112А-22х10-EX.B | шт. | 1 | 1336276.41 | 1336276.41 | 213675 | 213675 | 1549951.41
3580 | Монтаж единицы Вытяжная крышная установка во взрывозащищенном исполнении (основная) в составе:- вентилятор крышный VDNS 112А-22х10-EX.B,- стакан монтажный утепленный MSN-U-112,- клапан обратный RVN-1120-EX.B VDNS 112А-22х10-EX.B | шт. | 1 | 1336276.41 | 1336276.41 | 213675 | 213675 | 1549951.41
3581 | Монтаж единицы Клапан воздушный прямоугольного сечения 400х400 АВК 400х400К8 | шт. | 10 | 9535.2 | 95352 | 5200 | 52000 | 147352
3582 | Монтаж единицы Клапан воздушный прямоугольного сечения 600х400 АВК 600х400К8 | шт. | 10 | 12522.2 | 125222 | 5200 | 52000 | 177222
3583 | Монтаж единицы Шумоглушитель пластинчатый прямоугольного сечения 1200х1200, L=1000 мм ГП 1200х1200-1000 | шт. | 2 | 46290 | 92580 | 12000 | 24000 | 116580
3584 | Монтаж единицы Решётка вытяжная сотовая 400х600 РСН 400х600 | шт. | 10 | 4758.6 | 47586 | 1110 | 11100 | 58686
3585 | Монтаж единицы Решётка вытяжная сотовая 600х400 РСН 600х400 | шт. | 10 | 4758.6 | 47586 | 1110 | 11100 | 58686
3586 | Монтаж единицы Воздуховод прямоугольного сечения из тонколистовой оцинкованной стали 400x400, класса герметичности "В", с толщиной стенки b=0.8 ГОСТ 14918-2020 | м/м2 | 35,63/57,008 | 2504.4 | 71385.4176 | 1450 | 82661.6 | 154047.0176
3587 | Монтаж единицы Воздуховод прямоугольного сечения из тонколистовой оцинкованной стали 400x600, класса герметичности "В", с толщиной стенки b=0.8 ГОСТ 14918-2020 | м/м2 | 3,23/6,46 | 3104.4 | 8021.7696 | 1450 | 9367 | 17388.7696
3588 | Монтаж единицы Воздуховод прямоугольного сечения из тонколистовой оцинкованной стали 600x400, класса герметичности "В", с толщиной стенки b=0.8 ГОСТ 14918-2020 | м/м2 | 13,38/26,76 | 3104.4 | 33229.4976 | 1450 | 38802 | 72031.4976
3589 | Монтаж единицы Воздуховод прямоугольного сечения из тонколистовой оцинкованной стали 600x500, класса герметичности "В", с толщиной стенки b=0.8 ГОСТ 14918-2020 | м/м2 | 10,2/22,44 | 3404.4 | 27779.904 | 1450 | 32538 | 60317.904
3590 | Монтаж единицы Воздуховод прямоугольного сечения из тонколистовой оцинкованной стали 600x600, класса герметичности "В", с толщиной стенки b=0.8 ГОСТ 14918-2020 | м/м2 | 10,2/24,48 | 3704.4 | 30227.904 | 1450 | 35496 | 65723.904
3591 | Монтаж единицы Воздуховод прямоугольного сечения из тонколистовой оцинкованной стали 600x700, класса герметичности "В", с толщиной стенки b=0.8 ГОСТ 14918-2020 | м/м2 | 10,2/26,52 | 4004.4 | 32675.904 | 1450 | 38454 | 71129.904
3592 | Монтаж единицы Воздуховод прямоугольного сечения из тонколистовой оцинкованной стали 600x800, класса герметичности "В", с толщиной стенки b=0.8 ГОСТ 14918-2020 | м/м2 | 10,2/28,56 | 4304.4 | 35123.904 | 1450 | 41412 | 76535.904
3593 | Монтаж единицы Воздуховод прямоугольного сечения из тонколистовой оцинкованной стали 600x900, класса герметичности "В", с толщиной стенки b=0.8 ГОСТ 14918-2020 | м/м2 | 10,2/30,6 | 4603.2 | 37562.112 | 1450 | 44370 | 81932.112
3594 | Монтаж единицы Воздуховод прямоугольного сечения из тонколистовой оцинкованной стали 600x1000, класса герметичности "В", с толщиной стенки b=0.8 ГОСТ 14918-2020 | м/м2 | 10,03/32,96 | 5436 | 43618.464 | 1450 | 47792 | 91410.464
3595 | Монтаж единицы Воздуховод прямоугольного сечения из тонколистовой оцинкованной стали 600x1100, класса герметичности "В", с толщиной стенки b=0.8 ГОСТ 14918-2020 | м/м2 | 22,67/77,08 | 5769.6 | 47079.936 | 1450 | 50286 | 97365.936
3596 | Монтаж единицы Воздуховод прямоугольного сечения из тонколистовой оцинкованной стали 600x1200, класса герметичности "В", с толщиной стенки b=0.8 ГОСТ 14918-2020 | м/м2 | 16,28/58,608 | 6409.2 | 83473.4208 | 1450 | 84981.6 | 168455.0208
3597 | Монтаж единицы Воздуховод прямоугольного сечения из тонколистовой оцинкованной стали 1200x600, класса герметичности "В", с толщиной стенки b=0.8 ГОСТ 14918-2020 | м/м2 | 6,51/23,436 | 6409.2 | 33379.1136 | 1450 | 33982.2 | 67361.3136
3598 | Монтаж единицы Воздуховод прямоугольного сечения из тонколистовой оцинкованной стали 1200x1200, класса герметичности "В", с толщиной стенки b=0.8 ГОСТ 14918-2020 | м/м2 | 10,01/48,048 | 8497.2 | 68045.5776 | 1450 | 69669.6 | 137715.1776
3599 | Монтаж единицы Заглушка прямоугольная из тонколистовой оцинкованной стали 400x400, класс герметичности "В", b=0.8 ГОСТ 14918-2020 | шт./м2 | 10/1,92 | 644.4 | 6444 | 1450 | 2784 | 9228
3600 | Монтаж единицы Заглушка прямоугольная из тонколистовой оцинкованной стали 600x400, класс герметичности "В", b=0.8 ГОСТ 14918-2020 | шт./м2 | 2/0,56 | 723.6 | 1447.2 | 1450 | 812 | 2259.2
3601 | Монтаж единицы Отвод прямоугольного воздуховода 45° 600x1200-600x1200, класса герметичности "В", с толщиной стенки, b=0.8 ГОСТ 14918-2020 | шт./м2 | 2/2,699 | 3832.8 | 7665.6 | 1450 | 3913.55 | 11579.15
3602 | Монтаж единицы Отвод прямоугольного воздуховода 90° 400x400-400x400, класса герметичности "В", с толщиной стенки, b=0.8 ГОСТ 14918-2020 | шт./м2 | 10/7,883 | 1791.6 | 17916 | 1450 | 11430.35 | 29346.35
3603 | Монтаж единицы Отвод прямоугольного воздуховода 90° 600x1200-600x1200, класса герметичности "В", с толщиной стенки, b=0.8 ГОСТ 14918-2020 | шт./м2 | 1/2,339 | 5421.6 | 5421.6 | 1450 | 3391.55 | 8813.15
3604 | Монтаж единицы Отвод прямоугольного воздуховода 90° 1200x600-1200x600, класса герметичности "В", с толщиной стенки, b=0.8 ГОСТ 14918-2020 | шт./м2 | 1/4,036 | 8600.4 | 8600.4 | 1450 | 5852.2 | 14452.6
3605 | Монтаж единицы Отвод прямоугольного воздуховода 90° 1200x1200-1200x1200, класса герметичности "В", с толщиной стенки, b=0.8 ГОСТ 14918-2020 | шт./м2 | 4/21,524 | 11419.2 | 45676.8 | 1450 | 31209.8 | 76886.6
3606 | Монтаж единицы Переход прямоугольного сечения 600x500-600x400, класса герметичности "В", с толщиной стенки b=0.8 ГОСТ 14918-2020 | шт./м2 | 2/1,76 | 1526.4 | 3052.8 | 1450 | 2552 | 5604.8
3607 | Монтаж единицы Переход прямоугольного сечения 600x600-600x500, класса герметичности "В", с толщиной стенки b=0.8 ГОСТ 14918-2020 | шт./м2 | 2/1,85 | 1660.8 | 3321.6 | 1450 | 2682.5 | 6004.1
3608 | Монтаж единицы Переход прямоугольного сечения 600x700-600x600, класса герметичности "В", с толщиной стенки b=0.8 ГОСТ 14918-2020 | шт./м2 | 2/2,01 | 1795.2 | 3590.4 | 1450 | 2914.5 | 6504.9
3609 | Монтаж единицы Переход прямоугольного сечения 600x800-600x700, класса герметичности "В", с толщиной стенки b=0.8 ГОСТ 14918-2020 | шт./м2 | 2/2,17 | 1929.6 | 3859.2 | 1450 | 3146.5 | 7005.7
3610 | Монтаж единицы Переход прямоугольного сечения 600x900-600x800, класса герметичности "В", с толщиной стенки b=0.8 ГОСТ 14918-2020 | шт./м2 | 2/2,33 | 2064 | 4128 | 1450 | 3378.5 | 7506.5
3611 | Монтаж единицы Переход прямоугольного сечения 600x1000-600x900, класса герметичности "В", с толщиной стенки b=0.8 ГОСТ 14918-2020 | шт./м2 | 2/2,49 | 2415.6 | 4831.2 | 1450 | 3610.5 | 8441.7
3612 | Монтаж единицы Переход прямоугольного сечения 600x1100-600x1000, класса герметичности "В", с толщиной стенки b=0.8 ГОСТ 14918-2020 | шт./м2 | 2/2,65 | 2701.2 | 5402.4 | 1450 | 3842.5 | 9244.9
3613 | Монтаж единицы Переход прямоугольного сечения 600x1200-600x1100, класса герметичности "В", с толщиной стенки b=0.8 ГОСТ 14918-2020 | шт./м2 | 2/2,81 | 2854.8 | 5709.6 | 1450 | 4074.5 | 9784.1
3614 | Монтаж единицы Переход прямоугольного сечения 1200x600-1200x600, класса герметичности "В", с толщиной стенки b=0.8 ГОСТ 14918-2020 | шт./м2 | 1/1,44 | 4941.6 | 4941.6 | 1450 | 2088 | 7029.6
3615 | Монтаж единицы Переход прямоугольного сечения 1200x1200-1200x600, класса герметичности "В", с толщиной стенки b=0.8 ГОСТ 14918-2020 | шт./м2 | 1/1,978 | 5404.8 | 5404.8 | 1450 | 2868.1 | 8272.9
3616 | Монтаж единицы Переход прямоугольного сечения 1671x1671-1200x1200, класса герметичности "В", с толщиной стенки b=0.9 ГОСТ 14918-2020 | шт./м2 | 2/5,69 | 7411.2 | 14822.4 | 1450 | 8250.5 | 23072.9
3617 | Монтаж единицы Тройник прямоугольного воздуховода 600x400-400x400-400x400, класса герметичности "В", с толщиной стенки, b=0.8 ГОСТ 14918-2020 | шт./м2 | 2025-06-10 | 2725.2 | 27252 | 1450 | 17980 | 45232
3618 | Монтаж единицы Тройник прямоугольного воздуховода 600x400-600x400-400x400, класса герметичности "В", с толщиной стенки, b=0.8 ГОСТ 14918-2020 | шт./м2 | 1/0,56 | 2680.8 | 2680.8 | 1450 | 812 | 3492.8
3619 | Монтаж единицы Тройник прямоугольного воздуховода 600x400-600x400-600x400, класса герметичности "В", с толщиной стенки, b=0.8 ГОСТ 14918-2020 | шт./м2 | 1/0,72 | 2680.8 | 2680.8 | 1450 | 1044 | 3724.8
3620 | Монтаж единицы Тройник прямоугольного воздуховода 600x500-600x500-400x400, класса герметичности "В", с толщиной стенки, b=0.8 ГОСТ 14918-2020 | шт./м2 | 1/0,66 | 2922 | 2922 | 1450 | 957 | 3879
3621 | Монтаж единицы Тройник прямоугольного воздуховода 600x500-600x500-600x400, класса герметичности "В", с толщиной стенки, b=0.8 ГОСТ 14918-2020 | шт./м2 | 1/0,62 | 3663.6 | 3663.6 | 1450 | 899 | 4562.6
3622 | Монтаж единицы Тройник прямоугольного воздуховода 600x600-600x600-400x400, класса герметичности "В", с толщиной стенки, b=0.8 ГОСТ 14918-2020 | шт./м2 | 1/0,68 | 3163.2 | 3163.2 | 1450 | 986 | 4149.2
3623 | Монтаж единицы Тройник прямоугольного воздуховода 600x600-600x600-600x400, класса герметичности "В", с толщиной стенки, b=0.8 ГОСТ 14918-2020 | шт./м2 | 1/0,69 | 3976.8 | 3976.8 | 1450 | 1000.5 | 4977.3
3624 | Монтаж единицы Тройник прямоугольного воздуховода 600x700-600x700-400x400, класса герметичности "В", с толщиной стенки, b=0.8 ГОСТ 14918-2020 | шт./м2 | 1/0,78 | 3404.4 | 3404.4 | 1450 | 1131 | 4535.4
3625 | Монтаж единицы Тройник прямоугольного воздуховода 600x700-600x700-600x400, класса герметичности "В", с толщиной стенки, b=0.8 ГОСТ 14918-2020 | шт./м2 | 1/0,74 | 4290 | 4290 | 1450 | 1073 | 5363
3626 | Монтаж единицы Тройник прямоугольного воздуховода 600x800-600x800-400x400, класса герметичности "В", с толщиной стенки, b=0.8 ГОСТ 14918-2020 | шт./м2 | 1/0,84 | 3645.6 | 3645.6 | 1450 | 1218 | 4863.6
3627 | Монтаж единицы Тройник прямоугольного воздуховода 600x800-600x800-600x400, класса герметичности "В", с толщиной стенки, b=0.8 ГОСТ 14918-2020 | шт./м2 | 1/0,8 | 4603.2 | 4603.2 | 1450 | 1160 | 5763.2
3628 | Монтаж единицы Тройник прямоугольного воздуховода 600x900-600x900-400x400, класса герметичности "В", с толщиной стенки, b=0.8 ГОСТ 14918-2020 | шт./м2 | 1/0,9 | 3888 | 3888 | 1450 | 1305 | 5193
3629 | Монтаж единицы Тройник прямоугольного воздуховода 600x900-600x900-600x400, класса герметичности "В", с толщиной стенки, b=0.8 ГОСТ 14918-2020 | шт./м2 | 1/0,86 | 4915.2 | 4915.2 | 1450 | 1247 | 6162.2
3630 | Монтаж единицы Тройник прямоугольного воздуховода 600x1000-600x1000-400x400, класса герметичности "В", с толщиной стенки, b=0.8 ГОСТ 14918-2020 | шт./м2 | 1/0,96 | 4569.6 | 4569.6 | 1450 | 1392 | 5961.6
3631 | Монтаж единицы Тройник прямоугольного воздуховода 600x1000-600x1000-600x400, класса герметичности "В", с толщиной стенки, b=0.8 ГОСТ 14918-2020 | шт./м2 | 1/0,92 | 5720.4 | 5720.4 | 1450 | 1334 | 7054.4
3632 | Монтаж единицы Тройник прямоугольного воздуховода 600x1100-600x1100-400x400, класса герметичности "В", с толщиной стенки, b=0.8 ГОСТ 14918-2020 | шт./м2 | 2/2,04 | 4836 | 9672 | 1450 | 2958 | 12630
3633 | Монтаж единицы Тройник прямоугольного воздуховода 600x1100-600x1100-600x400, класса герметичности "В", с толщиной стенки, b=0.8 ГОСТ 14918-2020 | шт./м2 | 1/0,98 | 6061.2 | 6061.2 | 1450 | 1421 | 7482.2
3634 | Монтаж единицы Тройник прямоугольного воздуховода 600x1200-600x1200-400x400, класса герметичности "В", с толщиной стенки, b=0.8 ГОСТ 14918-2020 | шт./м2 | 1/1,08 | 5102.4 | 5102.4 | 1450 | 1566 | 6668.4
3635 | Монтаж единицы Тройник прямоугольного воздуховода 600x1200-600x1200-600x400, класса герметичности "В", с толщиной стенки, b=0.8 ГОСТ 14918-2020 | шт./м2 | 2/2,08 | 6403.2 | 12806.4 | 1450 | 3016 | 15822.4
3636 | Монтаж единицы Тройник прямоугольного воздуховода 1200x1200-1200x1200-1200x600, класса герметичности "В", с толщиной стенки, b=0.8 ГОСТ 14918-2020 | шт./м2 | 1/1,08 | 13507.2 | 13507.2 | 1450 | 1566 | 15073.2
3637 | Монтаж единицы Тройник прямоугольного воздуховода 1200x1200-1200x1200-1200x1200, класса герметичности "В", с толщиной стенки, b=0.8 ГОСТ 14918-2020 | шт./м2 | 1/0,48 | 12508.8 | 12508.8 | 1450 | 696 | 13204.8
3638 | Монтаж единицы Тройник прямоугольного воздуховода 1200x1200-1200x1200-1200x600, класса герметичности "В", с толщиной стенки, b=0.8 ГОСТ 14918-2020 | шт./м2 | 1/1,08 | 13507.2 | 13507.2 | 1450 | 1566 | 15073.2
3639 | Монтаж единицы Тройник прямоугольного воздуховода 1200x1200-1200x1200-1200x1200, класса герметичности "В", с толщиной стенки, b=0.8 ГОСТ 14918-2020 | шт./м2 | 1/0,48 | 12508.8 | 12508.8 | 1450 | 696 | 13204.8
3640 | В12 | [6 empty] | 0
3641 | Монтаж единицы Вытяжная крышная установка во взрывозащищенном исполнении (основная) в составе:- вентилятор крышный VDNS 112А-22х10-EX.B,- стакан монтажный утепленный MSN-U-112,- клапан обратный RVN-1120-EX.B VDNS 112А-22х10-EX.B | шт. | 1 | 1336276.41 | 1336276.41 | 213675 | 213675 | 1549951.41
3642 | Монтаж единицы Вытяжная крышная установка во взрывозащищенном исполнении (основная) в составе:- вентилятор крышный VDNS 112А-22х10-EX.B,- стакан монтажный утепленный MSN-U-112,- клапан обратный RVN-1120-EX.B VDNS 112А-22х10-EX.B | шт. | 1 | 1336276.41 | 1336276.41 | 213675 | 213675 | 1549951.41
3643 | Монтаж единицы Клапан воздушный прямоугольного сечения 400х400 АВК 400х400К8 | шт. | 10 | 9535.2 | 95352 | 5200 | 52000 | 147352
3644 | Монтаж единицы Клапан воздушный прямоугольного сечения 600х400 АВК 600х400К8 | шт. | 10 | 12522.2 | 125222 | 5200 | 52000 | 177222
3645 | Монтаж единицы Шумоглушитель пластинчатый прямоугольного сечения 1200х1200, L=1000 мм ГП 1200х1200-1000 | шт. | 2 | 46290 | 92580 | 12000 | 24000 | 116580
3646 | Монтаж единицы Решётка вытяжная сотовая 400х600 РСН 400х600 | шт. | 10 | 4758.6 | 47586 | 1110 | 11100 | 58686
3647 | Монтаж единицы Решётка вытяжная сотовая 600х400 РСН 600х400 | шт. | 10 | 4758.6 | 47586 | 1110 | 11100 | 58686
3648 | Монтаж единицы Воздуховод прямоугольного сечения из тонколистовой оцинкованной стали 400x400, класса герметичности "В", с толщиной стенки b=0.8 ГОСТ 14918-2020 | м/м2 | 35,45/56,72 | 2504.4 | 71024.784 | 1450 | 82244 | 153268.784
3649 | Монтаж единицы Воздуховод прямоугольного сечения из тонколистовой оцинкованной стали 400x600, класса герметичности "В", с толщиной стенки b=0.8 ГОСТ 14918-2020 | м/м2 | 2,9/5,8 | 3104.4 | 7202.208 | 1450 | 8410 | 15612.208
3650 | Монтаж единицы Воздуховод прямоугольного сечения из тонколистовой оцинкованной стали 600x400, класса герметичности "В", с толщиной стенки b=0.8 ГОСТ 14918-2020 | м/м2 | 18,8/37,6 | 3104.4 | 5187.7973 | 1450 | 54520 | 59707.7973
3651 | Монтаж единицы Воздуховод прямоугольного сечения из тонколистовой оцинкованной стали 600x500, класса герметичности "В", с толщиной стенки b=0.8 ГОСТ 14918-2020 | м/м2 | 15,4/33,88 | 3404.4 | 41942.208 | 1450 | 49126 | 91068.208
3652 | Монтаж единицы Воздуховод прямоугольного сечения из тонколистовой оцинкованной стали 600x600, класса герметичности "В", с толщиной стенки b=0.8 ГОСТ 14918-2020 | м/м2 | 12,95/31,08 | 3704.4 | 38377.584 | 1450 | 45066 | 83443.584
3653 | Монтаж единицы Воздуховод прямоугольного сечения из тонколистовой оцинкованной стали 600x700, класса герметичности "В", с толщиной стенки b=0.8 ГОСТ 14918-2020 | м/м2 | 10,2/26,52 | 4004.4 | 32675.904 | 1450 | 38454 | 71129.904
3654 | Монтаж единицы Воздуховод прямоугольного сечения из тонколистовой оцинкованной стали 600x800, класса герметичности "В", с толщиной стенки b=0.8 ГОСТ 14918-2020 | м/м2 | 22,2/62,16 | 4304.4 | 76446.144 | 1450 | 90132 | 166578.144
3655 | Монтаж единицы Воздуховод прямоугольного сечения из тонколистовой оцинкованной стали 600x900, класса герметичности "В", с толщиной стенки b=0.8 ГОСТ 14918-2020 | м/м2 | 10,2/30,6 | 4603.2 | 37562.112 | 1450 | 44370 | 81932.112
3656 | Монтаж единицы Воздуховод прямоугольного сечения из тонколистовой оцинкованной стали 600x1000, класса герметичности "В", с толщиной стенки b=0.8 ГОСТ 14918-2020 | м/м2 | 5,85/18,72 | 5436 | 25440.48 | 1450 | 27144 | 52584.48
3657 | Монтаж единицы Воздуховод прямоугольного сечения из тонколистовой оцинкованной стали 600x1100, класса герметичности "В", с толщиной стенки b=0.8 ГОСТ 14918-2020 | м/м2 | 2017-05-01 | 5769.6 | 47079.936 | 1450 | 50286 | 97365.936
3658 | Монтаж единицы Воздуховод прямоугольного сечения из тонколистовой оцинкованной стали 600x1200, класса герметичности "В", с толщиной стенки b=0.8 ГОСТ 14918-2020 | м/м2 | 11,63/41,868 | 6409.2 | 59631.1968 | 1450 | 60708.6 | 120339.7968
3659 | Монтаж единицы Воздуховод прямоугольного сечения из тонколистовой оцинкованной стали 1200x600, класса герметичности "В", с толщиной стенки b=0.8 ГОСТ 14918-2020 | м/м2 | 0,48/1,728 | 6409.2 | 2461.1328 | 1450 | 2505.6 | 4966.7328
3660 | Монтаж единицы Воздуховод прямоугольного сечения из тонколистовой оцинкованной стали 1200x1200, класса герметичности "В", с толщиной стенки b=0.8 ГОСТ 14918-2020 | м/м2 | 23,03/110,544 | 8497.2 | 156552.4128 | 1450 | 160288.8 | 316841.2128
3661 | Монтаж единицы Заглушка прямоугольная из тонколистовой оцинкованной стали 400x400, класс герметичности "В", b=0.8 ГОСТ 14918-2020 | шт./м2 | 10/1,92 | 644.4 | 6444 | 1450 | 2784 | 9228
3662 | Монтаж единицы Заглушка прямоугольная из тонколистовой оцинкованной стали 600x400, класс герметичности "В", b=0.8 ГОСТ 14918-2020 | шт./м2 | 3/0,84 | 723.6 | 2170.8 | 1450 | 1218 | 3388.8
3663 | Монтаж единицы Отвод прямоугольного воздуховода 45° 600x1200-600x1200, класса герметичности "В", с толщиной стенки, b=0.8 ГОСТ 14918-2020 | шт./м2 | 2/2,699 | 3832.8 | 7665.6 | 1450 | 3913.55 | 11579.15
3664 | Монтаж единицы Отвод прямоугольного воздуховода 45° 1200x1200-1200x1200, класса герметичности "В", с толщиной стенки, b=0.8 ГОСТ 14918-2020 | шт./м2 | 2/5,861 | 7182 | 14364 | 1450 | 8498.45 | 22862.45
3665 | Монтаж единицы Отвод прямоугольного воздуховода 89° 400x400-400x400, класса герметичности "В", с толщиной стенки, b=0.8 ГОСТ 14918-2020 | шт./м2 | 1/0,788 | 1791.6 | 1791.6 | 1450 | 1142.6 | 2934.2
3666 | Монтаж единицы Отвод прямоугольного воздуховода 89° 1200x1200-1200x1200, класса герметичности "В", с толщиной стенки, b=0.8 ГОСТ 14918-2020 | шт./м2 | 2/10,762 | 11419.2 | 22838.4 | 1450 | 15604.9 | 38443.3
3667 | Монтаж единицы Отвод прямоугольного воздуховода 90° 400x400-400x400, класса герметичности "В", с толщиной стенки, b=0.8 ГОСТ 14918-2020 | шт./м2 | 9/7,095 | 1791.6 | 16124.4 | 1450 | 10287.75 | 26412.15
3668 | Монтаж единицы Отвод прямоугольного воздуховода 90° 600x1200-600x1200, класса герметичности "В", с толщиной стенки, b=0.8 ГОСТ 14918-2020 | шт./м2 | 1/2,339 | 5421.6 | 5421.6 | 1450 | 3391.55 | 8813.15
3669 | Монтаж единицы Отвод прямоугольного воздуховода 90° 1200x1200-1200x1200, класса герметичности "В", с толщиной стенки, b=0.8 ГОСТ 14918-2020 | шт./м2 | 3/16,143 | 11419.2 | 34257.6 | 1450 | 23407.35 | 57664.95
3670 | Монтаж единицы Переход прямоугольного сечения 600x500-600x400, класса герметичности "В", с толщиной стенки b=0.8 ГОСТ 14918-2020 | шт./м2 | 3/2,64 | 1526.4 | 4579.2 | 1450 | 3828 | 8407.2
3671 | Монтаж единицы Переход прямоугольного сечения 600x600-600x500, класса герметичности "В", с толщиной стенки b=0.8 ГОСТ 14918-2020 | шт./м2 | 3/2,775 | 1660.8 | 4982.4 | 1450 | 4023.75 | 9006.15
3672 | Монтаж единицы Переход прямоугольного сечения 600x700-600x600, класса герметичности "В", с толщиной стенки b=0.8 ГОСТ 14918-2020 | шт./м2 | 2/2,01 | 1795.2 | 3590.4 | 1450 | 2914.5 | 6504.9
3673 | Монтаж единицы Переход прямоугольного сечения 600x800-600x700, класса герметичности "В", с толщиной стенки b=0.8 ГОСТ 14918-2020 | шт./м2 | 2/2,17 | 1929.6 | 3859.2 | 1450 | 3146.5 | 7005.7
3674 | Монтаж единицы Переход прямоугольного сечения 600x900-600x800, класса герметичности "В", с толщиной стенки b=0.8 ГОСТ 14918-2020 | шт./м2 | 2/2,33 | 2064 | 4128 | 1450 | 3378.5 | 7506.5
3675 | Монтаж единицы Переход прямоугольного сечения 600x1000-600x900, класса герметичности "В", с толщиной стенки b=0.8 ГОСТ 14918-2020 | шт./м2 | 2/2,49 | 2415.6 | 4831.2 | 1450 | 3610.5 | 8441.7
3676 | Монтаж единицы Переход прямоугольного сечения 600x1100-600x600, класса герметичности "В", с толщиной стенки b=0.8 ГОСТ 14918-2020 | шт./м2 | 1/1,269 | 2648.4 | 2648.4 | 1450 | 1840.05 | 4488.45
3677 | Монтаж единицы Переход прямоугольного сечения 600x1100-600x1000, класса герметичности "В", с толщиной стенки b=0.8 ГОСТ 14918-2020 | шт./м2 | 2/2,65 | 2701.2 | 5402.4 | 1450 | 3842.5 | 9244.9
3678 | Монтаж единицы Переход прямоугольного сечения 600x1200-600x1100, класса герметичности "В", с толщиной стенки b=0.8 ГОСТ 14918-2020 | шт./м2 | 1/1,405 | 2854.8 | 2854.8 | 1450 | 2037.25 | 4892.05
3679 | Монтаж единицы Переход прямоугольного сечения 1200x1200-600x1200, класса герметичности "В", с толщиной стенки b=0.8 ГОСТ 14918-2020 | шт./м2 | 1/1,978 | 5404.8 | 5404.8 | 1450 | 2868.1 | 8272.9
3680 | Монтаж единицы Переход прямоугольного сечения 1671x1671-1200x1200, класса герметичности "В", с толщиной стенки b=0.9 ГОСТ 14918-2020 | шт./м2 | 2/5,69 | 7411.2 | 14822.4 | 1450 | 8250.5 | 23072.9
3681 | Монтаж единицы Тройник прямоугольного воздуховода 600x400-400x400-400x400, класса герметичности "В", с толщиной стенки, b=0.8 ГОСТ 14918-2020 | шт./м2 | 2025-06-10 | 2725.2 | 27252 | 1450 | 17980 | 45232
3682 | Монтаж единицы Тройник прямоугольного воздуховода 600x400-600x400-400x400, класса герметичности "В", с толщиной стенки, b=0.8 ГОСТ 14918-2020 | шт./м2 | 2/1,12 | 2680.8 | 5361.6 | 1450 | 1624 | 6985.6
3683 | Монтаж единицы Тройник прямоугольного воздуховода 600x400-600x400-600x400, класса герметичности "В", с толщиной стенки, b=0.8 ГОСТ 14918-2020 | шт./м2 | 1/0,72 | 3350.4 | 3350.4 | 1450 | 1044 | 4394.4
3684 | Монтаж единицы Тройник прямоугольного воздуховода 600x500-600x500-400x400, класса герметичности "В", с толщиной стенки, b=0.8 ГОСТ 14918-2020 | шт./м2 | 2/1,32 | 2922 | 5844 | 1450 | 1914 | 7758
3685 | Монтаж единицы Тройник прямоугольного воздуховода 600x500-600x500-600x400, класса герметичности "В", с толщиной стенки, b=0.8 ГОСТ 14918-2020 | шт./м2 | 1/0,62 | 3663.6 | 3663.6 | 1450 | 899 | 4562.6
3686 | Монтаж единицы Тройник прямоугольного воздуховода 600x600-600x600-400x400, класса герметичности "В", с толщиной стенки, b=0.8 ГОСТ 14918-2020 | шт./м2 | 2/1,36 | 3163.2 | 6326.4 | 1450 | 1972 | 8298.4
3687 | Монтаж единицы Тройник прямоугольного воздуховода 600x600-600x600-600x400, класса герметичности "В", с толщиной стенки, b=0.8 ГОСТ 14918-2020 | шт./м2 | 1/0,69 | 3976.8 | 3976.8 | 1450 | 1000.5 | 4977.3
3688 | Монтаж единицы Тройник прямоугольного воздуховода 600x700-600x700-400x400, класса герметичности "В", с толщиной стенки, b=0.8 ГОСТ 14918-2020 | шт./м2 | 1/0,78 | 3404.4 | 3404.4 | 1450 | 1131 | 4535.4
3689 | Монтаж единицы Тройник прямоугольного воздуховода 600x700-600x700-600x400, класса герметичности "В", с толщиной стенки, b=0.8 ГОСТ 14918-2020 | шт./м2 | 1/0,74 | 4290 | 4290 | 1450 | 1073 | 5363
3690 | Монтаж единицы Тройник прямоугольного воздуховода 600x800-600x800-400x400, класса герметичности "В", с толщиной стенки, b=0.8 ГОСТ 14918-2020 | шт./м2 | 1/0,84 | 3645.6 | 3645.6 | 1450 | 1218 | 4863.6
3691 | Монтаж единицы Тройник прямоугольного воздуховода 600x800-600x800-600x400, класса герметичности "В", с толщиной стенки, b=0.8 ГОСТ 14918-2020 | шт./м2 | 1/0,8 | 4603.2 | 4603.2 | 1450 | 1160 | 5763.2
3692 | Монтаж единицы Тройник прямоугольного воздуховода 600x900-600x900-400x400, класса герметичности "В", с толщиной стенки, b=0.8 ГОСТ 14918-2020 | шт./м2 | 1/0,9 | 3888 | 3888 | 1450 | 1305 | 5193
3693 | Монтаж единицы Тройник прямоугольного воздуховода 600x900-600x900-600x400, класса герметичности "В", с толщиной стенки, b=0.8 ГОСТ 14918-2020 | шт./м2 | 1/0,86 | 4915.2 | 4915.2 | 1450 | 1247 | 6162.2
3694 | Монтаж единицы Тройник прямоугольного воздуховода 600x1000-600x1000-400x400, класса герметичности "В", с толщиной стенки, b=0.8 ГОСТ 14918-2020 | шт./м2 | 1/0,96 | 4569.6 | 4569.6 | 1450 | 1392 | 5961.6
3695 | Монтаж единицы Тройник прямоугольного воздуховода 600x1000-600x1000-600x400, класса герметичности "В", с толщиной стенки, b=0.8 ГОСТ 14918-2020 | шт./м2 | 1/0,92 | 5720.4 | 5720.4 | 1450 | 1334 | 7054.4
3696 | Монтаж единицы Тройник прямоугольного воздуховода 600x1100-600x1100-600x400, класса герметичности "В", с толщиной стенки, b=0.8 ГОСТ 14918-2020 | шт./м2 | 1/0,98 | 6061.2 | 6061.2 | 1450 | 1421 | 7482.2
3697 | Монтаж единицы Тройник прямоугольного воздуховода 600x1200-600x1200-600x400, класса герметичности "В", с толщиной стенки, b=0.8 ГОСТ 14918-2020 | шт./м2 | 2/2,08 | 6403.2 | 12806.4 | 1450 | 3016 | 15822.4
3698 | Монтаж единицы Тройник прямоугольного воздуховода 1200x600-1100x600-1100x600, класса герметичности "В", с толщиной стенки, b=0.8 ГОСТ 14918-2020 | шт./м2 | 1/0,76 | 9391.2 | 9391.2 | 1450 | 1102 | 10493.2
3699 | Монтаж единицы Тройник прямоугольного воздуховода 1200x1200-1200x1200-1200x600, класса герметичности "В", с толщиной стенки, b=0.8 ГОСТ 14918-2020 | шт./м2 | 1/1,08 | 13507.2 | 13507.2 | 1450 | 1566 | 15073.2
3700 | Монтаж единицы Тройник прямоугольного воздуховода 1200x1200-1200x1200-1200x1200, класса герметичности "В", с толщиной стенки, b=0.8 ГОСТ 14918-2020 | шт./м2 | 1/0,48 | 12508.8 | 12508.8 | 1450 | 696 | 13204.8
3701 | В13 | [6 empty] | 0
3702 | Монтаж единицы Вытяжная крышная установка во взрывозащищенном исполнении (основная) в составе:- вентилятор крышный VDNS 112А-22х10-EX.B,- стакан монтажный утепленный MSN-U-112,- клапан обратный RVN-1120-EX.B VDNS 112А-22х10-EX.B | шт. | 1 | 1336276.41 | 1336276.41 | 213675 | 213675 | 1549951.41
3703 | Монтаж единицы Вытяжная крышная установка во взрывозащищенном исполнении (основная) в составе:- вентилятор крышный VDNS 112А-22х10-EX.B,- стакан монтажный утепленный MSN-U-112,- клапан обратный RVN-1120-EX.B VDNS 112А-22х10-EX.B | шт. | 1 | 1336276.41 | 1336276.41 | 213675 | 213675 | 1549951.41
3704 | Монтаж единицы Клапан воздушный прямоугольного сечения 1000х400 АВК 1000х400К8 | шт. | 10 | 18782.8 | 187828 | 14000 | 140000 | 327828
3705 | Монтаж единицы Шумоглушитель пластинчатый прямоугольного сечения 1200х1200, L=1000 мм ГП 1200х1200-1000 | шт. | 2 | 46290 | 92580 | 12000 | 24000 | 116580
3706 | Монтаж единицы Решётка вытяжная сотовая 1000х400 РСН 1000х400 | шт. | 10 | 8465.6 | 84656 | 5775 | 57750 | 142406
3707 | Монтаж единицы Воздуховод прямоугольного сечения из тонколистовой оцинкованной стали 600x400, класса герметичности "В", с толщиной стенки b=0.8 ГОСТ 14918-2020 | м/м2 | 15,37/30,74 | 3104.4 | 38171.7024 | 1450 | 44573 | 82744.7024
3708 | Монтаж единицы Воздуховод прямоугольного сечения из тонколистовой оцинкованной стали 600x600, класса герметичности "В", с толщиной стенки b=0.8 ГОСТ 14918-2020 | м/м2 | 10,9/26,16 | 3704.4 | 32302.368 | 1450 | 37932 | 70234.368
3709 | Монтаж единицы Воздуховод прямоугольного сечения из тонколистовой оцинкованной стали 600x800, класса герметичности "В", с толщиной стенки b=0.8 ГОСТ 14918-2020 | м/м2 | 5,2/14,56 | 4304.4 | 17906.304 | 1450 | 21112 | 39018.304
3710 | Монтаж единицы Воздуховод прямоугольного сечения из тонколистовой оцинкованной стали 600x1000, класса герметичности "В", с толщиной стенки b=0.8 ГОСТ 14918-2020 | м/м2 | 4,47/14,304 | 5436 | 19439.136 | 1450 | 20740.8 | 40179.936
3711 | Монтаж единицы Воздуховод прямоугольного сечения из тонколистовой оцинкованной стали 600x1200, класса герметичности "В", с толщиной стенки b=0.8 ГОСТ 14918-2020 | м/м2 | 0,83/2,988 | 6409.2 | 4255.7088 | 1450 | 4332.6 | 8588.3088
3712 | Монтаж единицы Воздуховод прямоугольного сечения из тонколистовой оцинкованной стали 1000x400, класса герметичности "В", с толщиной стенки b=0.8 ГОСТ 14918-2020 | м/м2 | 2,95/8,26 | 4770 | 11257.2 | 1450 | 11977 | 23234.2
3713 | Монтаж единицы Воздуховод прямоугольного сечения из тонколистовой оцинкованной стали 1200x600, класса герметичности "В", с толщиной стенки b=0.8 ГОСТ 14918-2020 | м/м2 | 22,24/80,064 | 6409.2 | 114032.4864 | 1450 | 116092.8 | 230125.2864
3714 | Монтаж единицы Воздуховод прямоугольного сечения из тонколистовой оцинкованной стали 1200x1200, класса герметичности "В", с толщиной стенки b=0.8 ГОСТ 14918-2020 | м/м2 | 6,75/32,4 | 8497.2 | 45884.88 | 1450 | 46980 | 92864.88
3715 | Монтаж единицы Заглушка прямоугольная из тонколистовой оцинкованной стали 600x400, класс герметичности "В", b=0.8 ГОСТ 14918-2020 | шт./м2 | 3/0,84 | 723.6 | 2170.8 | 1450 | 1218 | 3388.8
3716 | Монтаж единицы Отвод прямоугольного воздуховода 90° 600x1200-600x1200, класса герметичности "В", с толщиной стенки, b=0.8 ГОСТ 14918-2020 | шт./м2 | 2/4,678 | 5421.6 | 10843.2 | 1450 | 6783.1 | 17626.3
3717 | Монтаж единицы Отвод прямоугольного воздуховода 90° 1200x600-1200x600, класса герметичности "В", с толщиной стенки, b=0.8 ГОСТ 14918-2020 | шт./м2 | 2/8,072 | 8600.4 | 17200.8 | 1450 | 11704.4 | 28905.2
3718 | Монтаж единицы Отвод прямоугольного воздуховода 90° 1200x1200-1200x1200, класса герметичности "В", с толщиной стенки, b=0.8 ГОСТ 14918-2020 | шт./м2 | 1/5,381 | 11419.2 | 11419.2 | 1450 | 7802.45 | 19221.65
3719 | Монтаж единицы Переход прямоугольного сечения 600x600-600x400, класса герметичности "В", с толщиной стенки b=0.8 ГОСТ 14918-2020 | шт./м2 | 3/2,698 | 1632 | 4896 | 1450 | 3912.1 | 8808.1
3720 | Монтаж единицы Переход прямоугольного сечения 600x800-600x600, класса герметичности "В", с толщиной стенки b=0.8 ГОСТ 14918-2020 | шт./м2 | 3/3,178 | 1899.6 | 5698.8 | 1450 | 4608.1 | 10306.9
3721 | Монтаж единицы Переход прямоугольного сечения 600x1000-600x800, класса герметичности "В", с толщиной стенки b=0.8 ГОСТ 14918-2020 | шт./м2 | 1/1,219 | 2385.6 | 2385.6 | 1450 | 1767.55 | 4153.15
3722 | Монтаж единицы Переход прямоугольного сечения 600x1200-600x1000, класса герметичности "В", с толщиной стенки b=0.8 ГОСТ 14918-2020 | шт./м2 | 1/1,379 | 2817.6 | 2817.6 | 1450 | 1999.55 | 4817.15
3723 | Монтаж единицы Переход прямоугольного сечения 1200x1200-1200x600, класса герметичности "В", с толщиной стенки b=0.8 ГОСТ 14918-2020 | шт./м2 | 1/1,978 | 5404.8 | 5404.8 | 1450 | 2868.1 | 8272.9
3724 | Монтаж единицы Переход прямоугольного сечения 1671x1671-1200x1200, класса герметичности "В", с толщиной стенки b=0.9 ГОСТ 14918-2020 | шт./м2 | 2/5,69 | 7411.2 | 14822.4 | 1450 | 8250.5 | 23072.9
3725 | Монтаж единицы Тройник прямоугольного воздуховода 600x800-600x800-1000x400, класса герметичности "В", с толщиной стенки, b=0.8 ГОСТ 14918-2020 | шт./м2 | 2/1,44 | 6639.6 | 13279.2 | 1450 | 2088 | 15367.2
3726 | Монтаж единицы Тройник прямоугольного воздуховода 600x1000-600x1000-1000x400, класса герметичности "В", с толщиной стенки, b=0.8 ГОСТ 14918-2020 | шт./м2 | 1/0,84 | 8144.4 | 8144.4 | 1450 | 1218 | 9362.4
3727 | Монтаж единицы Тройник прямоугольного воздуховода 600x1200-600x1200-1000x400, класса герметичности "В", с толщиной стенки, b=0.8 ГОСТ 14918-2020 | шт./м2 | 1/0,96 | 6403.2 | 6403.2 | 1450 | 1392 | 7795.2
3728 | Монтаж единицы Тройник прямоугольного воздуховода 1000x400-600x400-600x400, класса герметичности "В", с толщиной стенки, b=0.8 ГОСТ 14918-2020 | шт./м2 | 3/2,4 | 5720.4 | 17161.2 | 1450 | 3480 | 20641.2
3729 | Монтаж единицы Тройник прямоугольного воздуховода 1000x400-600x600-600x600, класса герметичности "В", с толщиной стенки, b=0.8 ГОСТ 14918-2020 | шт./м2 | 3/2,16 | 5727.6 | 17182.8 | 1450 | 3132 | 20314.8
3730 | Монтаж единицы Тройник прямоугольного воздуховода 1200x600-800x600-800x600, класса герметичности "В", с толщиной стенки, b=0.8 ГОСТ 14918-2020 | шт./м2 | 1/0,88 | 7610.4 | 7610.4 | 1450 | 1276 | 8886.4
3731 | Монтаж единицы Тройник прямоугольного воздуховода 1200x1200-1200x1200-1200x600, класса герметичности "В", с толщиной стенки, b=0.8 ГОСТ 14918-2020 | шт./м2 | 1/1,08 | 13507.2 | 13507.2 | 1450 | 1566 | 15073.2
3732 | Монтаж единицы Тройник прямоугольного воздуховода 1200x1200-1200x1200-1200x1200, класса герметичности "В", с толщиной стенки, b=0.8 ГОСТ 14918-2020 | шт./м2 | 1/0,48 | 12508.8 | 12508.8 | 1450 | 696 | 13204.8
3733 | В14 | [6 empty] | 0
3734 | Монтаж единицы Вытяжная канальная установка подвесная в составе:- клапан обратный KON 160,- вентилятор KVR 160/1,- шумоглушитель KNK 160/6,- хомут соединительный HTK 160 (2 шт.),- кронштейн крепления вентилятора KKV 160 KVR 160/1 | шт. | 1 | 28221.7 | 28221.7 | 61050 | 61050 | 89271.7
3735 | Монтаж единицы Клапан воздушный круглого сечения ø100 КВК 100М | шт. | 3 | 1858.6 | 5575.8 | 1000 | 3000 | 8575.8
3736 | Монтаж единицы Клапан противопожарный универсальный КПУ-1Н КПУ-1Н-О-Н-100-0*ф-MV220-СН-КК-0-0-0-0-0 | шт. | 3 | 9831.25 | 29493.75 | 4200 | 12600 | 42093.75
3737 | Монтаж единицы Диффузор универсальный круглый ø100 ДПУ-М 100 | шт. | 3 | 323.4 | 970.2 | 1110 | 3330 | 4300.2
3738 | Монтаж единицы Зонт вентиляционный крышный круглый ø160 ЗК.00.000-// | шт. | 1 | 706.8 | 706.8 | 1400 | 1400 | 2106.8
3739 | Монтаж единицы Воздуховод круглого сечения из тонколистовой оцинкованной стали ø100, класса герметичности "В", с толщиной стенки b=0.8 ГОСТ 14918-2020 | м/м2 | 10,28/3,23 | 1186.8 | 4066.768 | 1450 | 4683.5 | 8750.268
3740 | Монтаж единицы Воздуховод круглого сечения из тонколистовой оцинкованной стали ø125, класса герметичности "В", с толщиной стенки b=0.8 ГОСТ 14918-2020 | м/м2 | 10,02/3,93 | 1484.4 | 4957.896 | 1450 | 5698.5 | 10656.396
3741 | Монтаж единицы Воздуховод круглого сечения из тонколистовой оцинкованной стали ø160, класса герметичности "В", с толщиной стенки b=0.8 ГОСТ 14918-2020 | м/м2 | 3,65/1,83 | 1899.6 | 2311.18 | 1450 | 2653.5 | 4964.68
3742 | Монтаж единицы Отвод круглого воздуховода 90° ø100-ø100, класса герметичности "В", с толщиной стенки, b=0.8 ГОСТ 14918-2020 | шт./м2 | 4/0,323 | 660 | 2640 | 1450 | 468.35 | 3108.35
3743 | Монтаж единицы Отвод круглого воздуховода 90° ø125-ø125, класса герметичности "В", с толщиной стенки, b=0.8 ГОСТ 14918-2020 | шт./м2 | 1/0,116 | 405.6 | 405.6 | 1450 | 168.2 | 573.8
3744 | Монтаж единицы Отвод круглого воздуховода 90° ø160-ø160, класса герметичности "В", с толщиной стенки, b=0.8 ГОСТ 14918-2020 | шт./м2 | 1/0,177 | 409.2 | 409.2 | 1450 | 256.65 | 665.85
3745 | Монтаж единицы Переход круглого сечения ø125-ø100, класса герметичности "В", с толщиной стенки b=0.8 ГОСТ 14918-2020 | шт./м2 | 1/0,141 | 248.4 | 248.4 | 1450 | 204.45 | 452.85
3746 | Монтаж единицы Переход круглого сечения ø160-ø125, класса герметичности "В", с толщиной стенки b=0.8 ГОСТ 14918-2020 | шт./м2 | 1/0,179 | 210 | 210 | 1450 | 259.55 | 469.55
3747 | Монтаж единицы Тройник круглого воздуховода ø125-ø125-ø100, класса герметичности "В", с толщиной стенки, b=0.8 ГОСТ 14918-2020 | шт./м2 | 1/0,144 | 366 | 366 | 1450 | 208.8 | 574.8
3748 | Монтаж единицы Тройник круглого воздуховода ø160-ø160-ø100, класса герметичности "В", с толщиной стенки, b=0.8 ГОСТ 14918-2020 | шт./м2 | 1/0,176 | 448.8 | 448.8 | 1450 | 255.2 | 704
3749 | Монтаж единицы Изоляция из минеральной ваты с покрытием из алюминиевой фольги без армирования, EI90, b=40 мм ISOTEC Wired Mat 80-AL2 | м²/м3 | 12,12/0,4848 | 797.18 | 9661.8216 | 1250 | 15150 | 24811.8216
3750 | ВЕ1 | [6 empty] | 0
3751 | Монтаж единицы Клапан противопожарный универсальный КПУ-1Н КПУ-1Н-О-В-400-0*ф-ЭПВ220-СН-КК-0-0-0-0-0 | шт. | 1 | 35564 | 35564 | 5200 | 5200 | 40764
3752 | Монтаж единицы Зонт вентиляционный крышный круглый ø400 ЗК.00.000-03 | шт. | 1 | 2078.4 | 2078.4 | 1400 | 1400 | 3478.4
3753 | Монтаж единицы Решётка вытяжная сотовая 400х400 РСН 400х400 | шт. | 1 | 3534.3 | 3534.3 | 1110 | 1110 | 4644.3
3754 | Монтаж единицы Воздуховод круглого сечения из тонколистовой оцинкованной стали ø400, класса герметичности "В", с толщиной стенки b=0.8 ГОСТ 14918-2020 | м/м2 | 7,66/9,63 | 4749.6 | 12127.312 | 1450 | 13963.5 | 26090.812
3755 | Монтаж единицы Воздуховод прямоугольного сечения из тонколистовой оцинкованной стали 400x400, класса герметичности "В", с толщиной стенки b=0.8 ГОСТ 14918-2020 | м/м2 | 0,15/0,24 | 2504.4 | 300.528 | 1450 | 348 | 648.528
3756 | Монтаж единицы Переход с круглого на прямоугольное сечение 400x400-ø400, класса герметичности "В", с толщиной стенки b=0.8 ГОСТ 14918-2020 | шт./м2 | 1/0,565 | 1592.4 | 1592.4 | 1450 | 819.25 | 2411.65
3757 | Монтаж единицы Изоляция из минеральной ваты с покрытием из алюминиевой фольги без армирования, EI90, b=40 мм ISOTEC Wired Mat 80-AL2 | м²/м3 | 9,96/0,3984 | 797.18 | 7939.9128 | 1250 | 12450 | 20389.9128
3758 | ВЕ2 | [6 empty] | 0
3759 | Монтаж единицы Зонт вентиляционный крышный круглый ø160 ЗК.00.000-// | шт. | 1 | 706.8 | 706.8 | 800 | 800 | 1506.8
3760 | Монтаж единицы Решётка вытяжная сотовая 200х200 РСН 200х200 | шт. | 1 | 1423.4 | 1423.4 | 1110 | 1110 | 2533.4
3761 | Монтаж единицы Воздуховод круглого сечения из тонколистовой оцинкованной стали ø160, класса герметичности "В", с толщиной стенки b=0.8 ГОСТ 14918-2020 | м/м2 | 11,19/5,62 | 1899.6 | 7085.508 | 1450 | 8149 | 15234.508
3762 | Монтаж единицы Воздуховод прямоугольного сечения из тонколистовой оцинкованной стали 200x200, класса герметичности "В", с толщиной стенки b=0.8 ГОСТ 14918-2020 | м/м2 | 0,1/0,08 | 1267.2 | 101.376 | 1450 | 116 | 217.376
3763 | Монтаж единицы Переход с круглого на прямоугольное сечение 200x200-ø160, класса герметичности "В", с толщиной стенки b=0.8 ГОСТ 14918-2020 | шт./м2 | 1/0,26 | 931.2 | 931.2 | 1450 | 377 | 1308.2
3764 | Монтаж единицы Изоляция из минеральной ваты с покрытием из алюминиевой фольги без армирования, EI90, b=40 мм ISOTEC Wired Mat 80-AL2 | м²/м3 | 7,58/0,3032 | 797.18 | 6042.6244 | 1250 | 9475 | 15517.6244
3765 | ВЕ3 | [6 empty] | 0
3766 | Монтаж единицы Зонт вентиляционный крышный круглый ø250 ЗК.00.000-01 | шт. | 1 | 939.6 | 939.6 | 800 | 800 | 1739.6
3767 | Монтаж единицы Решётка вытяжная сотовая 250х250 РСН 250х250 | шт. | 1 | 1981.1 | 1981.1 | 1110 | 1110 | 3091.1
3768 | Монтаж единицы Воздуховод круглого сечения из тонколистовой оцинкованной стали ø250, класса герметичности "В", с толщиной стенки b=0.8 ГОСТ 14918-2020 | м/м2 | 7,79/6,12 | 2968.8 | 7708.984 | 1450 | 8874 | 16582.984
3769 | Монтаж единицы Переход с круглого на прямоугольное сечение 250x250-ø250, класса герметичности "В", с толщиной стенки b=0.8 ГОСТ 14918-2020 | шт./м2 | 1/0,355 | 991.2 | 991.2 | 1450 | 514.75 | 1505.95
3770 | Монтаж единицы Изоляция из минеральной ваты с покрытием из алюминиевой фольги без армирования, EI60, b=30 мм ISOTEC Wired Mat 80-AL2 | м²/м3 | 0,01/0,0003 | 425.029 | 4.2503 | 1250 | 12.5 | 16.7503
3771 | Монтаж единицы Изоляция из минеральной ваты с покрытием из алюминиевой фольги без армирования, EI90, b=40 мм ISOTEC Wired Mat 80-AL2 | м²/м3 | 6,46/0,2584 | 797.18 | 5149.7828 | 1250 | 8075 | 13224.7828
3772 | ВЕ4 | [6 empty] | 0
3773 | Монтаж единицы Клапан противопожарный универсальный КПУ-1Н КПУ-1Н-О-Н-160-0*ф-MV220-СН-КК-0-0-0-0-0 | шт. | 1 | 9935 | 9935 | 4200 | 4200 | 14135
3774 | Монтаж единицы Зонт вентиляционный крышный круглый ø160 ЗК.00.000-// | шт. | 1 | 706.8 | 706.8 | 800 | 800 | 1506.8
3775 | Монтаж единицы Решётка вытяжная сотовая 200х200 РСН 200х200 | шт. | 1 | 1423.4 | 1423.4 | 1110 | 1110 | 2533.4
3776 | Монтаж единицы Воздуховод круглого сечения из тонколистовой оцинкованной стали ø160, класса герметичности "В", с толщиной стенки b=0.8 ГОСТ 14918-2020 | м/м2 | 10,96/5,51 | 1899.6 | 6939.872 | 1450 | 7989.5 | 14929.372
3777 | Монтаж единицы Воздуховод прямоугольного сечения из тонколистовой оцинкованной стали 200x200, класса герметичности "В", с толщиной стенки b=0.8 ГОСТ 14918-2020 | м/м2 | 0,05/0,04 | 1267.2 | 50.688 | 1450 | 58 | 108.688
3778 | Монтаж единицы Переход с круглого на прямоугольное сечение 200x200-ø160, класса герметичности "В", с толщиной стенки b=0.8 ГОСТ 14918-2020 | шт./м2 | 1/0,26 | 931.2 | 931.2 | 1450 | 377 | 1308.2
3779 | Монтаж единицы Изоляция из минеральной ваты с покрытием из алюминиевой фольги без армирования, EI90, b=40 мм ISOTEC Wired Mat 80-AL2 | м²/м3 | 7,71/0,3084 | 797.18 | 6146.2578 | 1250 | 9637.5 | 15783.7578
3780 | ДВЕ1 | [6 empty] | 0
3781 | Монтаж единицы Прибор управления пожарный люками дымовыми ШКВАЛ-ЛК-02-(ЦШ+ЦШ)-Х | шт | 2 | 125328 | 250656 | 35000 | 70000 | 320656
3782 | Монтаж единицы Дымовой люк ДЫМОЗОР, серия 100, внутреннее сечение люка А*В = 1500x1500 мм, тип крышки - У, усилие штокового электропривода 1600 Н, напряжение электропривода 24 В, с защитной решеткой,исполнение люка стандартное ДЫМОЗОР-100-1500*1500-У-1600-24-Р-С | шт. | 14 | 118308 | 1656312 | 12000 | 168000 | 1824312
3783 | ДПЕ1 | [6 empty] | 0
3784 | Монтаж единицы Клапан противопожарный универсальный КПУ-1Н КПУ-1Н-З-ВМС-1400х1400-2*ф-ЭПВ220-СН-КК-0-0-0-0-МРП | шт. | 36 | 118566 | 4268376 | 18000 | 648000 | 4916376
3785 | Монтаж единицы Наружная решётка АРН 1400х1400 RAL 5005 | шт. | 2 | 24081.5 | 48163 | 5775 | 11550 | 59713
3786 | Монтаж единицы Наружная решётка АРН 1400х1400 RAL 9006 | шт. | 34 | 24385.64 | 829111.76 | 5775 | 196350 | 1025461.76
3787 | Монтаж единицы Воздуховод прямоугольного сечения из тонколистовой оцинкованной стали 1400x1400, класса герметичности "В", с толщиной стенки b=0.9 ГОСТ 14918-2020 | м/м2 | 25,18/141,01 | 12361.2 | 249004.0128 | 1450 | 204464.5 | 453468.5128
3788 | МО1 | [6 empty] | 0
3789 | Монтаж единицы Вытяжная крышная установка во взрывозащищенном исполнении в составе:- вентилятор крышный коррозионностойкий VDNS 45В-1,1х15-EX.B-KR,- стакан монтажный утепленный коррозионностойкий MSN-U-450-KR с уклоном 3 гр. (нестандарт),- клапан обратный коррозионностойкий RVN-450-EX.B-KR с фланцами под стакан монтажный с уклоном (нестандарт) VDNS 45В-1,1х15-EX.B-KR | шт. | 1 | 408643.54 | 408643.54 | 91575 | 91575 | 500218.54
3790 | Монтаж единицы Зонт вытяжной пристенный из нержавеющей стали 600х700, h=300, патрубок ø125 ЗВП-600х700-300/ø125 | шт. | 1 | 19210.8 | 19210.8 | 6105 | 6105 | 25315.8
3791 | Монтаж единицы Зонт вытяжной пристенный из нержавеющей стали 1200х700, h=300, патрубок ø200 ЗВП-1200х700-300/ø200 | шт. | 1 | 27595.2 | 27595.2 | 11000 | 11000 | 38595.2
3792 | Монтаж единицы Зонт вытяжной пристенный из нержавеющей стали 1300х700, h=300, патрубок ø200 ЗВП-1300х700-300/ø200 | шт. | 1 | 28653.6 | 28653.6 | 11000 | 11000 | 39653.6
3793 | Монтаж единицы Зонт вытяжной пристенный из нержавеющей стали 1400х700, h=300, патрубок ø200 ЗВП-1400х700-300/ø200 | шт. | 1 | 30736.8 | 30736.8 | 11000 | 11000 | 41736.8
3794 | Монтаж единицы Дроссель-клапан из нержавеющей стали круглого сечения ø125 ДКК 125 | шт. | 4 | 665.62 | 2662.48 | 800 | 3200 | 5862.48
3795 | Монтаж единицы Дроссель-клапан из нержавеющей стали круглого сечения ø200 ДКК 200 | шт. | 3 | 845.62 | 2536.86 | 800 | 2400 | 4936.86
3796 | Монтаж единицы Клапан противопожарный универсальный КПУ-1Н КПУ-1Н-О-ВК-315-0*ф-ЭПВ220-СН-КК-0-0-0-0-0 | шт. | 1 | 11961.25 | 11961.25 | 4200 | 4200 | 16161.25
3797 | Монтаж единицы Секция сорбционно-угольного фильтра с фильтрующими ячейками типа ФКСУ СУФ-2/1х1 П | шт. | 1 | 142123.368 | 142123.368 | 27990 | 27990 | 170113.368
3798 | Монтаж единицы Воздуховод круглого сечения из тонколистовой оцинкованной стали ø125, класса герметичности "В", с толщиной стенки b=0.8 ГОСТ 5582-75 | м/м2 | 4,29/1,68 | 1484.4 | 2122.692 | 1450 | 2436 | 4558.692
3799 | Монтаж единицы Воздуховод круглого сечения из тонколистовой оцинкованной стали ø200, класса герметичности "В", с толщиной стенки b=0.8 ГОСТ 5582-75 | м/м2 | 3,17/1,99 | 2374.8 | 2509.372 | 1450 | 2885.5 | 5394.872
3800 | Монтаж единицы Воздуховод круглого сечения из тонколистовой оцинкованной стали ø315, класса герметичности "В", с толщиной стенки b=0.8 ГОСТ 5582-75 | м/м2 | 9,29/9,19 | 3740.4 | 11582.772 | 1450 | 13325.5 | 24908.272
3801 | Монтаж единицы Отвод круглого воздуховода 30° ø125-ø125, класса герметичности "В", с толщиной стенки, b=0.8 ГОСТ 5582-75 | шт./м2 | 2/0,13 | 226.8 | 453.6 | 1450 | 188.5 | 642.1
3802 | Монтаж единицы Отвод круглого воздуховода 45° ø125-ø125, класса герметичности "В", с толщиной стенки, b=0.8 ГОСТ 5582-75 | шт./м2 | 1/0,078 | 272.4 | 272.4 | 1450 | 113.1 | 385.5
3803 | Монтаж единицы Отвод круглого воздуховода 60° ø315-ø315, класса герметичности "В", с толщиной стенки, b=0.8 ГОСТ 5582-75 | шт./м2 | 1/0,425 | 759.6 | 759.6 | 1450 | 616.25 | 1375.85
3804 | Монтаж единицы Отвод круглого воздуховода 90° ø125-ø125, класса герметичности "В", с толщиной стенки, b=0.8 ГОСТ 5582-75 | шт./м2 | 4/0,466 | 405.6 | 1622.4 | 1450 | 675.7 | 2298.1
3805 | Монтаж единицы Отвод круглого воздуховода 90° ø200-ø200, класса герметичности "В", с толщиной стенки, b=0.8 ГОСТ 5582-75 | шт./м2 | 2/0,52 | 463.2 | 926.4 | 1450 | 754 | 1680.4
3806 | Монтаж единицы Отвод круглого воздуховода 90° ø315-ø315, класса герметичности "В", с толщиной стенки, b=0.8 ГОСТ 5582-75 | шт./м2 | 3/1,766 | 1050 | 3150 | 1450 | 2560.7 | 5710.7
3807 | Монтаж единицы Переход круглого сечения ø315-ø200, класса герметичности "В", с толщиной стенки b=0.8 ГОСТ 5582-75 | шт./м2 | 1/0,328 | 412.8 | 412.8 | 1450 | 475.6 | 888.4
3808 | Монтаж единицы Переход с круглого на прямоугольное сечение 552x552-ø315, класса герметичности "В", с толщиной стенки b=0.8 ГОСТ 5582-75 | шт./м2 | 1/0,656 | 2356.8 | 2356.8 | 1450 | 951.2 | 3308
3809 | Монтаж единицы Переход с круглого на прямоугольное сечение 600x650-ø315, класса герметичности "В", с толщиной стенки b=0.8 ГОСТ 5582-75 | шт./м2 | 1/0,736 | 2648.4 | 2648.4 | 1450 | 1067.2 | 3715.6
3810 | Монтаж единицы Переход с круглого на прямоугольное сечение 650x600-ø315, класса герметичности "В", с толщиной стенки b=0.8 ГОСТ 5582-75 | шт./м2 | 1/0,736 | 2648.4 | 2648.4 | 1450 | 1067.2 | 3715.6
3811 | Монтаж единицы Тройник круглого воздуховода ø200-ø200-ø125, класса герметичности "В", с толщиной стенки, b=0.8 ГОСТ 5582-75 | шт./м2 | 2/0,438 | 457.2 | 914.4 | 1450 | 635.1 | 1549.5
3812 | Монтаж единицы Тройник круглого воздуховода ø315-ø315-ø125, класса герметичности "В", с толщиной стенки, b=0.8 ГОСТ 5582-75 | шт./м2 | 2/0,652 | 697.2 | 1394.4 | 1450 | 945.4 | 2339.8
3813 | Монтаж единицы Тройник круглого воздуховода ø315-ø315-ø200, класса герметичности "В", с толщиной стенки, b=0.8 ГОСТ 5582-75 | шт./м2 | 2/0,674 | 949.2 | 1898.4 | 1450 | 977.3 | 2875.7
3814 | Монтаж единицы Изоляция из минеральной ваты с покрытием из алюминиевой фольги без армирования, EI90, b=40 мм ISOTEC Wired Mat 80-AL2 | м²/м3 | 12,33/0,4932 | 797.18 | 9829.2294 | 1250 | 15412.5 | 25241.7294
3815 | МО2 | [6 empty] | 0
3816 | Монтаж единицы Вытяжная крышная установка во взрывозащищенном исполнении в составе:- вентилятор крышный коррозионностойкий VDNS 45В-1,1х15-EX.B-KR,- стакан монтажный утепленный коррозионностойкий MSN-U-450-KR с уклоном 3 гр. (нестандарт), - клапан обратный коррозионностойкий RVN-450-EX.B-KR с фланцами под стакан монтажный с уклоном (нестандарт) VDNS 45В-1,1х15-EX.B-KR | шт. | 1 | 571145.43 | 571145.43 | 91575 | 91575 | 662720.43
3817 | Монтаж единицы Зонт вытяжной пристенный из нержавеющей стали 700х600, h=300, патрубок ø125 ЗВП-700х600-300/ø125 | шт. | 4 | 19210.8 | 76843.2 | 6105 | 24420 | 101263.2
3818 | Монтаж единицы Зонт вытяжной пристенный из нержавеющей стали 800х600, h=200, патрубок ø125 ЗВП-800х600-200/ø125 | шт. | 1 | 19210.8 | 19210.8 | 6105 | 6105 | 25315.8
3819 | Монтаж единицы Зонт вытяжной пристенный из нержавеющей стали 1000х600, h=200, патрубок ø160 ЗВП-1000х600-200/ø160 | шт. | 1 | 23052 | 23052 | 6105 | 6105 | 29157
3820 | Монтаж единицы Зонт вытяжной пристенный из нержавеющей стали 1200х600, h=200, патрубок ø160 ЗВП-1200х600-200/ø160 | шт. | 1 | 26126.4 | 26126.4 | 6105 | 6105 | 32231.4
3821 | Монтаж единицы Зонт вытяжной пристенный из нержавеющей стали 1300х700, h=200, патрубок ø200 ЗВП-1300х700-200/ø200 | шт. | 2 | 28653.6 | 57307.2 | 11000 | 22000 | 79307.2
3822 | Монтаж единицы Зонт вытяжной пристенный из нержавеющей стали 1500х700, h=300, патрубок ø200 ЗВП-1500х700-300/ø200 | шт. | 1 | 32272.8 | 32272.8 | 11000 | 11000 | 43272.8
3823 | Монтаж единицы Дроссель-клапан из нержавеющей стали круглого сечения ø125 ДКК 125 | шт. | 6 | 665.62 | 3993.72 | 800 | 4800 | 8793.72
3824 | Монтаж единицы Дроссель-клапан из нержавеющей стали круглого сечения ø160 ДКК 160 | шт. | 2 | 765.62 | 1531.24 | 800 | 1600 | 3131.24
3825 | Монтаж единицы Дроссель-клапан из нержавеющей стали круглого сечения ø200 ДКК 200 | шт. | 3 | 845.62 | 2536.86 | 800 | 2400 | 4936.86
3826 | Монтаж единицы Клапан противопожарный универсальный КПУ-1Н КПУ-1Н-О-ВК-400-0*ф-ЭПВ220-СН-КК-0-0-0-0-0 | шт. | 1 | 35564 | 35564 | 5200 | 5200 | 40764
3827 | Монтаж единицы Секция сорбционно-угольного фильтра с фильтрующими ячейками типа ФКСУ СУФ-2/1х1 П | шт. | 1 | 142123.368 | 142123.368 | 27990 | 27990 | 170113.368
3828 | Монтаж единицы Воздуховод круглого сечения из тонколистовой оцинкованной стали ø125, класса герметичности "В", с толщиной стенки b=0.8 ГОСТ 5582-75 | м/м2 | 5,26/2,07 | 1484.4 | 2602.648 | 1450 | 3001.5 | 5604.148
3829 | Монтаж единицы Воздуховод круглого сечения из тонколистовой оцинкованной стали ø160, класса герметичности "В", с толщиной стенки b=0.8 ГОСТ 5582-75 | м/м2 | 0,56/0,28 | 1899.6 | 354.592 | 1450 | 406 | 760.592
3830 | Монтаж единицы Воздуховод круглого сечения из тонколистовой оцинкованной стали ø200, класса герметичности "В", с толщиной стенки b=0.8 ГОСТ 5582-75 | м/м2 | 4,39/2,76 | 2374.8 | 3475.124 | 1450 | 4002 | 7477.124
3831 | Монтаж единицы Воздуховод круглого сечения из тонколистовой оцинкованной стали ø250, класса герметичности "В", с толщиной стенки b=0.8 ГОСТ 5582-75 | м/м2 | 2,92/2,29 | 2968.8 | 2889.632 | 1450 | 3320.5 | 6210.132
3832 | Монтаж единицы Воздуховод круглого сечения из тонколистовой оцинкованной стали ø315, класса герметичности "В", с толщиной стенки b=0.8 ГОСТ 5582-75 | м/м2 | 0,78/0,77 | 3740.4 | 972.504 | 1450 | 1116.5 | 2089.004
3833 | Монтаж единицы Воздуховод круглого сечения из тонколистовой оцинкованной стали ø400, класса герметичности "В", с толщиной стенки b=0.8 ГОСТ 5582-75 | м/м2 | 23,05/28,97 | 4749.6 | 36492.76 | 1450 | 42006.5 | 78499.26
3834 | Монтаж единицы Отвод круглого воздуховода 30° ø125-ø125, класса герметичности "В", с толщиной стенки, b=0.8 ГОСТ 5582-75 | шт./м2 | 2/0,13 | 226.8 | 453.6 | 1450 | 188.5 | 642.1
3835 | Монтаж единицы Отвод круглого воздуховода 30° ø200-ø200, класса герметичности "В", с толщиной стенки, b=0.8 ГОСТ 5582-75 | шт./м2 | 2/0,257 | 300 | 600 | 1450 | 372.65 | 972.65
3836 | Монтаж единицы Отвод круглого воздуховода 30° ø400-ø400, класса герметичности "В", с толщиной стенки, b=0.8 ГОСТ 5582-75 | шт./м2 | 2/0,778 | 696 | 1392 | 1450 | 1128.1 | 2520.1
3837 | Монтаж единицы Отвод круглого воздуховода 45° ø200-ø200, класса герметичности "В", с толщиной стенки, b=0.8 ГОСТ 5582-75 | шт./м2 | 2/0,323 | 374.4 | 748.8 | 1450 | 468.35 | 1217.15
3838 | Монтаж единицы Отвод круглого воздуховода 60° ø200-ø200, класса герметичности "В", с толщиной стенки, b=0.8 ГОСТ 5582-75 | шт./м2 | 1/0,194 | 451.2 | 451.2 | 1450 | 281.3 | 732.5
3839 | Монтаж единицы Отвод круглого воздуховода 90° ø125-ø125, класса герметичности "В", с толщиной стенки, b=0.8 ГОСТ 5582-75 | шт./м2 | 10/1,164 | 405.6 | 4056 | 1450 | 1687.8 | 5743.8
3840 | Монтаж единицы Отвод круглого воздуховода 90° ø160-ø160, класса герметичности "В", с толщиной стенки, b=0.8 ГОСТ 5582-75 | шт./м2 | 3/0,53 | 409.2 | 1227.6 | 1450 | 768.5 | 1996.1
3841 | Монтаж единицы Отвод круглого воздуховода 90° ø200-ø200, класса герметичности "В", с толщиной стенки, b=0.8 ГОСТ 5582-75 | шт./м2 | 3/0,781 | 463.2 | 1389.6 | 1450 | 1132.45 | 2522.05
3842 | Монтаж единицы Отвод круглого воздуховода 90° ø250-ø250, класса герметичности "В", с толщиной стенки, b=0.8 ГОСТ 5582-75 | шт./м2 | 1/0,387 | 690 | 690 | 1450 | 561.15 | 1251.15
3843 | Монтаж единицы Отвод круглого воздуховода 90° ø315-ø315, класса герметичности "В", с толщиной стенки, b=0.8 ГОСТ 5582-75 | шт./м2 | 3/1,766 | 1050 | 3150 | 1450 | 2560.7 | 5710.7
3844 | Монтаж единицы Отвод круглого воздуховода 90° ø400-ø400, класса герметичности "В", с толщиной стенки, b=0.8 ГОСТ 5582-75 | шт./м2 | 7/6,407 | 1630.8 | 11415.6 | 1450 | 9290.15 | 20705.75
3845 | Монтаж единицы Переход круглого сечения ø250-ø200, класса герметичности "В", с толщиной стенки b=0.8 ГОСТ 5582-75 | шт./м2 | 2/0,567 | 334.8 | 669.6 | 1450 | 822.15 | 1491.75
3846 | Монтаж единицы Переход круглого сечения ø315-ø250, класса герметичности "В", с толщиной стенки b=0.8 ГОСТ 5582-75 | шт./м2 | 1/0,357 | 412.8 | 412.8 | 1450 | 517.65 | 930.45
3847 | Монтаж единицы Переход круглого сечения ø400-ø315, класса герметичности "В", с толщиной стенки b=0.8 ГОСТ 5582-75 | шт./м2 | 1/0,453 | 477.6 | 477.6 | 1450 | 656.85 | 1134.45
3848 | Монтаж единицы Переход с круглого на прямоугольное сечение 552x552-ø400, класса герметичности "В", с толщиной стенки b=0.8 ГОСТ 5582-75 | шт./м2 | 1/0,692 | 2472 | 2472 | 1450 | 1003.4 | 3475.4
3849 | Монтаж единицы Переход с круглого на прямоугольное сечение 600x650-ø400, класса герметичности "В", с толщиной стенки b=0.8 ГОСТ 5582-75 | шт./м2 | 2/1,38 | 2748 | 5496 | 1450 | 2001 | 7497
3850 | Монтаж единицы Тройник круглого воздуховода ø200-ø200-ø125, класса герметичности "В", с толщиной стенки, b=0.8 ГОСТ 5582-75 | шт./м2 | 4/0,875 | 457.2 | 1828.8 | 1450 | 1268.75 | 3097.55
3851 | Монтаж единицы Тройник круглого воздуховода ø200-ø200-ø160, класса герметичности "В", с толщиной стенки, b=0.8 ГОСТ 5582-75 | шт./м2 | 1/0,226 | 506.4 | 506.4 | 1450 | 327.7 | 834.1
3852 | Монтаж единицы Тройник круглого воздуховода ø250-ø250-ø125, класса герметичности "В", с толщиной стенки, b=0.8 ГОСТ 5582-75 | шт./м2 | 2/0,531 | 558 | 1116 | 1450 | 769.95 | 1885.95
3853 | Монтаж единицы Тройник круглого воздуховода ø250-ø250-ø160, класса герметичности "В", с толщиной стенки, b=0.8 ГОСТ 5582-75 | шт./м2 | 1/0,271 | 616.8 | 616.8 | 1450 | 392.95 | 1009.75
3854 | Монтаж единицы Тройник круглого воздуховода ø315-ø315-ø200, класса герметичности "В", с толщиной стенки, b=0.8 ГОСТ 5582-75 | шт./м2 | 1/0,337 | 849.6 | 849.6 | 1450 | 488.65 | 1338.25
3855 | Монтаж единицы Тройник круглого воздуховода ø400-ø400-ø250, класса герметичности "В", с толщиной стенки b=1.0 ГОСТ 5582-75 | шт./м2 | 1/0,42 | 1176 | 1176 | 1450 | 609 | 1785
3856 | Монтаж единицы Изоляция из минеральной ваты с покрытием из алюминиевой фольги без армирования, EI90, b=40 мм ISOTEC Wired Mat 80-AL2 | м²/м3 | 46,37/1,8548 | 797.18 | 36965.2366 | 1250 | 57962.5 | 94927.7366
3857 | МО3 | [6 empty] | 0
3858 | Монтаж единицы Клапан противопожарный универсальный КПУ-1Н КПУ-1Н-О-ВК-355-0*ф-ЭПВ220-СН-КК-0-0-0-0-0 | шт. | 1 | 32137 | 32137 | 5200 | 5200 | 37337
3859 | Монтаж единицы Зонт вентиляционный крышный круглый ø355 ЗК.00.000-// | шт. | 1 | 1688.4 | 1688.4 | 1400 | 1400 | 3088.4
3860 | Монтаж единицы Воздуховод круглого сечения из тонколистовой оцинкованной стали ø355, класса герметичности "В", с толщиной стенки b=0.8 ГОСТ 5582-75 | м/м2 | 12,81/14,29 | 4215.6 | 18000.612 | 1450 | 20720.5 | 38721.112
3861 | Монтаж единицы Воздуховод круглого сечения из тонколистовой оцинкованной стали ø400, класса герметичности "В", с толщиной стенки b=0.8 ГОСТ 5582-75 | м/м2 | 0,03/0,04 | 4749.6 | 47.496 | 1450 | 58 | 105.496
3862 | Монтаж единицы Отвод круглого воздуховода 60° ø355-ø355, класса герметичности "В", с толщиной стенки, b=0.8 ГОСТ 5582-75 | шт./м2 | 2/1,052 | 938.4 | 1876.8 | 1450 | 1525.4 | 3402.2
3863 | Монтаж единицы Отвод круглого воздуховода 90° ø355-ø355, класса герметичности "В", с толщиной стенки, b=0.8 ГОСТ 5582-75 | шт./м2 | 3/2,2 | 1306.8 | 3920.4 | 1450 | 3190 | 7110.4
3864 | Монтаж единицы Переход круглого сечения ø400-ø355, класса герметичности "В", с толщиной стенки b=0.8 ГОСТ 5582-75 | шт./м2 | 1/0,475 | 429.6 | 429.6 | 1450 | 688.75 | 1118.35
3865 | Монтаж единицы Изоляция из минеральной ваты с покрытием из алюминиевой фольги без армирования, EI150, b=60 мм ISOTEC Wired Mat 80-AL2 | м²/м3 | 0,65/0,039 | 976.52 | 634.738 | 1250 | 812.5 | 1447.238
3866 | МО4.1 | [6 empty] | 0
3867 | Монтаж единицы Дефлектор вентиляционный ø160 Д 160.00.000 | шт. | 1 | 1980 | 1980 | 1000 | 1000 | 2980
3868 | Монтаж единицы Воздуховод круглого сечения из тонколистовой оцинкованной стали ø100, класса герметичности "В", с толщиной стенки b=0.8 ГОСТ 14918-2020 | м/м2 | 19/5,97 | 1186.8 | 7516.4 | 1450 | 8656.5 | 16172.9
3869 | Монтаж единицы Воздуховод круглого сечения из тонколистовой оцинкованной стали ø160, класса герметичности "В", с толщиной стенки b=0.8 ГОСТ 14918-2020 | м/м2 | 3,86/1,94 | 1899.6 | 2444.152 | 1450 | 2813 | 5257.152
3870 | Монтаж единицы Врезка круглая из тонколистовой оцинкованной стали ø100, класс герметичности "В", b=0.8 ГОСТ 14918-2020 | шт./м2 | 6/0,785 | 116.4 | 698.4 | 1450 | 1138.25 | 1836.65
3871 | Монтаж единицы Отвод круглого воздуховода 90° ø100-ø100, класса герметичности "В", с толщиной стенки, b=0.8 ГОСТ 14918-2020 | шт./м2 | 8/0,646 | 660 | 5280 | 1450 | 936.7 | 6216.7
3872 | Монтаж единицы Отвод круглого воздуховода 90° ø160-ø160, класса герметичности "В", с толщиной стенки, b=0.8 ГОСТ 14918-2020 | шт./м2 | 1/0,177 | 409.2 | 409.2 | 1450 | 256.65 | 665.85
3873 | Монтаж единицы Переход круглого сечения ø160-ø100, класса герметичности "В", с толщиной стенки b=0.8 ГОСТ 14918-2020 | шт./м2 | 2/0,328 | 193.2 | 386.4 | 1450 | 475.6 | 862
3874 | Монтаж единицы Тройник круглого воздуховода ø160-ø160-ø160, класса герметичности "В", с толщиной стенки, b=0.8 ГОСТ 14918-2020 | шт./м2 | 1/0,19 | 420 | 420 | 1450 | 275.5 | 695.5
3875 | МО4.2 | [6 empty] | 0
3876 | Монтаж единицы Дефлектор вентиляционный ø160 Д 160.00.000 | шт. | 1 | 1980 | 1980 | 1000 | 1000 | 2980
3877 | Монтаж единицы Воздуховод круглого сечения из тонколистовой оцинкованной стали ø100, класса герметичности "В", с толщиной стенки b=0.8 ГОСТ 14918-2020 | м/м2 | 19/5,97 | 1186.8 | 7516.4 | 1450 | 8656.5 | 16172.9
3878 | Монтаж единицы Воздуховод круглого сечения из тонколистовой оцинкованной стали ø160, класса герметичности "В", с толщиной стенки b=0.8 ГОСТ 14918-2020 | м/м2 | 3,86/1,94 | 1899.6 | 2444.152 | 1450 | 2813 | 5257.152
3879 | Монтаж единицы Врезка круглая из тонколистовой оцинкованной стали ø100, класс герметичности "В", b=0.8 ГОСТ 14918-2020 | шт./м2 | 6/0,785 | 116.4 | 698.4 | 1450 | 1138.25 | 1836.65
3880 | Монтаж единицы Отвод круглого воздуховода 90° ø100-ø100, класса герметичности "В", с толщиной стенки, b=0.8 ГОСТ 14918-2020 | шт./м2 | 8/0,646 | 660 | 5280 | 1450 | 936.7 | 6216.7
3881 | Монтаж единицы Отвод круглого воздуховода 90° ø160-ø160, класса герметичности "В", с толщиной стенки, b=0.8 ГОСТ 14918-2020 | шт./м2 | 1/0,177 | 409.2 | 409.2 | 1450 | 256.65 | 665.85
3882 | Монтаж единицы Переход круглого сечения ø160-ø100, класса герметичности "В", с толщиной стенки b=0.8 ГОСТ 14918-2020 | шт./м2 | 2/0,328 | 193.2 | 386.4 | 1450 | 475.6 | 862
3883 | Монтаж единицы Тройник круглого воздуховода ø160-ø160-ø160, класса герметичности "В", с толщиной стенки, b=0.8 ГОСТ 14918-2020 | шт./м2 | 1/0,19 | 420 | 420 | 1450 | 275.5 | 695.5
3884 | МО4.3 | [6 empty] | 0
3885 | Монтаж единицы Дефлектор вентиляционный ø160 Д 160.00.000 | шт. | 1 | 1980 | 1980 | 1000 | 1000 | 2980
3886 | Монтаж единицы Воздуховод круглого сечения из тонколистовой оцинкованной стали ø100, класса герметичности "В", с толщиной стенки b=0.8 ГОСТ 14918-2020 | м/м2 | 16,52/5,19 | 1186.8 | 6535.312 | 1450 | 7525.5 | 14060.812
3887 | Монтаж единицы Воздуховод круглого сечения из тонколистовой оцинкованной стали ø160, класса герметичности "В", с толщиной стенки b=0.8 ГОСТ 14918-2020 | м/м2 | 3,86/1,94 | 1899.6 | 2444.152 | 1450 | 2813 | 5257.152
3888 | Монтаж единицы Врезка круглая из тонколистовой оцинкованной стали ø100, класс герметичности "В", b=0.8 ГОСТ 14918-2020 | шт./м2 | 5/0,654 | 116.4 | 582 | 1450 | 948.3 | 1530.3
3889 | Монтаж единицы Отвод круглого воздуховода 90° ø100-ø100, класса герметичности "В", с толщиной стенки, b=0.8 ГОСТ 14918-2020 | шт./м2 | 8/0,646 | 660 | 5280 | 1450 | 936.7 | 6216.7
3890 | Монтаж единицы Отвод круглого воздуховода 90° ø160-ø160, класса герметичности "В", с толщиной стенки, b=0.8 ГОСТ 14918-2020 | шт./м2 | 1/0,177 | 409.2 | 409.2 | 1450 | 256.65 | 665.85
3891 | [7 empty] | 0
3892 | Монтаж единицы Переход круглого сечения ø160-ø100, класса герметичности "В", с толщиной стенки b=0.8 ГОСТ 14918-2020 | шт./м2 | 2/0,328 | 193.2 | 386.4 | 1450 | 475.6 | 862
3893 | Монтаж единицы Тройник круглого воздуховода ø160-ø160-ø160, класса герметичности "В", с толщиной стенки, b=0.8 ГОСТ 14918-2020 | шт./м2 | 1/0,19 | 420 | 420 | 1450 | 275.5 | 695.5
3894 | П1 | [6 empty] | 0
3895 | Монтаж единицы Приточно-вытяжная установка подвесная в составе:- воздушная заслонка CHR 70-40 (2 шт.),- фильтр карманный укороченный LITENED 70-40 FRUM с фильтрующей вставкой DFUM 70-40 (G4) (2 шт.),- фильтр карманный LITENED 70-40 FRPM с фильтрующей вставкой DFPM 70-40 (F7) (2 шт.), - рекуператор подвесной LITENED 70-40 REP (правый),- рекуператор подвесной LITENED 70-40 REP (правый)- вставка гибкая FH 70-40 (4 шт.) LITENED 70-40 G1.31-2.2x30.R + LITENED 70-40 G1.31-1.1x30.R,- вентилятор LITENED 70-40 G1.31-2,2х30,- вентилятор LITENED 70-40 G1.31-1,1х30,- шумоглушитель - секция промежуточная LITENED 70-40 PS,LITENED 70-40 NKD (2 шт.), | шт. | 1 | 1207520.87 | 1207520.87 | 274725 | 274725 | 1482245.87
3896 | Монтаж единицы Клапан воздушный круглого сечения ø160 КВК 160М | шт. | 14 | 2802.8 | 39239.2 | 1000 | 14000 | 53239.2
3897 | Монтаж единицы Клапан воздушный круглого сечения ø200 КВК 200М | шт. | 5 | 2798.4 | 13992 | 1000 | 5000 | 18992
3898 | Монтаж единицы Клапан противопожарный универсальный КПУ-1Н КПУ-1Н-О-МС-600х400-2*ф-MV220-СН-КК-0-0-0-0-0 | шт. | 1 | 39716 | 39716 | 5200 | 5200 | 44916
3899 | Монтаж единицы Диффузор универсальный круглый ø160 ДПУ-М 160 | шт. | 14 | 488.4 | 6837.6 | 1110 | 15540 | 22377.6
3900 | Монтаж единицы Диффузор универсальный круглый ø200 ДПУ-М 200 | шт. | 5 | 580.8 | 2904 | 1110 | 5550 | 8454
3901 | Монтаж единицы Наружная решётка АРН 1000х1000 RAL 5005 | шт. | 1 | 12382 | 12382 | 5775 | 5775 | 18157
3902 | Монтаж единицы Воздуховод круглого сечения из тонколистовой оцинкованной стали ø160, класса герметичности "В", с толщиной стенки b=0.8 ГОСТ 14918-2020 | м/м2 | 40,71/20,46 | 1899.6 | 25777.572 | 1450 | 29667 | 55444.572
3903 | Монтаж единицы Воздуховод круглого сечения из тонколистовой оцинкованной стали ø200, класса герметичности "В", с толщиной стенки b=0.8 ГОСТ 14918-2020 | м/м2 | 38,85/24,41 | 2374.8 | 30753.66 | 1450 | 35394.5 | 66148.16
3904 | Монтаж единицы Воздуховод круглого сечения из тонколистовой оцинкованной стали ø250, класса герметичности "В", с толщиной стенки b=0.8 ГОСТ 14918-2020 | м/м2 | 6,57/5,16 | 2968.8 | 6501.672 | 1450 | 7482 | 13983.672
3905 | Монтаж единицы Воздуховод круглого сечения из тонколистовой оцинкованной стали ø315, класса герметичности "В", с толщиной стенки b=0.8 ГОСТ 14918-2020 | м/м2 | 7,15/7,08 | 3740.4 | 8914.62 | 1450 | 10266 | 19180.62
3906 | Монтаж единицы Воздуховод круглого сечения из тонколистовой оцинкованной стали ø400, класса герметичности "В", с толщиной стенки b=0.8 ГОСТ 14918-2020 | м/м2 | 0,72/0,9 | 4749.6 | 1139.904 | 1450 | 1305 | 2444.904
3907 | Монтаж единицы Воздуховод прямоугольного сечения из тонколистовой оцинкованной стали 600x400, класса герметичности "В", с толщиной стенки b=0.8 ГОСТ 14918-2020 | м/м2 | 2,59/5,18 | 3104.4 | 6432.3168 | 1450 | 7511 | 13943.3168
3908 | Монтаж единицы Воздуховод прямоугольного сечения из тонколистовой оцинкованной стали 700x400, класса герметичности "В", с толщиной стенки b=0.8 ГОСТ 14918-2020 | м/м2 | 0,97/2,134 | 3404.4 | 2641.8144 | 1450 | 3094.3 | 5736.1144
3909 | Монтаж единицы Воздуховод прямоугольного сечения из тонколистовой оцинкованной стали 1000x1000, класса герметичности "В", с толщиной стенки b=0.8 ГОСТ 14918-2020 | м/м2 | 0,12/0,48 | 6769.2 | 649.8432 | 1450 | 696 | 1345.8432
3910 | Монтаж единицы Врезка круглая из тонколистовой оцинкованной стали ø315, класс герметичности "В", b=0.8 ГОСТ 14918-2020 | шт. | 1/0,098 | 310.8 | 310.8 | 1450 | 142.1 | 452.9
3911 | Монтаж единицы Отвод круглого воздуховода 90° ø160-ø160, класса герметичности "В", с толщиной стенки, b=0.8 ГОСТ 14918-2020 | шт./м2 | 12/2,119 | 409.2 | 4910.4 | 1450 | 3072.55 | 7982.95
3912 | Монтаж единицы Отвод круглого воздуховода 90° ø200-ø200, класса герметичности "В", с толщиной стенки, b=0.8 ГОСТ 14918-2020 | шт./м2 | 9/2,342 | 463.2 | 4168.8 | 1450 | 3395.9 | 7564.7
3913 | Монтаж единицы Отвод круглого воздуховода 90° ø250-ø250, класса герметичности "В", с толщиной стенки, b=0.8 ГОСТ 14918-2020 | шт./м2 | 1/0,387 | 690 | 690 | 1450 | 561.15 | 1251.15
3914 | Монтаж единицы Отвод прямоугольного воздуховода 90° 400x600-400x600, класса герметичности "В", с толщиной стенки, b=0.8 ГОСТ 14918-2020 | шт./м2 | 2/1,971 | 2212.8 | 4425.6 | 1450 | 2857.95 | 7283.55
3915 | Монтаж единицы Переход круглого сечения ø200-ø160, класса герметичности "В", с толщиной стенки b=0.8 ГОСТ 14918-2020 | шт./м2 | 2/0,454 | 265.2 | 530.4 | 1450 | 658.3 | 1188.7
3916 | Монтаж единицы Переход круглого сечения ø250-ø200, класса герметичности "В", с толщиной стенки b=0.8 ГОСТ 14918-2020 | шт./м2 | 4/1,134 | 334.8 | 1339.2 | 1450 | 1644.3 | 2983.5
3917 | Монтаж единицы Переход круглого сечения ø315-ø250, класса герметичности "В", с толщиной стенки b=0.8 ГОСТ 14918-2020 | шт./м2 | 3/1,07 | 412.8 | 1238.4 | 1450 | 1551.5 | 2789.9
3918 | Монтаж единицы Переход круглого сечения ø400-ø315, класса герметичности "В", с толщиной стенки b=0.8 ГОСТ 14918-2020 | шт./м2 | 1/0,453 | 477.6 | 477.6 | 1450 | 656.85 | 1134.45
3919 | Монтаж единицы Переход прямоугольного воздуховода на круглое сечение из тонколистовой оцинкованной стали 700x400-ø400 ГОСТ 14918-2020 | шт./м2 | 1/0,677 | 2475.6 | 2475.6 | 1450 | 981.65 | 3457.25
3920 | Монтаж единицы Переход прямоугольного сечения 700x400-600x400, класса герметичности "В", с толщиной стенки b=0.8 ГОСТ 14918-2020 | шт./м2 | 1/0,843 | 1522.8 | 1522.8 | 1450 | 1222.35 | 2745.15
3921 | Монтаж единицы Переход прямоугольного сечения 1000x1000-600x400, класса герметичности "В", с толщиной стенки b=0.8 ГОСТ 14918-2020 | шт./м2 | 1/1,484 | 3061.2 | 3061.2 | 1450 | 2151.8 | 5213
3922 | Монтаж единицы Переход с круглого на прямоугольное сечение 700x400-ø400, класса герметичности "В", с толщиной стенки b=0.8 ГОСТ 14918-2020 | шт./м2 | 2/1,353 | 2475.6 | 4951.2 | 1450 | 1961.85 | 6913.05
3923 | Монтаж единицы Тройник круглого воздуховода ø160-ø160-ø160, класса герметичности "В", с толщиной стенки, b=0.8 ГОСТ 14918-2020 | шт./м2 | 2/0,38 | 420 | 840 | 1450 | 551 | 1391
3924 | Монтаж единицы Тройник круглого воздуховода ø200-ø200-ø160, класса герметичности "В", с толщиной стенки, b=0.8 ГОСТ 14918-2020 | шт./м2 | 7/1,579 | 506.4 | 3544.8 | 1450 | 2289.55 | 5834.35
3925 | Монтаж единицы Тройник круглого воздуховода ø250-ø250-ø160, класса герметичности "В", с толщиной стенки, b=0.8 ГОСТ 14918-2020 | шт./м2 | 3/0,814 | 616.8 | 1850.4 | 1450 | 1180.3 | 3030.7
3926 | Монтаж единицы Тройник круглого воздуховода ø250-ø250-ø200, класса герметичности "В", с толщиной стенки, b=0.8 ГОСТ 14918-2020 | шт./м2 | 2/0,555 | 681.6 | 1363.2 | 1450 | 804.75 | 2167.95
3927 | Монтаж единицы Тройник круглого воздуховода ø315-ø315-ø200, класса герметичности "В", с толщиной стенки, b=0.8 ГОСТ 14918-2020 | шт./м2 | 1/0,337 | 949.2 | 949.2 | 1450 | 488.65 | 1437.85
3928 | Монтаж единицы Тройник круглого воздуховода ø315-ø315-ø250, класса герметичности "В", с толщиной стенки, b=0.8 ГОСТ 14918-2020 | шт./м2 | 1/0,343 | 949.2 | 949.2 | 1450 | 497.35 | 1446.55
3929 | Монтаж единицы Тройник круглого воздуховода ø315-ø315-ø315, класса герметичности "В", с толщиной стенки, b=0.8 ГОСТ 14918-2020 | шт./м2 | 1/0,351 | 1080 | 1080 | 1450 | 508.95 | 1588.95
3930 | Монтаж единицы Изоляция из минеральной ваты с покрытием из алюминиевой фольги без армирования, EI150, b=60 мм ISOTEC Wired Mat 80-AL2 | м²/м3 | 2,15/0,129 | 976.52 | 2099.518 | 1250 | 2687.5 | 4787.018
3931 | Монтаж единицы Изоляция из минеральной ваты с покрытием из алюминиевой фольги, b=50 мм ISOTEC M-25-AL1 | м²/м3 | 9,44/0,472 | 425.029 | 4012.2738 | 1250 | 11800 | 15812.2738
3932 | [7 empty] | 0
3933 | П2 | [6 empty] | 0
3934 | Монтаж единицы Приточная канальная установка подвесная в составе: | шт. | 1 | 334512.14 | 334512.14 | 241758 | 241758 | 576270.14
3935 | - воздушная заслонка CHR 50-30, | [6 empty] | 0
3936 | - фильтр карманный укороченный FRU 50-30 с фильтрующей вставкой DFU 50-30 (G4), | [6 empty] | 0
3937 | - фильтр карманный FRP 50-30 с фильтрующей вставкой DFP 50-30 (F7), | [6 empty] | 0
3938 | - воздухонагреватель водяной WH 50-30/2, | [6 empty] | 0
3939 | - вентилятор VRN 50-30/25R-2D, | [6 empty] | 0
3940 | - шумоглушитель NK 50-30, | [6 empty] | 0
3941 | - вставка гибкая FH 50-30 (2 шт.) VRN 50-30/25R.2D | [6 empty] | 0
3942 | Монтаж единицы Клапан воздушный круглого сечения ø125 КВК 125М | шт. | 9 | 2247.8 | 20230.2 | 1000 | 9000 | 29230.2
3943 | Монтаж единицы Клапан противопожарный универсальный КПУ-1Н КПУ-1Н-О-ВМС-500х300-2*ф-ЭПВ220-СН-КК-0-0-0-0-0 | шт. | 1 | 38447.5 | 38447.5 | 5200 | 5200 | 43647.5
3944 | Монтаж единицы Диффузор универсальный круглый ø125 ДПУ-М 125 | шт. | 9 | 372.9 | 3356.1 | 1110 | 9990 | 13346.1
3945 | Монтаж единицы Наружная решётка АРН 500х500 | шт. | 1 | 3919.3 | 3919.3 | 1110 | 1110 | 5029.3
3946 | Монтаж единицы Воздуховод круглого сечения из тонколистовой оцинкованной стали ø125, класса герметичности "В", с толщиной стенки b=0.8 ГОСТ 14918-2020 | м/м2 | 30,7/12,06 | 1484.4 | 15190.36 | 1450 | 17487 | 32677.36
3947 | Монтаж единицы Воздуховод круглого сечения из тонколистовой оцинкованной стали ø200, класса герметичности "В", с толщиной стенки b=0.8 ГОСТ 14918-2020 | м/м2 | 7,49/4,71 | 2374.8 | 5929.084 | 1450 | 6829.5 | 12758.584
3948 | Монтаж единицы Воздуховод круглого сечения из тонколистовой оцинкованной стали ø250, класса герметичности "В", с толщиной стенки b=0.8 ГОСТ 14918-2020 | м/м2 | 1,4/1,1 | 2968.8 | 1385.44 | 1450 | 1595 | 2980.44
3949 | Монтаж единицы Воздуховод прямоугольного сечения из тонколистовой оцинкованной стали 300x500, класса герметичности "В", с толщиной стенки b=0.8 ГОСТ 14918-2020 | м/м2 | 5,01/8,016 | 2504.4 | 10037.6352 | 1450 | 11623.2 | 21660.8352
3950 | Монтаж единицы Воздуховод прямоугольного сечения из тонколистовой оцинкованной стали 500x300, класса герметичности "В", с толщиной стенки b=0.8 ГОСТ 14918-2020 | м/м2 | 6,52/10,432 | 2504.4 | 13062.9504 | 1450 | 15126.4 | 28189.3504
3951 | Монтаж единицы Воздуховод прямоугольного сечения из тонколистовой оцинкованной стали 500x500, класса герметичности "В", с толщиной стенки b=0.8 ГОСТ 14918-2020 | м/м2 | 0,52/1,04 | 3104.4 | 1291.4304 | 1450 | 1508 | 2799.4304
3952 | Монтаж единицы Заглушка прямоугольная из тонколистовой оцинкованной стали 300x500, класс герметичности "В", b=0.8 ГОСТ 14918-2020 | шт./м2 | 1/0,182 | 621.6 | 621.6 | 1450 | 263.9 | 885.5
3953 | Монтаж единицы Отвод круглого воздуховода 90° ø125-ø125, класса герметичности "В", с толщиной стенки, b=0.8 ГОСТ 14918-2020 | шт./м2 | 19/2,211 | 405.6 | 7706.4 | 1450 | 3205.95 | 10912.35
3954 | Монтаж единицы Отвод прямоугольного воздуховода 30° 300x500-300x500, класса герметичности "В", с толщиной стенки, b=0.8 ГОСТ 14918-2020 | шт./м2 | 2/0,655 | 1118.4 | 2236.8 | 1450 | 949.75 | 3186.55
3955 | Монтаж единицы Отвод прямоугольного воздуховода 90° 300x500-300x500, класса герметичности "В", с толщиной стенки, b=0.8 ГОСТ 14918-2020 | шт./м2 | 1/0,663 | 1567.2 | 1567.2 | 1450 | 961.35 | 2528.55
3956 | Монтаж единицы Отвод прямоугольного воздуховода 90° 500x300-500x300, класса герметичности "В", с толщиной стенки, b=0.8 ГОСТ 14918-2020 | шт./м2 | 1/0,914 | 2016 | 2016 | 1450 | 1325.3 | 3341.3
3957 | Монтаж единицы Переход круглого сечения ø200-ø125, класса герметичности "В", с толщиной стенки b=0.8 ГОСТ 14918-2020 | шт./м2 | 1/0,205 | 262.8 | 262.8 | 1450 | 297.25 | 560.05
3958 | Монтаж единицы Переход круглого сечения ø250-ø200, класса герметичности "В", с толщиной стенки b=0.8 ГОСТ 14918-2020 | шт./м2 | 1/0,283 | 334.8 | 334.8 | 1450 | 410.35 | 745.15
3959 | Монтаж единицы Переход с круглого на прямоугольное сечение 500x300-ø250, класса герметичности "В", с толщиной стенки b=0.8 ГОСТ 14918-2020 | шт./м2 | 1/0,476 | 1723.2 | 1723.2 | 1450 | 690.2 | 2413.4
3960 | Монтаж единицы Тройник круглого воздуховода ø125-ø125-ø125, класса герметичности "В", с толщиной стенки, b=0.8 ГОСТ 14918-2020 | шт./м2 | 4/0,6 | 400.8 | 1603.2 | 1450 | 870 | 2473.2
3961 | Монтаж единицы Тройник круглого воздуховода ø200-ø200-ø125, класса герметичности "В", с толщиной стенки, b=0.8 ГОСТ 14918-2020 | шт./м2 | 2/0,438 | 558 | 1116 | 1450 | 635.1 | 1751.1
3962 | Монтаж единицы Тройник круглого воздуховода ø250-ø250-ø125, класса герметичности "В", с толщиной стенки, b=0.8 ГОСТ 14918-2020 | шт./м2 | 2/0,531 | 558 | 1116 | 1450 | 769.95 | 1885.95
3963 | Монтаж единицы Тройник прямоугольного воздуховода 500x500-300x500-300x500, класса герметичности "В", с толщиной стенки, b=0.8 ГОСТ 14918-2020 | шт./м2 | 1/0,61 | 3055.2 | 3055.2 | 1450 | 884.5 | 3939.7
3964 | Монтаж единицы Изоляция из минеральной ваты с покрытием из алюминиевой фольги без армирования, EI90, b=40 мм ISOTEC Wired Mat 80-AL2 | м²/м3 | 3,89/0,1556 | 797.18 | 3101.0302 | 1250 | 4862.5 | 7963.5302
3965 | Монтаж единицы Изоляция из минеральной ваты с покрытием из алюминиевой фольги без армирования, EI150, b=60 мм ISOTEC Wired Mat 80-AL2 | м²/м3 | 31,07/1,8642 | 976.52 | 30340.4764 | 1250 | 38837.5 | 69177.9764
3966 | П3 | [6 empty] | 0
3967 | Монтаж единицы Приточная установка подвесная в составе: | шт. | 1 | 550927.03 | 550927.03 | 274725 | 274725 | 825652.03
3968 | - воздушная заслонка CHR 60-30, | [6 empty] | 0
3969 | - фильтр карманный укороченный LITENED 60-30 FRUM с фильтрующей вставкой DFUM 60-30 (G4), | [6 empty] | 0
3970 | - фильтр карманный LITENED 60-30 FRPM с фильтрующей вставкой DFPM 60-30 (F5), | [6 empty] | 0
3971 | - воздухонагреватель водяной LITENED 60-30 WH/Al/2, | [6 empty] | 0
3972 | - вентилятор LITENED 60-30 G1.31-1,1х30, | [6 empty] | 0
3973 | - шумоглушитель LITENED 60-30 NKD, | [6 empty] | 0
3974 | - вставка гибкая FH 60-30 (2 шт.) LITENED 60-30 G1.31-1.1x30.R | [6 empty] | 0
3975 | Монтаж единицы Клапан воздушный прямоугольного сечения 200х150 АВК 200х150К8 | шт. | 1 | 4837.8 | 4837.8 | 4200 | 4200 | 9037.8
3976 | Монтаж единицы Клапан воздушный прямоугольного сечения 300х300 АВК 300х300К8 | шт. | 3 | 7388.8 | 22166.4 | 5200 | 15600 | 37766.4
3977 | Монтаж единицы Клапан лепестковый для работы на вертикальных участках на приток ТЮЛЬПАН-3-500*300-В-0 | шт. | 1 | 17538.3052 | 17538.3052 | 6200 | 6200 | 23738.3052
3978 | Монтаж единицы Клапан противопожарный универсальный КПУ-1Н КПУ-1Н-О-В-500х300-2*ф-ЭПВ220-СН-КК-0-0-0-0-0 | шт. | 1 | 38447.5 | 38447.5 | 5200 | 5200 | 43647.5
3979 | Монтаж единицы Клапан противопожарный универсальный КПУ-1Н КПУ-1Н-О-МС-600х300-2*ф-MV220-СН-КК-0-0-0-0-0 | шт. | 1 | 24247.5 | 24247.5 | 5200 | 5200 | 29447.5
3980 | Монтаж единицы Наружная решётка АРН 1000х800 RAL 5005 | шт. | 1 | 10492.9 | 10492.9 | 4775 | 4775 | 15267.9
3981 | Монтаж единицы Решётка приточная жалюзийная с регулятором расхода 200х150 АМР 200х150 | шт. | 1 | 1251.8 | 1251.8 | 1110 | 1110 | 2361.8
3982 | Монтаж единицы Решётка приточная жалюзийная с регулятором расхода 300х300 АМР 300х300 | шт. | 3 | 2808.9 | 8426.7 | 1110 | 3330 | 11756.7
3983 | Монтаж единицы Воздуховод прямоугольного сечения из тонколистовой оцинкованной стали 200x150, класса герметичности "В", с толщиной стенки b=0.8 ГОСТ 14918-2020 | м/м2 | 0,04/0,028 | 1117.2 | 35.7504 | 1450 | 40.6 | 76.3504
3984 | Монтаж единицы Воздуховод прямоугольного сечения из тонколистовой оцинкованной стали 300x300, класса герметичности "В", с толщиной стенки b=0.8 ГОСТ 14918-2020 | м/м2 | 0,71/0,852 | 1866 | 1059.888 | 1450 | 1235.4 | 2295.288
3985 | Монтаж единицы Воздуховод прямоугольного сечения из тонколистовой оцинкованной стали 300x500, класса герметичности "В", с толщиной стенки b=0.8 ГОСТ 14918-2020 | м/м2 | 1,09/1,744 | 2504.4 | 2183.8368 | 1450 | 2528.8 | 4712.6368
3986 | Монтаж единицы Воздуховод прямоугольного сечения из тонколистовой оцинкованной стали 300x600, класса герметичности "В", с толщиной стенки b=0.8 ГОСТ 14918-2020 | м/м2 | 4,62/8,316 | 2804.4 | 10365.0624 | 1450 | 12058.2 | 22423.2624
3987 | Монтаж единицы Воздуховод прямоугольного сечения из тонколистовой оцинкованной стали 400x300, класса герметичности "В", с толщиной стенки b=0.8 ГОСТ 14918-2020 | м/м2 | 0,75/1,05 | 2204.4 | 1322.64 | 1450 | 1522.5 | 2845.14
3988 | Монтаж единицы Воздуховод прямоугольного сечения из тонколистовой оцинкованной стали 500x300, класса герметичности "В", с толщиной стенки b=0.8 ГОСТ 14918-2020 | м/м2 | 0,54/0,864 | 2504.4 | 1081.9008 | 1450 | 1252.8 | 2334.7008
3989 | Монтаж единицы Воздуховод прямоугольного сечения из тонколистовой оцинкованной стали 600x300, класса герметичности "В", с толщиной стенки b=0.8 ГОСТ 14918-2020 | м/м2 | 2,47/4,446 | 2804.4 | 5541.4944 | 1450 | 6446.7 | 11988.1944
3990 | Монтаж единицы Воздуховод прямоугольного сечения из тонколистовой оцинкованной стали 1000x800, класса герметичности "В", с толщиной стенки b=0.8 ГОСТ 14918-2020 | м/м2 | 0,12/0,432 | 6270 | 601.92 | 1450 | 626.4 | 1228.32
3991 | Монтаж единицы Отвод прямоугольного воздуховода 45° 300x500-300x500, класса герметичности "В", с толщиной стенки, b=0.8 ГОСТ 14918-2020 | шт./м2 | 1/0,411 | 1228.8 | 1228.8 | 1450 | 595.95 | 1824.75
3992 | Монтаж единицы Отвод прямоугольного воздуховода 90° 300x300-300x300, класса герметичности "В", с толщиной стенки, b=0.8 ГОСТ 14918-2020 | шт./м2 | 1/0,497 | 1164 | 1164 | 1450 | 720.65 | 1884.65
3993 | Монтаж единицы Отвод прямоугольного воздуховода 90° 300x600-300x600, класса герметичности "В", с толщиной стенки, b=0.8 ГОСТ 14918-2020 | шт./м2 | 3/2,236 | 1749.6 | 5248.8 | 1450 | 3242.2 | 8491
3994 | Монтаж единицы Отвод прямоугольного воздуховода 90° 600x300-600x300, класса герметичности "В", с толщиной стенки, b=0.8 ГОСТ 14918-2020 | шт./м2 | 1/1,17 | 2508 | 2508 | 1450 | 1696.5 | 4204.5
3995 | Монтаж единицы Переход прямоугольного сечения 400x300-300x300, класса герметичности "В", с толщиной стенки b=0.8 ГОСТ 14918-2020 | шт./м2 | 1/0,522 | 966 | 966 | 1450 | 756.9 | 1722.9
3996 | Монтаж единицы Переход прямоугольного сечения 500x300-400x300, класса герметичности "В", с толщиной стенки b=0.8 ГОСТ 14918-2020 | шт./м2 | 1/0,602 | 1118.4 | 1118.4 | 1450 | 872.9 | 1991.3
3997 | Монтаж единицы Переход прямоугольного сечения 600x300-500x300, класса герметичности "В", с толщиной стенки b=0.8 ГОСТ 14918-2020 | шт./м2 | 1/0,682 | 1252.8 | 1252.8 | 1450 | 988.9 | 2241.7
3998 | Монтаж единицы Переход прямоугольного сечения 1000x800-600x300, класса герметичности "В", с толщиной стенки b=0.8 ГОСТ 14918-2020 | шт./м2 | 1/1,291 | 2576.4 | 2576.4 | 1450 | 1871.95 | 4448.35
3999 | Монтаж единицы Тройник прямоугольного воздуховода 400x300-400x300-300x300, класса герметичности "В", с толщиной стенки, b=0.8 ГОСТ 14918-2020 | шт./м2 | 1/0,45 | 1978.8 | 1978.8 | 1450 | 652.5 | 2631.3
4000 | Монтаж единицы Тройник прямоугольного воздуховода 500x300-500x300-300x300, класса герметичности "В", с толщиной стенки, b=0.8 ГОСТ 14918-2020 | шт./м2 | 1/0,51 | 1918.8 | 1918.8 | 1450 | 739.5 | 2658.3
4001 | Монтаж единицы Тройник прямоугольного воздуховода 600x300-600x300-150x200, класса герметичности "В", с толщиной стенки, b=0.8 ГОСТ 14918-2020 | шт./м2 | 1/0,58 | 1626 | 1626 | 1450 | 841 | 2467
4002 | Монтаж единицы Изоляция из минеральной ваты с покрытием из алюминиевой фольги без армирования, EI90, b=40 мм ISOTEC Wired Mat 80-AL2 | м²/м3 | 0,47/0,0188 | 797.18 | 374.6746 | 1250 | 587.5 | 962.1746
4003 | Монтаж единицы Изоляция из минеральной ваты с покрытием из алюминиевой фольги без армирования, EI150, b=60 мм ISOTEC Wired Mat 80-AL2 | м²/м3 | 18,06/1,0836 | 976.52 | 17635.9512 | 1250 | 22575 | 40210.9512
4004 | Монтаж единицы Изоляция из минеральной ваты с покрытием из алюминиевой фольги, b=50 мм ISOTEC M-25-AL1 | м²/м3 | 3,39/0,1695 | 425.029 | 1440.8483 | 1250 | 4237.5 | 5678.3483
4005 | П4.1 | [6 empty] | 0
4006 | Монтаж единицы Воздухонагреватель рекуперативный вертикальный наружного исполнения в составе: | шт. | 1 | 5293890 | 5293890 | 530000 | 530000 | 5823890
4007 | - газовая модуляционная горелка с газовой арматурой , | [6 empty] | 0
4008 | - газовоздушный теплообменник из нержавеющей стали, | [6 empty] | 0
4009 | - центробежный вентилятор (2 шт.: 1 осн.+1 рез.), | [6 empty] | 0
4010 | - фильтр карманный G3 с дифманометром (2 шт.), | [6 empty] | 0
4011 | - клапан наружного воздуха КВУ-С с электроприводом (2 шт.), | [6 empty] | 0
4012 | - дымовая труба из нержавеющей стали Двн250/Дн350 длиной 16 м, с коленом 90 гр, со взрывным клапаном, стартом, настенными креплениями, окончанием коническим, хомутами, | [6 empty] | 0
4013 | ревизией с дренажным спускником "Тепловей-350" ВН-005-350 (i) нст | [6 empty] | 0
4014 | Монтаж единицы Клапан воздушный круглого сечения ø630 КВК 630М | шт. | 4 | 12071 | 48284 | 9200 | 36800 | 85084
4015 | Монтаж единицы Клапан лепестковый для работы на горизонтальных участках ТЮЛЬПАН-1-1200*1200-В-0 | шт. | 1 | 60867.142 | 60867.142 | 14000 | 14000 | 74867.142
4016 | Монтаж единицы Шумоглушитель пластинчатый прямоугольного сечения 1200х1200, L=1000 мм ГП 1200х1200-1000 | шт. | 1 | 46290 | 46290 | 12000 | 12000 | 58290
4017 | Монтаж единицы Наружная решётка АРН 1700х900 | шт. | 2 | 15876 | 31752 | 4775 | 9550 | 41302
4018 | Монтаж единицы Воздуховод круглого сечения из тонколистовой оцинкованной стали ø630, класса герметичности "В", с толщиной стенки b=0.8 ГОСТ 14918-2020 | м/м2 | 7,63/15,1 | 7482 | 19029.22 | 1450 | 21895 | 40924.22
4019 | Монтаж единицы Воздуховод круглого сечения из тонколистовой оцинкованной стали ø800, класса герметичности "В", с толщиной стенким b=0.8 ГОСТ 14918-2020 | м/м2 | 2,49/6,26 | 9500.4 | 7885.332 | 1450 | 9077 | 16962.332
4020 | Монтаж единицы Воздуховод прямоугольного сечения из тонколистовой оцинкованной стали 850x1000, класса герметичности "В", с толщиной стенки b=0.8 ГОСТ 14918-2020 | м/м2 | 3,07/11,359 | 6270 | 15399.12 | 1450 | 16470.55 | 31869.67
4021 | Монтаж единицы Воздуховод прямоугольного сечения из тонколистовой оцинкованной стали 850x1200, класса герметичности "В", с толщиной стенки b=0.8 ГОСТ 14918-2020 | м/м2 | 16,8/68,88 | 7279.2 | 97832.448 | 1450 | 99876 | 197708.448
4022 | Монтаж единицы Воздуховод прямоугольного сечения из тонколистовой оцинкованной стали 1200x1200, класса герметичности "В", с толщиной стенки b=0.8 ГОСТ 14918-2020 | м/м2 | 5,37/25,776 | 8497.2 | 36503.9712 | 1450 | 37375.2 | 73879.1712
4023 | Монтаж единицы Воздуховод прямоугольного сечения из тонколистовой оцинкованной стали 1700x900, класса герметичности "В", с толщиной стенки b=0.9 ГОСТ 14918-2020 | м/м2 | 0,4/2,08 | 11491.2 | 3677.184 | 1450 | 3016 | 6693.184
4024 | Монтаж единицы Врезка круглая из тонколистовой оцинкованной стали ø630, класс герметичности "В", b=0.8 ГОСТ 14918-2020 | шт./м2 | 2/1,648 | 507.6 | 1015.2 | 1450 | 2389.6 | 3404.8
4025 | Монтаж единицы Отвод круглого воздуховода 90° ø630-ø630, класса герметичности "В", с толщиной стенки, b=0.8 ГОСТ 14918-2020 | шт./м2 | 5/10,783 | 3841.2 | 19206 | 1450 | 15635.35 | 34841.35
4026 | Монтаж единицы Отвод прямоугольного воздуховода 45° 850x1200-850x1200, класса герметичности "В", с толщиной стенки, b=0.8 ГОСТ 14918-2020 | шт./м2 | 2/3,879 | 5100 | 10200 | 1450 | 5624.55 | 15824.55
4027 | Монтаж единицы Отвод прямоугольного воздуховода 90° 850x1200-850x1200, класса герметичности "В", с толщиной стенки, b=0.8 ГОСТ 14918-2020 | шт./м2 | 2/6,938 | 7663.2 | 15326.4 | 1450 | 10060.1 | 25386.5
4028 | Монтаж единицы Отвод прямоугольного воздуховода 90° 1200x850-1200x850, класса герметичности "В", с толщиной стенки, b=0.8 ГОСТ 14918-2020 | шт./м2 | 1/4,596 | 9774 | 9774 | 1450 | 6664.2 | 16438.2
4029 | Монтаж единицы Отвод прямоугольного воздуховода 90° 1200x1200-1200x1200, класса герметичности "В", с толщиной стенки, b=0.8 ГОСТ 14918-2020 | шт./м2 | 2/10,762 | 11419.2 | 22838.4 | 1450 | 15604.9 | 38443.3
4030 | Монтаж единицы Переход круглого сечения ø800-ø630, класса герметичности "В", с толщиной стенки b=0.8 ГОСТ 14918-2020 | шт./м2 | 1/0,925 | 1507.2 | 1507.2 | 1450 | 1341.25 | 2848.45
4031 | Монтаж единицы Переход прямоугольного сечения 850x1200-850x1000, класса герметичности "В", с толщиной стенки b=0.8 ГОСТ 14918-2020 | шт./м2 | 1/1,64 | 4435.2 | 4435.2 | 1450 | 2378 | 6813.2
4032 | Монтаж единицы Переход прямоугольного сечения 1190x1750-1200x1200, класса герметичности "В", с толщиной стенки b=0.9 ГОСТ 14918-2020 | шт./м2 | 1/2,337 | 5739.6 | 5739.6 | 1450 | 3388.65 | 9128.25
4033 | Монтаж единицы Переход прямоугольного сечения 1200x850-850x1200, класса герметичности "В", с толщиной стенки b=0.8 ГОСТ 14918-2020 | шт./м2 | 1/1,834 | 4435.2 | 4435.2 | 1450 | 2659.3 | 7094.5
4034 | Монтаж единицы Переход прямоугольного сечения 1200x1200-850x1200, класса герметичности "В", с толщиной стенки b=0.8 ГОСТ 14918-2020 | шт./м2 | 1/1,894 | 4621.2 | 4621.2 | 1450 | 2746.3 | 7367.5
4035 | Монтаж единицы Переход с круглого на прямоугольное сечение 850x1000-ø800, класса герметичности "В", с толщиной стенки b=0.8 ГОСТ 14918-2020 | шт./м2 | 1/1,19 | 4610.4 | 4610.4 | 1450 | 1725.5 | 6335.9
4036 | Монтаж единицы Тройник круглого воздуховода ø800-ø800-ø630, класса герметичности "В", с толщиной стенки, b=0.8 ГОСТ 14918-2020 | шт./м2 | 1/0,745 | 3963.6 | 3963.6 | 1450 | 1080.25 | 5043.85
4037 | Монтаж единицы Утка прямоугольная из оцинкованной стали 1700x900, класс герметичности "В", b=0.9 ГОСТ 14918-2020 | шт./м2 | 2/3,281 | 4363.6 | 8727.2 | 1450 | 4757.45 | 13484.65
4038 | Монтаж единицы Изоляция из минеральной ваты с покрытием из алюминиевой фольги, b=100 мм ISOTEC M-25-AL1 | м²/м3 | 46,42/4,642 | 772.93 | 35879.4106 | 1250 | 58025 | 93904.4106
4039 | П4.2 | [6 empty] | 0
4040 | Монтаж единицы Воздухонагреватель рекуперативный вертикальный наружного исполнения в составе: | шт. | 1 | 5293890 | 5293890 | 530000 | 530000 | 5823890
4041 | - газовая модуляционная горелка с газовой арматурой , | [6 empty] | 0
4042 | - газовоздушный теплообменник из нержавеющей стали, | [6 empty] | 0
4043 | - центробежный вентилятор (2 шт.: 1 осн.+1 рез.), | [6 empty] | 0
4044 | - фильтр карманный G3 с дифманометром (2 шт.), | [6 empty] | 0
4045 | - клапан наружного воздуха КВУ-С с электроприводом (2 шт.), | [6 empty] | 0
4046 | - дымовая труба из нержавеющей стали Двн250/Дн350 длиной 16 м, с коленом 90 гр, со взрывным клапаном, стартом, настенными креплениями, окончанием коническим, хомутами, | [6 empty] | 0
4047 | ревизией с дренажным спускником "Тепловей-350" ВН-005-350 (i) нст | [6 empty] | 0
4048 | Монтаж единицы Клапан воздушный круглого сечения ø630 КВК 630М | шт. | 4 | 12071 | 48284 | 9200 | 36800 | 85084
4049 | Монтаж единицы Клапан лепестковый для работы на горизонтальных участках ТЮЛЬПАН-1-1200*1200-В-0 | шт. | 1 | 60867.142 | 60867.142 | 14000 | 14000 | 74867.142
4050 | Монтаж единицы Шумоглушитель пластинчатый прямоугольного сечения 1200х1200, L=1000 мм ГП 1200х1200-1000 | шт. | 1 | 46290 | 46290 | 12000 | 12000 | 58290
4051 | Монтаж единицы Наружная решётка АРН 1700х900 | шт. | 2 | 15876 | 31752 | 4775 | 9550 | 41302
4052 | Монтаж единицы Воздуховод круглого сечения из тонколистовой оцинкованной стали ø630, класса герметичности "В", с толщиной стенки b=0.8 ГОСТ 14918-2020 | м/м2 | 42,09/83,3 | 7482 | 104972.46 | 1450 | 120785 | 225757.46
4053 | Монтаж единицы Воздуховод круглого сечения из тонколистовой оцинкованной стали ø800, класса герметичности "В", с толщиной стенким b=0.8 ГОСТ 14918-2020 | м/м2 | 4,85/12,19 | 9500.4 | 15358.98 | 1450 | 17675.5 | 33034.48
4054 | Монтаж единицы Воздуховод прямоугольного сечения из тонколистовой оцинкованной стали 850x1000, класса герметичности "В", с толщиной стенки b=0.8 ГОСТ 14918-2020 | м/м2 | 6,78/25,086 | 6270 | 34008.48 | 1450 | 36374.7 | 70383.18
4055 | Монтаж единицы Воздуховод прямоугольного сечения из тонколистовой оцинкованной стали 850x1200, класса герметичности "В", с толщиной стенки b=0.8 ГОСТ 14918-2020 | м/м2 | 10,15/41,615 | 7279.2 | 59107.104 | 1450 | 60341.75 | 119448.854
4056 | Монтаж единицы Воздуховод прямоугольного сечения из тонколистовой оцинкованной стали 1200x850, класса герметичности "В", с толщиной стенки b=0.8 ГОСТ 14918-2020 | м/м2 | 1,18/4,838 | 7279.2 | 6871.5648 | 1450 | 7015.1 | 13886.6648
4057 | Монтаж единицы Воздуховод прямоугольного сечения из тонколистовой оцинкованной стали 1200x1200, класса герметичности "В", с толщиной стенки b=0.8 ГОСТ 14918-2020 | м/м2 | 5,36/25,728 | 8497.2 | 36435.9936 | 1450 | 37305.6 | 73741.5936
4058 | Монтаж единицы Воздуховод прямоугольного сечения из тонколистовой оцинкованной стали 1700x900, класса герметичности "В", с толщиной стенки b=0.9 ГОСТ 14918-2020 | м/м2 | 0,4/2,08 | 11491.2 | 3677.184 | 1450 | 3016 | 6693.184
4059 | Монтаж единицы Врезка круглая из тонколистовой оцинкованной стали ø630, класс герметичности "В", b=0.8 ГОСТ 14918-2020 | шт./м2 | 2/1,648 | 507.6 | 1015.2 | 1450 | 2389.6 | 3404.8
4060 | Монтаж единицы Отвод круглого воздуховода 45° ø630-ø630, класса герметичности "В", с толщиной стенки, b=0.8 ГОСТ 14918-2020 | шт./м2 | 2/2,354 | 2102.4 | 4204.8 | 1450 | 3413.3 | 7618.1
4061 | Монтаж единицы Отвод круглого воздуховода 90° ø630-ø630, класса герметичности "В", с толщиной стенки, b=0.8 ГОСТ 14918-2020 | шт./м2 | 8/17,252 | 3841.2 | 30729.6 | 1450 | 25015.4 | 55745
4062 | Монтаж единицы Отвод прямоугольного воздуховода 90° 850x1200-850x1200, класса герметичности "В", с толщиной стенки, b=0.8 ГОСТ 14918-2020 | шт./м2 | 1/3,469 | 7663.2 | 7663.2 | 1450 | 5030.05 | 12693.25
4063 | Монтаж единицы Отвод прямоугольного воздуховода 90° 1200x850-1200x850, класса герметичности "В", с толщиной стенки, b=0.8 ГОСТ 14918-2020 | шт./м2 | 1/4,596 | 9774 | 9774 | 1450 | 6664.2 | 16438.2
4064 | Монтаж единицы Отвод прямоугольного воздуховода 90° 1200x1200-1200x1200, класса герметичности "В", с толщиной стенки, b=0.8 ГОСТ 14918-2020 | шт./м2 | 2/10,762 | 11419.2 | 22838.4 | 1450 | 15604.9 | 38443.3
4065 | Монтаж единицы Переход круглого сечения ø800-ø630, класса герметичности "В", с толщиной стенки b=0.8 ГОСТ 14918-2020 | шт./м2 | 1/0,925 | 1507.2 | 1507.2 | 1450 | 1341.25 | 2848.45
4066 | Монтаж единицы Переход прямоугольного сечения 850x1200-850x1000, класса герметичности "В", с толщиной стенки b=0.8 ГОСТ 14918-2020 | шт./м2 | 1/1,64 | 4435.2 | 4435.2 | 1450 | 2378 | 6813.2
4067 | Монтаж единицы Переход прямоугольного сечения 1190x1750-1200x1200, класса герметичности "В", с толщиной стенки b=0.9 ГОСТ 14918-2020 | шт./м2 | 1/2,337 | 5739.6 | 5739.6 | 1450 | 3388.65 | 9128.25
4068 | Монтаж единицы Переход прямоугольного сечения 1200x1200-1200x850, класса герметичности "В", с толщиной стенки b=0.8 ГОСТ 14918-2020 | шт./м2 | 1/1,894 | 4621.2 | 4621.2 | 1450 | 2746.3 | 7367.5
4069 | Монтаж единицы Переход с круглого на прямоугольное сечение 850x1000-ø800, класса герметичности "В", с толщиной стенки b=0.8 ГОСТ 14918-2020 | шт./м2 | 1/1,19 | 4610.4 | 4610.4 | 1450 | 1725.5 | 6335.9
4070 | Монтаж единицы Тройник круглого воздуховода ø800-ø800-ø630, класса герметичности "В", с толщиной стенки, b=0.8 ГОСТ 14918-2020 | шт./м2 | 1/0,745 | 3963.6 | 3963.6 | 1450 | 1080.25 | 5043.85
4071 | Монтаж единицы Утка прямоугольная из оцинкованной стали 1700x900, класс герметичности "В", b=0.9 ГОСТ 14918-2020 | шт./м2 | 2/3,281 | 4363.6 | 8727.2 | 1450 | 4757.45 | 13484.65
4072 | Монтаж единицы Изоляция из минеральной ваты с покрытием из алюминиевой фольги, b=100 мм ISOTEC M-25-AL1 | м²/м3 | 46,41/4,641 | 772.93 | 35871.6813 | 1250 | 58012.5 | 93884.1813
4073 | П4.3 | [6 empty] | 0
4074 | Монтаж единицы Воздухонагреватель рекуперативный вертикальный наружного исполнения в составе: | шт. | 1 | 5293890 | 5293890 | 530000 | 530000 | 5823890
4075 | - газовая модуляционная горелка с газовой арматурой , | [6 empty] | 0
4076 | - газовоздушный теплообменник из нержавеющей стали, | [6 empty] | 0
4077 | - центробежный вентилятор (2 шт.: 1 осн.+1 рез.), | [6 empty] | 0
4078 | - фильтр карманный G3 с дифманометром (2 шт.), | [6 empty] | 0
4079 | - клапан наружного воздуха КВУ-С с электроприводом (2 шт.), | [6 empty] | 0
4080 | - дымовая труба из нержавеющей стали Двн250/Дн350 длиной 16 м, с коленом 90 гр, со взрывным клапаном, стартом, настенными креплениями, окончанием коническим, хомутами, | [6 empty] | 0
4081 | ревизией с дренажным спускником "Тепловей-350" ВН-005-350 (i) нст | [6 empty] | 0
4082 | Монтаж единицы Клапан воздушный круглого сечения ø630 КВК 630М | шт. | 4 | 12071 | 48284 | 9200 | 36800 | 85084
4083 | Монтаж единицы Клапан лепестковый для работы на горизонтальных участках ТЮЛЬПАН-1-1200*1200-В-0 | шт. | 1 | 60867.142 | 60867.142 | 14000 | 14000 | 74867.142
4084 | Монтаж единицы Шумоглушитель пластинчатый прямоугольного сечения 1200х1200, L=1000 мм ГП 1200х1200-1000 | шт. | 1 | 46290 | 46290 | 12000 | 12000 | 58290
4085 | Монтаж единицы Наружная решётка АРН 1700х900 | шт. | 2 | 15876 | 31752 | 4775 | 9550 | 41302
4086 | Монтаж единицы Воздуховод круглого сечения из тонколистовой оцинкованной стали ø630, класса герметичности "В", с толщиной стенки b=0.8 ГОСТ 14918-2020 | м/м2 | 39,26/77,7 | 7482 | 97914.44 | 1450 | 112665 | 210579.44
4087 | Монтаж единицы Воздуховод круглого сечения из тонколистовой оцинкованной стали ø800, класса герметичности "В", с толщиной стенким b=0.8 ГОСТ 14918-2020 | м/м2 | 12,49/31,39 | 9500.4 | 39553.332 | 1450 | 45515.5 | 85068.832
4088 | Монтаж единицы Воздуховод прямоугольного сечения из тонколистовой оцинкованной стали 850x1200, класса герметичности "В", с толщиной стенки b=0.8 ГОСТ 14918-2020 | м/м2 | 1,56/6,396 | 7279.2 | 9084.4416 | 1450 | 9274.2 | 18358.6416
4089 | Монтаж единицы Воздуховод прямоугольного сечения из тонколистовой оцинкованной стали 1200x850, класса герметичности "В", с толщиной стенки b=0.8 ГОСТ 14918-2020 | м/м2 | 4,7/19,27 | 7279.2 | 27369.792 | 1450 | 27941.5 | 55311.292
4090 | Монтаж единицы Воздуховод прямоугольного сечения из тонколистовой оцинкованной стали 1200x1200, класса герметичности "В", с толщиной стенки b=0.8 ГОСТ 14918-2020 | м/м2 | 5,37/25,776 | 8497.2 | 36503.9712 | 1450 | 37375.2 | 73879.1712
4091 | Монтаж единицы Воздуховод прямоугольного сечения из тонколистовой оцинкованной стали 1700x900, класса герметичности "В", с толщиной стенки b=0.9 ГОСТ 14918-2020 | м/м2 | 0,4/2,08 | 11491.2 | 3677.184 | 1450 | 3016 | 6693.184
4092 | Монтаж единицы Врезка круглая из тонколистовой оцинкованной стали ø800, класс герметичности "В", b=0.8 ГОСТ 14918-2020 | шт./м2 | 1/1,046 | 642 | 642 | 1450 | 1516.7 | 2158.7
4093 | Монтаж единицы Отвод круглого воздуховода 90° ø630-ø630, класса герметичности "В", с толщиной стенки, b=0.8 ГОСТ 14918-2020 | шт./м2 | 6/12,939 | 3841.2 | 23047.2 | 1450 | 18761.55 | 41808.75
4094 | Монтаж единицы Отвод прямоугольного воздуховода 90° 850x1200-850x1200, класса герметичности "В", с толщиной стенки, b=0.8 ГОСТ 14918-2020 | шт./м2 | 1/3,469 | 7663.2 | 7663.2 | 1450 | 5030.05 | 12693.25
4095 | Монтаж единицы Отвод прямоугольного воздуховода 90° 1200x850-1200x850, класса герметичности "В", с толщиной стенки, b=0.8 ГОСТ 14918-2020 | шт./м2 | 1/4,596 | 9774 | 9774 | 1450 | 6664.2 | 16438.2
4096 | Монтаж единицы Отвод прямоугольного воздуховода 90° 1200x1200-1200x1200, класса герметичности "В", с толщиной стенки, b=0.8 ГОСТ 14918-2020 | шт./м2 | 2/10,762 | 11419.2 | 22838.4 | 1450 | 15604.9 | 38443.3
4097 | Монтаж единицы Переход круглого сечения ø800-ø630, класса герметичности "В", с толщиной стенки b=0.8 ГОСТ 14918-2020 | шт./м2 | 3/2,775 | 1507.2 | 4521.6 | 1450 | 4023.75 | 8545.35
4098 | Монтаж единицы Переход прямоугольного сечения 1190x1750-1200x1200, класса герметичности "В", с толщиной стенки b=0.9 ГОСТ 14918-2020 | шт./м2 | 1/2,337 | 5739.6 | 5739.6 | 1450 | 3388.65 | 9128.25
4099 | Монтаж единицы Переход прямоугольного сечения 1200x1200-1200x850, класса герметичности "В", с толщиной стенки b=0.8 ГОСТ 14918-2020 | шт./м2 | 1/1,894 | 4621.2 | 4621.2 | 1450 | 2746.3 | 7367.5
4100 | Монтаж единицы Переход с круглого на прямоугольное сечение 850x1200-ø800, класса герметичности "В", с толщиной стенки, b=0.8 ГОСТ 14918-2020 | шт./м2 | 1/1,269 | 5389.2 | 5389.2 | 1450 | 1840.05 | 7229.25
4101 | Монтаж единицы Тройник круглого воздуховода ø800-ø800-ø630, класса герметичности "В", с толщиной стенки, b=0.8 ГОСТ 14918-2020 | шт./м2 | 1/0,745 | 3963.6 | 3963.6 | 1450 | 1080.25 | 5043.85
4102 | Монтаж единицы Тройник круглого воздуховода ø800-ø800-ø800, класса герметичности "В", с толщиной стенки, b=0.8 ГОСТ 14918-2020 | шт./м2 | 1/0,718 | 4699.2 | 4699.2 | 1450 | 1041.1 | 5740.3
4103 | Монтаж единицы Утка прямоугольная из оцинкованной стали 1700x900, класс герметичности "В", b=0.9 ГОСТ 14918-2020 | шт./м2 | 2/3,281 | 4363.6 | 8727.2 | 1450 | 4757.45 | 13484.65
4104 | Монтаж единицы Изоляция из минеральной ваты с покрытием из алюминиевой фольги, b=100 мм ISOTEC M-25-AL1 | м²/м3 | 46,42/4,642 | 772.93 | 35879.4106 | 1250 | 58025 | 93904.4106
4105 | П4.4 | [6 empty] | 0
4106 | Монтаж единицы Воздухонагреватель рекуперативный вертикальный наружного исполнения в составе: | шт. | 1 | 5293890 | 5293890 | 530000 | 530000 | 5823890
4107 | - газовая модуляционная горелка с газовой арматурой , | [6 empty] | 0
4108 | - газовоздушный теплообменник из нержавеющей стали, | [6 empty] | 0
4109 | - центробежный вентилятор (2 шт.: 1 осн.+1 рез.), | [6 empty] | 0
4110 | - фильтр карманный G3 с дифманометром (2 шт.), | [6 empty] | 0
4111 | - клапан наружного воздуха КВУ-С с электроприводом (2 шт.), | [6 empty] | 0
4112 | - дымовая труба из нержавеющей стали Двн250/Дн350 длиной 16 м, с коленом 90 гр, со взрывным клапаном, стартом, настенными креплениями, окончанием коническим, хомутами, | [6 empty] | 0
4113 | ревизией с дренажным спускником "Тепловей-350" ВН-005-350 (i) нст | [6 empty] | 0
4114 | Монтаж единицы Клапан воздушный круглого сечения ø630 КВК 630М | шт. | 4 | 12071 | 48284 | 9200 | 36800 | 85084
4115 | Монтаж единицы Клапан лепестковый для работы на горизонтальных участках ТЮЛЬПАН-1-1200*1200-В-0 | шт. | 1 | 60867.142 | 60867.142 | 14000 | 14000 | 74867.142
4116 | Монтаж единицы Шумоглушитель пластинчатый прямоугольного сечения 1200х1200, L=1000 мм ГП 1200х1200-1000 | шт. | 1 | 46290 | 46290 | 12000 | 12000 | 58290
4117 | Монтаж единицы Наружная решётка АРН 1700х900 | шт. | 2 | 15876 | 31752 | 4775 | 9550 | 41302
4118 | Монтаж единицы Воздуховод круглого сечения из тонколистовой оцинкованной стали ø630, класса герметичности "В", с толщиной стенки b=0.8 ГОСТ 14918-2020 | м/м2 | 37,64/74,5 | 7482 | 93874.16 | 1450 | 108025 | 201899.16
4119 | Монтаж единицы Воздуховод круглого сечения из тонколистовой оцинкованной стали ø800, класса герметичности "В", с толщиной стенким b=0.8 ГОСТ 14918-2020 | м/м2 | 9,54/23,98 | 9500.4 | 30211.272 | 1450 | 34771 | 64982.272
4120 | Монтаж единицы Воздуховод прямоугольного сечения из тонколистовой оцинкованной стали 500x1000, класса герметичности "В", с толщиной стенки b=0.8 ГОСТ 14918-2020 | м/м2 | 6,06/18,18 | 5103.6 | 24742.2528 | 1450 | 26361 | 51103.2528
4121 | Монтаж единицы Воздуховод прямоугольного сечения из тонколистовой оцинкованной стали 1200x850, класса герметичности "В", с толщиной стенки b=0.8 ГОСТ 14918-2020 | м/м2 | 4,3/17,63 | 7279.2 | 25040.448 | 1450 | 25563.5 | 50603.948
4122 | Монтаж единицы Воздуховод прямоугольного сечения из тонколистовой оцинкованной стали 1200x1200, класса герметичности "В", с толщиной стенки b=0.8 ГОСТ 14918-2020 | м/м2 | 5,37/25,776 | 8497.2 | 36503.9712 | 1450 | 37375.2 | 73879.1712
4123 | Монтаж единицы Воздуховод прямоугольного сечения из тонколистовой оцинкованной стали 1700x900, класса герметичности "В", с толщиной стенки b=0.9 ГОСТ 14918-2020 | м/м2 | 0,4/2,08 | 11491.2 | 3677.184 | 1450 | 3016 | 6693.184
4124 | [7 empty] | 0
4125 | Монтаж единицы Врезка круглая из тонколистовой оцинкованной стали ø630, класс герметичности "В", b=0.8 ГОСТ 14918-2020 | шт./м2 | 1/0,824 | 507.6 | 507.6 | 1450 | 1194.8 | 1702.4
4126 | Монтаж единицы Отвод круглого воздуховода 30° ø800-ø800, класса герметичности "В", с толщиной стенки, b=0.8 ГОСТ 14918-2020 | шт./м2 | 1/1,304 | 2331.6 | 2331.6 | 1450 | 1890.8 | 4222.4
4127 | Монтаж единицы Отвод круглого воздуховода 90° ø630-ø630, класса герметичности "В", с толщиной стенки, b=0.8 ГОСТ 14918-2020 | шт./м2 | 7/15,096 | 3841.2 | 26888.4 | 1450 | 21889.2 | 48777.6
4128 | Монтаж единицы Отвод круглого воздуховода 90° ø800-ø800, класса герметичности "В", с толщиной стенки, b=0.8 ГОСТ 14918-2020 | шт./м2 | 1/3,41 | 6074.4 | 6074.4 | 1450 | 4944.5 | 11018.9
4129 | Монтаж единицы Отвод прямоугольного воздуховода 45° 1000x500-1000x500, класса герметичности "В", с толщиной стенки, b=0.8 ГОСТ 14918-2020 | шт./м2 | 2/3,192 | 4100.4 | 8200.8 | 1450 | 4628.4 | 12829.2
4130 | Монтаж единицы Отвод прямоугольного воздуховода 90° 850x1200-850x1200, класса герметичности "В", с толщиной стенки, b=0.8 ГОСТ 14918-2020 | шт./м2 | 1/3,469 | 7663.2 | 7663.2 | 1450 | 5030.05 | 12693.25
4131 | Монтаж единицы Отвод прямоугольного воздуховода 90° 1200x1200-1200x1200, класса герметичности "В", с толщиной стенки, b=0.8 ГОСТ 14918-2020 | шт./м2 | 2/10,762 | 11419.2 | 22838.4 | 1450 | 15604.9 | 38443.3
4132 | Монтаж единицы Переход круглого сечения ø800-ø630, класса герметичности "В", с толщиной стенки b=0.8 ГОСТ 14918-2020 | шт./м2 | 2/1,85 | 1507.2 | 3014.4 | 1450 | 2682.5 | 5696.9
4133 | Монтаж единицы Переход прямоугольного сечения 850x1200-500x1000, класса герметичности "В", с толщиной стенки, b=0.8 ГОСТ 14918-2020 | шт./м2 | 1/1,546 | 3211.2 | 3211.2 | 1450 | 2241.7 | 5452.9
4134 | Монтаж единицы Переход прямоугольного сечения 1190x1750-1200x1200, класса герметичности "В", с толщиной стенки b=0.9 ГОСТ 14918-2020 | шт./м2 | 1/2,337 | 5739.6 | 5739.6 | 1450 | 3388.65 | 9128.25
4135 | Монтаж единицы Переход прямоугольного сечения 1200x1200-1200x850, класса герметичности "В", с толщиной стенки b=0.8 ГОСТ 14918-2020 | шт./м2 | 1/1,894 | 4621.2 | 4621.2 | 1450 | 2746.3 | 7367.5
4136 | Монтаж единицы Переход с круглого на прямоугольное сечение 500x1000-ø630, класса герметичности "В", с толщиной стенки b=0.8 ГОСТ 14918-2020 | шт./м2 | 1/0,926 | 3736.8 | 3736.8 | 1450 | 1342.7 | 5079.5
4137 | Монтаж единицы Переход с круглого на прямоугольное сечение 850x1200-ø800, класса герметичности "В", с толщиной стенки, b=0.8 ГОСТ 14918-2020 | шт./м2 | 1/1,269 | 5389.2 | 5389.2 | 1450 | 1840.05 | 7229.25
4138 | Монтаж единицы Тройник круглого воздуховода ø800-ø800-ø800, класса герметичности "В", с толщиной стенки, b=0.8 ГОСТ 14918-2020 | шт./м2 | 1/0,718 | 4699.2 | 4699.2 | 1450 | 1041.1 | 5740.3
4139 | Монтаж единицы Тройник прямоугольного воздуховода 1200x850-1200x850-1200x850, класса герметичности "В", с толщиной стенки, b=0.8 ГОСТ 14918-2020 | шт./м2 | 1/0,62 | 11109.6 | 11109.6 | 1450 | 899 | 12008.6
4140 | Монтаж единицы Утка прямоугольная из оцинкованной стали 1700x900, класс герметичности "В", b=0.9 ГОСТ 14918-2020 | шт./м2 | 2/3,281 | 4363.6 | 8727.2 | 1450 | 4757.45 | 13484.65
4141 | Монтаж единицы Изоляция из минеральной ваты с покрытием из алюминиевой фольги, b=100 мм ISOTEC M-25-AL1 | м²/м3 | 46,42/4,642 | 772.93 | 35879.4106 | 1250 | 58025 | 93904.4106
4142 | П4.5 | [6 empty] | 0
4143 | Монтаж единицы Воздухонагреватель рекуперативный вертикальный наружного исполнения в составе: | шт. | 1 | 5293890 | 5293890 | 530000 | 530000 | 5823890
4144 | - газовая модуляционная горелка с газовой арматурой , | [6 empty] | 0
4145 | - газовоздушный теплообменник из нержавеющей стали, | [6 empty] | 0
4146 | - центробежный вентилятор (2 шт.: 1 осн.+1 рез.), | [6 empty] | 0
4147 | - фильтр карманный G3 с дифманометром (2 шт.), | [6 empty] | 0
4148 | - клапан наружного воздуха КВУ-С с электроприводом (2 шт.), | [6 empty] | 0
4149 | - дымовая труба из нержавеющей стали Двн250/Дн350 длиной 16 м, с коленом 90 гр, со взрывным клапаном, стартом, настенными креплениями, окончанием коническим, хомутами, | [6 empty] | 0
4150 | ревизией с дренажным спускником "Тепловей-350" ВН-005-350 (i) нст | [6 empty] | 0
4151 | Монтаж единицы Клапан воздушный круглого сечения ø630 КВК 630М | шт. | 4 | 12071 | 48284 | 9200 | 36800 | 85084
4152 | Монтаж единицы Клапан лепестковый для работы на горизонтальных участках ТЮЛЬПАН-1-1200*1200-В-0 | шт. | 1 | 60867.142 | 60867.142 | 14000 | 14000 | 74867.142
4153 | Монтаж единицы Шумоглушитель пластинчатый прямоугольного сечения 1200х1200, L=1000 мм ГП 1200х1200-1000 | шт. | 1 | 46290 | 46290 | 12000 | 12000 | 58290
4154 | Монтаж единицы Наружная решётка АРН 1700х900 | шт. | 2 | 15876 | 31752 | 4775 | 9550 | 41302
4155 | Монтаж единицы Воздуховод круглого сечения из тонколистовой оцинкованной стали ø630, класса герметичности "В", с толщиной стенки b=0.8 ГОСТ 14918-2020 | м/м2 | 51,77/102,46 | 7482 | 129114.38 | 1450 | 148567 | 277681.38
4156 | Монтаж единицы Воздуховод круглого сечения из тонколистовой оцинкованной стали ø800, класса герметичности "В", с толщиной стенким b=0.8 ГОСТ 14918-2020 | м/м2 | 3,97/9,98 | 9500.4 | 12572.196 | 1450 | 14471 | 27043.196
4157 | Монтаж единицы Воздуховод прямоугольного сечения из тонколистовой оцинкованной стали 1200x850, класса герметичности "В", с толщиной стенки b=0.8 ГОСТ 14918-2020 | м/м2 | 4,8/19,68 | 7279.2 | 27952.128 | 1450 | 28536 | 56488.128
4158 | Монтаж единицы Воздуховод прямоугольного сечения из тонколистовой оцинкованной стали 1200x1200, класса герметичности "В", с толщиной стенки b=0.8 ГОСТ 14918-2020 | м/м2 | 5,37/25,776 | 8497.2 | 36503.9712 | 1450 | 37375.2 | 73879.1712
4159 | Монтаж единицы Воздуховод прямоугольного сечения из тонколистовой оцинкованной стали 1700x900, класса герметичности "В", с толщиной стенки b=0.9 ГОСТ 14918-2020 | м/м2 | 0,4/2,08 | 11491.2 | 3677.184 | 1450 | 3016 | 6693.184
4160 | Монтаж единицы Отвод круглого воздуховода 90° ø630-ø630, класса герметичности "В", с толщиной стенки, b=0.8 ГОСТ 14918-2020 | шт./м2 | 10/21,565 | 3841.2 | 38412 | 1450 | 31269.25 | 69681.25
4161 | Монтаж единицы Отвод прямоугольного воздуховода 90° 850x1200-850x1200, класса герметичности "В", с толщиной стенки, b=0.8 ГОСТ 14918-2020 | шт./м2 | 1/3,469 | 7663.2 | 7663.2 | 1450 | 5030.05 | 12693.25
4162 | Монтаж единицы Отвод прямоугольного воздуховода 90° 1200x1200-1200x1200, класса герметичности "В", с толщиной стенки, b=0.8 ГОСТ 14918-2020 | шт./м2 | 2/10,762 | 11419.2 | 22838.4 | 1450 | 15604.9 | 38443.3
4163 | Монтаж единицы Переход круглого сечения ø800-ø630, класса герметичности "В", с толщиной стенки b=0.8 ГОСТ 14918-2020 | шт./м2 | 2/1,85 | 1507.2 | 3014.4 | 1450 | 2682.5 | 5696.9
4164 | Монтаж единицы Переход прямоугольного сечения 1190x1750-1200x1200, класса герметичности "В", с толщиной стенки b=0.9 ГОСТ 14918-2020 | шт./м2 | 1/2,337 | 5739.6 | 5739.6 | 1450 | 3388.65 | 9128.25
4165 | Монтаж единицы Переход прямоугольного сечения 1200x1200-1200x850, класса герметичности "В", с толщиной стенки, b=0.8 ГОСТ 14918-2020 | шт./м2 | 1/1,894 | 4621.2 | 4621.2 | 1450 | 2746.3 | 7367.5
4166 | Монтаж единицы Переход с круглого на прямоугольное сечение 850x1200-ø800, класса герметичности "В", с толщиной стенки b=0.8 ГОСТ 14918-2020 | шт./м2 | 1/1,269 | 5389.2 | 5389.2 | 1450 | 1840.05 | 7229.25
4167 | Монтаж единицы Переход с круглого на прямоугольное сечение 850x1200-ø800, класса герметичности "В", с толщиной стенки, b=0.8 ГОСТ 14918-2020 | шт./м2 | 1/1,269 | 5389.2 | 5389.2 | 1450 | 1840.05 | 7229.25
4168 | Монтаж единицы Тройник круглого воздуховода ø800-ø800-ø630, класса герметичности "В", с толщиной стенки, b=0.8 ГОСТ 14918-2020 | шт./м2 | 2/1,49 | 3963.6 | 7927.2 | 1450 | 2160.5 | 10087.7
4169 | Монтаж единицы Тройник прямоугольного воздуховода 1200x850-1200x850-1200x850, класса герметичности "В", с толщиной стенки, b=0.8 ГОСТ 14918-2020 | шт./м2 | 1/0,62 | 11109.6 | 11109.6 | 1450 | 899 | 12008.6
4170 | Монтаж единицы Утка прямоугольная из оцинкованной стали 1700x900, класс герметичности "В", b=0.9 ГОСТ 14918-2020 | шт./м2 | 2/3,281 | 4363.6 | 8727.2 | 1450 | 4757.45 | 13484.65
4171 | Монтаж единицы Изоляция из минеральной ваты с покрытием из алюминиевой фольги, b=100 мм ISOTEC M-25-AL1 | м²/м3 | 46,42/4,642 | 772.93 | 35879.4106 | 1250 | 58025 | 93904.4106
4172 | П4.6 | [6 empty] | 0
4173 | Монтаж единицы Воздухонагреватель рекуперативный вертикальный наружного исполнения в составе: | шт. | 1 | 5293890 | 5293890 | 530000 | 530000 | 5823890
4174 | - газовая модуляционная горелка с газовой арматурой , | [6 empty] | 0
4175 | - газовоздушный теплообменник из нержавеющей стали, | [6 empty] | 0
4176 | - центробежный вентилятор (2 шт.: 1 осн.+1 рез.), | [6 empty] | 0
4177 | - фильтр карманный G3 с дифманометром (2 шт.), | [6 empty] | 0
4178 | - клапан наружного воздуха КВУ-С с электроприводом (2 шт.), | [6 empty] | 0
4179 | - дымовая труба из нержавеющей стали Двн250/Дн350 длиной 16 м, с коленом 90 гр, со взрывным клапаном, стартом, настенными креплениями, окончанием коническим, хомутами, | [6 empty] | 0
4180 | ревизией с дренажным спускником "Тепловей-350" ВН-005-350 (i) нст | [6 empty] | 0
4181 | Монтаж единицы Клапан воздушный круглого сечения ø630 КВК 630М | шт. | 4 | 12071 | 48284 | 9200 | 36800 | 85084
4182 | Монтаж единицы Клапан лепестковый для работы на горизонтальных участках ТЮЛЬПАН-1-1200*1200-В-0 | шт. | 1 | 60867.142 | 60867.142 | 14000 | 14000 | 74867.142
4183 | Монтаж единицы Шумоглушитель пластинчатый прямоугольного сечения 1200х1200, L=1000 мм ГП 1200х1200-1000 | шт. | 1 | 46290 | 46290 | 12000 | 12000 | 58290
4184 | Монтаж единицы Наружная решётка АРН 1700х900 | шт. | 2 | 15876 | 31752 | 4775 | 9550 | 41302
4185 | Монтаж единицы Воздуховод круглого сечения из тонколистовой оцинкованной стали ø630, класса герметичности "В", с толщиной стенки b=0.8 ГОСТ 14918-2020 | м/м2 | 44,22/87,52 | 7482 | 110284.68 | 1450 | 126904 | 237188.68
4186 | Монтаж единицы Воздуховод круглого сечения из тонколистовой оцинкованной стали ø800, класса герметичности "В", с толщиной стенким b=0.8 ГОСТ 14918-2020 | м/м2 | 2,76/6,94 | 9500.4 | 8740.368 | 1450 | 10063 | 18803.368
4187 | Монтаж единицы Воздуховод прямоугольного сечения из тонколистовой оцинкованной стали 850x1000, класса герметичности "В", с толщиной стенки b=0.8 ГОСТ 14918-2020 | м/м2 | 3,75/13,875 | 6270 | 18810 | 1450 | 20118.75 | 38928.75
4188 | Монтаж единицы Воздуховод прямоугольного сечения из тонколистовой оцинкованной стали 850x1200, класса герметичности "В", с толщиной стенки b=0.8 ГОСТ 14918-2020 | м/м2 | 20,99/86,059 | 7279.2 | 122232.3264 | 1450 | 124785.55 | 247017.8764
4189 | Монтаж единицы Воздуховод прямоугольного сечения из тонколистовой оцинкованной стали 1200x850, класса герметичности "В", с толщиной стенки b=0.8 ГОСТ 14918-2020 | м/м2 | 1,18/4,838 | 7279.2 | 6871.5648 | 1450 | 7015.1 | 13886.6648
4190 | Монтаж единицы Воздуховод прямоугольного сечения из тонколистовой оцинкованной стали 1200x1200, класса герметичности "В", с толщиной стенки b=0.8 ГОСТ 14918-2020 | м/м2 | 4,17/20,016 | 8497.2 | 28346.6592 | 1450 | 29023.2 | 57369.8592
4191 | Монтаж единицы Воздуховод прямоугольного сечения из тонколистовой оцинкованной стали 1700x900, класса герметичности "В", с толщиной стенки b=0.9 ГОСТ 14918-2020 | м/м2 | 0,4/2,08 | 11491.2 | 3677.184 | 1450 | 3016 | 6693.184
4192 | Монтаж единицы Врезка круглая из тонколистовой оцинкованной стали ø630, класс герметичности "В", b=0.8 ГОСТ 14918-2020 | шт./м2 | 2/1,648 | 507.6 | 1015.2 | 1450 | 2389.6 | 3404.8
4193 | Монтаж единицы Отвод круглого воздуховода 90° ø630-ø630, класса герметичности "В", с толщиной стенки, b=0.8 ГОСТ 14918-2020 | шт./м2 | 5/10,783 | 3841.2 | 19206 | 1450 | 15635.35 | 34841.35
4194 | Монтаж единицы Отвод прямоугольного воздуховода 90° 850x1200-850x1200, класса герметичности "В", с толщиной стенки, b=0.8 ГОСТ 14918-2020 | шт./м2 | 1/3,469 | 7663.2 | 7663.2 | 1450 | 5030.05 | 12693.25
4195 | Монтаж единицы Отвод прямоугольного воздуховода 90° 1200x850-1200x850, класса герметичности "В", с толщиной стенки, b=0.8 ГОСТ 14918-2020 | шт./м2 | 1/4,596 | 9774 | 9774 | 1450 | 6664.2 | 16438.2
4196 | Монтаж единицы Отвод прямоугольного воздуховода 90° 1200x1200-1200x1200, класса герметичности "В", с толщиной стенки, b=0.8 ГОСТ 14918-2020 | шт./м2 | 2/10,762 | 11419.2 | 22838.4 | 1450 | 15604.9 | 38443.3
4197 | Монтаж единицы Переход круглого сечения ø800-ø630, класса герметичности "В", с толщиной стенки b=0.8 ГОСТ 14918-2020 | шт./м2 | 1/0,925 | 1507.2 | 1507.2 | 1450 | 1341.25 | 2848.45
4198 | Монтаж единицы Переход прямоугольного сечения 850x1200-850x1000, класса герметичности "В", с толщиной стенки b=0.8 ГОСТ 14918-2020 | шт./м2 | 1/1,64 | 3224.4 | 3224.4 | 1450 | 2378 | 5602.4
4199 | Монтаж единицы Переход прямоугольного сечения 1190x1750-1200x1200, класса герметичности "В", с толщиной стенки b=0.9 ГОСТ 14918-2020 | шт./м2 | 1/2,337 | 5739.6 | 5739.6 | 1450 | 3388.65 | 9128.25
4200 | Монтаж единицы Переход прямоугольного сечения 1200x1200-1200x850, класса герметичности "В", с толщиной стенки b=0.8 ГОСТ 14918-2020 | шт./м2 | 1/1,894 | 4621.2 | 4621.2 | 1450 | 2746.3 | 7367.5
4201 | Монтаж единицы Переход с круглого на прямоугольное сечение 850x1000-ø800, класса герметичности "В", с толщиной стенки b=0.8 ГОСТ 14918-2020 | шт./м2 | 1/1,19 | 4610.4 | 4610.4 | 1450 | 1725.5 | 6335.9
4202 | Монтаж единицы Тройник круглого воздуховода ø800-ø800-ø630, класса герметичности "В", с толщиной стенки, b=0.8 ГОСТ 14918-2020 | шт./м2 | 1/0,745 | 3963.6 | 3963.6 | 1450 | 1080.25 | 5043.85
4203 | Монтаж единицы Утка прямоугольная из оцинкованной стали 1700x900, класс герметичности "В", b=0.9 ГОСТ 14918-2020 | шт./м2 | 2/3,281 | 4363.6 | 8727.2 | 1450 | 4757.45 | 13484.65
4204 | Монтаж единицы Изоляция из минеральной ваты с покрытием из алюминиевой фольги, b=100 мм ISOTEC M-25-AL1 | м²/м3 | 39,03/3,903 | 772.93 | 30167.4579 | 1250 | 48787.5 | 78954.9579
4205 | П4.7 | [6 empty] | 0
4206 | Монтаж единицы Воздухонагреватель рекуперативный вертикальный наружного исполнения в составе: | шт. | 1 | 5293890 | 5293890 | 530000 | 530000 | 5823890
4207 | - газовая модуляционная горелка с газовой арматурой , | [6 empty] | 0
4208 | - газовоздушный теплообменник из нержавеющей стали, | [6 empty] | 0
4209 | - центробежный вентилятор (2 шт.: 1 осн.+1 рез.), | [6 empty] | 0
4210 | - фильтр карманный G3 с дифманометром (2 шт.), | [6 empty] | 0
4211 | - клапан наружного воздуха КВУ-С с электроприводом (2 шт.), | [6 empty] | 0
4212 | - дымовая труба из нержавеющей стали Двн250/Дн350 длиной 16 м, с коленом 90 гр, со взрывным клапаном, стартом, настенными креплениями, окончанием коническим, хомутами, | [6 empty] | 0
4213 | ревизией с дренажным спускником "Тепловей-350" ВН-005-350 (i) нст | [6 empty] | 0
4214 | Монтаж единицы Клапан воздушный круглого сечения ø630 КВК 630М | шт. | 4 | 12071 | 48284 | 9200 | 36800 | 85084
4215 | Монтаж единицы Клапан лепестковый для работы на горизонтальных участках ТЮЛЬПАН-1-850*1800-В-0 | шт. | 1 | 58103.8786 | 58103.8786 | 14000 | 14000 | 72103.8786
4216 | Монтаж единицы Шумоглушитель пластинчатый прямоугольного сечения 1200х1200, L=1000 мм ГП 1200х1200-1000 | шт. | 1 | 46290 | 46290 | 12000 | 12000 | 58290
4217 | Монтаж единицы Наружная решётка АРН 1700х900 | шт. | 2 | 15876 | 31752 | 4775 | 9550 | 41302
4218 | Монтаж единицы Воздуховод круглого сечения из тонколистовой оцинкованной стали ø630, класса герметичности "В", с толщиной стенки b=0.8 ГОСТ 14918-2020 | м/м2 | 49,22/97,42 | 7482 | 122754.68 | 1450 | 141259 | 264013.68
4219 | Монтаж единицы Воздуховод круглого сечения из тонколистовой оцинкованной стали ø800, класса герметичности "В", с толщиной стенким b=0.8 ГОСТ 14918-2020 | м/м2 | 2,76/6,94 | 9500.4 | 8740.368 | 1450 | 10063 | 18803.368
4220 | Монтаж единицы Воздуховод прямоугольного сечения из тонколистовой оцинкованной стали 850x1000, класса герметичности "В", с толщиной стенки b=0.8 ГОСТ 14918-2020 | м/м2 | 3,75/13,875 | 6270 | 18810 | 1450 | 20118.75 | 38928.75
4221 | Монтаж единицы Воздуховод прямоугольного сечения из тонколистовой оцинкованной стали 850x1200, класса герметичности "В", с толщиной стенки b=0.8 ГОСТ 14918-2020 | м/м2 | 13,2/54,12 | 7279.2 | 76868.352 | 1450 | 78474 | 155342.352
4222 | Монтаж единицы Воздуховод прямоугольного сечения из тонколистовой оцинкованной стали 1200x850, класса герметичности "В", с толщиной стенки b=0.8 ГОСТ 14918-2020 | м/м2 | 1,18/4,838 | 7279.2 | 6871.5648 | 1450 | 7015.1 | 13886.6648
4223 | Монтаж единицы Воздуховод прямоугольного сечения из тонколистовой оцинкованной стали 1200x1200, класса герметичности "В", с толщиной стенки b=0.8 ГОСТ 14918-2020 | м/м2 | 1,57/7,536 | 8497.2 | 10672.4832 | 1450 | 10927.2 | 21599.6832
4224 | Монтаж единицы Воздуховод прямоугольного сечения из тонколистовой оцинкованной стали 1700x900, класса герметичности "В", с толщиной стенки b=0.9 ГОСТ 14918-2020 | м/м2 | 0,4/2,08 | 11491.2 | 3677.184 | 1450 | 3016 | 6693.184
4225 | Монтаж единицы Воздуховод прямоугольного сечения из тонколистовой оцинкованной стали 1800x850, класса герметичности "В", с толщиной стенки b=0.9 ГОСТ 14918-2020 | м/м2 | 1,2/3,36 | 11709.6 | 11241.216 | 1450 | 4872 | 16113.216
4226 | Монтаж единицы Врезка круглая из тонколистовой оцинкованной стали ø630, класс герметичности "В", b=0.8 ГОСТ 14918-2020 | шт./м2 | 2/1,648 | 507.6 | 1015.2 | 1450 | 2389.6 | 3404.8
4227 | Монтаж единицы Отвод круглого воздуховода 90° ø630-ø630, класса герметичности "В", с толщиной стенки, b=0.8 ГОСТ 14918-2020 | шт./м2 | 5/10,783 | 3841.2 | 19206 | 1450 | 15635.35 | 34841.35
4228 | Монтаж единицы Отвод прямоугольного воздуховода 90° 850x1200-850x1200, класса герметичности "В", с толщиной стенки, b=0.8 ГОСТ 14918-2020 | шт./м2 | 1/3,469 | 7663.2 | 7663.2 | 1450 | 5030.05 | 12693.25
4229 | Монтаж единицы Отвод прямоугольного воздуховода 90° 1200x850-1200x850, класса герметичности "В", с толщиной стенки, b=0.8 ГОСТ 14918-2020 | шт./м2 | 1/4,596 | 9774 | 9774 | 1450 | 6664.2 | 16438.2
4230 | Монтаж единицы Отвод прямоугольного воздуховода 90° 1200x1200-1200x1200, класса герметичности "В", с толщиной стенки, b=0.8 ГОСТ 14918-2020 | шт./м2 | 2/10,762 | 11419.2 | 22838.4 | 1450 | 15604.9 | 38443.3
4231 | Монтаж единицы Переход круглого сечения ø800-ø630, класса герметичности "В", с толщиной стенки b=0.8 ГОСТ 14918-2020 | шт./м2 | 1/0,925 | 1507.2 | 1507.2 | 1450 | 1341.25 | 2848.45
4232 | Монтаж единицы Переход прямоугольного сечения 850x1200-850x1000, класса герметичности "В", с толщиной стенки, b=0.8 ГОСТ 14918-2020 | шт./м2 | 1/1,64 | 3224.4 | 3224.4 | 1450 | 2378 | 5602.4
4233 | Монтаж единицы Переход прямоугольного сечения 1190x1750-1200x1200, класса герметичности "В", с толщиной стенки b=0.9 ГОСТ 14918-2020 | шт./м2 | 1/2,337 | 5739.6 | 5739.6 | 1450 | 3388.65 | 9128.25
4234 | Монтаж единицы Переход прямоугольного сечения 1800x850-1200x850, класса герметичности "В", с толщиной стенки b=0.9 ГОСТ 14918-2020 | шт./м2 | 1/2,091 | 5846.4 | 5846.4 | 1450 | 3031.95 | 8878.35
4235 | Монтаж единицы Переход прямоугольного сечения 1800x850-1200x1200, класса герметичности "В", с толщиной стенки b=0.9 ГОСТ 14918-2020 | шт./м2 | 1/2,417 | 6518.4 | 6518.4 | 1450 | 3504.65 | 10023.05
4236 | Монтаж единицы Переход с круглого на прямоугольное сечение 850x1000-ø800, класса герметичности "В", с толщиной стенки b=0.8 ГОСТ 14918-2020 | шт./м2 | 1/1,19 | 4610.4 | 4610.4 | 1450 | 1725.5 | 6335.9
4237 | Монтаж единицы Тройник круглого воздуховода ø800-ø800-ø630, класса герметичности "В", с толщиной стенки, b=0.8 ГОСТ 14918-2020 | шт./м2 | 1/0,745 | 3963.6 | 3963.6 | 1450 | 1080.25 | 5043.85
4238 | Монтаж единицы Утка прямоугольная из оцинкованной стали 1700x900, класс герметичности "В", b=0.9 ГОСТ 14918-2020 | шт./м2 | 2/3,281 | 4363.6 | 8727.2 | 1450 | 4757.45 | 13484.65
4239 | Монтаж единицы Изоляция из минеральной ваты с покрытием из алюминиевой фольги, b=100 мм ISOTEC M-25-AL1 | м²/м3 | 34,35/3,435 | 772.93 | 26550.1455 | 1250 | 42937.5 | 69487.6455
4240 | [7 empty] | 0
4241 | П4.8 | [6 empty] | 0
4242 | Монтаж единицы Воздухонагреватель рекуперативный вертикальный наружного исполнения в составе: | шт. | 1 | 5293890 | 5293890 | 530000 | 530000 | 5823890
4243 | - газовая модуляционная горелка с газовой арматурой , | [6 empty] | 0
4244 | - газовоздушный теплообменник из нержавеющей стали, | [6 empty] | 0
4245 | - центробежный вентилятор (2 шт.: 1 осн.+1 рез.), | [6 empty] | 0
4246 | - фильтр карманный G3 с дифманометром (2 шт.), | [6 empty] | 0
4247 | - клапан наружного воздуха КВУ-С с электроприводом (2 шт.), | [6 empty] | 0
4248 | - дымовая труба из нержавеющей стали Двн250/Дн350 длиной 16 м, с коленом 90 гр, со взрывным клапаном, стартом, настенными креплениями, окончанием коническим, хомутами, | [6 empty] | 0
4249 | ревизией с дренажным спускником "Тепловей-350" ВН-005-350 (i) нст | [6 empty] | 0
4250 | Монтаж единицы Клапан воздушный круглого сечения ø630 КВК 630М | шт. | 4 | 12071 | 48284 | 9200 | 36800 | 85084
4251 | Монтаж единицы Клапан лепестковый для работы на горизонтальных участках ТЮЛЬПАН-1-850*1400-В-0 | шт. | 1 | 50453.1854 | 50453.1854 | 14000 | 14000 | 64453.1854
4252 | Монтаж единицы Шумоглушитель пластинчатый прямоугольного сечения 1200х1200, L=1000 мм ГП 1200х1200-1000 | шт. | 1 | 46290 | 46290 | 12000 | 12000 | 58290
4253 | Монтаж единицы Наружная решётка АРН 1700х900 | шт. | 2 | 15876 | 31752 | 4775 | 9550 | 41302
4254 | Монтаж единицы Воздуховод круглого сечения из тонколистовой оцинкованной стали ø630, класса герметичности "В", с толщиной стенки b=0.8 ГОСТ 14918-2020 | м/м2 | 7,03/13,91 | 7482 | 17532.82 | 1450 | 20169.5 | 37702.32
4255 | Монтаж единицы Воздуховод круглого сечения из тонколистовой оцинкованной стали ø800, класса герметичности "В", с толщиной стенким b=0.8 ГОСТ 14918-2020 | м/м2 | 2,34/5,88 | 9500.4 | 7410.312 | 1450 | 8526 | 15936.312
4256 | Монтаж единицы Воздуховод прямоугольного сечения из тонколистовой оцинкованной стали 850x1000, класса герметичности "В", с толщиной стенки b=0.8 ГОСТ 14918-2020 | м/м2 | 3,19/11,803 | 6270 | 16001.04 | 1450 | 17114.35 | 33115.39
4257 | Монтаж единицы Воздуховод прямоугольного сечения из тонколистовой оцинкованной стали 850x1200, класса герметичности "В", с толщиной стенки b=0.8 ГОСТ 14918-2020 | м/м2 | 12,88/52,808 | 7279.2 | 75004.8768 | 1450 | 76571.6 | 151576.4768
4258 | Монтаж единицы Воздуховод прямоугольного сечения из тонколистовой оцинкованной стали 1200x1200, класса герметичности "В", с толщиной стенки b=0.8 ГОСТ 14918-2020 | м/м2 | 1,53/7,344 | 8497.2 | 10400.5728 | 1450 | 10648.8 | 21049.3728
4259 | Монтаж единицы Воздуховод прямоугольного сечения из тонколистовой оцинкованной стали 1400x850, класса герметичности "В", с толщиной стенки b=0.9 ГОСТ 14918-2020 | м/м2 | 1,2/5,4 | 9969.6 | 9570.816 | 1450 | 7830 | 17400.816
4260 | Монтаж единицы Воздуховод прямоугольного сечения из тонколистовой оцинкованной стали 1700x900, класса герметичности "В", с толщиной стенки b=0.9 ГОСТ 14918-2020 | м/м2 | 0,4/2,08 | 11491.2 | 3677.184 | 1450 | 3016 | 6693.184
4261 | Монтаж единицы Врезка круглая из тонколистовой оцинкованной стали ø630, класс герметичности "В", b=0.8 ГОСТ 14918-2020 | шт./м2 | 2/1,648 | 507.6 | 1015.2 | 1450 | 2389.6 | 3404.8
4262 | Монтаж единицы Отвод круглого воздуховода 90° ø630-ø630, класса герметичности "В", с толщиной стенки, b=0.8 ГОСТ 14918-2020 | шт./м2 | 1/2,157 | 3841.2 | 3841.2 | 1450 | 3127.65 | 6968.85
4263 | Монтаж единицы Отвод прямоугольного воздуховода 45° 850x1200-850x1200, класса герметичности "В", с толщиной стенки, b=0.8 ГОСТ 14918-2020 | шт./м2 | 2/3,879 | 5100 | 10200 | 1450 | 5624.55 | 15824.55
4264 | Монтаж единицы Отвод прямоугольного воздуховода 89° 1200x1200-1200x1200, класса герметичности "В", с толщиной стенки, b=0.8 ГОСТ 14918-2020 | шт./м2 | 1/5,381 | 11419.2 | 11419.2 | 1450 | 7802.45 | 19221.65
4265 | Монтаж единицы Отвод прямоугольного воздуховода 90° 850x1200-850x1200, класса герметичности "В", с толщиной стенки, b=0.8 ГОСТ 14918-2020 | шт./м2 | 2/6,938 | 7663.2 | 15326.4 | 1450 | 10060.1 | 25386.5
4266 | Монтаж единицы Отвод прямоугольного воздуховода 90° 1200x850-1200x850, класса герметичности "В", с толщиной стенки, b=0.8 ГОСТ 14918-2020 | шт./м2 | 1/4,596 | 9774 | 9774 | 1450 | 6664.2 | 16438.2
4267 | Монтаж единицы Отвод прямоугольного воздуховода 90° 1200x1200-1200x1200, класса герметичности "В", с толщиной стенки, b=0.8 ГОСТ 14918-2020 | шт./м2 | 1/5,381 | 11419.2 | 11419.2 | 1450 | 7802.45 | 19221.65
4268 | Монтаж единицы Переход круглого сечения ø800-ø630, класса герметичности "В", с толщиной стенки b=0.8 ГОСТ 14918-2020 | шт./м2 | 1/0,925 | 1507.2 | 1507.2 | 1450 | 1341.25 | 2848.45
4269 | Монтаж единицы Переход прямоугольного сечения 850x1200-850x1000, класса герметичности "В", с толщиной стенки b=0.8 ГОСТ 14918-2020 | шт./м2 | 1/1,64 | 3224.4 | 3224.4 | 1450 | 2378 | 5602.4
4270 | Монтаж единицы Переход прямоугольного сечения 1190x1750-1200x1200, класса герметичности "В", с толщиной стенки b=0.9 ГОСТ 14918-2020 | шт./м2 | 1/2,337 | 5739.6 | 5739.6 | 1450 | 3388.65 | 9128.25
4271 | Монтаж единицы Переход прямоугольного сечения 1200x850-850x1200, класса герметичности "В", с толщиной стенки b=0.8 ГОСТ 14918-2020 | шт./м2 | 1/1,834 | 4435.2 | 4435.2 | 1450 | 2659.3 | 7094.5
4272 | Монтаж единицы Переход прямоугольного сечения 1200x1200-1400x850, класса герметичности "В", с толщиной стенки b=0.9 ГОСТ 14918-2020 | шт./м2 | 1/2,016 | 4891.2 | 4891.2 | 1450 | 2923.2 | 7814.4
4273 | Монтаж единицы Переход прямоугольного сечения 1400x850-850x1200, класса герметичности "В", с толщиной стенки b=0.9 ГОСТ 14918-2020 | шт./м2 | 1/2,046 | 4874.4 | 4874.4 | 1450 | 2966.7 | 7841.1
4274 | Монтаж единицы Переход с круглого на прямоугольное сечение 850x1000-ø800, класса герметичности "В", с толщиной стенки b=0.8 ГОСТ 14918-2020 | шт./м2 | 1/1,19 | 4610.4 | 4610.4 | 1450 | 1725.5 | 6335.9
4275 | Монтаж единицы Тройник круглого воздуховода ø800-ø800-ø630, класса герметичности "В", с толщиной стенки, b=0.8 ГОСТ 14918-2020 | шт./м2 | 1/0,745 | 3963.6 | 3963.6 | 1450 | 1080.25 | 5043.85
4276 | Монтаж единицы Утка прямоугольная из оцинкованной стали 1700x900, класс герметичности "В", b=0.9 ГОСТ 14918-2020 | шт./м2 | 2/3,281 |  |  |  |  | 0
4277 | Монтаж единицы Изоляция из минеральной ваты с покрытием из алюминиевой фольги, b=100 мм ISOTEC M-25-AL1 | м²/м3 | 32,81/3,281 | 772.93 | 25359.8333 | 1250 | 41012.5 | 66372.3333
4278 | П5 | [6 empty] | 0
4279 | Монтаж единицы Приточная установка подвесная в составе: | шт. | 1 | 741078.4 | 741078.4 | 274725 | 274725 | 1015803.4
4280 | - воздушная заслонка CHR 80-50, | [6 empty] | 0
4281 | - фильтр карманный укороченный LITENED 80-50 FRUM с фильтрующей вставкой DFUM 80-50 (G4), | [6 empty] | 0
4282 | - фильтр карманный LITENED 80-50 FRPM с фильтрующей вставкой DFPM 80-50 (F5), | [6 empty] | 0
4283 | - воздухонагреватель водяной LITENED 80-50 WH/3, | [6 empty] | 0
4284 | - вентилятор LITENED 80-50 G1.40-4х30, | [6 empty] | 0
4285 | - шумоглушитель LITENED 80-50 NKD, | [6 empty] | 0
4286 | - вставка гибкая FH 80-50 (2 шт.) LITENED 80-50 G1.40-4x30.R | [6 empty] | 0
4287 | Монтаж единицы Клапан воздушный прямоугольного сечения 500х300 АВК 500х300К8 | шт. | 4 | 8784.8 | 35139.2 | 5200 | 20800 | 55939.2
4288 | Монтаж единицы Клапан лепестковый для работы на горизонтальных участках ТЮЛЬПАН-1-500*500-В-0 | шт. | 1 | 18252.6274 | 18252.6274 | 6200 | 6200 | 24452.6274
4289 | Монтаж единицы Клапан противопожарный универсальный КПУ-1Н КПУ-1Н-О-В-500х500-2*ф-ЭПВ220-СН-КК-0-0-0-0-0 | шт. | 1 | 39558.75 | 39558.75 | 5200 | 5200 | 44758.75
4290 | Монтаж единицы Наружная решётка АРН 1000х1500 RAL 5005 | шт. | 1 | 22841.5 | 22841.5 | 5775 | 5775 | 28616.5
4291 | Монтаж единицы Решётка приточная жалюзийная с регулятором расхода 500х300 АМР 500х300 | шт. | 4 | 3902.3 | 15609.2 | 1100 | 4400 | 20009.2
4292 | Монтаж единицы Воздуховод прямоугольного сечения из тонколистовой оцинкованной стали 500x300, класса герметичности "В", с толщиной стенки b=0.8 ГОСТ 14918-2020 | м/м2 | 2,65/4,24 | 2504.4 | 5309.328 | 1450 | 6148 | 11457.328
4293 | Монтаж единицы Воздуховод прямоугольного сечения из тонколистовой оцинкованной стали 500x400, класса герметичности "В", с толщиной стенки b=0.8 ГОСТ 14918-2020 | м/м2 | 0,8/1,28 | 2804.4 | 1794.816 | 1450 | 1856 | 3650.816
4294 | Монтаж единицы Воздуховод прямоугольного сечения из тонколистовой оцинкованной стали 500x500, класса герметичности "В", с толщиной стенки b=0.8 ГОСТ 14918-2020 | м/м2 | 8,06/16,12 | 3104.4 | 20017.1712 | 1450 | 23374 | 43391.1712
4295 | Монтаж единицы Воздуховод прямоугольного сечения из тонколистовой оцинкованной стали 1000x1500, класса герметичности "В", с толщиной стенки b=0.9 ГОСТ 14918-2020 | м/м2 | 0,12/0,6 | 5103.6 | 489.9456 | 1450 | 870 | 1359.9456
4296 | Монтаж единицы Отвод прямоугольного воздуховода 90° 500x300-500x300, класса герметичности "В", с толщиной стенки, b=0.8 ГОСТ 14918-2020 | шт./м2 | 1/0,914 | 2016 | 2016 | 1450 | 1325.3 | 3341.3
4297 | Монтаж единицы Отвод прямоугольного воздуховода 90° 500x500-500x500, класса герметичности "В", с толщиной стенки, b=0.8 ГОСТ 14918-2020 | шт./м2 | 2/1,342 | 2493.6 | 4987.2 | 1450 | 1945.9 | 6933.1
4298 | Монтаж единицы Переход прямоугольного сечения 500x400-500x300, класса герметичности "В", с толщиной стенки b=0.8 ГОСТ 14918-2020 | шт./м2 | 1/0,684 | 1256.4 | 1256.4 | 1450 | 991.8 | 2248.2
4299 | Монтаж единицы Переход прямоугольного сечения 500x500-500x400, класса герметичности "В", с толщиной стенки b=0.8 ГОСТ 14918-2020 | шт./м2 | 1/0,764 | 1390.8 | 1390.8 | 1450 | 1107.8 | 2498.6
4300 | Монтаж единицы Переход прямоугольного сечения 800x500-500x500, класса герметичности "В", с толщиной стенки b=0.8 ГОСТ 14918-2020 | шт./м2 | 2/1,911 | 1737.6 | 3475.2 | 1450 | 2770.95 | 6246.15
4301 | Монтаж единицы Переход прямоугольного сечения 1000x1500-500x500, класса герметичности "В", с толщиной стенки b=0.9 ГОСТ 14918-2020 | шт./м2 | 1/2,006 | 5002.8 | 5002.8 | 1450 | 2908.7 | 7911.5
4302 | Монтаж единицы Тройник прямоугольного воздуховода 500x300-500x300-500x300, класса герметичности "В", с толщиной стенки, b=0.8 ГОСТ 14918-2020 | шт./м2 | 1/0,49 | 2500.8 | 2500.8 | 1450 | 710.5 | 3211.3
4303 | Монтаж единицы Тройник прямоугольного воздуховода 500x400-500x400-500x300, класса герметичности "В", с толщиной стенки, b=0.8 ГОСТ 14918-2020 | шт./м2 | 1/0,55 | 2778 | 2778 | 1450 | 797.5 | 3575.5
4304 | Монтаж единицы Тройник прямоугольного воздуховода 500x500-500x500-500x300, класса герметичности "В", с толщиной стенки, b=0.8 ГОСТ 14918-2020 | шт./м2 | 1/0,61 | 3055.2 | 3055.2 | 1450 | 884.5 | 3939.7
4305 | Монтаж единицы Изоляция из минеральной ваты с покрытием из алюминиевой фольги без армирования, EI90, b=40 мм ISOTEC Wired Mat 80-AL2 | м²/м3 | 0,82/0,0328 | 797.18 | 653.6876 | 1250 | 1025 | 1678.6876
4306 | Монтаж единицы Изоляция из минеральной ваты с покрытием из алюминиевой фольги без армирования, EI150, b=60 мм ISOTEC Wired Mat 80-AL2 | м²/м3 | 12,28/0,7368 | 976.52 | 11991.6656 | 1250 | 15350 | 27341.6656
4307 | Монтаж единицы Изоляция из минеральной ваты с покрытием из алюминиевой фольги, b=50 мм ISOTEC M-25-AL1 | м²/м3 | 5,73/0,2865 | 425.029 | 2435.4162 | 1250 | 7162.5 | 9597.9162
4308 | П6 | [6 empty] | 0
4309 | Монтаж единицы Приточная установка подвесная в составе: | шт. | 1 | 610584.06 | 610584.06 | 274725 | 274725 | 885309.06
4310 | - воздушная заслонка CHR 70-40, | [6 empty] | 0
4311 | - фильтр карманный укороченный LITENED 70-40 FRUM с фильтрующей вставкой DFUM 70-40 (G4), | [6 empty] | 0
4312 | - фильтр карманный LITENED 70-40 FRPM с фильтрующей вставкой DFPM 70-40 (F5), | [6 empty] | 0
4313 | - воздухонагреватель водяной LITENED 70-40 WH/3, | [6 empty] | 0
4314 | - вентилятор LITENED 70-40 G1.35-2,2х30, | [6 empty] | 0
4315 | - шумоглушитель LITENED 70-40 NKD, | [6 empty] | 0
4316 | - вставка гибкая FH 70-40 (2 шт.) LITENED 70-40 G1.35-2.2x30.R | [6 empty] | 0
4317 | Монтаж единицы Клапан воздушный прямоугольного сечения 500х300 АВК 500х300К8 | шт. | 3 | 8784.8 | 26354.4 | 5200 | 15600 | 41954.4
4318 | Монтаж единицы Клапан лепестковый для работы на горизонтальных участках ТЮЛЬПАН-1-500*400-В-0 | шт. | 1 | 16429.2398 | 16429.2398 | 6200 | 6200 | 22629.2398
4319 | Монтаж единицы Клапан противопожарный универсальный КПУ-1Н КПУ-1Н-О-В-500х400-2*ф-ЭПВ220-СН-КК-0-0-0-0-0 | шт. | 1 | 38998.75 | 38998.75 | 5200 | 5200 | 44198.75
4320 | Монтаж единицы Наружная решётка АРН 1000х1000 RAL 9006 | шт. | 1 | 12382 | 12382 | 5775 | 5775 | 18157
4321 | Монтаж единицы Решётка приточная жалюзийная с регулятором расхода 500х300 АМР 500х300 | шт. | 3 | 3440.8 | 10322.4 | 1110 | 3330 | 13652.4
4322 | Монтаж единицы Воздуховод прямоугольного сечения из тонколистовой оцинкованной стали 400x500, класса герметичности "В", с толщиной стенки b=0.8 ГОСТ 14918-2020 | м/м2 | 13,11/23,598 | 2804.4 | 29412.5472 | 1450 | 34217.1 | 63629.6472
4323 | Монтаж единицы Воздуховод прямоугольного сечения из тонколистовой оцинкованной стали 450x450, класса герметичности "В", с толщиной стенки b=0.8 ГОСТ 14918-2020 | м/м2 | 11,91/21,438 | 2804.4 | 26720.3232 | 1450 | 31085.1 | 57805.4232
4324 | Монтаж единицы Воздуховод прямоугольного сечения из тонколистовой оцинкованной стали 500x300, класса герметичности "В", с толщиной стенки b=0.8 ГОСТ 14918-2020 | м/м2 | 0,81/1,296 | 2504.4 | 1622.8512 | 1450 | 1879.2 | 3502.0512
4325 | Монтаж единицы Воздуховод прямоугольного сечения из тонколистовой оцинкованной стали 500x400, класса герметичности "В", с толщиной стенки b=0.8 ГОСТ 14918-2020 | м/м2 | 8,27/13,232 | 2804.4 | 18553.9104 | 1450 | 19186.4 | 37740.3104
4326 | Монтаж единицы Воздуховод прямоугольного сечения из тонколистовой оцинкованной стали 1000x1000, класса герметичности "В", с толщиной стенки b=0.8 ГОСТ 14918-2020 | м/м2 | 0,12/0,48 | 6769.2 | 649.8432 | 1450 | 696 | 1345.8432
4327 | Монтаж единицы Отвод прямоугольного воздуховода 30° 400x500-400x500, класса герметичности "В", с толщиной стенки, b=0.8 ГОСТ 14918-2020 | шт./м2 | 2/0,831 | 1327.2 | 2654.4 | 1450 | 1204.95 | 3859.35
4328 | Монтаж единицы Отвод прямоугольного воздуховода 45° 300x500-300x500, класса герметичности "В", с толщиной стенки, b=0.8 ГОСТ 14918-2020 | шт./м2 | 1/0,411 | 1228.8 | 1228.8 | 1450 | 595.95 | 1824.75
4329 | Монтаж единицы Отвод прямоугольного воздуховода 60° 400x500-400x500, класса герметичности "В", с толщиной стенки, b=0.8 ГОСТ 14918-2020 | шт./м2 | 2/1,302 | 1665.6 | 3331.2 | 1450 | 1887.9 | 5219.1
4330 | Монтаж единицы Отвод прямоугольного воздуховода 90° 400x500-400x500, класса герметичности "В", с толщиной стенки, b=0.8 ГОСТ 14918-2020 | шт./м2 | 2/1,774 | 2001.6 | 4003.2 | 1450 | 2572.3 | 6575.5
4331 | Монтаж единицы Отвод прямоугольного воздуховода 90° 450x450-450x450, класса герметичности "В", с толщиной стенки, b=0.8 ГОСТ 14918-2020 | шт./м2 | 3/2,873 | 2128.8 | 6386.4 | 1450 | 4165.85 | 10552.25
4332 | Монтаж единицы Отвод прямоугольного воздуховода 90° 500x300-500x300, класса герметичности "В", с толщиной стенки, b=0.8 ГОСТ 14918-2020 | шт./м2 | 1/0,914 | 2016 | 2016 | 1450 | 1325.3 | 3341.3
4333 | Монтаж единицы Отвод прямоугольного воздуховода 90° 500x400-500x400, класса герметичности "В", с толщиной стенки, b=0.8 ГОСТ 14918-2020 | шт./м2 | 1/1,028 | 2254.8 | 2254.8 | 1450 | 1490.6 | 3745.4
4334 | Монтаж единицы Переход прямоугольного сечения 450x450-400x500, класса герметичности "В", с толщиной стенки b=0.8 ГОСТ 14918-2020 | шт./м2 | 1/0,722 | 1318.8 | 1318.8 | 1450 | 1046.9 | 2365.7
4335 | Монтаж единицы Переход прямоугольного сечения 450x450-500x400, класса герметичности "В", с толщиной стенки b=0.8 ГОСТ 14918-2020 | шт./м2 | 1/0,722 | 1318.8 | 1318.8 | 1450 | 1046.9 | 2365.7
4336 | Монтаж единицы Переход прямоугольного сечения 500x400-500x300, класса герметичности "В", с толщиной стенки b=0.8 ГОСТ 14918-2020 | шт./м2 | 1/0,684 | 1256.4 | 1256.4 | 1450 | 991.8 | 2248.2
4337 | Монтаж единицы Переход прямоугольного сечения 700x400-400x500, класса герметичности "В", с толщиной стенки b=0.8 ГОСТ 14918-2020 | шт./м2 | 1/0,836 | 1480.8 | 1480.8 | 1450 | 1212.2 | 2693
4338 | Монтаж единицы Переход прямоугольного сечения 700x400-500x400, класса герметичности "В", с толщиной стенки, b=0.8 ГОСТ 14918-2020 | шт./м2 | 1/0,813 | 1480.8 | 1480.8 | 1450 | 1178.85 | 2659.65
4339 | Монтаж единицы Переход прямоугольного сечения 1000x1000-500x400, класса герметичности "В", с толщиной стенки b=0.8 ГОСТ 14918-2020 | шт./м2 | 1/1,473 | 3058.8 | 3058.8 | 1450 | 2135.85 | 5194.65
4340 | Монтаж единицы Тройник прямоугольного воздуховода 500x400-500x400-500x300, класса герметичности "В", с толщиной стенки, b=0.8 ГОСТ 14918-2020 | шт./м2 | 2/1,1 | 2778 | 5556 | 1450 | 1595 | 7151
4341 | Монтаж единицы Изоляция из минеральной ваты с покрытием из алюминиевой фольги без армирования, EI90, b=40 мм ISOTEC Wired Mat 80-AL2 | м²/м3 | 63,26/2,5304 | 797.18 | 50429.6068 | 1250 | 79075 | 129504.6068
4342 | Монтаж единицы Изоляция из минеральной ваты с покрытием из алюминиевой фольги без армирования, EI150, b=60 мм ISOTEC Wired Mat 80-AL2 | м²/м3 | 10,64/0,6384 | 976.52 | 10390.1728 | 1250 | 13300 | 23690.1728
4343 | Монтаж единицы Изоляция из минеральной ваты с покрытием из алюминиевой фольги, b=50 мм ISOTEC M-25-AL1 | м²/м3 | 5,88/0,294 | 425.029 | 2499.1705 | 1250 | 7350 | 9849.1705
4344 | П7 | [6 empty] | 0
4345 | Монтаж единицы Приточная канальная установка подвесная в составе: | шт. | 1 | 165545.96 | 165545.96 | 146520 | 146520 | 312065.96
4346 | - воздушная заслонка KCH 200 с подставкой под электропривод РР, | [6 empty] | 0
4347 | - кассетный фильтр KFC 200 с фильтрующей вставкой KVC 200 (G3), | [6 empty] | 0
4348 | - карманный фильтр KFP 200с фильтрующей вставкой FWP 200 (F7), | [6 empty] | 0
4349 | - вентилятор KVR 200/1, | [6 empty] | 0
4350 | - электрический нагреватель 200/3, | [6 empty] | 0
4351 | - шумоглушитель KNK 200/6, | [6 empty] | 0
4352 | -кронштейн крепления вентилятора KKV 200, | [6 empty] | 0
4353 | - хомут соединительный HTK 200 (2 шт.) KVR 200/1 | [6 empty] | 0
4354 | Монтаж единицы Диффузор универсальный круглый ø125 ДПУ-М 125 | шт. | 1 | 372.9 | 372.9 | 1110 | 1110 | 1482.9
4355 | Монтаж единицы Наружная решетка круглого сечения ø200 CG 200 RAL 5005 | шт. | 1 | 955.9 | 955.9 | 1110 | 1110 | 2065.9
4356 | Монтаж единицы Воздуховод круглого сечения из тонколистовой оцинкованной стали ø125, класса герметичности "В", с толщиной стенки b=0.8 ГОСТ 14918-2020 | м/м2 | 0,38/0,15 | 1484.4 | 188.024 | 1450 | 217.5 | 405.524
4357 | Монтаж единицы Воздуховод круглого сечения из тонколистовой оцинкованной стали ø200, класса герметичности "В", с толщиной стенки b=0.8 ГОСТ 14918-2020 | м/м2 | 0,18/0,11 | 2374.8 | 142.488 | 1450 | 159.5 | 301.988
4358 | Монтаж единицы Отвод круглого воздуховода 90° ø125-ø125, класса герметичности "В", с толщиной стенки, b=0.8 ГОСТ 14918-2020 | шт./м2 | 2/0,233 | 405.6 | 811.2 | 1450 | 337.85 | 1149.05
4359 | Монтаж единицы Переход круглого сечения ø200-ø125, класса герметичности "В", с толщиной стенки b=0.8 ГОСТ 14918-2020 | шт./м2 | 1/0,205 | 262.8 | 262.8 | 1450 | 297.25 | 560.05
4360 | Монтаж единицы Переход круглого сечения ø200-ø199, класса герметичности "В", с толщиной стенки b=0.8 ГОСТ 14918-2020 | шт./м2 | 1/0,251 | 265.2 | 265.2 | 1450 | 363.95 | 629.15
4361 | Монтаж единицы Изоляция из минеральной ваты с покрытием из алюминиевой фольги, b=50 мм ISOTEC M-25-AL1 | м²/м3 | 0,09/0,0045 | 425.029 | 38.2526 | 1250 | 112.5 | 150.7526
4362 | ПЕ1 | [6 empty] | 0
4363 | Монтаж единицы Наружная решётка АРН 400х500 RAL 5005 | шт. | 2 | 4429.3 | 8858.6 | 1110 | 2220 | 11078.6
4364 | Монтаж единицы Решётка приточная жалюзийная с регулятором расхода 400х500 АМР 400х500 | шт. | 2 | 4429.3 | 8858.6 | 1110 | 2220 | 11078.6
4365 | Монтаж единицы Воздуховод прямоугольного сечения из тонколистовой оцинкованной стали 400x500, класса герметичности "В", с толщиной стенки b=0.8 ГОСТ 14918-2020 | м/м2 | 0,24/0,432 | 2804.4 | 538.4448 | 1450 | 626.4 | 1164.8448
4366 | ПЕ2 | [6 empty] | 0
4367 | Монтаж единицы Наружная решётка АРН 300х300 | шт. | 1 | 1933.8 | 1933.8 | 1110 | 1110 | 3043.8
4368 | Монтаж единицы Решётка приточная жалюзийная с регулятором расхода 300х300 АМР 300х300 | шт. | 1 | 2808.9 | 2808.9 | 1110 | 1110 | 3918.9
4369 | Монтаж единицы Воздуховод прямоугольного сечения из тонколистовой оцинкованной стали 300x300, класса герметичности "В", с толщиной стенки b=0.8 ГОСТ 14918-2020 | м/м2 | 0,12/0,144 | 1866 | 179.136 | 1450 | 208.8 | 387.936
4370 | ПЕ3 | [6 empty] | 0
4371 | Монтаж единицы Наружная решётка АРН 500х300 RAL 9006 | шт. | 1 | 3440.8 | 3440.8 | 1110 | 1110 | 4550.8
4372 | Монтаж единицы Решётка приточная жалюзийная с регулятором расхода 500х300 АМР 500х300 | шт. | 1 | 3902.3 | 3902.3 | 1110 | 1110 | 5012.3
4373 | Монтаж единицы Воздуховод прямоугольного сечения из тонколистовой оцинкованной стали 500x300, класса герметичности "В", с толщиной стенки b=0.8 ГОСТ 14918-2020 | м/м2 | 0,12/0,192 | 2504.4 | 240.4224 | 1450 | 278.4 | 518.8224
4374 | ПЕ4 | [6 empty] | 0
4375 | Монтаж единицы Клапан воздушный утепленный ГЕРМИК-Т-1400х1400-В-2хЭПВ-SF230-V-1-УХЛ2-0 | шт. | 5 | 148122.23 | 740611.15 | 14000 | 70000 | 810611.15
4376 | Монтаж единицы Наружная решётка АРН 1400х1400 RAL 5005 | шт. | 1 | 24081.5 | 24081.5 | 5775 | 5775 | 29856.5
4377 | Монтаж единицы Наружная решётка АРН 1400х1400 RAL 9006 | шт. | 4 | 24385.64 | 97542.56 | 5775 | 23100 | 120642.56
4378 | Монтаж единицы Воздуховод прямоугольного сечения из тонколистовой оцинкованной стали 1400x1400, класса герметичности "В", с толщиной стенки b=0.9 ГОСТ 14918-2020 | м/м2 | 3,73/20,89 | 12361.2 | 36885.8208 | 1450 | 30290.5 | 67176.3208
4379 | ПЕ5 | [6 empty] | 0
4380 | Монтаж единицы Клапан воздушный утепленный ГЕРМИК-Т-300х500-В-1хЭПВхLF230-V-1-УХЛ2-0 | шт. | 1 | 43241.23 | 43241.23 | 6200 | 6200 | 49441.23
4381 | Монтаж единицы Клапан противопожарный универсальный КПУ-1Н КПУ-1Н-О-ВМС-500х300-2*ф-ЭПВ220-СН-КК-0-0-0-0-0 | шт. | 1 | 38447.5 | 38447.5 | 5200 | 5200 | 43647.5
4382 | Монтаж единицы Наружная решётка АРН 500х300 RAL 5005 | шт. | 1 | 3440.8 | 3440.8 | 1110 | 1110 | 4550.8
4383 | Монтаж единицы Воздуховод прямоугольного сечения из тонколистовой оцинкованной стали 500x300, класса герметичности "В", с толщиной стенки b=0.8 ГОСТ 14918-2020 | м/м2 | 0,49/0,784 | 2504.4 | 981.7248 | 1450 | 1136.8 | 2118.5248
4384 | Монтаж единицы Изоляция из минеральной ваты с покрытием из алюминиевой фольги без армирования, EI150, b=60 мм ISOTEC Wired Mat 80-AL2 | м²/м3 | 0,53/0,0318 | 976.52 | 517.5556 | 1250 | 662.5 | 1180.0556
4385 | ПЕ6 | [6 empty] | 0
4386 | Монтаж единицы Клапан воздушный утепленный ГЕРМИК-Т-300х500-В-1хЭПВхLF230-V-1-УХЛ2-0 | шт. | 1 | 43241.23 | 43241.23 | 6200 | 6200 | 49441.23
4387 | Монтаж единицы Наружная решётка АРН 500х300 RAL 5005 | шт. | 1 | 3440.8 | 3440.8 | 1110 | 1110 | 4550.8
4388 | Монтаж единицы Воздуховод прямоугольного сечения из тонколистовой оцинкованной стали 500x300, класса герметичности "В", с толщиной стенки b=0.8 ГОСТ 14918-2020 | м/м2 | 0,18/0,288 | 2504.4 | 360.6336 | 1450 | 417.6 | 778.2336
4389 | ПЕ7 | [6 empty] | 0
4390 | Монтаж единицы Клапан воздушный утепленный ГЕРМИК-Т-500х300-В-1хЭПВхLF230-V-1-УХЛ2-0 | шт. | 1 | 43241.23 | 43241.23 | 6200 | 6200 | 49441.23
4391 | Монтаж единицы Клапан противопожарный универсальный КПУ-1Н КПУ-1Н-О-ВМС-300х500-2*ф-ЭПВ220-СН-КК-0-0-0-0-0 | шт. | 1 | 38447.5 | 38447.5 | 5200 | 5200 | 43647.5
4392 | Монтаж единицы Наружная решётка АРН 300х500 RAL 5005 | шт. | 1 | 3440.8 | 3440.8 | 1110 | 1110 | 4550.8
4393 | Монтаж единицы Решётка приточная жалюзийная с регулятором расхода 300х500 АМР 300х500 | шт. | 1 | 3902.3 | 3902.3 | 1110 | 1110 | 5012.3
4394 | Монтаж единицы Воздуховод прямоугольного сечения из тонколистовой оцинкованной стали 300x500, класса герметичности "В", с толщиной стенки b=0.8 ГОСТ 14918-2020 | м/м2 | 4,8/7,68 | 2504.4 | 9616.896 | 1450 | 11136 | 20752.896
4395 | Монтаж единицы Отвод прямоугольного воздуховода 45° 300x500-300x500, класса герметичности "В", с толщиной стенки, b=0.8 ГОСТ 14918-2020 | шт./м2 | 2/0,822 | 1228.8 | 2457.6 | 1450 | 1191.9 | 3649.5
4396 | Монтаж единицы Отвод прямоугольного воздуховода 90° 300x500-300x500, класса герметичности "В", с толщиной стенки, b=0.8 ГОСТ 14918-2020 | шт./м2 | 1/0,663 | 1567.2 | 1567.2 | 1450 | 961.35 | 2528.55
4397 | Монтаж единицы Изоляция из минеральной ваты с покрытием из алюминиевой фольги без армирования, EI150, b=60 мм ISOTEC Wired Mat 80-AL2 | м²/м3 | 11,41/0,6846 | 976.52 | 11142.0932 | 1250 | 14262.5 | 25404.5932
4398 | У | [6 empty] | 0
4399 | Монтаж единицы Воздушная завеса серии 500 из нержавеющей стали, степень защиты IP54, в комплекте: | компл. | 1 | 130560 | 130560 | 42000 | 42000 | 172560
4400 | - воздушная завеса КЭВ-П5051А, | [6 empty] | 0
4401 | - кронштейны КЭВ-П5051A нерж. | [6 empty] | 0
4402 | Монтаж единицы Воздушная завеса серии 700 из нержавеющей стали, степень защиты IP54, в комплекте: | компл. | 1 | 154649.6 | 154649.6 | 35000 | 35000 | 189649.6
4403 | - воздушная завеса КЭВ-П7011А, | [6 empty] | 0
4404 | - кронштейны КЭВ-П7011A нерж. | [6 empty] | 0
4405 | Монтаж единицы Воздушная завеса серии 700 из нержавеющей стали, степень защиты IP54, в комплекте: | компл. | 2 | 192012.8 | 384025.6 | 42000 | 84000 | 468025.6
4406 | - воздушная завеса КЭВ-П7021А, | [6 empty] | 0
4407 | - кронштейны КЭВ-П7021A нерж. | [6 empty] | 0
4408 | Монтаж единицы Воздушная завеса серии 700 из нержавеющей стали, степень защиты IP54, в комплекте: | компл. | 1 | 154649.6 | 154649.6 | 35000 | 35000 | 189649.6
4409 | - воздушная завеса КЭВ-П7011А, | [6 empty] | 0
4410 | - кронштейны КЭВ-П7011A нерж. | [6 empty] | 0
4411 | Монтаж единицы Воздушная завеса серии 700 из нержавеющей стали, степень защиты IP54, в комплекте: | компл. | 2 | 192012.8 | 384025.6 | 42000 | 84000 | 468025.6
4412 | - воздушная завеса КЭВ-П7021А, | [6 empty] | 0
4413 | - кронштейны КЭВ-П7021A нерж. | [6 empty] | 0
4414 | Монтаж единицы Воздушная завеса серии 700 из нержавеющей стали, степень защиты IP54, в комплекте: | компл. | 1 | 154649.6 | 154649.6 | 35000 | 35000 | 189649.6
4415 | - воздушная завеса КЭВ-П7011А, | [6 empty] | 0
4416 | - кронштейны КЭВ-П7011A нерж. | [6 empty] | 0
4417 | Монтаж единицы Воздушная завеса серии 700 из нержавеющей стали, степень защиты IP54, в комплекте: | компл. | 1 | 192012.8 | 192012.8 | 42000 | 42000 | 234012.8
4418 | - воздушная завеса КЭВ-П7021А, | [6 empty] | 0
4419 | - кронштейны КЭВ-П7021A нерж. | [6 empty] | 0
4420 | Монтаж единицы Воздушная завеса серии 700 из нержавеющей стали, степень защиты IP54, в комплекте: | компл. | 1 | 154649.6 | 154649.6 | 35000 | 35000 | 189649.6
4421 | - воздушная завеса КЭВ-П7011А, | [6 empty] | 0
4422 | - кронштейны КЭВ-П7011A нерж. | [6 empty] | 0
4423 | Монтаж единицы Воздушная завеса серии 700 из нержавеющей стали, степень защиты IP54, в комплекте: | компл. | 1 | 192012.8 | 192012.8 | 42000 | 42000 | 234012.8
4424 | - воздушная завеса КЭВ-П7021А, | [6 empty] | 0
4425 | - кронштейны КЭВ-П7021A нерж. | [6 empty] | 0
4426 | Монтаж единицы Блок коммутации БКУ-WA6 с выносным пультом HL10L БКУ-WA6 / HL10L | шт. | 5 | 68258.4 | 341292 | 8000 | 40000 | 381292
4427 | ХС1 | [6 empty] | 0
4428 | Монтаж единицы Внутренний блок 1 мульти-сплит-системы настенного типа серии STANDART в комплекте с ИК пультом ДУ; номинальная холодопроизводительность 3,5 кВт; фреон R410A PM12SP.NSJR0 | шт. | 1 | 18153.816 | 18153.816 | 10000 | 10000 | 28153.816
4429 | Монтаж единицы Внутренний блок 2 мульти-сплит-системы настенного типа серии STANDART в комплекте с ИК пультом ДУ; номинальная холодопроизводительность 3,5 кВт; фреон R410A PM12SP.NSJR0 | шт. | 1 | 18153.816 | 18153.816 | 10000 | 10000 | 28153.816
4430 | Монтаж единицы Наружный блок мульти-сплит-системы; номинальная холодопроизводительность 7,0 кВт; фреон R410A MU4M25.U44R0 | шт. | 1 | 101440.992 | 101440.992 | 30000 | 30000 | 131440.992
4431 | Монтаж единицы Труба медная холоднодеформированная тянутая ø6x1 ГОСТ 617-2006 | м | 49.07 | 333.476 | 16363.6673 | 660 | 32386.2 | 48749.8673
4432 | Монтаж единицы Труба медная холоднодеформированная тянутая ø10x1 ГОСТ 617-2006 | м | 38.16 | 482.911 | 18427.8838 | 780 | 29764.8 | 48192.6838
4433 | Монтаж единицы Труба полипропиленовая PN10 ø20x1,9 | м | 7.31 | 66.924 | 489.2144 | 499.5 | 3651.345 | 4140.5594
4434 | Монтаж единицы Трубки теплоизоляционные из вспененного каучука толщиной 9 мм для трубы ø6 Isotec Flex EF-09 | м | 34.62 | 65.208 | 2257.501 | 166.5 | 5764.23 | 8021.731
4435 | Монтаж единицы Трубки теплоизоляционные из вспененного каучука толщиной 9 мм для трубы ø10 Isotec Flex EF-09 | м | 34.1 | 72.072 | 2457.6552 | 166.5 | 5677.65 | 8135.3052
4436 | ХС2 | [6 empty] | 0
4437 | Монтаж единицы Внутренний блок 1 мульти-сплит-системы настенного типа серии STANDART в комплекте с ИК пультом ДУ; номинальная холодопроизводительность 3,5 кВт; фреон R410A PM12SP.NSJR0 | шт. | 1 | 18153.816 | 18153.816 | 10000 | 10000 | 28153.816
4438 | Монтаж единицы Внутренний блок 2 мульти-сплит-системы настенного типа серии STANDART в комплекте с ИК пультом ДУ; номинальная холодопроизводительность 3,5 кВт; фреон R410A PM12SP.NSJR0 | шт. | 1 | 18153.816 | 18153.816 | 10000 | 10000 | 28153.816
4439 | Монтаж единицы Наружный блок мульти-сплит-системы; номинальная холодопроизводительность 7,0 кВт; фреон R410A MU4M25.U44R0 | шт. | 1 | 101440.992 | 101440.992 | 30000 | 30000 | 131440.992
4440 | Монтаж единицы Труба медная холоднодеформированная тянутая ø6x1 ГОСТ 617-2006 | м | 34.22 | 333.476 | 11411.5487 | 660 | 22585.2 | 33996.7487
4441 | Монтаж единицы Труба медная холоднодеформированная тянутая ø10x1 ГОСТ 617-2006 | м | 33.83 | 482.911 | 16336.8791 | 780 | 26387.4 | 42724.2791
4442 | Монтаж единицы Труба полипропиленовая PN10 ø20x1,9 | м | 11.94 | 66.924 | 799.0726 | 499.5 | 5964.03 | 6763.1026
4443 | Монтаж единицы Трубки теплоизоляционные из вспененного каучука толщиной 9 мм для трубы ø6 Isotec Flex EF-09 | м | 34.22 | 65.208 | 2231.4178 | 166.5 | 5697.63 | 7929.0478
4444 | Монтаж единицы Трубки теплоизоляционные из вспененного каучука толщиной 9 мм для трубы ø10 Isotec Flex EF-09 | м | 33.83 | 72.072 | 2438.1958 | 166.5 | 5632.695 | 8070.8908
4445 | Монтаж единицы Муфта противопожарная 20/20 Огнеза-ПМ | шт. | 2 | 1195 | 2390 | 600 | 1200 | 3590
4446 | хКрепления воздуховодов и оборудования | [6 empty] | 0
4447 | Монтаж единицы Металлопрофиль стальной | кг | 850 |  |  |  |  | 0
4448 | Монтаж единицы Изоляция из минеральной ваты с покрытием из алюминиевой фольги без армирования, EI90, b=40 мм ISOTEC Wired Mat 80-AL2 | м²/м3 | 15/0,6 | 797.18 | 11957.7 | 1250 | 18750 | 30707.7
4449 | Монтаж единицы Изоляция из минеральной ваты с покрытием из алюминиевой фольги без армирования, EI150, b=60 мм ISOTEC Wired Mat 80-AL2 | м²*м3 | 5/0,3 | 976.52 | 4882.6 | 1250 | 6250 | 11132.6
4450 | хПроходки | шт. | 213 |  |  | 8000 | 1704000 | 1704000
4451 | Герметизация проходов через стены | шт | 213 | 15512.0751 | 3304072 | 4500 | 958500 | 4262572
| Крепления для воздуховодов | кг | 6666.67 | 1200 | 8000004 |  |  | 8000004
4452 | Пусконаладочные работы | комплекс | 1 |  |  | 5663000 | 5663000 | 5663000
| Исполнительная документация | комплекс | 1 |  |  | 2164500 | 2164500 | 2164500
| Доставка вентиляционного оборудования транспортной компанией | комплекс | 1 |  |  | 2231600 | 2231600 | 2231600
Итого с НДС |  |  |  |  | 102853714.2622 |  | 35358778.23 | 138212492.4922

## АР ВОР 1 демонтаж. доп.
Приложение № к договору генерального строительного подряда № от __.__.____
СМР
Реконструкция нежилого здания с кадастровым номером 61:55:0020503:272, на земельном участке по адресу: 346413, г. Новочеркасск, ул. Машиностроителей, 7а
Основание: Договор генерального строительного подряда № ... от …..2024
СОГЛАСОВАНО: |  |  |  |  | УТВЕРЖДАЮ:
Генеральный директор …… |  |  |  |  | Директор по эксплуатации и безопасности производственной деятельности |  |  | ООО "ПК "НЭВЗ"
|  | (ФИО) | [5 empty] | (ФИО)
"____" ________________ 2025 года | [8 empty] | "____" ________________ 2024 года
Стройка / объект |  | Реконструкция нежилого здания с кадастровым номером 61:55:0020503:272, на земельном участке по адресу: 346413, г. Новочеркасск, ул. Машиностроителей, 7а
Сметная (договорная) стоимость в соответствии с договором подряда (субподряда): | [8 empty] | руб.
Цены соответствуют периоду ……. кв.2024г.
№ | Наименование работ | Ед. изм. | Количество | Материалы и оборудования в руб. с НДС |  | Работы в руб. с НДС |  | Цена ИТОГО за материалы, оборудование и Работы с НДС | Примечание
|  |  |  | Цена за ед. материала и оборудования | Цена за ИТОГО материалы и оборудования | Цена за ед. работ с НДС | Цена ИТОГО за работ с НДС
1 | 2 | 3 | 4 | 5 | 6 | 7 | 8 | 9 | 10
Ранее не учтенные работы по 1612-2022-Р-АР.ВОР1 демонтаж
| Разборка существующего бортового камня БР 100.30.15 вручную. ( с учетом выполненных ООО "Антанта" объемов) | п.м/м3 | 94
| Погрузка при автомобильных перевозках мусора строительного с погрузкой экскаваторами емкостью ковша до 0,5 м3 ( с учетом выполненных ООО "Антанта" объемов) | тн | 22.12
| Транспортировка мусора строительного на полигон ТБО (ПОС ТЧ лист 14 полигон ТБО ООО «ЭКОГРАД», расстояние перевозки 12 км) ( с учетом выполненных ООО "Антанта" объемов) | тн | 22.12
| Разборка существующего асфальтобетонного покрытия, отбойными пневматическими молотками на базе передвижного компрессора. ( с учетом выполненных ООО "Антанта" объемов) | м3 | 90.65
| Фрезерование существующего покрытия на глубину 0,05 м (ширина фрезы – 1 м)( с учетом выполненных ООО "Антанта" объемов) | м2/м3 | 36/1,8
| Погрузка при автомобильных перевозках мусора строительного с погрузкой экскаваторами емкостью ковша до 0,5 м3 ( с учетом выполненных ООО "Антанта" объемов) | т | 203.39
| Транспортировка лома на полигон ТБО (ПОС ТЧ лист 14 полигон ТБО ООО «ЭКОГРАД», расстояние перевозки 12 км) ( с учетом выполненных ООО "Антанта" объемов) | т | 203.39
| Разборка существующего покрытия тротуаров на глубину 0,07 м вручную.( с учетом выполненных ООО "Антанта" объемов) | м2/м3 | 10.75
| Погрузка при автомобильных перевозках мусора строительного с погрузкой экскаваторами емкостью ковша до 0,5 м3 ( с учетом выполненных ООО "Антанта" объемов) | т | 1.8
| Транспортировка лома на полигон ТБО (ПОС ТЧ лист 14 полигон ТБО ООО «ЭКОГРАД», расстояние перевозки 12 км) ( с учетом выполненных ООО "Антанта" объемов) | т | 1.8
| Разборка ж/б блоков, отбойными пневматическими молотками на базе передвижного компрессора. | шт./м3 | 1.00/1,92
| Разборка ж/бетонного покрытия, отбойными пневматическими молотками на базе передвижного компрессора. ( с учетом выполненных ООО "Антанта" объемов) | м2/м3 | 11,65/1,98
| Погрузка при автомобильных перевозках мусора строительного с погрузкой экскаваторами емкостью ковша до 0,5 м3 ( с учетом выполненных ООО "Антанта" объемов) | т | 9.75
| Транспортировка лома на полигон ТБО (ПОС ТЧ лист 14 полигон ТБО ООО «ЭКОГРАД», расстояние перевозки 12 км) ( с учетом выполненных ООО "Антанта" объемов) | т | 9.75
| Разборка пути поэлементно на деревянных шпалах тип рельсов: Р65, на 1 км число шпал 2000 и 1840 | м. пути | 229.2
| Погрузка при автомобильных перевозках мусора строительного с погрузкой экскаваторами емкостью ковша до 0,5 м3 | т | 38.728
| Транспортировка м/к на склад заказчика (расстояние перевозки 2 км) | т | 38.728
| Погрузка при автомобильных перевозках мусора строительного с погрузкой экскаваторами емкостью ковша до 0,5 м3 | т | 44.08
| Транспортировка лома на полигон ТБО (ПОС ТЧ лист 14 полигон ТБО ООО «ЭКОГРАД», расстояние перевозки 12 км) | т | 44.08
| Демонтаж железобетонной плиты пола, отбойными пневматическими молотками на базе передвижного компрессора. ( с учетом выполненных ООО "Антанта" объемов) | м3 | 1190.91
| Погрузка при автомобильных перевозках мусора строительного с погрузкой экскаваторами емкостью ковша до 0,5 м3 ( с учетом выполненных ООО "Антанта" объемов) | т | 2977.03
| Транспортировка лома на полигон ТБО (ПОС ТЧ лист 14 полигон ТБО ООО «ЭКОГРАД», расстояние перевозки 12 км) ( с учетом выполненных ООО "Антанта" объемов) | т | 2977.03
| Демонтаж металлических конструкций (каркас встроенных помещений) | тн | 270
| Погрузка при автомобильных перевозках мусора строительного с погрузкой вручную | тн | 270
| Транспортировка м/к на склад заказчика (расстояние перевозки 2 км) | тн | 270
| Утилизация лишнего грунта | расчет | 1
| Утилизация мусора | расчет | 1
Итого с НДС |  |  |  |  | 0 |  | 0 | 0

## АР ВОР 2 доп. (имп.строит.)
Приложение № к договору генерального строительного подряда № от __.__.____
СМР
Реконструкция нежилого здания с кадастровым номером 61:55:0020503:272, на земельном участке по адресу: 346413, г. Новочеркасск, ул. Машиностроителей, 7а
Основание: Договор генерального строительного подряда № ... от …..2024
СОГЛАСОВАНО: |  |  |  |  | УТВЕРЖДАЮ:
Генеральный директор …… |  |  |  |  | Директор по эксплуатации и безопасности производственной деятельности |  |  | ООО "ПК "НЭВЗ"
|  | (ФИО) | [5 empty] | (ФИО)
"____" ________________ 2025 года | [8 empty] | "____" ________________ 2024 года
Стройка / объект |  | Реконструкция нежилого здания с кадастровым номером 61:55:0020503:272, на земельном участке по адресу: 346413, г. Новочеркасск, ул. Машиностроителей, 7а
Сметная (договорная) стоимость в соответствии с договором подряда (субподряда): | [8 empty] | руб.
Цены соответствуют периоду ……. кв.2024г.
№ | Наименование работ | Ед. изм. | Количество | Материалы и оборудования в руб. с НДС |  | Работы в руб. с НДС |  | Цена ИТОГО за материалы, оборудование и Работы с НДС | Примечание
|  |  |  | Цена за ед. материала и оборудования | Цена за ИТОГО материалы и оборудования | Цена за ед. работ с НДС | Цена ИТОГО за работ с НДС
1 | 2 | 3 | 4 | 5 | 6 | 7 | 8 | 9 | 10
Ранее не учтенные работы по 1612/2022-Р-АР.ВОР2
| ДФ-1. Восстановление фундаментной балки в осях Д-Д/2: | м2 | 1 | 1236 | 1236 | 9800 | 9800 | 11036
| - Зачистка оголенной арматуры от продуктов коррозии механическим способом | м. п. | 8 | 60 | 480 | 750 | 6000 | 6480
| - Покрытие повреждённых участков арматуры цинкнаполненной полиуретановой грунтовкой «ЦИ-НОТАН» и восстановление балки ремонтным составом «Рунит Ремонт бетона и камня (М500)» (или аналог) | м2 | 1 | 1350 | 1350 | 850 | 850 | 2200
| ДК-1, ДК-2, ДК-3. Восстановление железобетонных колонн: | м2 | 40 | 1530 | 61200 | 1980 | 79200 | 140400
| - Зачистка оголенной арматуры от продуктов коррозии механическим способом | м. п. | 115.3 | 60 | 6918 | 750 | 86475 | 93393
| - Покрытие повреждённых участков арматуры цинкнаполненной полиуретановой грунтовкой «ЦИ- НОТАН» (или аналог) | м2 | 40 | 1350 | 54000 | 850 | 34000 | 88000
| - Восстановление повреждённых участков бетона ремонтным составом «Рунит Ремонт бетона и камня (М500)» (или аналог) | м2 | 30 | 350 | 10500 | 1980 | 59400 | 69900
| ДС-5. Восстановление торцевых кирпичных стен фонарей по осям 22 и 25: | м2 | 1600 | 2350 | 3760000 | 4400 | 7040000 | 10800000
| - Удаление разрушенных элементов кирпичной кладки, расчистка швов | м2 | 906.6 | 0 | 0 | 2200 | 1994520 | 1994520
| - Инъецирование трещин раствором нормальной прочности 12 МПа «Resmix IL-F» (или аналог) | м3 | 3.5 | 1800 | 6300 | 5600 | 19600 | 25900
| - Восстановление повреждённых элементов кладки керамическим полнотелым кирпичом | м2 | 328.4 | 3650 | 1198660 | 4400 | 1444960 | 2643620
| ДС-1. Восстановление арматуры перемычек над оконными проемами: | м2 | 5 | 930 | 4650 | 3260 | 16300 | 20950
| - Зачистка оголенной арматуры от продуктов коррозии механическим способом | м2 | 5 | 60 | 300 | 750 | 3750 | 4050
| - Покрытие повреждённых участков арматуры цинкнаполненной полиуретановой грунтовкой «ЦИ- НОТАН» (или аналог) | м2 | 5 | 1350 | 6750 | 850 | 4250 | 11000
| - Восстановление повреждённых участков бетона ремонтным составом «Рунит Ремонт бетона и камня (М500)» (или аналог) | м2 | 3.5 | 350 | 1225 | 1980 | 6930 | 8155
| ДС-2, ДС-3, ДС-4. Восстановление поврежденных участков кирпичной кладки стен по оси 22: | м2 | 50 | 2350 | 117500 | 4400 | 220000 | 337500
| - Удаление разрушенных элементов кирпичной кладки, расчистка швов | м2 | 41.8 | 0 | 0 | 2200 | 91960 | 91960
| - Обеспыливание и увлажнение кирпичной кладки | м2 | 50 | 60 | 3000 | 450 | 22500 | 25500
| - Заполнение швов раствором полимерцементным марки М100 | м2 | 50 | 450 | 22500 | 1100 | 55000 | 77500
| - Восстановление повреждённых элементов кладки керамическим полнотелым кирпичом | м2 | 28.51 | 3650 | 104061.5 | 4400 | 125444 | 229505.5
| ДС-6. Восстановление поврежденных участков кладки: | м2 | 0.2 | 2350 | 470 | 4400 | 880 | 1350
| - Удаление разрушенных элементов кирпичной кладки, расчистка швов | м2 | 0.2 | 0 | 0 | 220 | 44 | 44
| - Обеспыливание и увлажнение кирпичной кладки | м2 | 0.2 | 60 | 12 | 450 | 90 | 102
| - Заполнение швов раствором полимерцементным марки М100 | м2 | 0.2 | 450 | 90 | 1100 | 220 | 310
| - Восстановление повреждённых элементов кладки керамическим полнотелым кирпичом | м2 | 0.2 | 3650 | 730 | 4400 | 880 | 1610
| ДП-1. Восстановление стропильных ферм, ферм фонаря, прогонов: | м2 | 4700 | 980 | 4606000 | 1860 | 8742000 | 13348000
| - Очистка металлических конструкций и арматуры от коррозии механическим способом | м2 | 4700 | 360 | 1692000 | 980 | 4606000 | 6298000
| - Покрытие антикоррозийным составом цинкнаполненной полиуретановой грунтовкой «ЦИНОТАН» (или аналог) | м2 | 4700 | 1350 | 6345000 | 850 | 3995000 | 10340000
| ДБ-1. Восстановление подкрановых балок | м2 | 1.2 | 1530 | 1836 | 1980 | 2376 | 4212
| - Зачистка оголенной арматуры от продуктов коррозии | м. п. | 2 | 60 | 120 | 750 | 1500 | 1620
| - Покрытие повреждённых участков арматуры цинкнаполненной полиуретановой грунтовкой «ЦИ- НОТАН» (или аналог) и восстановление бетона ремонтным составом «Рунит Ремонт бетона и камня (М500)» (или аналог) | м2 | 1.2 | 1350 | 1620 | 850 | 1020 | 2640
| - Восстановление повреждённых участков бетона ремонтным составом «Рунит Ремонт бетона и камня (М500)» (или аналог) | м2 | 1.2 | 350 | 420 | 1980 | 2376 | 2796
Итого: |  |  |  |  | 18008928.5 |  | 28673325 | 46682253.5

## АР ВОР3 доп. (Имп. строит.)
Ранее не учтенные работы по 1612-2022-Р-АР.ВОР3
| Устройство перегородки Тип С-7 поэлементной сборки с двухслойной обшивкой из влагостойких гипсокартонных листов на двойном разнесенным металлическом каркасе из профилей ПС 50х50 и ПН 50х40 с заполнением полости одного из каркасов негорючими звукоизоляционными плитами из базальтового волокна. Шаг установки стоечных профилей не менее 400 мм. Общая толщина перегородки 250 мм. Перегородка по серии 1.031.9-2.07, тип С116. | м2 | 150.53 | 5250 | 790282.5 | 4650 | 699964.5 | 1490247
| Монтаж гипсокартонных Кнауф-листов влагостойких (ГСП-Н2) по ГОСТ 6266-97, толщиной – 12.5мм, двухслойная обшивка с двух сторон | м2 | 602.12 | 1300 | 782756 | 1900 | 1144028 | 1926784
| Заполнение базальтовыми тепло- и звукоизоляционными плитами Rockwool Акустик Баттс, толщиной 50мм, плотность не менее 45кг/м3 | м3 | 7.53 | 8920 | 67167.6 | 10000 | 75300 | 142467.6
| Устройство перегородки Тип С-8 поэлементной сборки с двухслойной обшивкой из влагостойких гипсокартонных листов на двойном разнесенным металлическом каркасе из профилей ПС 50х50 и ПН 50х40 с заполнением полости одного из каркасов негорючими звукоизоляционными плитами из базальтового волокна. Шаг установки стоечных профилей не менее 400 мм. Общая толщина перегородки 300 мм. Перегородка по серии 1.031.9-2.07, тип С116. | м2 | 15.57 | 5250 | 81742.5 | 4650 | 72400.5 | 154143
| Монтаж гипсокартонных Кнауф-листов влагостойких (ГСП-Н2) по ГОСТ 6266-97, толщиной – 12.5мм, двухслойная обшивка с двух сторон | м2 | 62.28 | 1300 | 80964 | 1900 | 118332 | 199296
| Заполнение базальтовыми тепло- и звукоизоляционными плитами Rockwool Акустик Баттс, толщиной 50мм, плотность не менее 45кг/м3 | м3 | 0.78 | 8920 | 6957.6 | 10000 | 7800 | 14757.6
| Устройство перегородки Тип С-9 поэлементной сборки с двухслойной обшивкой из влагостойких гипсокартонных листов на металлическом каркасе из профилей ПС 75х50 и ПН 75х40 с заполнением полости каркаса негорючими звукоизоляционными плитами из базальтового волокна. Шаг установки стоечных профилей не менее 300 мм. Общая толщина перегородки 125 мм Перегородка по серии 1.031.9-2.07, тип С112 | м2 | 331.02 | 4250 | 1406835 | 2650 | 877203 | 2284038
| Монтаж гипсокартонных Кнауф-листов влагостойких (ГСП-Н2) по ГОСТ 6266-97, толщиной – 12.5мм, двухслойная обшивка с двух сторон | м2 | 1324.08 | 1300 | 1721304 | 1900 | 2515752 | 4237056
| Заполнение базальтовыми тепло- и звукоизоляционными плитами Rockwool Акустик Баттс, толщиной 75 мм, плотность не менее 45кг/м3 | м3 | 24.83 | 8920 | 221483.6 | 10000 | 248300 | 469783.6
| Монтаж КНАУФ-траверсы универсальной С234 (многослойная деревянная плита с двухсторонним присоединением профиля и крепежными шурупами) | шт. | 17 | 5700 | 96900 | 950 | 16150 | 113050
Кровля:
| Устройство ПВХ-мембраны LOGICROOF V-RP FR – 1,2 мм | м2 | 6027.9
| Устройство минераловатного утеплителя Техноруф В ПРОФ – 40 мм | м2 | 6027.9
| Устройство минераловатного утеплителя Техноруф ПРОФ – 80 мм | м2 | 6027.9
| Устройство пароизоляции – Паробарьер СФ1000 | м2 | 6027.9
| Устройство уклонообразующих плит XPS ТЕХНОНИКОЛЬ CARBON PROF SLOPE (4.2%+элемент J) | м3 / м2 | 6,902/253,17
| Устройство уклонообразующих плит XPS ТЕХНОНИКОЛЬ CARBON PROF SLOPE (4.2%+элемент K) | м3 / м2 | 6,806/253,17
| Устройство плит XPS ТЕХНОНИКОЛЬ CARBON PROF (50 мм) | м3 / м2 | 2,124/42,48
| Доутепление парапета и стоек фахверка парапета утеплителем минераловатным Техноруф Н проф λ=0,037 Вт/(м*К) | м3 / м2 | 4,69/126,76
| Устройство примыканий кровельного пирога к парапетам и стенам из ПВХ-мембраны LOGICROOF V-RP FR – 1,2 мм (высота примыканий 500 мм) | м2 / м | 1210,77/480,46
| Монтаж ходовых дорожек LOGICROOF WalkWay Puzzle | шт. | 784
| Устройство кровельной сэндвич-панели 150 мм ( Сэндвич-панель трехслойная кровельная "Металл Профиль" с наполнителем из минеральной ваты (НГ) плотностью 110кг/м3, марка МП ТСП-K, толщина: 50 мм, тип покрытия полиэстер, толщина металлических облицовок 0,5 мм (Россия)) | м2 | 6.34
Элементы наружного водостока:
| Монтаж ПВХ-воронки кровельной 100х100, с отводом, с интегрированным саморегулирующимся нагревательным элементом, с фартуком из битумно-полимерных материалов, листвоуловитель, DN-100 | шт. | 24
| Монтаж воронки парапетной из полиуретана, с интегрированным саморегулирующимся нагревательным элементом, с фартуком из битумно-полимерных материалов, листвоуловитель. | шт. | 28
| Прочие материалы типового комплекта: отвод для соединения с водосточной трубой диаметром 100 мм – 1 шт; водосточная труба диаметром 100 мм и длиной 2170 мм – 2 шт; муфта -1 шт; колено сливное – 1 шт; хомут – 2 шт. | шт. | 28
| Устройство водосточной системы козырька: труба водосточная 3,3 м d=90 мм, выпускная воронка 1 шт., держатель трубы 3 шт., водосточный слив 1 шт. | шт. | 1
Парапетные крышки:
| Пк-1 (отлив для парапетов из кирпича) Устройство отлива из окрашенной оцинкованной стали толщиной 0,5 мм, покрытие Polyester PE 25мкм, цвет по RAL 9006. Длина развертки изделия 900 мм. | м.пог./м2 | 462/415,8
| Вкладыш в Пк-1 | м.пог./м2 | 462/392,7
Фасонное изделие из оцинкованной стали толщиной 0,7 мм, Zn140. Длина развертки изделия 850 мм.
| Пк-2 (отлив парапетов пристройки) | м.пог./м2 | 67,1/33,55
Устройство отлива из окрашенной оцинкованной стали толщиной 0,5 мм, покрытие Polyester PE 25мкм, цвет по RAL 9006. Длина развертки изделия 500 мм.
| Вкладыш в Пт-2 | м.пог./м2 | 67,1/30,2
Фасонное изделие из оцинкованной стали толщиной 0,7 мм, Zn140. Длина развертки изделия 450 мм.
| Пк-3 (отлив парапета светоаэрационных фонарей) | м.пог./м2 | 411,1/164,5
Устройство отлива из окрашенной оцинкованной стали толщиной 0,5 мм, покрытие Polyester PE 25мкм, цвет по RAL 9006. Длина развертки изделия 400 мм.
| Вкладыш в Пк-3 | м.пог./м2 | 411,1/143,9
Фасонное изделие из оцинкованной стали толщиной 0,7 мм, Zn140. Длина развертки изделия 350 мм.
Дополнительные элементы кровли:
| Устройство доутепления парапета на кровле АБК минеральной ватой ТЕХНОРУФ 50 мм | м3 / м2 | 3,37/67,4
| Устройство доутепления стоек парапета на кровле фонарей минеральной ватой ТЕХНОРУФ 50 мм | м3 / м2 | 0,61/12,2
| Устройство утепления мест примыкания крышных вентиляторов к металлическому каркасу минеральной ватой ТЕХНОРУФ 50 мм | м3 / м2 | 0,71/14,2
Наружные окна и витражи:
| Овн-1 Индивидуального изготовления Проем высотой 2300 мм, шириной 4200 мм. Монтаж витража из алюминиевого профиля Alutech ALT F50 FR с запол-нением из прозрачного огнестойкого стеклопакета. Тип открывания: глу-хое, без открывания. Предел огнестойкости E 15. Цвет профильной системы RAL 9006. Овн-1 Индивидуального изготовления Проем высотой 2300 мм, шириной 4200 мм. Монтаж витража из алюминиевого профиля Alutech ALT F50 FR с запол-нением из прозрачного огнестойкого стеклопакета. Тип открывания: глу-хое, без открывания. Предел огнестойкости E 15. Цвет профильной системы RAL 9006. | м2 (шт.) | 9,66 (1)
| Овн-2 ГОСТ 21519-2022 Проем высотой 2300 мм, шириной 4200 мм. Монтаж витража из алюминиевого профиля Alutech W72 с заполнением из однокамерного прозрачного стеклопакета. Тип открывания: глухое, без открывания. Цвет профильной системы RAL 9006. | м2 (шт.) | 241,5 (25)
| Овн-3 ГОСТ 21519-2022 Проем высотой 2300 мм, шириной 4200 мм. Монтаж витража из алюминиевого профиля Alutech W72 с заполнением из однокамерного прозрачного стеклопакета. Тип открывания: с открывани-ем. Цвет профильной системы RAL 9006. | м2 (шт.) | 9,66 (1)
| Овн-4 ГОСТ 21519-2022 Проем высотой 2000 мм, шириной 4200 мм. Монтаж витража из алюминиевого профиля Alutech W72 с заполнением из однокамерного прозрачного стеклопакета. Тип открывания: глухое, без открывания. Цвет профильной системы RAL 9006. | м2 (шт.) | 218,4 (26)
| Овн-5 Индивидуального изготовления Проем высотой 2000 мм, шириной 4200 мм. Монтаж витража из алюминиевого профиля Alutech ALT F50 FR с запол-нением из прозрачного огнестойкого стеклопакета. Тип открывания: глу-хое, без открывания. Предел огнестойкости | м2 (шт.) | 8,4 (1)
| Овн-6 ГОСТ 21519-2022 Проем высотой 2000 мм, шириной 3800 мм. Монтаж витража из алюминиевого профиля Alutech W72 с заполнением из однокамерного прозрачного стеклопакета. Тип открывания: глухое, без открывания. Цвет профильной системы RAL 9006. | м2 (шт.) | 22,8 (3)
| Овн-7 ГОСТ 21519-2022 Проем высотой 10100 мм, шириной 3800 мм. Монтаж витража из алюминиевого профиля Alutech W72 с заполнением из однокамерного прозрачного стеклопакета. Тип открывания: глухое, без открывания. Цвет профильной системы RAL 9006. | м2 (шт.) | 76,76 (2)
| Овн-7.1 ГОСТ 21519-2022 Проем высотой 10100 мм, шириной 3800 мм. Монтаж витража из алюминиевого профиля Alutech W72 с заполнением из однокамерного прозрачного стеклопакета. Тип открывания: глухое, без открывания. Цвет профильной системы RAL 9006. | м2 (шт.) | 38,38 (1)
| Овн-8 ГОСТ 21519-2022 Проем высотой 10100 мм, шириной 4200 мм. Монтаж витража из алюминиевого профиля Alutech W72 с заполнением из однокамерного прозрачного стеклопакета. Тип открывания: глухое, без открывания. Цвет профильной системы RAL 9006. | м2 (шт.) | 42,42 (1)
| Овн-9 ГОСТ 21519-2022 Проем высотой 4800 мм, шириной 4200 мм. Монтаж витража из алюминиевого профиля Alutech W72 с заполнением из двухкамерного прозрачного стеклопакета. Тип открывания: глухое, без открывания. Цвет профильной системы RAL 9006. | м2 (шт.) | 161,28 (8)
| Овн-10 ГОСТ 21519-2022 Проем высотой 4800 мм, шириной 4100 мм. Монтаж витража из алюминиевого профиля Alutech W72 с заполнением из однокамерного прозрачного стеклопакета. Тип открывания: глухое, без открывания. Цвет профильной системы RAL 9006. | м2 (шт.) | 216,48 (11)
| Овн-11 ГОСТ 21519-2022 Проем высотой 4800 мм, шириной 4000 мм. Монтаж витража из алюминиевого профиля Alutech W72 с заполнением из однокамерного прозрачного стеклопакета. Тип открывания: глухое, без открывания. Цвет профильной системы RAL 9006. | м2 (шт.) | 19,2 (1)
| Овн-12 ГОСТ 21519-2022 Проем высотой 4800 мм, шириной 4200 мм. Монтаж витража из алюминиевого профиля Alutech W72 с заполнением из однокамерного прозрачного стеклопакета. Тип открывания: глухое, без открывания. Со встроенной остекленной дверью. Цвет профильной системы RAL 9006. | м2 (шт.) | 20,16 (1)
| Овн-13 ГОСТ 21519-2022 Проем высотой 4800 мм, шириной 4200 мм. Монтаж витража из алюминиевого профиля Alutech W72 с заполнением из однокамерного прозрачного стеклопакета. Тип открывания: с открывани-ем. Со встроенной остекленной дверью. Цвет профильной системы RAL 9006. | м2 (шт.) | 20,16 (1)
| Овн-14 ГОСТ 21519-2022 Проем высотой 4800 мм, шириной 4100 мм. Монтаж витража из алюминиевого профиля Alutech W72 с заполнением из однокамерного прозрачного стеклопакета. Тип открывания: глухое, без открывания. Со встроенной стальной дверью. Цвет профильной системы RAL 9006. | м2 (шт.) | 19,68 (1)
| Овн-15 ГОСТ 21519-2022 Проем высотой 7000 мм, шириной 4800 мм. Монтаж витража из алюминиевого профиля Alutech W72 с заполнением из однокамерного прозрачного стеклопакета. Тип открывания: глухое, без открывания. Цвет профильной системы RAL 9006. | м2 (шт.) | 33,6 (1)
| Овн-16 ГОСТ 21519-2022 Проем высотой 7000 мм, шириной 4740 мм. Монтаж витража из алюминиевого профиля Alutech W72 с заполнением из однокамерного прозрачного стеклопакета. Тип открывания: глухое, без открывания. Цвет профильной системы RAL 9006. | м2 (шт.) | 66,36 (2)
| Овн-17 ГОСТ 21519-2022 Проем высотой 4800 мм, шириной 4200 мм. Монтаж витража из алюминиевого профиля Alutech W72 с заполнением из однокамерного прозрачного стеклопакета. Тип открывания: без открыва-ния. Со встроенной стальной дверью Цвет профильной системы RAL 9006. | м2 (шт.) | 40,32 (2)
| Овн-18 ГОСТ 21519-2022 Проем высотой 2300 мм, шириной 4200 мм. Монтаж витража из алюминиевого профиля Alutech W72 с заполнением из однокамерного прозрачного стеклопакета. Тип открывания: с открывани-ем. Цвет профильной системы RAL 9006. | м2 (шт.) | 9,66 (1)
| Овн-19 ГОСТ 21519-2022 Проем высотой 2300 мм, шириной 4200 мм. Монтаж витража из алюминиевого профиля Alutech W72 с заполнением из однокамерного прозрачного стеклопакета. Тип открывания: с открывани-ем. Цвет профильной системы RAL 9006. | м2 (шт.) | 9,66 (1)
| Овн-20 ГОСТ 21519-2022 Проем высотой 2300 мм, шириной 4200 мм. Монтаж витража из алюминиевого профиля Alutech W72 с заполнением из однокамерного прозрачного стеклопакета. Тип открывания: глухое, без открывания. Цвет профильной системы RAL 9006. | м2 (шт.) | 28,98 (3)
| Овн-21 ГОСТ 21519-2022 Проем высотой 4800 мм, шириной 7000 мм. Монтаж витража из алюминиевого профиля Alutech W72 с заполнением из однокамерного прозрачного стеклопакета. Тип открывания: глухое, без открывания. Цвет профильной системы RAL 9006. | м2 (шт.) | 33,6 (1)
| Овн-22 ГОСТ 21519-2022 Проем высотой 4740 мм, шириной 7000 мм. Монтаж витража из алюминиевого профиля Alutech W72 с заполнением из однокамерного прозрачного стеклопакета. Тип открывания: глухое, без открывания. Цвет профильной системы RAL 9006. | м2 (шт.) | 33,18 (1)
| Овн-23 ГОСТ 21519-2022 Проем высотой 4740 мм, шириной 7000 мм. Монтаж витража из алюминиевого профиля Alutech W72 с заполнением из однокамерного прозрачного стеклопакета. Тип открывания: глухое, без открывания. Цвет профильной системы RAL 9006. | м2 (шт.) | 33,18 (1)
| Овф-1 Индивидуального изготовления Проем высотой 2440 мм, общей шириной 66200 мм. Монтаж витража из алюминиевого профиля Alutech W72 с заполнением из двухкамерного прозрачного стеклопакета. Тип открывания: глухое, без открывания. Цвет профильной системы RAL 9006. | м2 (шт.) | 161,5 (1)
| Овф-2 Индивидуального изготовления Проем высотой 2440 мм, общей шириной 96200 мм. Монтаж витража из алюминиевого профиля Alutech W72 с заполнением из двухкамерного прозрачного стеклопакета. Тип открывания: глухое, без открывания. Цвет профильной системы RAL 9006. | м2 (шт.) | 234,8 (1)
| Овф-3 Индивидуального изготовления Проем высотой 2440 мм, общей шириной 66200 мм. Монтаж витража из алюминиевого профиля Alutech W72 с заполнением из двухкамерного прозрачного стеклопакета. Тип открывания: глухое, без открывания. Цвет профильной системы RAL 9006. | м2 (шт.) | 161,5 (1)
| Овф-4 Индивидуального изготовления Проем высотой 2440 мм, общей шириной 96200 мм. Монтаж витража из алюминиевого профиля Alutech W72 с заполнением из двухкамерного прозрачного стеклопакета. Тип открывания: глухое, без открывания. Цвет профильной системы RAL 9006. | м2 (шт.) | 234,8 (1)
| ОК-1 ГОСТ 21519-2022 Проем высотой 1100 мм, общей шириной 1000 мм. Монтаж оконного блока из алюминиевого профиля Alutech W72 с запол-нением из двухкамерного прозрачного стеклопакета. Тип открывания: с открыванием. Цвет профильной системы RAL 9006. | м2 (шт.) | 1,1 (1)
| ОК-2 ГОСТ 21519-2022 Проем высотой 1200 мм, общей шириной 4200 мм. Монтаж оконного блока из алюминиевого профиля Alutech W72 с запол-нением из двухкамерного прозрачного стеклопакета. Тип открыва-ния:глухое. Цвет профильной системы RAL 9006. | м2 (шт.) | 5,04 (1)
Внутренние окна и витражи:
| Овв-1 Проем высотой 2200 мм, шириной 3000 мм Монтаж стационарной офисной перегородки с усиленной стойкой в алю-миниевом каркасе с двойным остеклением. Заполнение: многослойное прозрачное стекло. Толщина перегородки 100 мм. Звукоизоляция 35-40 ДБ. Цвет профиля RAL 9006 | м2 (шт.) | 6,6 (1)
| Овв-2 Проем высотой 2200 мм, шириной 5000 мм Монтаж стационарной офисной перегородки с усиленной стойкой в алю-миниевом каркасе с двойным остеклением. Заполнение: многослойное прозрачное стекло. Толщина перегородки 100 мм. Звукоизоляция 35-40 ДБ. Цвет профиля RAL 9006 | м2 (шт.) | 11 (1)
| Овв-3 Проем высотой 2200 мм, шириной 8625 мм Монтаж стационарной офисной перегородки с усиленной стойкой в алю-миниевом каркасе с двойным остеклением. Заполнение: многослойное прозрачное стекло. Толщина перегородки 100 мм. Звукоизоляция 35-40 ДБ. С угловой стойкой. Цвет профиля RAL 9006 | м2 (шт.) | 18,98 (1)
| Овв-4 Проем высотой 2200 мм, шириной 3000 мм Монтаж стационарной офисной перегородки с усиленной стойкой в алю-миниевом каркасе с двойным остеклением. Заполнение: многослойное прозрачное стекло. Толщина перегородки 100 мм. Звукоизоляция 35-40 ДБ. С угловой стойкой. Цвет профиля RAL 9006 | м2 (шт.) | 6,6 (1)
| Овв-5 Проем высотой 2200 мм, шириной 6225 мм Монтаж стационарной офисной перегородки с усиленной стойкой в алю-миниевом каркасе с двойным остеклением. Заполнение: многослойное прозрачное стекло. Толщина перегородки 100 мм. Звукоизоляция 35-40 ДБ. С угловой стойкой. Цвет профиля RAL 9006 | м2 (шт.) | 13,7 (1)
| Овв-6 Проем высотой 2200 мм, шириной 2380 мм Монтаж стационарной офисной перегородки с усиленной стойкой в алю-миниевом каркасе с двойным остеклением. Заполнение: многослойное прозрачное стекло. Толщина перегородки 100 мм. Звукоизоляция 35-40 ДБ. С угловой стойкой. Цвет профиля RAL 9006 | м2 (шт.) | 5,24 (1)
| Внутренняя отделка откосов витражей в кирпичных стенах: 1. Грунтовка швов КНАУФ Тифенгрунд (или аналог); 2. Шпаклевка швов КНАУФ Унифлот (или аналог); 3. Грунтовка КНАУФ Тифенгрунд (или аналог); 4. Финишная шпаклевка КНАУФ Мульти-финиш "белый" (или аналог); 5. Грунтовка КНАУФ Тифенгрунд (или аналог); 6. Окраска влагостойкой воднодисперсионной краской в 2 слоя. | м2 | 570.69 | 938 | 535307.22 | 3890 | 2219984.1 | 2755291.32
Монтаж наружных дверей:
| Внутренняя отделка откосов дверей в кирпичных стенах: 1. Грунтовка швов КНАУФ Тифенгрунд (или аналог); 2. Шпаклевка швов КНАУФ Унифлот (или аналог); 3. Грунтовка КНАУФ Тифенгрунд (или аналог); 4. Финишная шпаклевка КНАУФ Мульти-финиш "белый" (или аналог); 5. Грунтовка КНАУФ Тифенгрунд (или аналог); 6. Окраска влагостойкой воднодисперсионной краской в 2 слоя. | м2 | 6.54 | 938 | 6134.52 | 3890 | 25440.6 | 31575.12
| Дн-1 ГОСТ 31173-2016 ДСН А Оп Прг П Н Псп М3 О Монтаж двери стальной наружной, правого открывания, глухой, с довод-чиком, с устройством «Антипаника», проем 1000х2100 | м2 (шт). | 2,1 (1)
| Дн-2 ГОСТ 31173-2016 ДСН А Оп Прг П Н Псп М3 О Монтаж двери стальной наружной, правого открывания, глухой, с довод-чиком, с устройством «Антипаника», проем 900х2100 | м2 (шт). | 3,78 (2)
| Дн-2.1 ГОСТ 31173-2016 ДСН А Оп Прг Л Н Псп М3 О Монтаж двери стальной наружной, левого открывания, глухой, с довод-чиком, проем 900х2100 | м2 (шт). | 1,89 (1)
| Дн-3 ГОСТ 31173-2016 ДСН А Дп Прг Л Н Псп М3 О Монтаж двери стальной наружной, левого открывания, двупольной, глу-хой, с доводчиком, проем 2100х1600 | м2 (шт). | 3,36 (1)
| Дн-4 ГОСТ 31173-2016 ДСН А Дп Прг П Н Пкомб М3 О Монтаж двери стальной наружной, двупольной, остекленной, с доводчи-ком, с устройством Антипаника проем 2100х1300 | м2 (шт). | 5,46 (2)
| Дн-5 ГОСТ 31173-2016 ДСН А Дп Прг Л Н Пкомб М3 О Монтаж двери стальной наружной, двупольной, левого открывания, остекленной, с доводчиком, с устройством «Антипаника», проем 2100х1300 | м2 (шт). | 2,73 (1)
| Дв-1 ГОСТ 21519-2022 Монтаж двери наружной из алюминиевых профилей Alutech W72, двух-створчатой, остекленной, с доводчиком, с устройством «Антипаника». В составе витража, проем 2125х1425 | м2 (шт). | 6,06 (2)
| Дв-2 ГОСТ 21519-2022 Монтаж двери наружной из алюминиевых профилей Alutech W72, одно-створчатой, глухой, с доводчиком, с устройством «Антипаника». В соста-ве витража, проем 2125х975 | м2 (шт). | 6,22 (3)
Внутренние двери:
| Д-1 ГОСТ 31173-2016 ДСВ В Оп Л Брг Вн Пкомб М3 О, 2100х900 Монтаж двери стальной внутренней, одностворчатой, левого открывания остекленной, с доводчиком | м2 (шт). | 3,78 (2)
| Д-1.1 ГОСТ 31173-2016 ДСВ В Оп П Брг Вн Пкомб М3 О, 2100х900 Монтаж двери стальной внутренней, одностворчатой, остекленной, с до-водчиком | м2 (шт). | 3,78 (2)
| Д-2 ГОСТ 31173-2016 ДСВ В Оп П Брг Вн Пкомб М3 О, 2100х1000 Монтаж двери стальной внутренней, одностворчатой, остекленной, с до-водчиком | м2 (шт). | 4,2 (2)
| Д-3 ГОСТ 31173-2016 ДСВ В Оп Л Брг Н Пкомб М3 О, 2100х900 Монтаж двери стальной внутренней, одностворчатой, левого открывания, остекленной, с доводчиком | м2 (шт). | 5,67 (3)
| Д-4 ГОСТ 31173-2016 ДСВ В Оп Л Брг Н Пкомб М3 О, 2100х1000 Монтаж двери стальной внутренней, одностворчатой, левого открывания, остекленной, с доводчиком | м2 (шт). | 8,4 (4)
| Д-5 ГОСТ 31173-2016 ДСВ В1 Оп Л Прг Н П2лс М3 О, 2100х800 Монтаж двери стальной внутренней, одностворчатой, глухой, проем 800х2100 | м2 (шт). | 1,68 (1)
| Д-6 ГОСТ 30970-2014 ДПВ Г Бпр Оп Пр Р 2100х800 Монтаж двери ПВХ внутренней, глухой без порога, однопольной правого открывания, с доводчиком | м2 (шт). | 3,36 (2)
| Д-7 ГОСТ 30970-2014 ДПВ Г Бпр Оп Л Р 2100х800 Монтаж двери ПВХ внутренней, глухой без порога, однопольной левого открывания, с доводчиком | м2 (шт). | 8,4 (5)
| Д-8 ГОСТ 30970-2014 ДПВ Г Бпр Оп Пр Р 2100х900 Монтаж двери ПВХ внутренней, глухой без порога, однопольной правого открывания | м2 (шт). | 1,89 (1)
| Д-9 ГОСТ 31173-2016 ДСВ В Оп Пр Брг Н Пкомб М3 О, 2100х1000 Монтаж двери стальной внутренней, одностворчатой, остекленной, с до-водчиком | м2 (шт). | 2,1 (1)
| Дп-1 ГОСТ 57327-2016 ДПСО 01 2100-900 Пр EI30 Монтаж двери противопожарной стальной внутренней, одностворчатой, остекленной, с доводчиком, проем 900х2100, EI 30 | м2 (шт). | 3,78 (2)
| Дп-1.1 ГОСТ 57327-2016 ДПСО 01 2100-900 Л EI30 Монтаж двери противопожарной стальной внутренней, одностворчатой, остекленной, левого открывания, с доводчиком, проем 900х2100, EI 30 | м2 (шт). | 1,89 (1)
| Дп-2 ГОСТ 57327-2016 ДПСО 01 2100-1000 Пр EIW30 Монтаж двери противопожарной стальной внутренней, одностворчатой, остекленная, с доводчиком, проем 1000х2100, EI 30 | м2 (шт). | 6,3 (3)
| Дп-3 ГОСТ 57327-2016 ДПСО 02 2100-1400 Л EIW30 Монтаж двери противопожарной стальной внутренней, двухстворчатой, остекленной, с доводчиком, проем 1400х2100, EI 30 | м2 (шт). | 2,94 (1)
| Дп-4 ГОСТ 57327-2016 ДПСО 02 2100-1600 Пр EIW30 Монтаж двери противопожарной стальной внутренней, двухстворчатой, остекленной, с доводчиком, проем 2100х1600, EI 30 | м2 (шт). | 3,36 (1)
| Дп-5 ГОСТ 57327-2016 ДПСО 02 2200-1600 Л EIW30 Монтаж двери противопожарной стальной внутренней, двухстворчатой, остекленной, без порога, с электроприводом, проем 1600х2200, EI 30 | м2 (шт). | 7,04 (2)
| Дп-6 ГОСТ 57327-2016 ДПСО 01 2100-1290 Л EIW30 Монтаж двери противопожарной, стальной внутренней, одностворчатой, левого открывания, остекленной, с доводчиком, проем 1290х2100, EI 30 | м2 (шт). | 2,71 (1)
| Дп-7 ГОСТ 57327-2016 ДПСО 01 2100-900 EIW60 Монтаж двери противопожарной стальной внутренней, одностворчатой, остекленной, с доводчиком, проем 1000х2100, EI 60 | м2 (шт). | 2,1 (1)
| Дп-8 ГОСТ 57327-2016 ДПС 02 2100-1300 Л EI30 Монтаж двери противопожарной стальной внутренней, двухстворчатой, глухой, с доводчиком, проем 1300х2100, EI 30 | м2 (шт). | 2,73 (1)
| Дп-9 ГОСТ 57327-2016 ДПСО 02 2100-1350 Л EI30 Монтаж двери противопожарной стальной внутренней, двухстворчатой, глухой, с доводчиком, проем 2100х1350, EI 30 | м2 (шт). | 2,84 (1)
| Дп-10 ГОСТ 57327-2016 ДПСО 02 2400-1400 Л EIW30 Монтаж двери противопожарной стальной внутренней, двухстворчатой, с электроприводом, остекленной, проем 1400х2400, EI 30 | м2 (шт). | 3,36 (1)
| Дп-11 ГОСТ 57327-2016 ДПСО 02 2100-1300 Пр EIW30 Монтаж двери противопожарной стальной внутренней, двухстворчатой, остекленной, с порогом, с доводчиком, с устройством «Антипаника», проем 1300х2100, EI 30 | м2 (шт). | 2,73 (1)
| Дп-12 ГОСТ 57327-2016 ДПСО 01 2100-1000 Пр EIW30 Монтаж двери противопожарной стальной внутренней, одностворчатой, глухой, с доводчиком, проем 1000х2100, EI 30 | м2 (шт). | 2,1 (1)
| Дс-1 Монтаж двери сантехнической, в составе сантехнических легких перего-родок Alutech ALT118. Размер 700х2000 | м2 (шт). | 8,4 (6)
| Вв-1 Монтаж наружных секционных ворот с вертикальным подъемом, Alutech серия ProTrend. Автоматические, с возможностью открывать вручную. Окна на уровне 1200-1700 мм от пола. Тип профиля S-гофр, цвет RAL 5005. Размер проема 3050(h)х2600 | м2 (шт). | 7,93 (1)
| Вг-1 Монтаж наружных секционных ворот с горизонтальным подъемом, Alutech серия ProTrend. Автоматические, с возможностью открывать вруч-ную. Окна на уровне 1200-1700 мм от пола. Тип профиля S-гофр, цвет RAL 9006. Размер проема 5500(h)х4300 | м2 (шт). | 47,3 (2)
| Во-2 Монтаж ворот внутренних, откатных, противопожарных EI30. Автомати-ческие, с возможностью открывания вручную. Размер проема 2500(h)х2500 | м2 (шт). | 6,25 (1)
| Пш-1 Монтаж шторы противопожарной Fireshield-E60, без орошения. Размер проема 5200(h)х5250 | м2 (шт). | 54,6 (2)
| Полы: | [5 empty] | Итого: |  | 35961111.6
| Устройство пола марки П-1 Система MasterTop 1324: 1. Финишное покрытие: MasterTop TC 441, двухкомпонентный прозрачный полиуретановый матовый лак, стойкий к свету и УФ-излучению (расход 0,12 – 0,15 кг/м2); 2. Основной слой - MasterTop BC 375N, двухкомпонентный самонивелирующийся цветной состав на базе жестких полиуретановых смол (расход 2,0-3,0 кг/м2); мелкодисперсный фракционированный наполнитель для полимерных материалов MasterTop Filler (расход 0,6-1,0 кг/м2); 3. Грунтовочный слой: MasterTop P622 (Р621), двухкомпонентный эпоксидный грунтовочный состав (расход 0,3-0,5 кг/м2); сухой кварцевый песок фракции 0,4-0,8 мм (расход 0,7-0,8 кг/м2) | м2 | 2702.68 | 5980 | 16162026.4 | 2980 | 8053986.4 | 24216012.8
| Устройство пола марки П-1.1 Система MasterTop 1324: 1. Финишное покрытие: MasterTop TC 441, двухкомпонентный прозрач-ный полиуретановый матовый лак, стойкий к свету и УФ-излучению (расход 0,12 – 0,15 кг/м2); 2. Основной слой - MasterTop BC 375N, двухкомпонентный самонивели-рующийся цветной состав на базе жестких полиуретановых смол (расход 2,0-3,0 кг/м2); мелкодисперсный фракционированный напол-нитель для полимерных материалов MasterTop Filler (расход 0,6-1,0 кг/м2); 3. Грунтовочный слой: MasterTop P622 (Р621), двухкомпонентный эпок-сидный грунтовочный состав (расход 0,3-0,5 кг/м2); 4. Master Top 558 - двухкомпонентный цементный состав для устройства быстротвердеющих высокопрочных стяжек, толщина слоя - 97 мм; (расход 0,79 кг на м2 при толщине 1 мм) 5. Грунтовочный слой: MasterTop P622 (Р621), двухкомпонентный эпок-сидный грунтовочный состав (расход 0,3-0,5 кг/м2); 6. Плита перекрытия (см. 1612/2022-Р-КЖ1) | м2 | 212.63 | 5980 | 1271527.4 | 2980 | 633637.4 | 1905164.8
| Устройство пола марки П-2 Система MasterTop 1221 F: 1. Финишный слой MasterTop ВС 308 - Двухкомпонентный прозрачный светостойкий эпоксидный состав, без летучих растворителей, для устройства декоративных полимерных покрытий пола. Расход - 0,5–0,65 кг/м2; 2. Декоративные цветные флоки фракции 3-5 мм. Расход 0,3-0,35 кг/м2; 3. Основной слой MasterTop BC 308 -Двухкомпонентный прозрачный светостойкий эпоксидный состав, без летучих растворителей, для устройства декоративных полимерных покрытий пола. Расход - 0,5–0,6 кг/м2; 4. Грунтовка MasterTop 622 (Р621) - двухкомпонентная эпоксидный грунтовочный состав нормального отверждения, без летучих раство-рителей, для сухих и свежих бетонных оснований с повышенной влажностью. Расход - 0,3–0,5 кг/м2; 5. Master Top 558 - двухкомпонентный цементный состав для устройства быстротвердеющих высокопрочных стяжек, толщина слоя – 980 мм, толщина слоя по уклону 70-98 мм (пом. 1.5);(расход 0,79 кг на м2 при толщине 1 мм) 6. Master Top 500 - адгезив для бетонных оснований, толщина слоя - 1,5мм; (расход 2,68 кг/м2 при толщине 1,5 мм | м2 | 86.53 | 8150 | 705219.5 | 2980 | 257859.4 | 963078.9
| Устройство пола марки П-2.1 Система MasterTop 1221 F: 1. Финишный слой MasterTop BC 308 -Двухкомпонентный прозрачный светостойкий эпоксидный состав, без летучих растворителей, для устройства декоративных полимерных покрытий пола. Расход - 0,5–0,65 кг/м2; 2. Декоративные цветные флоки фракции 3-5 мм. Расход 0,3-0,35 кг/м2; 3. Основной слой MasterTop BC 308 -Двухкомпонентный прозрачный светостойкий эпоксидный состав, без летучих растворителей, для устройства декоративных полимерных покрытий пола. Расход - 0,5–0,6 кг/м2; 4. Грунтовка MasterTop 622 - двухкомпонентная эпоксидный грунтовоч-ный состав нормального отверждения, без летучих растворителей, для сухих и свежих бетонных оснований с повышенной влажностью. Рас-ход - 0,3–0,5 кг/м2; 5. Master Top 500 - адгезив для бетонных оснований, толщина слоя | м2 | 6.66 | 8150 | 54279 | 2980 | 19846.8 | 74125.8
| Устройство пола марки П-3 Пол из керамогранитной плитки (общей толщиной 100мм): 1. Керамогранитная плитка 400х400х8 – матовая, класс истирания 5-й, Коэффициент противоскольжения R11. Затирка швов по типу CERESIT 40 AQUASTATIC в тон плитки; 2. Клеевой раствор CERESIT СМ 11 - 9мм; 3. Грунтовка по типу " CERESIT CT 17 супер"; 4. Цементно-песчаная стяжка М150, армированная сеткой из 5Вр1 ГОСТ 6727-80 (ячейка 150х150мм) (нахлест 5%, вес 1,2 кг/м2)- 78мм; 5. Бетонконтакт - адгезив для бетонных оснований | м2 | 65.55 | 3980 | 260889 | 6700 | 439185 | 700074
| Устройство пола марки П-4 Пол из керамогранитной плитки, с гидроизоляцией (общей толщиной 100мм): 1. Керамогранитная плитка 300х300х8 – матовая, класс истирания 5-й, Коэффициент противоскольжения R11. Затирка швов по типу CERESIT 40 AQUASTATIC в тон плитки; 2. Клеевой раствор CERESIT СМ 11 -9мм; 3. Обмазочная полимерцементная гидроизоляция по типу CERESIT CR65 (завести на стену на 300мм)- 3мм; 4. Грунтовка по типу " CERESIT CT 17 супер"; 5. Цементно-песчаная стяжка М150, армированная сеткой из 5Вр1 ГОСТ 6727-80 (ячейка 150х150мм) (нахлест 5%, вес 1,2 кг/м2) - 78мм; 6. ПЭ пленка 200мкм, нахлест 100мм - 1 слой | м2 | 13.83 | 4680 | 64724.4 | 7500 | 103725 | 168449.4
| Устройство пола марки П-4.1 Пол из керамогранитной плитки, с гидроизоляцией, с утеплением (общей толщиной 100мм): 1. Керамогранитная плитка 300х300х8 – матовая, класс истирания 5-й, Коэффициент противоскольжения R11. Затирка швов по типу CERESIT 40 AQUASTATIC в тон плитки 2. Клеевой раствор CERESIT СМ 11 - 5 мм 3. Обмазочная полимерцементная гидроизоляция по типу CERESIT CR65 (завести на стену на 300мм)- 2 мм 4. Грунтовка по типу " CERESIT CT 17 супер" 5. Цементно-песчаная стяжка М150, армированная сеткой из 5Вр1 ГОСТ 6727-80 (ячейка 150х150мм) (нахлест 5%, вес 1,2 кг/м2) - 55 мм 6. ПЭ пленка 200мкм, нахлест 100мм - 1 слой 7. Утеплитель - LOGICPIR Пол ФЛ/ФЛ или аналог - 30 мм 8. ПЭ пленка 200 мкм, нахлест 100 мм - 1 слой | м2 | 39.96 | 5830 | 232966.8 | 8100 | 323676 | 556642.8
| Устройство пола марки П-4.1* Черновой пол за облицовками без отделки плиткой (общей толщиной 85 мм): 1. Грунтовка по типу " CERESIT CT 17 супер" 2. Цементно-песчаная стяжка М150, армированная сеткой из 5Вр1 ГОСТ 6727-80 (ячейка 150х150мм) (нахлест 5%, вес 1,2 кг/м2) - 55 мм 3. ПЭ пленка 200мкм, нахлест 100мм - 1 слой 4. Утеплитель - LOGICPIR Пол ФЛ/ФЛ или аналог - 30 мм 5. ПЭ пленка 200 мкм, нахлест 100 мм - 1 слой | м2 | 0.96 | 2900 | 2784 | 2150 | 2064 | 4848
| Устройство пола марки П-5 Пол с покрытием из гомогенного линолеума. 1. Гомогенное виниловое покрытие ТАРКЕТТ iQ EMINENT - 2 мм; 2. Клеевой состав для линолеума; 3. Грунтовка водно-дисперсионная глубокого проникновения по типу CERESIT СТ 17; 4. Выравнивающая смесь для пола по типу Ceresit CN 178 -10мм; 5. Грунтовка водно-дисперсионная глубокого проникновения по типу CERESIT СТ 17; 6. Цементно-песчаная стяжка М150, арм. сеткой Вр-1 150х150х4 (нахлест 5%, вес 1,2 кг/м2) - 58 мм 7. ПЭ пленка 200 мкм, внахлест 100 мм - 1 слой; 8. Утеплитель - LOGICPIR Пол ФЛ/ФЛ или аналог - 30 мм 9. ПЭ пленка 200 мкм, внахлест 100 мм - 1 слой | м2 | 244.04 | 5980 | 1459359.2 | 4100 | 1000564 | 2459923.2
| Устройство пола марки П-5* Черновой пол за облицовками без отделки линолеумом (общей толщиной 98 мм): 1. Грунтовка водно-дисперсионная глубокого проникновения по типу CERESIT СТ17; 2. Выравнивающая смесь для пола по типу Ceresit CN 178 -10мм; 3. Грунтовка водно-дисперсионная глубокого проникновения по типу CERESIT СТ17; 4. Цементно-песчаная стяжка М150, арм. сеткой Вр-1 150х150х4 (нахлест 5%, вес 1,2 кг/м2) - 58 мм 5. ПЭ пленка 200 мкм, внахлест 100 мм - 1 слой; 6. Утеплитель - LOGICPIR Пол ФЛ/ФЛ или аналог - 30 мм 7. ПЭ пленка 200 мкм, внахлест 100 мм - 1 слой | м2 | 6.58 | 3250 | 21385 | 3200 | 21056 | 42441
| Устройство пола марки П-5.1 Пол с покрытием из гомогенного линолеума (общей толщиной 50 мм): 1. Гомогенное виниловое покрытие ТАРКЕТТ iQ EMINENT - 2 мм; 2. Клеевой состав для линолеума - 2 мм; 3. Грунтовка водно-дисперсионная глубокого проникновения по типу CERESIT СТ17; 4. Выравнивающая смесь для пола по типу Ceresit CN 178 -10мм; 5. Грунтовка водно-дисперсионная глубокого проникновения по типу CERESIT СТ17; 6. Цементно-песчаная стяжка М150, арм. сеткой Вр-1 150х150х4 (нахлест 5%, вес 1,2 кг/м2) - 36 мм | м2 | 55.19 | 5200 | 286988 | 3800 | 209722 | 496710
| Устройство пола марки П-5.1* Черновой пол без отделки линолеумом (общей толщиной 46 мм): 1. Грунтовка водно-дисперсионная глубокого проникновения по типу CERESIT СТ17; 2. Выравнивающая смесь для пола по типу Ceresit CN 178 -10мм; 3. Грунтовка водно-дисперсионная глубокого проникновения по типу CERESIT СТ17; 4. Цементно-песчаная стяжка М150, арм. сеткой Вр-1 150х150х4 (нахлест 5%, вес 1,2 кг/м2) - 36 мм | м2 | 0.48 | 2400 | 1152 | 6000 | 2880 | 4032
| Устройство пола марки П-6 Система MasterTop 1273: 1. Финишный слой MasterTop TC 441 – двухкомпонентный прозрачный полиуретановый матовый лак, стойкий к свету и УФ-излучению (рас-ход 0,12 – 0,15 кг/м2); 2. Основной слой MasterTop BC 373 - двухкомпонентный самонивели-рующийся цветной эпоксидный состав без летучих растворителей. Расход - 0,4–0,6 кг/м2; 3. Присыпка - сухой кварцевый песок фракции 0,4-0,8 мм (расход 0,7-0,8 кг/м2); 6. Двухкомпонентная эпоксидная грунтовка для сухих бетонных основа-ний, без растворителей - MasterTop 604. Расход - 0,3–0,5 кг/м2; 7. Master Top 558 - двухкомпонентный цементный состав для устройства быстротвердеющих высокопрочных стяжек, толщина слоя );(расход 0,79 кг на м2 при толщине 1 мм) - 58мм; 4. ПЭ пленка 200 мкм, нахлест 100 мм - 1 слой; 5. Утеплитель - экструдированный пенополистирол по типу STYROFOAM или аналог - 40 мм | м2 | 127.44 | 5980 | 762091.2 | 2980 | 379771.2 | 1141862.4
| Устройство пола марки П-7 Пол из керамогранитной плитки, с гидроизоляцией, с уклоном к трапам (общей толщиной 100мм): 1. Керамогранитная плитка 300х300х8 – матовая, класс истирания 5-й, Коэффициент противоскольжения R11. Затирка швов по типу CERESIT 40 AQUASTATIC в тон плитки 2. Клеевой раствор CERESIT СМ 11 -5мм 3. Обмазочная полимерцементная гидроизоляция по типу CERESIT CR65 (завести на стену на 300мм) - 2мм 4. Грунтовка по типу " CERESIT CT 17 супер" 5. Цементно-песчаная стяжка М150, армированная сеткой из 5Вр1 ГОСТ 6727-80 (ячейка 150х150мм)(нахлест 5%, вес 1,2 кг/м2) – 55мм 6. ПЭ пленка 200мкм, нахлест 100мм - 1 слой 7. Утеплитель – LOGICPIR Пол ФЛ/ФЛ или аналог – 30 мм 8. ПЭ пленка 200мкм, нахлест 100мм - 1 слой | м2 | 24.37 | 5830 | 142077.1 | 8100 | 197397 | 339474.1
| Устройство пола марки П-9 Система MasterTop 1221 F (общей толщиной ~1.2 мм): 1. Финишный слой MasterTop BC 307 (ВС 308) - двухкомпонентный про-зрачный светостойкий эпоксидный финишный состав, без летучих растворителей (расход 0,5-0,65 кг/м2); 2. Засыпка - декоративные цветные флоки фракции 3-5 мм (расход 0,3-0,35 кг/м2); 3. Основной слой Master Top ВС 307 (ВС 308) - двухкомпонентный цвет-ной эпоксидный состав, без растворителей (расход 0,5-0,6 кг/м2); 4. Master Top Р 622 (Р621) - двухкомпонентная эпоксидная грунтовка нормального отверждения для сухих и свежих бетонных оснований с повышенной влажностью, без растворителей | м2 | 52.03 | 8150 | 424044.5 | 2980 | 155049.4 | 579093.9
| Устройство плинтусов ПВХ | пог. м | 202.08 | 260 | 52540.8 | 600 | 121248 | 173788.8
| Устройство керамогранитных плинтусов | пог. м | 55.01 | 800 | 44008 | 900 | 49509 | 93517
| Укладка дэмпферной ленты | пог. м | 1112.71 | 120 | 133525.2 | 250 | 278177.5 | 411702.7
| Устройство деформационных швов в полах с заполнением полимерной эластичной композицией | пог. м | 885 | 642 | 568170 | 1200 | 1062000 | 1630170
| Устройство внутренней отделки Отделка стен: | [5 empty] | Итого: |  | 44534984.83
| Отделка О-1 по КНАУФ-листам: 1. Грунтовка швов КНАУФ Тифенгрунд (или аналог) (расход 0,15 л на м2); 2. Шпаклевка швов КНАУФ Унифлот (или аналог); 3. Грунтовка КНАУФ Тифенгрунд (или аналог) (расход 0,15 л на м2); 4. Финишная шпаклевка КНАУФ Мульти-финиш "белый" (или аналог) – 2мм; 5. Грунтовка КНАУФ Тифенгрунд (или аналог); 6. Окраска влагостойкой воднодисперсионной акриловой краской PHYLAX, ALLIGATOR в 2 слоя. | м2 | 258.14 | 1378 | 355716.92 | 2680 | 691815.2 | 1047532.12
| Отделка О-2 по бетону и газобетону (в т.ч. колоннам производственного цеха (пом.1.1): 1. Грунтовка КНАУФ Тифенгрунд (или аналог) (расход 0,15 л на м2); 2. Выравнивание стен штукатуркой М 75, КНАУФ - 15 мм; 3. Грунтовка КНАУФ Тифенгрунд (или аналог) (расход 0,15 л на м2); 4. Шпаклевка КНАУФ Унифлот (или аналог) – 2 мм; 5. Грунтовка КНАУФ Тифенгрунд (или аналог) (расход 0,15 л на м2); 6. Окраска влагостойкой воднодисперсионной акриловой краской PHYLAX, ALLIGATOR в 2 слоя. | м2 | 1219.15 | 1685 | 2054267.75 | 3680 | 4486472 | 6540739.75
| Отделка О-3 по КНАУФ-листам: 1. Грунтовка КНАУФ Тифенгрунд (или аналог) (расход 0,15 л на м2); 2. Клей для керамической плитки - 5 мм; 3. Керамическая плитка с эпоксидной водоотталкивающей затиркой - "Итало-дизайн" (коллекция "Шелк"-элит класс), размер 400х250х8 мм | м2 | 246.87 | 2650 | 654205.5 | 3650 | 901075.5 | 1555281
| Отделка О-3.1 по КНАУФ-листам: 1. Грунтовка КНАУФ Тифенгрунд (или аналог) (расход 0,15 л на м2); 2. Гидроизоляция эластичная бесшовная КНАУФ Флехендихт (или ана-лог) - 2 слоя (2 мм) 3. Клей для керамической плитки - 5 мм; 4. Керамическая плитка с эпоксидной водоотталкивающей затиркой - "Итало-дизайн" (коллекция "Шелк"-элит класс), размер 400х250х8 мм | м2 | 71.39 | 3200 | 228448 | 4130 | 294840.7 | 523288.7
| Отделка О-4 по бетону и газобетону: 1. Грунтовка КНАУФ Тифенгрунд (или аналог) (расход 0,15 л на м2); 2. Выравнивание стен штукатуркой КНАУФ Ротбант (или аналог) - 15 мм; 3. Грунтовка КНАУФ Тифенгрунд (или аналог) (расход 0,15 л на м2); 4. Шпаклевка КНАУФ Унифлот (или аналог); 5. Грунтовка КНАУФ Тифенгрунд (или аналог) (расход 0,15 л на м2); 6. Клей для керамической плитки 5 мм; 7. Керамическая плитка с эпоксидной водоотталкивающей затиркой - "Итало-дизайн" (коллекция "Шелк"-элит класс), размер 400х250х8 мм | м2 | 4.14 | 3600 | 14904 | 6300 | 26082 | 40986
| Отделка О-6 запотолочная стена по бетону и газобетону: 1. Грунтовка КНАУФ Тифенгрунд (или аналог) (расход 0,15 л на м2); 2. Выравнивание стен штукатуркой М 75, КНАУФ (15 мм); 3. Грунтовка КНАУФ Тифенгрунд (или аналог) (расход 0,15 л на м2); 4. Шпаклевка КНАУФ Унифлот (или аналог)- 2 мм; 5. Грунтовка КНАУФ Тифенгрунд (или аналог) (расход 0,15 л на м2); 6. Обеспыливание поверхности листов ГСП. | м2 | 5.04 | 1200 | 6048 | 2900 | 14616 | 20664
| Отделка 0-7 по существующим кирпичным стенам производственного це-ха (пом.1.1), включая откосы дверных и витражных заполнений. 1. Грунтовка КНАУФ Тифенгрунд (или аналог) (расход 0,15 л на м2); 2. Выравнивание стен штукатуркой М 75, КНАУФ (25 мм); 3. Грунтовка КНАУФ Тифенгрунд (или аналог) (расход 0,15 л на м2); 4. Шпаклевка КНАУФ Унифлот (или аналог) – 2 мм; 5. Грунтовка КНАУФ Тифенгрунд (или аналог) (расход 0,15 л на м2); 6. Окраска влагостойкой воднодисперсионной акриловой краской PHYLAX, ALLIGATOR в 2 слоя | м2 | 3710.27 | 1378 | 5112752.06 | 2680 | 9943523.6 | 15056275.66
Монтаж потолков:
| Устройство потолка марки Пт-1 Потолок подвесной, модульный «Армстронг». Потолочная плита из мине-рального волокна Optima с видимыми шинами, размер 600х600 мм. Цвет белый | м2 | 327.18 | 5630 | 1842023.4 | 2300 | 752514 | 2594537.4
| Устройство потолка марки Пт-2 Потолок подвесной, реечный из алюминиевых реек шириной 200 мм. Цвет белый | м2 | 130.41 | 6350 | 828103.5 | 2600 | 339066 | 1167169.5
Устройство перекрытий встроенных помещений:
| Монтаж трехслойной кровельной сэндвич-панели с наполнителем из минеральной ваты, толщина 150 мм | м2 | 63.14 | 6580 | 415461.2 | 2650 | 167321 | 582782.2
Устройство цоколя:
| Устройство утепления цоколя – минеральной ваты ТЕХНОВЕНТ СТАНДАРТ (или аналога) толщиной 100 мм | м3 | 1.04 | 9800 | 10192 | 10000 | 10400 | 20592
| Устройство утепления цоколя – минеральной ваты ТЕХНОВЕНТ СТАНДАРТ (или аналога) толщиной 50 мм | м3 | 0.27 | 8600 | 2322 | 10000 | 2700 | 5022
| Устройство противопожарной гидро-ветрозащитной мембраны ТехноНИКОЛЬ Альфа ПРОФ НГ | м2 | 23.23 | 350 | 8130.5 | 400 | 9292 | 17422.5
| Устройство отделки цоколя – металлического листа С21-1000-0,7 на подсистеме 7,4 кг/м2 | м2 | 12.16 | 8600 | 104576 | 9800 | 119168 | 223744
| Устройство цокольного отлива ширина 100 мм | пог. м | 35.4 | 860 | 30444 | 980 | 34692 | 65136
Устройство специального оборудования:
| Устройство колесоотбойника КО-1. Колесоотбойник из стальных труб диаметром 57 мм, толщиной стенок 3 мм. Шаг между опорами не более 2 м. Высота поручня 500 мм от уровня чистового покрытия пола. Окраска краской ПФ-115 за 2 раза, цвет – сигнальный жёлтый RAL 1003 (21,63 м2) | пог. м | 83.2 | 9800 | 815360 | 5860 | 487552 | 1302912
| Устройство страховочной системы. Горизонтальная анкерная линия для безопасности при высотных работах ТРОСЛАЙН 2.0 до 7 пользователей «ВентПро» или аналог для безопасно-го выполнения работ на кровли с расчётной нагрузкой на 2 человека | пог. м | 588.5 | 15600 | 9180600 | 7800 | 4590300 | 13770900
Итого: |  |  |  |  | 50111146.87 |  | 44203438.8 | 94314585.67
Империя строительства |  |  |  |  | 50111146.87 |  | 44203438.8 | 94314585.67

## АР ВОР 3 кровля
Ранее не учтенные работы по 1612-2022-Р-АР.ВОР3
Кровля:
Устройство ПВХ-мембраны LOGICROOF V-RP FR – 1,2 мм | м2 | 6027.9 | 980 | 5907342
Устройство минераловатного утеплителя Техноруф В ПРОФ – 40 мм | м2 | 6027.9 | 450 | 2712555
Устройство минераловатного утеплителя Техноруф ПРОФ – 80 мм | м2 | 6027.9 | 580 | 3496182
Устройство пароизоляции – Паробарьер СФ1000 | м2 | 6027.9 | 300 | 1808370
Устройство уклонообразующих плит XPS ТЕХНОНИКОЛЬ CARBON PROF SLOPE (4.2%+элемент J) | м2 | 253.17 | 950 | 240511.5
Устройство уклонообразующих плит XPS ТЕХНОНИКОЛЬ CARBON PROF SLOPE (4.2%+элемент K) | м2 | 253.17 | 950 | 240511.5
Устройство плит XPS ТЕХНОНИКОЛЬ CARBON PROF (50 мм) | м2 | 42.48 | 1600 | 67968
Доутепление парапета и стоек фахверка парапета утеплителем минераловатным Техноруф Н проф λ=0,037 Вт/(м*К) | м2 | 126.76 | 1600 | 202816
Устройство примыканий кровельного пирога к парапетам и стенам из ПВХ-мембраны LOGICROOF V-RP FR – 1,2 мм (высота примыканий 500 мм) | м.п. | 480.46 | 1400 | 672644
Монтаж ходовых дорожек LOGICROOF WalkWay Puzzle | шт. | 784 | 300 | 235200
Устройство кровельной сэндвич-панели 150 мм ( Сэндвич-панель трехслойная кровельная "Металл Профиль" с наполнителем из минеральной ваты (НГ) плотностью 110кг/м3, марка МП ТСП-K, толщина: 50 мм, тип покрытия полиэстер, толщина металлических облицовок 0,5 мм (Россия)) | м2 | 6.34 | 3500 | 22190
|  |  | Итого: | 15606290
Элементы наружного водостока:
Монтаж ПВХ-воронки кровельной 100х100, с отводом, с интегрированным саморегулирующимся нагревательным элементом, с фартуком из битумно-полимерных материалов, листвоуловитель, DN-100 | шт. | 24 | 9500 | 228000
Монтаж воронки парапетной из полиуретана, с интегрированным саморегулирующимся нагревательным элементом, с фартуком из битумно-полимерных материалов, листвоуловитель. | шт. | 28 | 9500 | 266000
Прочие материалы типового комплекта: отвод для соединения с водосточной трубой диаметром 100 мм – 1 шт; водосточная труба диаметром 100 мм и длиной 2170 мм – 2 шт; муфта -1 шт; колено сливное – 1 шт; хомут – 2 шт. | шт. | 28 | 0 | 0
Устройство водосточной системы козырька: труба водосточная 3,3 м d=90 мм, выпускная воронка 1 шт., держатель трубы 3 шт., водосточный слив 1 шт. | шт. | 1 | 50000 | 50000
|  |  | Итого: | 544000
Парапетные крышки:
Пк-1 (отлив для парапетов из кирпича) Устройство отлива из окрашенной оцинкованной стали толщиной 0,5 мм, покрытие Polyester PE 25мкм, цвет по RAL 9006. Длина развертки изделия 900 мм. | м.пог./м2 | 462 | 1300 | 600600
Вкладыш в Пк-1 | м.пог./м2 | 462/392,7
Фасонное изделие из оцинкованной стали толщиной 0,7 мм, Zn140. Длина развертки изделия 850 мм. |  |  |  | 0
Пк-2 (отлив парапетов пристройки) | м.пог./м2 | 67 |  | 0
Устройство отлива из окрашенной оцинкованной стали толщиной 0,5 мм, покрытие Polyester PE 25мкм, цвет по RAL 9006. Длина развертки изделия 500 мм. |  |  | 1100 | 73700
Вкладыш в Пт-2 | м.пог./м2 | 67,1/30,2
Фасонное изделие из оцинкованной стали толщиной 0,7 мм, Zn140. Длина развертки изделия 450 мм. |  |  |  | 0
Пк-3 (отлив парапета светоаэрационных фонарей) | м.пог./м2 | 411.1 |  | 0
Устройство отлива из окрашенной оцинкованной стали толщиной 0,5 мм, покрытие Polyester PE 25мкм, цвет по RAL 9006. Длина развертки изделия 400 мм. |  |  | 950 | 390545
Вкладыш в Пк-3 | м.пог./м2 | 411,1/143,9
Фасонное изделие из оцинкованной стали толщиной 0,7 мм, Zn140. Длина развертки изделия 350 мм. |  |  |  | 0
|  |  | Итого: | 1064845
Дополнительные элементы кровли: |  |  |  | 0
Устройство доутепления парапета на кровле АБК минеральной ватой ТЕХНОРУФ 50 мм | м3 / м2 | 67.4 | 950 | 64030
Устройство доутепления стоек парапета на кровле фонарей минеральной ватой ТЕХНОРУФ 50 мм | м3 / м2 | 12.2 | 1600 | 19520
Устройство утепления мест примыкания крышных вентиляторов к металлическому каркасу минеральной ватой ТЕХНОРУФ 50 мм | м3 / м2 | 14.2 | 1500 | 21300
|  |  | Итого: | 104850
|  | Итого по кровле: |  | 17319985
17319985