## Table 1
УТВЕРЖДАЮ
" " 2025
ВЕДОМОСТЬ ОБЪЕМОВ РАБОТ № 01-01
Срезка растительного грунта
Подготовка территории "Транспортно-логистический центр «Тигр Тула Терминал». 1 этап строительства.
№ п/п | Наименование | [14 empty] | Ед. изм. | [5 empty] | Кол. | [6 empty] | Примечание
1 | 2 | [14 empty] | 3 | [5 empty] | 4 | [6 empty] | 5
Раздел 1. Срезка растительного грунта
Растительный грунт (Лишний)
1 | Разработка грунта с перемещением до 10 м бульдозерами мощностью: 59 кВт (80 л.с.), группа грунтов 1 | [14 empty] | м3 | [5 empty] | 5458 (5458 / 1000)*1000
2 | При перемещении грунта на каждые последующие 10 м добавлять: к норме 01-01-030-01 | [14 empty] | м3 | [5 empty] | 5458
3 | Разработка грунта экскаваторами с погрузкой на автомобили-самосвалы, вместимость ковша 0,5 (0,5-0,63) м3, группа грунтов: 1 | [14 empty] | м3 | [5 empty] | 5458
4 | Перевозка грузов I класса автомобилями-самосвалами грузоподъемностью до 15 т по дорогам с усовершенствованным (асфальтобетонным, цементобетонным, железобетонным, обработанным органическим вяжущим) дорожным покрытием на расстояние 1 км | [14 empty] | т | [5 empty] | 7641,2 5458*1,4
Растительный грунт для последующего использования
5 | Разработка грунта с перемещением до 10 м бульдозерами мощностью: 59 кВт (80 л.с.), группа грунтов 1 | [14 empty] | м3 | [5 empty] | 10574 (10574 / 1000)*1000
6 | При перемещении грунта на каждые последующие 10 м добавлять: к норме 01-01-030-01 | [14 empty] | м3 | [5 empty] | 10574
7 | Разработка грунта с перемещением до 10 м бульдозерами мощностью: 59 кВт (80 л.с.), группа грунтов 1 | [14 empty] | м3 | [5 empty] | 10574
8 | При перемещении грунта на каждые последующие 10 м добавлять: к норме 01-01-030-01 | [14 empty] | м3 | [5 empty] | 10574
Составил: [должность, подпись (инициалы, фамилия)]
Проверил: [должность, подпись (инициалы, фамилия)]
8
УТВЕРЖДАЮ
" " 2025
ВЕДОМОСТЬ ОБЪЕМОВ РАБОТ № 02-01-01 Пути железнодорожные. Земляное полотно Транспортно-логистический центр «Тигр Тула Терминал». 1 этап строительства. Пути железнодорожные. Земляное полотно
№ п/п | Наименование | [11 empty] | Ед. изм. | [6 empty] | Кол. | [6 empty] | Примечание
1 | 2 | [11 empty] | 3 | [6 empty] | 4 | [6 empty] | 5
Раздел 1. ЗЕМЛЯНОЕ ПОЛОТНО
1 | Разработка грунта с перемещением до 10 м бульдозерами мощностью: 79 кВт (108 л.с.), группа грунтов 3 (Срезка щебеночного балласта) | [11 empty] | м3 | [6 empty] | 45 (45 / 1000)*1000
2 | Разработка грунта с перемещением до 10 м бульдозерами мощностью: 79 кВт (108 л.с.), группа грунтов 1 (Срезка растительного грунта) | [11 empty] | м3 | [6 empty] | 31530 (31530 / 1000)*1000
3 | Разработка выемок с отсыпкой грунта в кавальеры экскаваторами "драглайн" с ковшом вместимостью: 1 м3, группа грунтов 1 | [11 empty] | м3 | [6 empty] | 132580 (132580 / 1000)*1000
4 | Разработка выемок с отсыпкой грунта в кавальеры экскаваторами "драглайн" с ковшом вместимостью: 1 м3, группа грунтов 3 | [11 empty] | м3 | [6 empty] | 146490 ((66790+66790 +12910) / 1000)*1000
5 | Засыпка вручную траншей, пазух котлованов и ям, группа грунтов: 2 | [11 empty] | м3 | [6 empty] | 510 (510 / 100)*100
6 | Уплотнение грунта пневматическими трамбовками, группа грунтов: 1-2 | [11 empty] | м3 | [6 empty] | 5,1 ((5,1) / 100)*100
7 | Укладка геомата трехмерного для склонов: средней крутизны | [11 empty] | м2 | [6 empty] | 34310 ((15880+18430) / 100)*100
8 | Устройство дорожных насыпей бульдозерами с перемещением грунта до 20 м, группа грунтов: 1 | [11 empty] | м3 | [6 empty] | 4148 (4148 / 1000)*1000
9 | Устройство дорожных насыпей бульдозерами с перемещением грунта до 20 м, группа грунтов: 2 | [11 empty] | м3 | [6 empty] | 80995 (80995 / 1000)*1000
10 | Уплотнение грунта прицепными кулачковыми катками 8 т на первый проход по одному следу при толщине слоя: 20 см | [11 empty] | м3 | [6 empty] | 19930 (19930 / 1000)*1000
11 | Разработка грунта с перемещением до 10 м бульдозерами мощностью: 79 кВт (108 л.с.), группа грунтов 2 | [11 empty] | м3 | [6 empty] | 80995 (80995 / 1000)*1000
12 | Уплотнение грунта прицепными кулачковыми катками 8 т на первый проход по одному следу при толщине слоя: 20 см | [11 empty] | м3 | [6 empty] | 80995
13 | Устройство прослойки из нетканого синтетического материала (НСМ) в земляном полотне: сплошной | [11 empty] | м2 | [6 empty] | 10870 (10870 / 1000)*1000
14 | Устройство дорожных насыпей бульдозерами с перемещением грунта до 20 м, группа грунтов: 2 | [11 empty] | м3 | [6 empty] | 50370 (50370 / 1000)*1000
15 | Устройство прослойки из нетканого синтетического материала (НСМ) в земляном полотне: сплошной | [11 empty] | м2 | [6 empty] | 23702 (23702 / 1000)*1000
16 | Устройство дорожных насыпей бульдозерами с перемещением грунта до 20 м, группа грунтов: 2 | [11 empty] | м3 | [6 empty] | 8816 (8816 / 1000)*1000
17 | Усиление ослабленного основания пространственными георешетками высотой 0,2 м | [11 empty] | м2 | [6 empty] | 27468 (27468 / 100)*100
18 | Планировка площадей бульдозерами мощностью: 79 кВт (108 л.с.) | [11 empty] | м2 | [6 empty] | 46200 (46200 / 1000)*1000
19 | Планировка откосов выемок и насыпей экскаваторами, группа грунтов: 1- 2 | [11 empty] | м2 | [6 empty] | 15225 ((12505+2720) / 1000)*1000
20 | Укрепление обочин щебнем толщиной 10 см | [11 empty] | м2 | [6 empty] | 10300 (10300 / 1000)*1000
21 | Укрепление откосов земляных сооружений посевом многолетних трав: с подсыпкой растительной земли вручную | [11 empty] | м2 | [6 empty] | 18300 ((2400+13110+ 2790) / 100)*100
22 | Разработка выемок с отсыпкой грунта в кавальеры экскаваторами "драглайн" с ковшом вместимостью: 1 м3, группа грунтов 3 | [11 empty] | м3 | [6 empty] | 1370 ((1010+360) / 1000)*1000
23 | Укрепление обочин щебнем толщиной 10 см (Укрепление дна канавы щебнем толщиной 0,10 м) | [11 empty] | м2 | [6 empty] | 450 (450 / 1000)*1000
24 | Укрепление откосов земляных сооружений посевом многолетних трав: с подсыпкой растительной земли вручную | [11 empty] | м2 | [6 empty] | 300 (300 / 100)*100
Составил: Инженер-сметчик Д.Н. Коляденко [должность, подпись (инициалы, фамилия)]
Проверил: Начальник отдела смет М.П. Ефимова [должность, подпись (инициалы, фамилия)]
УТВЕРЖДАЮ
" " 2025
ВЕДОМОСТЬ ОБЪЕМОВ РАБОТ № 02-01-02 Пути железнодорожные. Верхнее строение пути
Транспортно-логистический центр «Тигр Тула Терминал». 1 этап строительства. Пути железнодорожные. Земляное полотно
№ п/п | Наименование | [11 empty] | Ед. изм. | [6 empty] | Кол. | [6 empty] | Примечание
1 | 2 | [11 empty] | 3 | [6 empty] | 4 | [6 empty] | 5
Раздел 1. ВЕРХНЕЕ СТРОЕНИЕ ПУТИ
1 | Разборка пути звеньями рельсошпальной решетки, шпалы: деревянные | [11 empty] | км пути | [6 empty] | 0.06
2 | Погрузка в автотранспортное средство: мусор строительный с погрузкой вручную | [11 empty] | т | [6 empty] | 21,72 362*0,06
3 | Перевозка грузов I класса автомобилями-самосвалами грузоподъемностью до 15 т по дорогам с усовершенствованным (асфальтобетонным, цементобетонным, железобетонным, обработанным органическим вяжущим) дорожным покрытием на расстояние 12 км | [11 empty] | т | [6 empty] | 21.72
4 | Засыпка траншей и котлованов с перемещением грунта до 5 м бульдозерами мощностью: 79 кВт (108 л.с.), группа грунтов 3 (Вырезка щебеночного балласта) | [11 empty] | м3 | [6 empty] | 50 (50 / 1000)*1000
5 | Разработка грунта с погрузкой на автомобили-самосвалы в траншеях экскаватором «обратная лопата» с ковшом вместимостью 1 (1-1,2) м3, группа грунтов: 2 (Погрузка на автомобили-самосвалы) | [11 empty] | м3 | [6 empty] | 50
6 | Перевозка грузов I класса автомобилями-самосвалами грузоподъемностью до 15 т по дорогам с усовершенствованным (асфальтобетонным, цементобетонным, железобетонным, обработанным органическим вяжущим) дорожным покрытием на расстояние 12 км | [11 empty] | т | [6 empty] | 80 0,05*1000*1,6
7 | Укладка пути отдельными элементами на железобетонных шпалах тип рельсов: Р65, длина рельсов 25 м, на 1 км число шпал 1600 | [11 empty] | км пути | [6 empty] | 4.38
8 | Укладка пути отдельными элементами на железобетонных шпалах тип рельсов: Р65, длина рельсов 25 м, на 1 км число шпал 1840 | [11 empty] | км пути | [6 empty] | 0.32
9 | Укладка пути отдельными элементами на железобетонных шпалах тип рельсов: Р65, длина рельсов 25 м, на 1 км число шпал 1600 (Укладка переходного звена с ж.б. шпал на деревянные) | [11 empty] | км пути | [6 empty] | 0.02
10 | Укладка пути отдельными элементами на деревянных шпалах при нераздельном костыльном скреплении, тип рельсов: Р65, длина рельсов 25 м, на 1 км число шпал 1840 | [11 empty] | км пути | [6 empty] | 0.11
11 | Укладка пути отдельными элементами на деревянных шпалах при нераздельном костыльном скреплении, тип рельсов: Р65, длина рельсов 25 м, на 1 км число шпал 2000 | [11 empty] | км пути | [6 empty] | 0.021
12 | Сборка стрелочного перевода блоками при типе рельсов Р65 на железобетонных брусьях, марка перевода: 1/9 | [11 empty] | стрелочны й перевод | [6 empty] | 5
13 | Укладка стрелочного перевода типа Р65, блоками кранами укладочными, брусья железобетонные марка перевода: 1/11 без укладки разделительного слоя (Укладка обыкновенного стрелочного перевода на ж.-б. брусьях из рельсов Р65, М 1/9) | [11 empty] | компл | [6 empty] | 5
14 | Сборка стрелочного перевода блоками при типе рельсов Р65 на железобетонных брусьях, марка перевода: 1/9 (Сборка башмака колесосбрасывающего КСБ-Р (правый)) | [11 empty] | стрелочны й перевод | [6 empty] | 1
15 | Укладка стрелочного перевода типа Р65, блоками кранами укладочными, брусья железобетонные марка перевода: 1/11 без укладки разделительного слоя (Укладка башмака колесосбрасывающего КСБ-Р (правый)) | [11 empty] | компл | [6 empty] | 1
16 | Балластировка пути и стрелочных переводов на железобетонных шпалах, балласт: щебеночный | [11 empty] | м3 | [6 empty] | 9554 (9554 / 1000)*1000
17 | Установка знаков путевых на железобетонных столбах | [11 empty] | шт | [6 empty] | 4 (4 / 10)*10
18 | Устройство упоров тупиковых рельсовых | [11 empty] | шт | [6 empty] | 4
19 | Выправочно-отделочные работы и окончательная выправка пути на железобетонных шпалах, балласт щебеночный | [11 empty] | км пути | [6 empty] | 4.84
Составил: . [должность, подпись (инициалы, фамилия)]
Проверил: [должность, подпись (инициалы, фамилия)]
УТВЕРЖДАЮ
" " 2025
ВЕДОМОСТЬ ОБЪЕМОВ РАБОТ № 02-01-03 Пути железнодорожные. Устройство технологического переезда Транспортно-логистический центр «Тигр Тула Терминал». 1 этап строительства. Пути железнодорожные. Земляное полотно
№ п/п | Наименование | [11 empty] | Ед. изм. | [6 empty] | Кол. | [6 empty] | Примечание
1 | 2 | [11 empty] | 3 | [6 empty] | 4 | [6 empty] | 5
Раздел 1. УСТРОЙСТВО ТЕХНОЛОГИЧЕСКОГО ПЕРЕЕЗДА
1 | Устройство переездов с настилом из железобетонных плит через один железнодорожный путь, шпалы деревянные, угол пересечения дорог 90 градусов, ширина переезда, м: 10 | [11 empty] | переезд | [6 empty] | 2
2 | Устройство бетонных фундаментов общего назначения под колонны объемом: до 3 м3 (Участок омоноличивания) | [11 empty] | м3 | [6 empty] | 2 (2,0 / 100)*100
Составил: [должность, подпись (инициалы, фамилия)]
Проверил: [должность, подпись (инициалы, фамилия)]
УТВЕРЖДАЮ
" " 2025
ВЕДОМОСТЬ ОБЪЕМОВ РАБОТ № 02-01-04 Пути железнодорожные. Устройство дренажа Транспортно-логистический центр «Тигр Тула Терминал». 1 этап строительства. Пути железнодорожные. Земляное полотно
№ п/п | Наименование | [11 empty] | Ед. изм. | [6 empty] | Кол. | [6 empty] | Примечание
1 | 2 | [11 empty] | 3 | [6 empty] | 4 | [6 empty] | 5
Раздел 1. УСТРОЙСТВО ДРЕНАЖА
1 | Устройство закрытого дренажа вручную из полиэтиленовых труб диаметром: 200 мм | [11 empty] | м | [6 empty] | 2903 ((2863+40) / 1000)*1000
2 | Укладка трубопроводов канализации из труб полиэтиленовых с двухслойной профилированной стенкой с соединением полиэтиленовыми муфтами: диаметр 160 мм (Устройство наблюдательных скважин с крышкой) | [11 empty] | м | [6 empty] | 36 (36 / 100)*100
3 | Укладка трубопроводов канализации из труб полиэтиленовых с двухслойной профилированной стенкой с соединением полиэтиленовыми муфтами: диаметр 315 мм (Устройство дренажных колодцев) | [11 empty] | м | [6 empty] | 30 (30 / 100)*100
4 | Врезка полиэтиленовых патрубков в полиэтиленовые колодцы, диаметр: 315 мм | [11 empty] | шт | [6 empty] | 24 (24 / 100)*100
5 | Пробивка проемов в конструкциях: из бетона (Вырезка отверстий в ж.-б. колодцах для сопряжения с дренажными трубами) | [11 empty] | м3 | [6 empty] | 5.5
6 | Заделка сальников при проходе труб через фундаменты или стены подвала диаметром: свыше 200 до 300 мм (Устройство сопряжения дренажной трубы с ж.-б. колодцем цементной обмазкой) | [11 empty] | шт | [6 empty] | 88
7 | Устройство основания под трубопроводы: песчаного | [11 empty] | м3 | [6 empty] | 920 (920 / 10)*10
8 | Устройство прослойки из нетканого синтетического материала (НСМ) в земляном полотне: сплошной | [11 empty] | м2 | [6 empty] | 2863 (2863 / 1000)*1000
Составил: [должность, подпись (инициалы, фамилия)]
Проверил: [должность, подпись (инициалы, фамилия)]
УТВЕРЖДАЮ
" " 2025
ВЕДОМОСТЬ ОБЪЕМОВ РАБОТ № 03-01-01 АБК №1. Общестроительные работы. Транспортно-логистический центр «Тигр Тула Терминал». 1 этап строительства
№ п/п | Наименование | [9 empty] | Ед. изм. | [5 empty] | Кол. | [9 empty] | Примечание
1 | 2 | [9 empty] | 3 | [5 empty] | 4 | [9 empty] | 5
Раздел 1. Поставка здания АБК
• Внутренняя отделка помещений, внутренние перегородки и двери, чистовая отделка полов, сети, наборные ступени лестниц не входят в цену поставки.
• Нанесение огнезащитного состава не включено в стоимость.
1 | Поставка здания АБК (изготовление, доставка,строительно-монтажные работы) | [9 empty] | комплект | [5 empty] | 1
Раздел 2. Перегородки (04П-24-В-Э1-9-АР)
перегородки с однослойными обшивками из КНАУФ-листов на металлическом каркасе, толщиной 100мм
2 | Устройство перегородок из гипсокартонных листов (ГКЛ) с одинарным металлическим каркасом и однослойной обшивкой с обеих сторон: с двумя дверными проемами | [9 empty] | м2 | [5 empty] | 333,1 (333,1 / 100)*100
3 | Профиль направляющий из оцинкованной стали, для монтажа гипсовых перегородок и подвесных потолков, размеры 50х40 мм, толщина стали 0,6 мм | [9 empty] | м | [5 empty] | -536.291
4 | Профиль стальной оцинкованный стоечный, размеры 50х50 мм, толщина 0,6 мм | [9 empty] | м | [5 empty] | -866.06
перегородки с однослойными обшивками с обеих сторон из КНАУФ-Файерборд-листов (EI 15) на металлическом каркасе с минераловатным заполнением, толщиной 100мм
5 | Устройство перегородок из гипсокартонных листов (ГКЛ) с одинарным металлическим каркасом и однослойной обшивкой с обеих сторон: с двумя дверными проемами | [9 empty] | м2 | [5 empty] | 161,4 (161,4 / 100)*100
6 | Профиль направляющий из оцинкованной стали, для монтажа гипсовых перегородок и подвесных потолков, размеры 50х40 мм, толщина стали 0,6 мм | [9 empty] | м | [5 empty] | -259.854
7 | Профиль стальной оцинкованный стоечный, размеры 50х50 мм, толщина 0,6 мм | [9 empty] | м | [5 empty] | -419.64
8 | Файерборд КНАУФ Огнезащитная гипсовая плита 2500х1200х12,5мм | [9 empty] | м2 | [5 empty] | 379.29
перегородки из гидрофобизированных пазогребневых плит, толщиной 100мм
9 | Установка перегородок из гипсовых пазогребневых плит: при высоте этажа до 4 м в 1 слой толщиной 100 мм полнотелых | [9 empty] | м2 | [5 empty] | 134,5 (134,5 / 100)*100
Раздел 3. Двери (04П-24-В-Э1-9-АР)
Противопожарные внутренние
10 | Установка противопожарных дверей: однопольных глухих | [9 empty] | м2 | [5 empty] | 13,23 2,1*1,2*1+2,1*1,2*2+ 2,1*0,9*3
ПВХ внутренние
11 | Установка блоков из ПВХ в наружных и внутренних дверных проемах: в перегородках и деревянных нерубленных стенах площадью проема до 3 м2 | [9 empty] | м2 | [5 empty] | 2,52 ((2,1*1,2*1) / 100)*100
Деревянные внутренние
12 | Установка блоков в наружных и внутренних дверных проемах с герметизацией пенополиуретановым герметиком: в перегородках и деревянных нерубленых стенах, площадь проема до 3 м2 | [9 empty] | м2 | [5 empty] | 40,74 ((2,1*1*2{ДГ21- 10}+2,1*1*2{ДГ21- 10л}+2,1*0,9*8{ДГ21- 9}+2,1*0,9*2{ДГ21- 9л}+2,1*0,8*1{ДГ21- 8}+2,1*0,7*4{ДГ21- 7}+2,1*0,7*4{ДГ21- 7л}) / 100)*100
13 | Установка блоков в наружных и внутренних дверных проемах с герметизацией пенополиуретановым герметиком: в перегородках и деревянных нерубленых стенах, площадь проема более 3 м2 | [9 empty] | м2 | [5 empty] | 3,15 ((2,1*1,5*1{ДГ21- 15}) / 100)*100
14 | Установка: дверного доводчика | [9 empty] | шт | [5 empty] | 8 ((4+4) / 100)*100
Раздел 4. Полы (04П-24-В-Э1-9-АР)
Тип 1
Тип гидроизоляции, тип стяжки и грунтовки не указаны в проекте. Расход грунтовки принят 0,2 л/м2
15 | Устройство гидроизоляции оклеечной рулонными материалами: на резино- битумной мастике, первый слой | [9 empty] | м2 | [5 empty] | 107,94 (107,94 / 100)*100
16 | Устройство тепло- и звукоизоляции сплошной из плит: теплоизоляционных из экструзионного пенополистирола (ЭППС Пеноплэкс 250 мм) | [9 empty] | м2 | [5 empty] | 107,94 (107,94 / 100)*100
17 | Устройство пароизоляции из полиэтиленовой пленки в один слой насухо | [9 empty] | м2 | [5 empty] | 107,94 (107,94 / 100)*100
18 | Устройство стяжек: цементных толщиной 20 мм | [9 empty] | м2 | [5 empty] | 107,94 (107,94 / 100)*100
19 | Устройство стяжек: на каждые 5 мм изменения толщины стяжки добавлять или исключать к норме 11-01-011-01 (42 мм) | [9 empty] | м2 | [5 empty] | 107,94 (107,94 / 100)*100
20 | Устройство покрытий из плит керамогранитных размером: 40х40 см | [9 empty] | м2 | [5 empty] | 107,94 (107,94 / 100)*100
Тип 2
21 | Устройство гидроизоляции оклеечной рулонными материалами: на резино- битумной мастике, первый слой | [9 empty] | м2 | [5 empty] | 22,06 ((15,67+42,6*0,15) / 100)*100
22 | Устройство тепло- и звукоизоляции сплошной из плит: теплоизоляционных из экструзионного пенополистирола (ЭППС Пеноплэкс 250 мм) | [9 empty] | м2 | [5 empty] | 15,67 (15,67 / 100)*100
23 | Устройство гидроизоляции оклеечной рулонными материалами: на резино- битумной мастике, последующий слой | [9 empty] | м2 | [5 empty] | 22,06 ((15,67+42,6*0,15) / 100)*100
24 | Устройство стяжек: цементных толщиной 20 мм | [9 empty] | м2 | [5 empty] | 15,67 (15,67 / 100)*100
25 | Устройство стяжек: на каждые 5 мм изменения толщины стяжки добавлять или исключать к норме 11-01-011-01 (42 мм) | [9 empty] | м2 | [5 empty] | 15,67 (15,67 / 100)*100
26 | Устройство покрытий из плит керамогранитных размером: 40х40 см | [9 empty] | м2 | [5 empty] | 15,67 (15,67 / 100)*100
Тип 3
Тип полимерных плит не указан в проекте
27 | Устройство гидроизоляции оклеечной рулонными материалами: на резино- битумной мастике, первый слой | [9 empty] | м2 | [5 empty] | 143,34 (143,34 / 100)*100
28 | Устройство тепло- и звукоизоляции сплошной из плит: теплоизоляционных из экструзионного пенополистирола (Полимерные плиты 250 мм) | [9 empty] | м2 | [5 empty] | 143,34 (143,34 / 100)*100
29 | Устройство тепло- и звукоизоляции сплошной из плит: теплоизоляционных из экструзионного пенополистирола (ЭППС Пеноплэкс 250 мм) | [9 empty] | м2 | [5 empty] | 143,34 (143,34 / 100)*100
30 | Устройство стяжек: цементных толщиной 20 мм | [9 empty] | м2 | [5 empty] | 143,34 (143,34 / 100)*100
31 | Устройство стяжек: на каждые 5 мм изменения толщины стяжки добавлять или исключать к норме 11-01-011-01 (42 мм) | [9 empty] | м2 | [5 empty] | 143,34 (143,34 / 100)*100
32 | Устройство покрытий: из линолеума на клее со свариванием полотнищ в стыках | [9 empty] | м2 | [5 empty] | 143,34 (143,34 / 100)*100
Тип 4
33 | Устройство покрытий из плит керамогранитных размером: 40х40 см | [9 empty] | м2 | [5 empty] | 7,7 (7,70 / 100)*100
Тип 5
34 | Устройство стяжек: цементных толщиной 20 мм | [9 empty] | м2 | [5 empty] | 59,34 (59,34 / 100)*100
35 | Устройство стяжек: на каждые 5 мм изменения толщины стяжки добавлять или исключать к норме 11-01-011-01 (60 мм) | [9 empty] | м2 | [5 empty] | 59,34 (59,34 / 100)*100
36 | Устройство покрытий из плит керамогранитных размером: 40х40 см | [9 empty] | м2 | [5 empty] | 59,34 (59,34 / 100)*100
Тип 6
37 | Устройство стяжек: цементных толщиной 20 мм | [9 empty] | м2 | [5 empty] | 185,61 (185,61 / 100)*100
38 | Устройство стяжек: на каждые 5 мм изменения толщины стяжки добавлять или исключать к норме 11-01-011-01 (70 мм) | [9 empty] | м2 | [5 empty] | 185,61 (185,61 / 100)*100
39 | Устройство покрытий: из линолеума на клее со свариванием полотнищ в стыках | [9 empty] | м2 | [5 empty] | 185,61 (185,61 / 100)*100
Тип 7
40 | Устройство стяжек: цементных толщиной 20 мм | [9 empty] | м2 | [5 empty] | 6,3 (6,30 / 100)*100
41 | Устройство стяжек: на каждые 5 мм изменения толщины стяжки добавлять или исключать к норме 11-01-011-01 (60 мм) | [9 empty] | м2 | [5 empty] | 6,3 (6,30 / 100)*100
42 | Устройство покрытий на цементном растворе из плиток: керамических для полов многоцветных | [9 empty] | м2 | [5 empty] | 6,3 (6,30 / 100)*100
43 | Устройство плинтусов: из плиток керамогранитных | [9 empty] | м | [5 empty] | 224,5 ((224,5) / 100)*100
44 | Устройство плинтусов поливинилхлоридных: на винтах самонарезающих | [9 empty] | м | [5 empty] | 265,74 ((265,74) / 100)*100
45 | Устройство плинтусов: из плиток керамических | [9 empty] | м | [5 empty] | 14,2 ((14,2) / 100)*100
Раздел 5. Внутренняя отделка (04П-24-В-Э1-9-АР)
Потолок
46 | Установка и разборка внутренних трубчатых инвентарных лесов: при высоте помещений до 6 м | [9 empty] | м2 горизонтал ьной проекции | [5 empty] | 190,03 ((93,27+45,42+11,27 +7,80+32,27) / 100)*100
47 | Устройство потолков: плитно-ячеистых по каркасу из оцинкованного профиля | [9 empty] | м2 | [5 empty] | 93,27 (93,27 / 100)*100
Периметр потолка: L=8,2 (пом.107)+3(пом.108)+2,7(пом.108)+3,4(пом.110)+2,95(пом.111)+3,65(пом.112)+2,8(пом.113)+2,8(пом.114)+9(пом.115)+3,55(пом.206)+3,55(пом.20 7)=45,6 п.м.
48 | Устройство потолков: реечных алюминиевых | [9 empty] | м2 | [5 empty] | 56,69 ((45,42+11,27) / 100)*100
49 | Окраска водными составами внутри помещений клеевая: простая | [9 empty] | м2 | [5 empty] | 32,27 (32,27 / 100)*100
Стены
Однократное грунтование и шпатлевка учтены в разделе "Перегородки" ГЭСН10-05-001-03. Грунтование перед финишной ограской и окраска за 2 раза учтены ГЭСН15-04-005-05
50 | Окраска поливинилацетатными водоэмульсионными составами улучшенная: по сборным конструкциям стен, подготовленным под окраску (перегородки из кнауф-листов: грунтовка и окраска за 2 рза) | [9 empty] | м2 | [5 empty] | 305,5 (305,5 / 100)*100
51 | Окраска поливинилацетатными водоэмульсионными составами высококачественная: по штукатурке стен (перегородки из ПГП: грунтовка, шпатлевка, грунтовка, окраска за 2 раза) | [9 empty] | м2 | [5 empty] | 19,84 (19,84 / 100)*100
52 | Гладкая облицовка стен, столбов, пилястр и откосов (без карнизных, плинтусных и угловых плиток) без установки плиток туалетного гарнитура на цементном растворе: по дереву (перегородки из кнауф-листов) | [9 empty] | м2 | [5 empty] | 13,95 (13,95 / 100)*100
53 | Покрытие поверхностей грунтовкой глубокого проникновения: за 1 раз стен (перегородки из ПГП) | [9 empty] | м2 | [5 empty] | 183,8 ((106,8+77) / 100)*100
54 | Гладкая облицовка стен, столбов, пилястр и откосов (без карнизных, плинтусных и угловых плиток) без установки плиток туалетного гарнитура на цементном растворе: по дереву (перегородки из ПГП) | [9 empty] | м2 | [5 empty] | 183,8 ((106,8+77) / 100)*100
55 | Окраска водными составами внутри помещений клеевая: простая | [9 empty] | м2 | [5 empty] | 107,45 ((14,76+92,69) / 100)*100
Раздел 6. Ступени (04П-24-В-Э1-9-КЖ)
56 | Установка ступеней отдельных: гладких по готовому основанию | [9 empty] | м ступеней | [5 empty] | 24 ((1,2*20) / 100)*100
Раздел 7. Отмостка (04П-24-В-Э1-9-КЖ)
Средняя толщина слоя щебня по уклону: (130+100)/2=115 мм≈12 см
57 | Устройство оснований толщиной 12 см под тротуары из кирпичного или известнякового щебня | [9 empty] | м2 | [5 empty] | 58,05 (((24,6+0,75*2)*(12,6 +0,75*2)-24,6*12,6) / 100)*100
58 | Устройство асфальтобетонных покрытий дорожек и тротуаров однослойных из литой мелкозернистой асфальтобетонной смеси толщиной 3 см | [9 empty] | м2 | [5 empty] | 58,05 (((24,6+0,75*2)*(12,6 +0,75*2)-24,6*12,6) / 100)*100
59 | На каждые 0,5 см изменения толщины покрытия добавлять к норме 27-07- 001-01 (до 4 см) | [9 empty] | м2 | [5 empty] | 58.05
Раздел 8. Окраска металлических элементов эмалью ПФ-115 (04П-24-В-Э1-9-КЖ, 04П-24-В-Э1-9-КМ)
в стоимости поставки здания учтена антикоррозийная обработка конструкций грунтом марки ГФ-021
Приямок Пр-1 (04П-24-В-Э1-9-КЖ)
60 | Окраска металлических огрунтованных поверхностей: эмалью ПФ-115 | [9 empty] | м2 | [5 empty] | 2,2 ((2,2) / 100)*100
Ограждение Ог-1 - 2 шт. (04П-24-В-Э1-9-КЖ)
61 | Окраска металлических огрунтованных поверхностей: эмалью ПФ-115 | [9 empty] | м2 | [5 empty] | 4,4 ((4,4) / 100)*100
Ограждение Ог-2 - 1 шт. (04П-24-В-Э1-9-КЖ)
62 | Окраска металлических огрунтованных поверхностей: эмалью ПФ-115 | [9 empty] | м2 | [5 empty] | 1,2 ((1,2) / 100)*100
Колонны К1,К2 (04П-24-В-Э1-9-КМ)
63 | Окраска металлических огрунтованных поверхностей: эмалью ПФ-115 (К1) | [9 empty] | м2 | [5 empty] | 139,2 ((139,2) / 100)*100
64 | Окраска металлических огрунтованных поверхностей: эмалью ПФ-115 (К2) | [9 empty] | м2 | [5 empty] | 75,6 ((75,6) / 100)*100
Ригели фахверка (04П-24-В-Э1-9-КМ)
65 | Окраска металлических огрунтованных поверхностей: эмалью ПФ-115 | [9 empty] | м2 | [5 empty] | 328,4 ((328,4) / 100)*100
Перекрытие на отм.+3,070 (04П-24-В-Э1-9-КМ)
66 | Окраска металлических огрунтованных поверхностей: эмалью ПФ-115 (ГБ1, ГБ1.1, ГБ2, ГБ2.1, ГБ3) | [9 empty] | м2 | [5 empty] | 91,6 ((91,6) / 100)*100
67 | Окраска металлических огрунтованных поверхностей: эмалью ПФ-115 (Пр1, Пр1.1) | [9 empty] | м2 | [5 empty] | 117,7 ((117,7) / 100)*100
Покрытие (04П-24-В-Э1-9-КМ)
68 | Окраска металлических огрунтованных поверхностей: эмалью ПФ-115 (ГБ4, ГБ4.1, ГБ5) | [9 empty] | м2 | [5 empty] | 80,6 ((80,6) / 100)*100
69 | Окраска металлических огрунтованных поверхностей: эмалью ПФ-115 (Пр2, Пр2.1) | [9 empty] | м2 | [5 empty] | 106,1 ((106,1) / 100)*100
70 | Окраска металлических огрунтованных поверхностей: эмалью ПФ-115 (СГ1,СГ2,СГ3, Рс1) | [9 empty] | м2 | [5 empty] | 56,4 ((56,4) / 100)*100
Лестничные клетки (04П-24-В-Э1-9-КМ)
71 | Окраска металлических огрунтованных поверхностей: эмалью ПФ-115 | [9 empty] | м2 | [5 empty] | 23,8 ((23,8) / 100)*100
Составил: [должность, подпись (инициалы, фамилия)]
Проверил: [должность, подпись (инициалы, фамилия)]
УТВЕРЖДАЮ
" " 2025
ВЕДОМОСТЬ ОБЪЕМОВ РАБОТ № 03-01-02 АБК №1. Сети связи (локальная вычислительная сеть) Транспортно-логистический центр «Тигр Тула Терминал». 1 этап строительства
№ п/п | Наименование | [11 empty] | Ед. изм. | [6 empty] | Кол. | [6 empty] | Примечание
1 | 2 | [11 empty] | 3 | [6 empty] | 4 | [6 empty] | 5
Раздел 1. АБК №1. Сети связи.
1 | Блок управления шкафного исполнения или распределительный пункт (шкаф), устанавливаемый: на полу, высота и ширина до 1700х1100 мм | [11 empty] | шт | [6 empty] | 1
2 | Шкаф телекоммуникационный LN05-42U88-GM напольный 19" LINEA N, 42U 800х800 мм, стекл. перед.дверь, задняя металлическая, черный | [11 empty] | шт. | [6 empty] | 1
3 | Вентилятор | [11 empty] | шт | [6 empty] | 1
4 О | Модуль вентиляторный FM05-1U4TS-R 1U, с цифр. термостатом, 4 вент., черный | [11 empty] | шт. | [6 empty] | 1
5 | Съемные и выдвижные блоки (модули, ячейки, ТЭЗ), масса: до 5 кг | [11 empty] | шт | [6 empty] | 6
6 О | ITK PP24-1UC5ES-D05 Патч-панель 1U, кат. 5E STP 24 порта Dual, с кабельным органайзером | [11 empty] | шт. | [6 empty] | 6
7 | Крышка декоративная и другие мелкие изделия (без присоединения проводов) | [11 empty] | шт | [6 empty] | 9 (9 / 100)*100
8 | CO05-1M5RM, Органайзер кабельный 19 дюйм 1U 5 колец черный | [11 empty] | шт. | [6 empty] | 9
9 | Съемные и выдвижные блоки (модули, ячейки, ТЭЗ), масса: до 20 кг (m=17,5 кг) | [11 empty] | шт | [6 empty] | 1
10 О | Источник питания UPS SKAT-UPS 3000-RACK-ON | [11 empty] | шт. | [6 empty] | 1
11 | Съемные и выдвижные блоки (модули, ячейки, ТЭЗ), масса: до 10 кг (m=7,46 кг) | [11 empty] | шт | [6 empty] | 1
12 О | Коммутатор доступа Eltex MES2448P | [11 empty] | шт. | [6 empty] | 1
13 | Съемные и выдвижные блоки (модули, ячейки, ТЭЗ), масса: до 5 кг (m=3,55 кг) | [11 empty] | шт | [6 empty] | 1
14 О | Коммутатор управляемый ELTEX MES2324FB_AC | [11 empty] | шт. | [6 empty] | 1
Кабель ОКСТМ-10-01-0,22-4(2,7) учтён в разделе 04П-24-В-Э1-0-СС
15 | Монтаж оптического кросса с учетом измерений на волоконно- оптическом кабеле с числом волокон: 4 | [11 empty] | шт | [6 empty] | 2
16 О | Кросс бокс оптический FOBX24-1U-12SCUD04 | [11 empty] | шт. | [6 empty] | 2
17 | Включение в аппаратуру разъемов штепсельных, количество контактов в разъеме: до 14 шт. | [11 empty] | шт | [6 empty] | 2
18 О | Модуль FH-SB5312CDS20 1G WDM 1550нм SC 20км | [11 empty] | шт. | [6 empty] | 2
19 | Съемные и выдвижные блоки (модули, ячейки, ТЭЗ), масса: до 5 кг (монтаж в стойку) | [11 empty] | шт | [6 empty] | 1
20 | Блок розеток PH22-9D1 | [11 empty] | шт. | [6 empty] | 1
21 | Включение в аппаратуру разъемов штепсельных, количество контактов в разъеме: до 14 шт. | [11 empty] | шт | [6 empty] | 2 2*1
22 | Розетка HDMI со шнуром 1М Mosaic белый | [11 empty] | шт. | [6 empty] | 1
23 | Лоток металлический штампованный по установленным конструкциям, ширина лотка: до 200 мм | [11 empty] | т | [6 empty] | 0,073863 (0.692*64+0,32 5*91)/1000
24 | Лоток проволочный 60х100 | [11 empty] | п.м. | [6 empty] | 64
25 | Консоль потолочная VREF 100 CLW10-VREF-100 IEK | [11 empty] | шт. | [6 empty] | 91
26 | Крышка декоративная и другие мелкие изделия (без присоединения проводов) | [11 empty] | шт | [6 empty] | 34 (34 / 100)*100
27 | Лицевая рамка для мод. Mosaic 80х80мм мет. суппорт бел. CS5-12M-M ITK | [11 empty] | шт. | [6 empty] | 34
28 | Крышка декоративная и другие мелкие изделия (без присоединения проводов) | [11 empty] | шт | [6 empty] | 34 (34 / 100)*100
29 | CS6-22M, Вставка 45х45мм для 2 модулей Keystone Jack с маркером | [11 empty] | шт. | [6 empty] | 34
30 | Включение в аппаратуру разъемов штепсельных, количество контактов в разъеме: до 14 шт. | [11 empty] | шт | [6 empty] | 68
31 | Модуль Keystone Jack кат.5E FTP 110 IDC 90град. розет. ITKCS1-1C5EF- 11 | [11 empty] | шт. | [6 empty] | 68
32 | Розетка микрофонная | [11 empty] | шт | [6 empty] | 2
33 | IEK ITK Настенная инф. розетка RJ45, кат.5Е UTP, 2-порта | [11 empty] | шт. | [6 empty] | 2
34 | Короба пластмассовые: шириной до 40 мм | [11 empty] | м | [6 empty] | 10 (10 / 100)*100
35 | Кабель-канал 25х16 ЭЛЕКОР белый (50м) IEK CKK10-025-016-1-K01 IEK | [11 empty] | п.м. | [6 empty] | 10
36 | Короба пластмассовые: шириной до 63 мм | [11 empty] | м | [6 empty] | 3 (3 / 100)*100
37 | Кабель-канал 60х40 ЭЛЕКОР белый (18м) IEK CKK10-060-040-1-K01-018 IEK | [11 empty] | п.м. | [6 empty] | 3
38 | Труба гофрированная ПВХ для защиты проводов и кабелей по установленным конструкциям, по стенам, колоннам, потолкам, основанию пола | [11 empty] | м | [6 empty] | 10 (10 / 100)*100
39 | Трубы гибкие гофрированные, легкие, из самозатухающего ПВХ, номинальный диаметр 32 мм | [11 empty] | м | [6 empty] | 10,2 10*1,02
40 | Труба стальная по установленным конструкциям, по стенам с креплением скобами, диаметр: до 50 мм | [11 empty] | м | [6 empty] | 1,5 (1,5 / 100)*100
41 | Трубы стальные сварные неоцинкованные водогазопроводные с резьбой, обыкновенные, номинальный диаметр 50 мм, толщина стенки 3,5 мм | [11 empty] | м | [6 empty] | 1,545 1,5*1,03
Плотность герметика 1,0-1,2 г/см³ = 1,1 г/см³= 1100 кг/м³. V герметика в ведре 3 кг: 0,0027 м3
42 | Заделка кабельных проходок минеральной ватой, противопожарным эластичным покрытием и противопожарным акриловым герметиком, предел огнестойкости до 180 минут | [11 empty] | м3 | [6 empty] | 0,0054 0,0027*2
43 | Противопожарный терморасширяющийся акриловый герметик ОГНЕЗА ГТ, 3 кг | [11 empty] | шт. | [6 empty] | 2
Раздел 2. Прокладка кабелей
44 | Линия (скрутка) из 2-3 одножильных проводов по любому основанию | [11 empty] | м | [6 empty] | 1723
45 | Кабель связи симметричный парной скрутки U/UTP Cat 5e PVC нг(A)-LS с числом пар 4, с однопроволочными токопроводящими жилами номинальным диаметром 0,51 мм | [11 empty] | м | [6 empty] | 1757,46 ((1723*1,02) / 1000)*1000
46 | Включение в аппаратуру разъемов штепсельных, количество контактов в разъеме: до 14 шт. | [11 empty] | шт | [6 empty] | 2 2*1
47 | Оптический HDMI кабель 2.0 активный VCOM 30 метров 4K 60Hz сигнал без потерь (D3742A-30M) | [11 empty] | шт. | [6 empty] | 1
Раздел 3. Метизы
Комплект болтов, шайб и гаек для коммутационных Rack 19" шкафов учтен в расценках на монтаж
Дюбель-гвоздь с грибовидным бортиком 6х40 40 шт 2 уп.применительно учтены в расценках на прокладку кабель-каналов и труб
48 | Хомуты-стяжки кабельные нейлоновые, размеры 8,0х300 мм | [11 empty] | шт | [6 empty] | 500 ((100*5) / 100)*100
49 | Хомуты-стяжки кабельные нейлоновые, размеры 3,0х150 мм | [11 empty] | шт | [6 empty] | 1000 ((100*10) / 100)*100
50 | Анкеры стальные для пустотелых конструкций с системой расклинивания, оцинкованные, диаметр винта 6 мм, длина 38 мм (Анкер-клин Tech-Krep М 6х40) | [11 empty] | шт | [6 empty] | 100 (100 / 100)*100
Составил: [должность, подпись (инициалы, фамилия)]
Проверил: [должность, подпись (инициалы, фамилия)]
УТВЕРЖДАЮ
" " 2025
ВЕДОМОСТЬ ОБЪЕМОВ РАБОТ № 03-01-03 АБК №1. Сети связи (система контроля и управления доступом) Транспортно-логистический центр «Тигр Тула Терминал». 1 этап строительства
№ п/п | Наименование | [11 empty] | Ед. изм. | [6 empty] | Кол. | [6 empty] | Примечание
1 | 2 | [11 empty] | 3 | [6 empty] | 4 | [6 empty] | 5
Раздел 1. АБК №1. Оборудование системы контроля и управления доступом
1 | Отдельно устанавливаемый: преобразователь или блок питания | [11 empty] | шт | [6 empty] | 1
2 О | Источник вторичного электропитания резервированный ИВЭПР 12/3,5 2х7 Р БР | [11 empty] | шт. | [6 empty] | 1
3 | Приборы ПС приемно-контрольные, пусковые, концентратор: блок базовый на 20 лучей | [11 empty] | шт | [6 empty] | 1
4 О | Контроллер доступа сетевой с базовой лицензией Rubezh-STRAZH STR20-IP | [11 empty] | шт. | [6 empty] | 1
5 | Система управления доступом с автоматическим запирающим устройством | [11 empty] | шт | [6 empty] | 1
6 О | Модуль доступа Rubezh-STRAZH STR-1AP | [11 empty] | шт. | [6 empty] | 1
7 О | Считыватель бесконтактный Rubezh-STRAZH STR-RM-S01 | [11 empty] | шт. | [6 empty] | 1
8 О | Кнопка выхода Smartec ST-EX010SM | [11 empty] | шт. | [6 empty] | 1
9 О | Замок электромагнитный 9-15 В, мощность 7,2 Вт, усилие удержания 240 кг, размеры 186х45х30 мм | [11 empty] | шт | [6 empty] | 2
10 | Извещатель ОС автоматический: контактный, магнитоконтактный на открывание окон, дверей | [11 empty] | шт | [6 empty] | 2
11 О | Извещатель охранный магнитоконтактный для металлических поверхностей, контакты переключаются при тревоге, 12 мм (контакты замкнуты), 70 мм (контакты разомкнуты), размеры 130х30х20 мм | [11 empty] | шт | [6 empty] | 2
12 | Пускатель ручной общего назначения на ток до 25 А отдельно стоящий, устанавливаемый на конструкции: на стене или колонне | [11 empty] | шт | [6 empty] | 1
13 О | Рубеж УДП 513-10 исп.1 "Аварийный выход" (зелёный) | [11 empty] | шт. | [6 empty] | 1
14 | Прибор или аппарат | [11 empty] | шт | [6 empty] | 1
15 О | Аккумулятор герметичный свинцово-кислотный Delta DT 1207 | [11 empty] | шт. | [6 empty] | 1
16 | Установка дверного доводчика к металлическим дверям | [11 empty] | шт | [6 empty] | 2
17 | Доводчик Smartec ST-DC036BCDA-SL | [11 empty] | шт. | [6 empty] | 2
Раздел 2. Прокладка кабелей
18 | Линия (скрутка) из 2-3 одножильных проводов по любому основанию | [11 empty] | м | [6 empty] | 7
19 | Кабель симметричный для промышленного интерфейса RS-485, КИПЭВ 1х2х0,6 | [11 empty] | м | [6 empty] | 7,14 ((7*1,02) / 1000)*1000
20 | Короба пластмассовые: шириной до 40 мм | [11 empty] | м | [6 empty] | 10 (10 / 100)*100
21 | Кабель-канал белый ЭЛЕКОР 25х25 L=2m CKK10-025-025-1-K01 IEK | [11 empty] | шт. | [6 empty] | 10
22 | Провод в коробах, сечением: до 6 мм2 | [11 empty] | м | [6 empty] | 27 ((24+3) / 100)*100
23 | Кабель пожарной сигнализации КПСВВнг-LS 1х2х0,5 | [11 empty] | м | [6 empty] | 24,48 ((24*1,02) / 1000)*1000
24 | Кабель связи симметричный парной скрутки U/UTP Cat 5e PVC нг(A)-LS с числом пар 4, с однопроволочными токопроводящими жилами номинальным диаметром 0,51 мм | [11 empty] | м | [6 empty] | 3,06 ((3*1,02) / 1000)*1000
Составил: [должность, подпись (инициалы, фамилия)]
Проверил: [должность, подпись (инициалы, фамилия)]
УТВЕРЖДАЮ
" " 2025
ВЕДОМОСТЬ ОБЪЕМОВ РАБОТ № 03-01-04 Электросиловое оборудование и электроосвещение Транспортно-логистический центр «Тигр Тула Терминал». 1 этап строительства
№ п/п | Наименование | [11 empty] | Ед. изм. | [6 empty] | Кол. | [6 empty] | Примечание
1 | 2 | [11 empty] | 3 | [6 empty] | 4 | [6 empty] | 5
Раздел 1. Силовое электрооборудование
Кп №182 от 10.02.2025г
1 Панель ВРУ
1 | Блок управления шкафного исполнения или распределительный пункт (шкаф), устанавливаемый: на полу, высота и ширина до 1700х1100 мм | [11 empty] | шт | [6 empty] | 1
2 О | По заявке заказчика. Напольного исполнения, одностороннего обслуживания. - TITAN Шкаф напольный цельносварной ВРУ-1 20.60.45 IP31 IEK -2шт., - TITAN Панель боковая для ВРУ 20.ХХ.45 IP31 (2шт/компл) IEK -1шт., - TITAN Уголок вертикальный 1100мм (2шт/компл) IEK -2шт., - TITAN Уголок вертикальный 600мм (2шт/компл) IEK -4шт., - TITAN Панель монтажная 500х265мм (2шт/компл) IEK -2шт., - TITAN Панель монтажная 500х365мм (2шт/компл) IEK -2шт., - KARAT Выключатель-разъединитель ВРК реверсивный без рукоятки управления 3P 630А IEK -2шт., - KARAT Рукоятка прямого управления для ВРК реверс 630-800А IEK - 2шт., - Автоматический выключатель ВА88-37 3Р 315А 35кА IEK -2шт., - Трансформатор тока ТТИ-40 300/5А 5ВА 0,5S IEK -6шт., - Меркурий 230 АRT-03 P QRSIDN -2шт., - Конденсатор К73-28-1-0,47 1000В -6шт., - Освещение. - Ошиновка медь. | [11 empty] | шт | [6 empty] | 1
2 Панель ПР-1
3 | Пульт управления напольный, высота до 1200 мм, глубина и ширина по фронту: до 700х1000 мм | [11 empty] | шт | [6 empty] | 1
4 О | Щит распределительный ПР-1 в составе: - Корпус металлический ЩМП-4-0 (800х650х250мм) УХЛ3 IP31 IEK - 1шт., - KARAT Автоматический выключатель ВА47-100 3P C 40А 10кА IEK - 1шт., - KARAT Автоматический выключатель ВА47-100 3P C 63А 10кА IEK - 2шт., - KARAT Автоматический выключатель ВА47-100 3P C 25А 10кА IEK - 1шт., - KARAT Автоматический выключатель ВА47-100 1P C 32А 10кА IEK - 1шт., - Автоматический выключатель ВА88-35 3Р 200А 35кА IEK -1шт. | [11 empty] | шт | [6 empty] | 1
3 Панель ПР-2
5 | Пульт управления напольный, высота до 1200 мм, глубина и ширина по фронту: до 700х1000 мм | [11 empty] | шт | [6 empty] | 1
6 О | Щит распределительный ПР-2 в составе: - Корпус металлический ЩМП-4-0 (800х650х250мм) УХЛ3 IP31 IEK - 1шт., - KARAT Автоматический выключатель ВА47-100 3P C 50А 10кА IEK - 1шт., - KARAT Автоматический выключатель ВА47-100 3P C 63А 10кА IEK - 2шт., - KARAT Автоматический выключатель ВА47-100 3P C 25А 10кА IEK - 1шт., - KARAT Автоматический выключатель ВА47-100 3P C 32А 10кА IEK - 1шт., - KARAT Автоматический выключатель ВА47-100 1P C 32А 10кА IEK - 1шт., - Автоматический выключатель ВА88-35 3Р 200А 35кА IEK -1шт. | [11 empty] | шт | [6 empty] | 1
4 Панель АВР
7 | Пульт управления напольный, высота до 1200 мм, глубина и ширина по фронту: до 700х1000 мм | [11 empty] | шт | [6 empty] | 1
8 О | Навесного исполнения. - Корпус металлический ЩМП-3-0 (650х500х220мм) УХЛ3 IP31 IEK - 1шт., - KARAT Автоматический выключатель ВА47-100 3P C 25А 10кА IEK - 2шт., - Контактор КМИ-22510 25А 230В/АС3 1NO IEK -2шт., - Механизм блокировки для КМИ(09А-32А) IEK -1шт., - Приставка ПКИ-11 дополнительные контакты 1NO+1NC IEK -2шт., - KARAT Автоматический выключатель ВА47-29 3P C 6А 4,5кА IEK - 1шт., - KARAT Автоматический выключатель ВА47-29 1P C 6А 4,5кА IEK - 1шт., - Меркурий 230 АRT-01 C(R)N -1шт., - Реле контроля фаз ORF-06 трехфазное 220-460В AC IEK -1шт., - Разъем РРМ77/3(PTF11A) для РЭК77/3(LY3) модульный IEK -1шт., - Реле РЭК77/3(LY3) с индикацией 10А 230В AC IEK -1шт., - Лампа AD22DS(LED)матрица d=22мм зеленый 230В IEK -1шт., - Лампа AD22DS(LED)матрица d=22мм красный 230В IEK -1шт. | [11 empty] | шт | [6 empty] | 1
5 Панель ПЭСПЗ
9 | Пульт управления напольный, высота до 1200 мм, глубина и ширина по фронту: до 700х1000 мм | [11 empty] | шт | [6 empty] | 1
10 О | Щит распределительный ПЭСПЗ в составе: - Корпус металлический ЩМП-2-0 (500х400х220мм) У2 IP54 RAL 3020 (красный) IEK - 1шт., - KARAT Автоматический выключатель ВА47-100 1P C 10А 10кА IEK - 1шт., - KARAT Автоматический выключатель ВА47-100 1P C 16А 10кА IEK - 1шт., - KARAT Автоматический выключатель ВА47-100 1P C 20А 10кА IEK - 2шт., - KARAT Автоматический выключатель ВА47-100 3P C 20А 10кА IEK - 3шт. | [11 empty] | шт | [6 empty] | 1
6 Щит ЩО
11 | Пульт управления напольный, высота до 1200 мм, глубина и ширина по фронту: до 700х1000 мм | [11 empty] | шт | [6 empty] | 1
12 О | Щит распределительный ЩО в составе: - TITAN 3 Корпус металлический ЩРн-18 (265х440х120мм) IP31 IEK - 1шт., - KARAT Автоматический выключатель ВА47-60M 3P C 20А 6кА IEK - 1шт., - KARAT Автоматический выключатель ВА47-60M 1P B 10А 6кА IEK - 8шт., - KARAT Автоматический выключатель ВА47-60M 1P C 10А 6кА IEK - 2шт., - KARAT Автоматический выключатель ВА47-60M 1P C 16А 6кА IEK - 1шт. | [11 empty] | шт | [6 empty] | 1
7 Щит ЩАО
13 | Пульт управления напольный, высота до 1200 мм, глубина и ширина по фронту: до 700х1000 мм | [11 empty] | шт | [6 empty] | 1
14 О | Щит распределительный ЩАО в составе: - TITAN 3 Корпус металлический ЩРн-12 (265х310х120мм) IP31 IEK - 1шт., - KARAT Автоматический выключатель ВА47-60M 3P C 16А 6кА IEK - 1шт., - KARAT Автоматический выключатель ВА47-60M 1P B 10А 6кА IEK - 6шт. | [11 empty] | шт | [6 empty] | 1
8 Щит ЩРБ
15 | Пульт управления напольный, высота до 1200 мм, глубина и ширина по фронту: до 700х1000 мм | [11 empty] | шт | [6 empty] | 1
16 О | Щит распределительный ЩРБ в составе: - TITAN 3 Корпус металлический ЩРн-18 (265х440х120мм) IP31 IEK - 1шт., - KARAT Автоматический выключатель ВА47-60M 3P C 25А 6кА IEK - 1шт., - Выключатель автоматический дифференциального тока АВДТ32ML тип A С16 30мА KARAT IEK -6шт. | [11 empty] | шт | [6 empty] | 1
9 Щит ЩРК
17 | Пульт управления напольный, высота до 1200 мм, глубина и ширина по фронту: до 700х1000 мм | [11 empty] | шт | [6 empty] | 1
18 О | Щит распределительный ЩРК в составе: - TITAN 3 Корпус металлический ЩРн-24 (395х310х120мм) IP31 IEK - 1шт., - KARAT Автоматический выключатель ВА47-60M 3P C 40А 6кА IEK - 1шт., - Выключатель автоматический дифференциального тока АВДТ32ML тип A С16 30мА KARAT IEK -15шт. | [11 empty] | шт | [6 empty] | 1
10 Щит ЩСконд
19 | Пульт управления напольный, высота до 1200 мм, глубина и ширина по фронту: до 700х1000 мм | [11 empty] | шт | [6 empty] | 1
20 О | Щит распределительный ЩСконд. в составе: - TITAN 3 Корпус металлический ЩРн-18 (265х440х120мм) IP31 IEK - 1шт., - KARAT Автоматический выключатель ВА47-60M 3P C 32А 6кА IEK - 1шт., - Расцепитель независимый РН47-60М на DIN-рейку для ВА47-60M IEK - 1шт., - Выключатель автоматический дифференциального тока АВДТ32ML тип A С16 30мА KARAT IEK -3шт., - Выключатель автоматический дифференциального тока АВДТ32ML тип A С25 30мА KARAT IEK -3шт. | [11 empty] | шт | [6 empty] | 1
11 Щит ЩРВ1
21 | Пульт управления напольный, высота до 1200 мм, глубина и ширина по фронту: до 700х1000 мм | [11 empty] | шт | [6 empty] | 1
22 О | Щит распределительный ЩРВ1 в составе: - TITAN 3 Корпус металлический ЩРн-36 (540х310х120мм) IP31 IEK - 1шт., - KARAT Автоматический выключатель ВА47-60M 3P C 50А 6кА IEK - 1шт., - Расцепитель независимый РН47-60М на DIN-рейку для ВА47-60M IEK - 1шт., - KARAT Автоматический выключатель ВА47-60M 4P C 16А 6кА IEK - 4шт., - KARAT Автоматический выключатель ВА47-60M 2P C 10А 6кА IEK - 6шт. | [11 empty] | шт | [6 empty] | 1
12 Щит ЩСтеп
23 | Пульт управления напольный, высота до 1200 мм, глубина и ширина по фронту: до 700х1000 мм | [11 empty] | шт | [6 empty] | 1
24 О | Щит распределительный ЩСтепл. в составе: - TITAN 3 Корпус металлический ЩРн-12 (265х310х120мм) IP31 IEK - 1шт., - KARAT Автоматический выключатель ВА47-60M 3P C 16А 6кА IEK - 1шт., - KARAT Автоматический выключатель ВА47-60M 1P C 10А 6кА IEK - 4шт. | [11 empty] | шт | [6 empty] | 1
13 Щит ЩРВ2
25 | Пульт управления напольный, высота до 1200 мм, глубина и ширина по фронту: до 700х1000 мм | [11 empty] | шт | [6 empty] | 1
26 О | Щит распределительный ЩРВ2 в составе: - TITAN 3 Корпус металлический ЩРн-12 (265х310х120мм) IP31 IEK - 1шт., - KARAT Автоматический выключатель ВА47-60M 3P C 20А 6кА IEK - 1шт., - KARAT Автоматический выключатель ВА47-60M 1P C 16А 6кА IEK - 2шт., - Выключатель автоматический дифференциального тока АВДТ32ML тип A С16 30мА KARAT IEK -2шт. | [11 empty] | шт | [6 empty] | 1
Раздел 2. Электросвещение
27 | Светильник в подвесных потолках, устанавливаемый: на закладных деталях, количество ламп в светильнике до 2 | [11 empty] | шт | [6 empty] | 6 ((4+2) / 100)*100
28 | Светильник промышленный (1 модуль), мощность 35 Вт, световой поток 2800 лм, степень защиты IP65, 270х116х130 мм | [11 empty] | шт | [6 empty] | 6 4+2
29 | Светильник в подвесных потолках, устанавливаемый: на закладных деталях, количество ламп в светильнике свыше 2 до 4 | [11 empty] | шт | [6 empty] | 111 (111 / 100)*100
30 | Светильник потолочный с декоративной накладкой, мощность 40 Вт, световой поток 3100 лм, степень защиты IP54, 595х595х42 мм | [11 empty] | шт | [6 empty] | 111
31 | Светильник в подвесных потолках, устанавливаемый: на закладных деталях, количество ламп в светильнике до 2 | [11 empty] | шт | [6 empty] | 10 (10 / 100)*100
32 | Светильник промышленный (2 модуля), мощность 70 Вт, световой поток 5600 лм, степень защиты IP65, 550х116х130 мм | [11 empty] | шт | [6 empty] | 10
33 | Светильник потолочный или настенный с креплением винтами или болтами для помещений: с нормальными условиями среды, двухламповый | [11 empty] | шт | [6 empty] | 9 (9 / 100)*100
34 | Светильник светодиодный встраиваемый для общественных зданий, мощность 16 Вт, диаметр 190 мм, IP54, УХЛ4 | [11 empty] | шт | [6 empty] | 9
35 | Световые настенные указатели | [11 empty] | шт | [6 empty] | 5 (5 / 100)*100
36 | Указатель световой со светодиодами и аккумулятором, размеры 300х170х58 мм, IP54 | [11 empty] | шт | [6 empty] | 5
ЯТП-0,25
37 | Ящик с понижающим трансформатором | [11 empty] | шт | [6 empty] | 3
38 О | Ящик ЯТП-0,25 | [11 empty] | шт | [6 empty] | 3
39 О | Предохранители тугоплавкие ТП-160 У3 | [11 empty] | шт | [6 empty] | 3 (3 / 10)*10
Электроустановочные изделия
40 | Выключатель: одноклавишный неутопленного типа при открытой проводке | [11 empty] | шт | [6 empty] | 33 ((8+19+6) / 100)*100
41 | Выключатель открытого монтажа, одноклавишный, с индикатором, 10 А, цвет белый, IP54 | [11 empty] | шт | [6 empty] | 27 8+19
42 | Выключатель открытого монтажа, проходной, одноклавишный, 10 А, цветной, IP54 | [11 empty] | шт | [6 empty] | 6
43 | Выключатель: двухклавишный неутопленного типа при открытой проводке | [11 empty] | шт | [6 empty] | 8 (8 / 100)*100
44 | Выключатели двухклавишные для открытой проводки, марка А16-007 с подсветкой, цвет белый | [11 empty] | шт | [6 empty] | 8 (8 / 10)*10
45 | Розетка штепсельная: неутопленного типа при открытой проводке | [11 empty] | шт | [6 empty] | 20 (20 / 100)*100
46 | Розетки открытой проводки с заземлением 16 А, 250 В, IP20 | [11 empty] | шт | [6 empty] | 20 (20 / 100)*100
47 | Розетка штепсельная: неутопленного типа при открытой проводке | [11 empty] | шт | [6 empty] | 103 (103 / 100)*100
48 | Розетки открытой проводки двухгнездные с заземлением | [11 empty] | шт | [6 empty] | 103 (103 / 100)*100
Трубы и каналы
49 | Труба стальная по установленным конструкциям, в опалубке фундаментов и перекрытиях, диаметр: до 25 мм (гильзы) | [11 empty] | м | [6 empty] | 9 ((3*3) / 100)*100
50 | Трубы стальные сварные неоцинкованные водогазопроводные с резьбой, обыкновенные, номинальный диаметр 25 мм, толщина стенки 3,2 мм | [11 empty] | м | [6 empty] | 9,27 3*3*1,03
51 | Труба гофрированная ПВХ для защиты проводов и кабелей по установленным конструкциям, по стенам, колоннам, потолкам, основанию пола | [11 empty] | м | [6 empty] | 1160 ((1120+10+20+ 10) / 100)*100
52 | Трубы гибкие гофрированные, легкие, из самозатухающего ПВХ, с протяжкой, номинальный диаметр 25 мм | [11 empty] | м | [6 empty] | 1133,44 1120*1,012
53 | Держатели пластмассовые с защелкой для труб диаметром 25 мм | [11 empty] | шт | [6 empty] | 2000 (2000 / 100)*100
54 | Трубы гибкие гофрированные, легкие, из самозатухающего ПВХ, с зондом, номинальный диаметр 32 мм | [11 empty] | м | [6 empty] | 10,12 10*1,012
55 | Держатели пластмассовые с защелкой для труб диаметром 32 мм | [11 empty] | шт | [6 empty] | 10 (10 / 100)*100
56 | Трубы гибкие гофрированные, легкие, из самозатухающего ПВХ, с зондом, номинальный диаметр 40 мм | [11 empty] | м | [6 empty] | 20,24 20*1,012
57 | Держатели пластмассовые для труб диаметром 32 мм с защелкой и дюбелем диаметром 8 мм, длина дюбеля 40 мм, размеры держателя 78х43х14 мм | [11 empty] | шт | [6 empty] | 20 (20 / 100)*100
58 | Трубы гибкие гофрированные, легкие, из самозатухающего ПВХ, с зондом, номинальный диаметр 50 мм (63мм) | [11 empty] | м | [6 empty] | 10,12 10*1,012
59 | Держатели пластмассовые с хомутом-стяжкой для труб диаметром 25-63 мм, длина стяжки 230 мм, размеры держателя 41х18х14 мм | [11 empty] | шт | [6 empty] | 10 (10 / 100)*100
Кабель-каналы (80*40)
60 | Короба пластмассовые: шириной до 120 мм | [11 empty] | м | [6 empty] | 335 (335 / 100)*100
61 | Кабель-каналы с крышкой, размеры 80х40 мм | [11 empty] | м | [6 empty] | 335 (335 / 100)*100
62 | Перегородки разделительные для короба, высота 40 мм | [11 empty] | м | [6 empty] | 335 (335 / 100)*100
63 | Углы внешние изменяемые для кабель-канала, размеры 80х50 мм | [11 empty] | шт | [6 empty] | 2 (2 / 100)*100
64 | Заглушки для коробов, размеры 80х50 мм | [11 empty] | шт | [6 empty] | 17 (17 / 100)*100
65 | Угол внутренний для кабель-канала, размеры 80х40 мм | [11 empty] | шт | [6 empty] | 27 (27 / 100)*100
66 | Углы плоские для кабель-канала, размеры 90х40 мм | [11 empty] | шт | [6 empty] | 22 (22 / 100)*100
67 | Соединитель на стык кабель-канала, размеры 80х40 мм | [11 empty] | шт | [6 empty] | 200 ((100+100) / 100)*100
68 | Рамки пластиковые на 2 модуля для монтажа на профиль, размеры 60х20 мм | [11 empty] | шт | [6 empty] | 9 ((4+5) / 100)*100
Кабель-канал (70*16мм)
69 | Короба пластмассовые: шириной до 120 мм | [11 empty] | м | [6 empty] | 3 (3 / 100)*100
70 | Кабель-каналы с крышкой, размеры 80х40 мм (70*16) | [11 empty] | м | [6 empty] | 3 (3 / 100)*100
Лотки перфорированные 3000*300*80мм
71 | Лоток металлический штампованный по установленным конструкциям, ширина лотка: до 400 мм | [11 empty] | т | [6 empty] | 0,29568 14*3*7,04/1000
72 | Лоток стальной, толщина стенки 0,8 мм, размеры 300х80х3000 мм | [11 empty] | шт | [6 empty] | 14
73 | Разветвитель Т-образный, с крышкой, окрашенный, размеры 300х80 мм | [11 empty] | шт | [6 empty] | 2
Лотки перфорированные 3000*100*50мм
74 | Лоток металлический штампованный по установленным конструкциям, ширина лотка: до 400 мм | [11 empty] | т | [6 empty] | 0,12636 12*3*3,51/1000
75 | Лоток кабельный неперфорированный, размеры 3000х100х50 мм | [11 empty] | шт | [6 empty] | 12
76 | Разветвитель Т-образный, без крышки, горячеоцинкованный, размеры 100х50 мм | [11 empty] | шт | [6 empty] | 1
Лотки перфорированные 3000*200*50мм
77 | Лоток металлический штампованный по установленным конструкциям, ширина лотка: до 400 мм | [11 empty] | т | [6 empty] | 0,1053 10*3*3,51/1000
78 | Лоток кабельный неперфорированный, размеры 3000х200х50 мм | [11 empty] | шт | [6 empty] | 10
79 | Разветвитель Т-образный, с крышкой, окрашенный, размеры 50х200 мм | [11 empty] | шт | [6 empty] | 1
Лотки перфорированные 3000*100*50мм
80 | Лоток металлический штампованный по установленным конструкциям, ширина лотка: до 400 мм | [11 empty] | т | [6 empty] | 0,1053 10*3*3,51/1000
81 | Лоток кабельный неперфорированный, размеры 3000х100х50 мм | [11 empty] | шт | [6 empty] | 10
82 | Разветвитель Т-образный, без крышки, горячеоцинкованный, размеры 100х50 мм | [11 empty] | шт | [6 empty] | 1
Кабели
83 | Затягивание провода в проложенные трубы и металлические рукава первого одножильного или многожильного в общей оплетке, суммарное сечение: до 6 мм2 | [11 empty] | м | [6 empty] | 990 ((350+640) / 100)*100
84 | Кабель силовой с медными жилами ВВГнг(A)-FRLS 3х1,5ок(N, PE)-1000 | [11 empty] | м | [6 empty] | 350 (350 / 1000)*1000
85 | Кабель силовой с медными жилами ВВГнг(A)-LS 3х1,5ок(N, PE)-1000 | [11 empty] | м | [6 empty] | 640 (640 / 1000)*1000
86 | Затягивание провода в проложенные трубы и металлические рукава первого одножильного или многожильного в общей оплетке, суммарное сечение: до 16 мм2 | [11 empty] | м | [6 empty] | 170 ((1160-990) / 100)*100
87 | Кабель силовой с медными жилами ВВГнг(A)-FRLS 3х2,5ок-1000 | [11 empty] | м | [6 empty] | 35 (35 / 1000)*1000
88 | Кабель силовой с медными жилами ВВГнг(A) 3х2,5ок(N, PE)-1000 | [11 empty] | м | [6 empty] | 135 (135 / 1000)*1000
89 | Провод в коробах, сечением: до 35 мм2 | [11 empty] | м | [6 empty] | 135 (135 / 100)*100
90 | Кабель силовой с медными жилами ВВГнг(A)-FRLS 3х4ок(N, PE)-1000 | [11 empty] | м | [6 empty] | 35 (35 / 1000)*1000
91 | Кабель силовой с медными жилами ВВГнг(A)-FRLS 5х4ок(N, PE)-1000 | [11 empty] | м | [6 empty] | 35 (35 / 1000)*1000
92 | Кабель силовой с медными жилами ВВГнг(A)-FRLS 5х10ок(N, PE)-1000 | [11 empty] | м | [6 empty] | 24 (24 / 1000)*1000
93 | Кабель силовой с медными жилами ВВГнг(A)-LS 3х4ок(N, PE)-1000 | [11 empty] | м | [6 empty] | 95 (95 / 1000)*1000
94 | Провод в лотках, сечением: до 35 мм2 | [11 empty] | м | [6 empty] | 1290 ((830+70+80+1 10+105+50+45) / 100)*100
95 | Кабель силовой с медными жилами ВВГнг(A) 3х2,5ок(N, PE)-1000 | [11 empty] | м | [6 empty] | 830 ((965-135) / 1000)*1000
96 | Кабель силовой с медными жилами ВВГнг(A)-LS 3х6ок(N, PE)-1000 | [11 empty] | м | [6 empty] | 70 (70 / 1000)*1000
97 | Кабель силовой с медными жилами ВВГнг(A)-LS 5х1,5ок(N, PE)-1000 | [11 empty] | м | [6 empty] | 80 (80 / 1000)*1000
98 | Кабель силовой с медными жилами ВВГнг(A)-LS 5х2,5ок(N, PE)-1000 | [11 empty] | м | [6 empty] | 110 (110 / 1000)*1000
99 | Кабель силовой с медными жилами ВВГнг(A)-LS 5х6ок(N, PE)-1000 | [11 empty] | м | [6 empty] | 105 (105 / 1000)*1000
100 | Кабель контрольный КВВГнг(A)-LS 4х2,5 | [11 empty] | м | [6 empty] | 50 (50 / 1000)*1000
101 | Кабель контрольный КВВГнг(A)-LS 5х2,5 | [11 empty] | м | [6 empty] | 45 (45 / 1000)*1000
102 | Провод в лотках, сечением: до 70 мм2 | [11 empty] | м | [6 empty] | 15 (15 / 100)*100
103 | Кабель силовой с медными жилами ВВГнг(A)-LS 5х10ок(N, PE)-1000 | [11 empty] | м | [6 empty] | 15 (15 / 1000)*1000
104 | Провод в лотках, сечением: до 185 мм2 | [11 empty] | м | [6 empty] | 95 ((45+30+20) / 100)*100
105 | Кабель силовой с медными жилами ВВГнг(A)-LS 5х16мк(N, PE)-1000 | [11 empty] | м | [6 empty] | 45 (45 / 1000)*1000
106 | Кабель силовой с медными жилами ВВГнг(A)-LS 5х70мс(N, PE)-1000 | [11 empty] | м | [6 empty] | 30 (30 / 1000)*1000
107 | Кабель силовой с медными жилами ВВГнг(A)-LS 5х150мс(N, PE)-1000 | [11 empty] | м | [6 empty] | 20 (20 / 1000)*1000
108 | Коробка ответвительная на стене | [11 empty] | шт | [6 empty] | 76
109 | Коробка ответвительная, размеры 100х100х50 мм | [11 empty] | шт | [6 empty] | 76
110 | Блоки зажимов для соединения жил проводов сечением 4 мм2, количество пар винтовых клемм 5, на ток 25 А, БЗ26-4П25-В/В-5 | [11 empty] | шт | [6 empty] | 280 ((230+50) / 100)*100
111 | Заделка проходов при прокладке кабелей по стенам и потолкам | [11 empty] | м трассы | [6 empty] | 3 (3 / 100)*100
Раздел 3. Молниезащита и заземление
Заземление молниезащита
112 | Заземлитель горизонтальный из стали: полосовой сечением 160 мм2 | [11 empty] | м | [6 empty] | 135 (135 / 100)*100
113 | Прокат стальной горячекатаный полосовой, марки стали Ст3сп, Ст3пс, размеры 40х5 мм | [11 empty] | т | [6 empty] | 0,2025 1,5*135/1000
114 | Заземлитель вертикальный из круглой стали диаметром: 16 мм | [11 empty] | шт | [6 empty] | 9 (9 / 10)*10
115 | Проводник заземляющий П-750 | [11 empty] | шт | [6 empty] | 9
116 | Проводник заземляющий из медного изолированного провода сечением 25 мм2 открыто по строительным основаниям | [11 empty] | м | [6 empty] | 12 ((3+9) / 100)*100
117 | Перемычки гибкие, тип ПГС-50 | [11 empty] | шт | [6 empty] | 12 ((3+9) / 10)*10
118 | Проводник заземляющий открыто по строительным основаниям: из круглой стали диаметром 8 мм | [11 empty] | м | [6 empty] | 160 (160 / 100)*100
119 | Сталь арматурная горячекатаная гладкая, класс A-I, диаметр 6-22 мм | [11 empty] | т | [6 empty] | 0,2528 1,58*160/1000
120 | Перемычка заземляющая тросовая диаметром до 9,2 мм для строительных металлических конструкций | [11 empty] | шт | [6 empty] | 176 ((80+14+50+25 +7) / 10)*10
121 | Соединители стальные крестовые, проволока-полоса, ширина 10 мм, высота 10 мм | [11 empty] | шт | [6 empty] | 176 ((80+14+50+25 +7) / 100)*100
122 | Проводник заземляющий из медного изолированного провода сечением 25 мм2 открыто по строительным основаниям | [11 empty] | м | [6 empty] | 260 ((60+50+100+5 0) / 100)*100
123 | Провод силовой установочный с медными жилами ПуГВ 1х6-450 | [11 empty] | м | [6 empty] | 60 (60 / 1000)*1000
124 | Провод силовой установочный с медными жилами ПуГВ 1х4-450 | [11 empty] | м | [6 empty] | 50 (50 / 1000)*1000
125 | Провод силовой установочный с медными жилами ПуГВ 1х2,5-450 | [11 empty] | м | [6 empty] | 100 (100 / 1000)*1000
126 | Провод силовой установочный с медными жилами ПуГВ 1х25-450 | [11 empty] | м | [6 empty] | 50 (50 / 1000)*1000
Составил: [должность, подпись (инициалы, фамилия)]
Проверил: [должность, подпись (инициалы, фамилия)]
УТВЕРЖДАЮ
" " 2025
ВЕДОМОСТЬ ОБЪЕМОВ РАБОТ № 03-01-05 Водопровод хозяйственно-питьевой В1. АБК №1.(1-ый этап) (поз.9 по ГП) АБК №1 Транспортно-логистический центр «Тигр Тула Терминал». 1 этап строительства.
№ п/п | Наименование | [10 empty] | Ед. изм. | [7 empty] | Кол. | [6 empty] | Примечание
1 | 2 | [10 empty] | 3 | [7 empty] | 4 | [6 empty] | 5
Раздел 1. Водопровод хозяйственно-питьевой В1
1 | Прокладка трубопроводов водоснабжения из напорных полиэтиленовых труб наружным диаметром: 63 мм (ввод) | [10 empty] | м | [7 empty] | 3,5 (3,5 / 100)*100
1.1 | Трубы напорные полиэтиленовые, кроме газопроводных ПЭ100, для транспортировки воды, стандартное размерное отношение SDR17, номинальный наружный диаметр 63 мм, толщина стенки 3,8 мм | [10 empty] | м | [7 empty] | 3.311
2 | Гидравлическое испытание трубопроводов систем отопления, водопровода и горячего водоснабжения диаметром: до 100 мм | [10 empty] | м | [7 empty] | 3,5 (3,5 / 100)*100
3 | Установка полиэтиленовых фасонных частей: отводов, колен, патрубков, переходов | [10 empty] | шт | [7 empty] | 1 (1 / 10)*10
3.1 | Втулка полиэтиленовая под фланец удлиненная, стандартное размерное отношение SDR17, класс кольцевой жесткости SN10, номинальный наружный диаметр 63 мм | [10 empty] | шт | [7 empty] | 1
3.2 | Фланец стальной плоский приварной с соединительным выступом, марка стали 20, номинальное давление 1 МПа, номинальный диаметр 50 мм | [10 empty] | шт | [7 empty] | 4 2+2
Водомерный узел (В1-1)
4 | Установка счетчиков (водомеров) диаметром: до 40 мм | [10 empty] | шт | [7 empty] | 1
4.1 О | Счетчик холодной воды ВСХ, диаметр 25 мм | [10 empty] | шт | [7 empty] | 1
5 | Установка вентилей, задвижек, затворов, клапанов обратных, кранов проходных на трубопроводах из чугунных напорных фланцевых труб диаметром: до 65 мм | [10 empty] | шт | [7 empty] | 3
5.1 | Задвижка Гранар (АДЛ) KR11 Ду50 Ру16 фланцевая с обрезиненным клином | [10 empty] | м | [7 empty] | 3
5.2 | Фланец стальной плоский приварной с соединительным выступом, марка стали 20, номинальное давление 1 МПа, номинальный диаметр 50 мм | [10 empty] | шт | [7 empty] | 6
6 | Арматура муфтовая с ручным приводом или без привода водопроводная на номинальное давление до 10 МПа, номинальный диаметр: 25 мм | [10 empty] | шт | [7 empty] | 1
6.1 | Кран шаровой 11Б27п1, присоединение к трубопроводу муфтовое, номинальное давление 1,6 МПа, номинальный диаметр 25 мм | [10 empty] | шт | [7 empty] | 1
7 | Установка манометров: с трехходовым краном | [10 empty] | компл | [7 empty] | 1
7.1 О | Манометр для измерения избыточного давления от 0 до 6 кгс/см2, диаметр корпуса 160 мм, класс точности 1,5 | [10 empty] | шт | [7 empty] | 1
7.2 | Кран трехходовой для манометра, номинальное давление 1,6 МПа, номинальный диаметр 15 мм | [10 empty] | шт | [7 empty] | 1
8 | Установка фильтров диаметром: 50 мм | [10 empty] | шт | [7 empty] | 1 (1 / 10)*10
8.1 | Фильтр магнитный фланцевый чугунный сетчатый для очистки воды, номинальное давление 1,6 МПа, номинальный диаметр 50 мм | [10 empty] | шт | [7 empty] | 1
9 | Бобышки, штуцеры на номинальное давление: до 10 МПа | [10 empty] | шт | [7 empty] | 1 (1 / 100)*100
10 | Изготовление элементов и сборка узлов стальных трубопроводов диаметром: 50 мм | [10 empty] | м | [7 empty] | 1 (1 / 10)*10
11 | Прокладка трубопроводов водоснабжения из стальных водогазопроводных оцинкованных труб диаметром: 15 мм | [10 empty] | м | [7 empty] | 1 (1 / 100)*100
11.1 | Трубы стальные сварные оцинкованные водогазопроводные с резьбой, легкие, номинальный диаметр 15 мм, толщина стенки 2,5 мм | [10 empty] | м | [7 empty] | 1
12 | Изготовление элементов и сборка узлов стальных трубопроводов диаметром: 50 мм | [10 empty] | м | [7 empty] | 1 (1 / 10)*10
13 | Прокладка трубопроводов водоснабжения из стальных водогазопроводных оцинкованных труб диаметром: 25 мм | [10 empty] | м | [7 empty] | 1 (1 / 100)*100
13.1 | Трубы стальные сварные оцинкованные водогазопроводные с резьбой, легкие, номинальный диаметр 25 мм, толщина стенки 2,8 мм | [10 empty] | м | [7 empty] | 1
14 | Изготовление элементов и сборка узлов стальных трубопроводов диаметром: 50 мм | [10 empty] | м | [7 empty] | 4 (4 / 10)*10
15 | Прокладка трубопроводов водоснабжения из стальных водогазопроводных оцинкованных труб диаметром: 50 мм | [10 empty] | м | [7 empty] | 4 (4 / 100)*100
15.1 | Трубы стальные сварные оцинкованные водогазопроводные с резьбой, обыкновенные, номинальный диаметр 50 мм, толщина стенки 3,5 мм | [10 empty] | м | [7 empty] | 4
15.2 | Пробка П-М27х2 | [10 empty] | шт | [7 empty] | 1
15.3 | Хомуты стальные (опора ОП-1) | [10 empty] | кг | [7 empty] | 23,38 2*11,69
16 | Гидравлическое испытание трубопроводов систем отопления, водопровода и горячего водоснабжения диаметром: до 50 мм | [10 empty] | м | [7 empty] | 6 ((1+1+4) / 100)*100
Система В1
17 | Сборка узла трубопровода водоснабжения и отопления из многослойного полипропилена, армированного стекловолокном, раструбная сварка, наружный диаметр: 20 мм | [10 empty] | соединений | [7 empty] | 7 ((5+2) / 100)*100
18 | Прокладка внутренних трубопроводов водоснабжения и отопления из многослойных полипропиленовых труб, из заранее собранных узлов, наружным диаметром: 20 мм | [10 empty] | м | [7 empty] | 12 (12 / 100)*100
18.1 | Сверло кольцевое алмазное, диаметр 20 мм | [10 empty] | шт | [7 empty] | 1
18.2 | Трубы напорные из термостабилизированного полипропилена PP-RCT, армированные стекловолокном, для систем водоснабжения и отопления, номинальное давление 2,0 МПа, SDR7,4, размеры 20х2,8 мм | [10 empty] | м | [7 empty] | 12.3
18.3 | Хомут металлический оцинкованный двухлапчатый с двумя быстродействующими замками и резиновым профилем для крепления трубопроводов, гайка крепления М8, диаметр от 20 до 24 мм | [10 empty] | шт | [7 empty] | 20
18.4 | Кран шаровой 11Б27п1, присоединение к трубопроводу муфтовое, номинальное давление 1,6 МПа, номинальный диаметр 15 мм | [10 empty] | шт | [7 empty] | 5
18.5 | Кран шаровой 11Б27п1, присоединение к трубопроводу муфтовое, номинальное давление 1,6 МПа, номинальный диаметр 20 мм | [10 empty] | шт | [7 empty] | 2
19 | Сборка узла трубопровода водоснабжения и отопления из многослойного полипропилена, армированного стекловолокном, раструбная сварка, наружный диаметр: 25 мм | [10 empty] | соединений | [7 empty] | 1 (1 / 100)*100
20 | Прокладка внутренних трубопроводов водоснабжения и отопления из многослойных полипропиленовых труб, из заранее собранных узлов, наружным диаметром: 25 мм | [10 empty] | м | [7 empty] | 7 (7 / 100)*100
20.1 | Сверло кольцевое алмазное, диаметр 25 мм | [10 empty] | шт | [7 empty] | 1
20.2 | Трубы напорные из термостабилизированного полипропилена PP-RCT, армированные стекловолокном, для систем водоснабжения и отопления, номинальное давление 2,0 МПа, SDR7,4, размеры 25х3,5 мм | [10 empty] | м | [7 empty] | 7.175
20.3 | Хомут металлический оцинкованный двухлапчатый с двумя быстродействующими замками и резиновым профилем для крепления трубопроводов, гайка крепления М8, диаметр от 20 до 24 мм | [10 empty] | шт | [7 empty] | 9
21 | Сборка узла трубопровода водоснабжения и отопления из многослойного полипропилена, армированного стекловолокном, раструбная сварка, наружный диаметр: 40 мм | [10 empty] | соединений | [7 empty] | 1 (1 / 100)*100
22 | Прокладка внутренних трубопроводов водоснабжения и отопления из многослойных полипропиленовых труб, из заранее собранных узлов, наружным диаметром: 40 мм | [10 empty] | м | [7 empty] | 6 (6 / 100)*100
22.1 | Сверло кольцевое алмазное, диаметр 40 мм | [10 empty] | шт | [7 empty] | 1
22.2 | Трубы напорные из термостабилизированного полипропилена PP-RCT, армированные стекловолокном, для систем водоснабжения и отопления, номинальное давление 2,5 МПа, SDR9, размеры 40х4,5 мм | [10 empty] | м | [7 empty] | 6.15
22.3 | Хомут металлический оцинкованный двухлапчатый с двумя быстродействующими замками и резиновым профилем для крепления трубопроводов, гайка крепления М8, диаметр от 20 до 24 мм | [10 empty] | шт | [7 empty] | 6
22.4 | Кран шаровой 11Б27п1, присоединение к трубопроводу муфтовое, номинальное давление 1,6 МПа, номинальный диаметр 32 мм | [10 empty] | шт | [7 empty] | 1
22.5 | Трубы стальные сварные оцинкованные водогазопроводные с резьбой, обыкновенные, номинальный диаметр 40 мм, толщина стенки 3,5 мм (гильза) | [10 empty] | м | [7 empty] | 0,2 0,2*1
23 | Сборка узла трубопровода водоснабжения и отопления из многослойного полипропилена, армированного стекловолокном, раструбная сварка, наружный диаметр: 50 мм | [10 empty] | соединений | [7 empty] | 1 (1 / 100)*100
24 | Прокладка внутренних трубопроводов водоснабжения и отопления из многослойных полипропиленовых труб, из заранее собранных узлов, наружным диаметром: 50 мм | [10 empty] | м | [7 empty] | 14 (14 / 100)*100
24.1 | Сверло кольцевое алмазное, диаметр 50 мм | [10 empty] | шт | [7 empty] | 1
24.2 | Трубы напорные из термостабилизированного полипропилена PP-RCT, армированные стекловолокном, для систем водоснабжения и отопления, номинальное давление 2,5 МПа, SDR9, размеры 50х5,6 мм | [10 empty] | м | [7 empty] | 14.35
24.3 | Хомут металлический оцинкованный двухлапчатый с двумя быстродействующими замками и резиновым профилем для крепления трубопроводов, гайка крепления М8, диаметр от 20 до 24 мм | [10 empty] | шт | [7 empty] | 12
24.4 | Клапан обратный пружинный латунный, номинальное давление 2,5 МПа, номинальный диаметр 32 мм | [10 empty] | шт | [7 empty] | 1
25 | Изоляция изделиями из вспененного каучука, вспененного полиэтилена трубопроводов наружным диметром: до 160 мм трубками | [10 empty] | м | [7 empty] | 39 ((14+6+7+12) / 10)*10
25.1 | Трубки теплоизоляционные из вспененного полиэтилена, внутренний диаметр 54 мм, толщина 13 мм | [10 empty] | м | [7 empty] | 15,4 ((1,1*14) / 100)*100
25.2 | Трубки теплоизоляционные из вспененного полиэтилена, внутренний диаметр 42 мм, толщина 13 мм | [10 empty] | м | [7 empty] | 6,6 ((1,1*6) / 100)*100
25.3 | Трубки теплоизоляционные из вспененного полиэтилена, внутренний диаметр 28 мм, толщина 13 мм | [10 empty] | м | [7 empty] | 7,7 ((1,1*7) / 100)*100
25.4 | Трубки теплоизоляционные из вспененного полиэтилена, внутренний диаметр 22 мм, толщина 13 мм | [10 empty] | м | [7 empty] | 13,2 ((1,1*12) / 100)*100
Составил: [должность, подпись (инициалы, фамилия)]
Проверил: [должность, подпись (инициалы, фамилия)]
УТВЕРЖДАЮ
" " 2025
Транспортно-логистический центр «Тигр Тула Терминал». 1 этап строительства ВЕДОМОСТЬ ОБЪЕМОВ РАБОТ № 03-01-06 Водопровод горячей воды Т3, Т4. АБК №1 (1-ый этап) (поз.9 по ГП) АБК №1
№ п/п | Наименование | [15 empty] | Ед. изм. | [7 empty] | Кол. | [5 empty] | Примечание
1 | 2 | [15 empty] | 3 | [7 empty] | 4 | [5 empty] | 5
Раздел 1. Система Т3. АБК №1 (1-ый этап)
1 | Сборка узла трубопровода водоснабжения и отопления из многослойного полипропилена, армированного стекловолокном, раструбная сварка, наружный диаметр: 20 мм | [15 empty] | соединений | [7 empty] | 12 ((8+4) / 100)*100
2 | Прокладка внутренних трубопроводов водоснабжения и отопления из многослойных полипропиленовых труб, из заранее собранных узлов, наружным диаметром: 20 мм | [15 empty] | м | [7 empty] | 7 (7 / 100)*100
2.1 | Сверло кольцевое алмазное, диаметр 20 мм | [15 empty] | шт | [7 empty] | 1
2.2 | Трубы напорные из термостабилизированного полипропилена PP-RCT, армированные стекловолокном, для систем водоснабжения и отопления, номинальное давление 2,0 МПа, SDR7,4, размеры 20х2,8 мм | [15 empty] | м | [7 empty] | 7.175
2.3 | Хомут металлический оцинкованный двухлапчатый с двумя быстродействующими замками и резиновым профилем для крепления трубопроводов, гайка крепления М8, диаметр от 20 до 24 мм | [15 empty] | шт | [7 empty] | 12
2.4 | Кран шаровой 11Б27п1, присоединение к трубопроводу муфтовое, номинальное давление 1,6 МПа, номинальный диаметр 15 мм | [15 empty] | шт | [7 empty] | 8
2.5 | Кран шаровой 11Б27п1, присоединение к трубопроводу муфтовое, номинальное давление 1,6 МПа, номинальный диаметр 20 мм | [15 empty] | шт | [7 empty] | 4
3 | Сборка узла трубопровода водоснабжения и отопления из многослойного полипропилена, армированного стекловолокном, раструбная сварка, наружный диаметр: 25 мм | [15 empty] | соединений | [7 empty] | 2 (2 / 100)*100
4 | Прокладка внутренних трубопроводов водоснабжения и отопления из многослойных полипропиленовых труб, из заранее собранных узлов, наружным диаметром: 25 мм | [15 empty] | м | [7 empty] | 5 (5 / 100)*100
4.1 | Сверло кольцевое алмазное, диаметр 25 мм | [15 empty] | шт | [7 empty] | 1
4.2 | Трубы напорные из термостабилизированного полипропилена PP-RCT, армированные стекловолокном, для систем водоснабжения и отопления, номинальное давление 2,0 МПа, SDR7,4, размеры 25х3,5 мм | [15 empty] | м | [7 empty] | 5.125
4.3 | Хомут металлический оцинкованный двухлапчатый с двумя быстродействующими замками и резиновым профилем для крепления трубопроводов, гайка крепления М8, диаметр от 20 до 24 мм | [15 empty] | шт | [7 empty] | 7
4.4 | Кран шаровой 11Б27п1, присоединение к трубопроводу муфтовое, номинальное давление 1,6 МПа, номинальный диаметр 25 мм | [15 empty] | шт | [7 empty] | 2
5 | Сборка узла трубопровода водоснабжения и отопления из многослойного полипропилена, армированного стекловолокном, раструбная сварка, наружный диаметр: 32 мм | [15 empty] | соединений | [7 empty] | 1 (1 / 100)*100
6 | Прокладка внутренних трубопроводов водоснабжения и отопления из многослойных полипропиленовых труб, из заранее собранных узлов, наружным диаметром: 32 мм | [15 empty] | м | [7 empty] | 5 (5 / 100)*100
6.1 | Сверло кольцевое алмазное, диаметр 40 мм | [15 empty] | шт | [7 empty] | 1
6.2 | Трубы напорные из термостабилизированного полипропилена PP-RCT, армированные стекловолокном, для систем водоснабжения и отопления, номинальное давление 2,5 МПа, SDR9, размеры 32х3,6 мм | [15 empty] | м | [7 empty] | 5.125
6.3 | Хомут металлический оцинкованный двухлапчатый с двумя быстродействующими замками и резиновым профилем для крепления трубопроводов, гайка крепления М8, диаметр от 25 до 30 мм | [15 empty] | шт | [7 empty] | 6
6.4 | Кран шаровой 11Б27п1, присоединение к трубопроводу муфтовое, номинальное давление 1,6 МПа, номинальный диаметр 32 мм | [15 empty] | шт | [7 empty] | 1
6.5 | Трубы стальные сварные оцинкованные водогазопроводные с резьбой, обыкновенные, номинальный диаметр 40 мм, толщина стенки 3,5 мм (гильза) | [15 empty] | м | [7 empty] | 0,2 0,2*1
7 | Сборка узла трубопровода водоснабжения и отопления из многослойного полипропилена, армированного стекловолокном, раструбная сварка, наружный диаметр: 40 мм | [15 empty] | соединений | [7 empty] | 1 (1 / 100)*100
8 | Прокладка внутренних трубопроводов водоснабжения и отопления из многослойных полипропиленовых труб, из заранее собранных узлов, наружным диаметром: 40 мм | [15 empty] | м | [7 empty] | 13 (13 / 100)*100
8.1 | Сверло кольцевое алмазное, диаметр 40 мм | [15 empty] | шт | [7 empty] | 1
8.2 | Трубы напорные из термостабилизированного полипропилена PP-RCT, армированные стекловолокном, для систем водоснабжения и отопления, номинальное давление 2,5 МПа, SDR9, размеры 40х4,5 мм | [15 empty] | м | [7 empty] | 13.325
8.3 | Хомут металлический оцинкованный двухлапчатый с двумя быстродействующими замками и резиновым профилем для крепления трубопроводов, гайка крепления М8, диаметр от 20 до 24 мм | [15 empty] | шт | [7 empty] | 14
9 | Изоляция изделиями из вспененного каучука, вспененного полиэтилена трубопроводов наружным диметром: до 160 мм трубками | [15 empty] | м | [7 empty] | 23 ((5+5+13) / 10)*10
9.1 | Трубки теплоизоляционные из вспененного полиэтилена, внутренний диаметр 28 мм, толщина 9 мм | [15 empty] | м | [7 empty] | 5,5 ((1,1*5) / 100)*100
9.2 | Трубки теплоизоляционные из вспененного полиэтилена, внутренний диаметр 35 мм, толщина 9 мм | [15 empty] | м | [7 empty] | 5,5 ((1,1*5) / 100)*100
9.3 | Трубки теплоизоляционные из вспененного полиэтилена, внутренний диаметр 42 мм, толщина 9 мм | [15 empty] | м | [7 empty] | 14,3 ((1,1*13) / 100)*100
Раздел 2. Система Т4. АБК №1 (1-ый этап)
10 | Сборка узла трубопровода водоснабжения и отопления из многослойного полипропилена, армированного стекловолокном, раструбная сварка, наружный диаметр: 20 мм | [15 empty] | соединений | [7 empty] | 5 ((1+4) / 100)*100
11 | Прокладка внутренних трубопроводов водоснабжения и отопления из многослойных полипропиленовых труб, из заранее собранных узлов, наружным диаметром: 20 мм | [15 empty] | м | [7 empty] | 7 (7 / 100)*100
11.1 | Сверло кольцевое алмазное, диаметр 20 мм | [15 empty] | шт | [7 empty] | 1
11.2 | Трубы напорные из термостабилизированного полипропилена PP-RCT, армированные стекловолокном, для систем водоснабжения и отопления, номинальное давление 2,0 МПа, SDR7,4, размеры 20х2,8 мм | [15 empty] | м | [7 empty] | 7.175
11.3 | Хомут металлический оцинкованный двухлапчатый с двумя быстродействующими замками и резиновым профилем для крепления трубопроводов, гайка крепления М8, диаметр от 20 до 24 мм | [15 empty] | шт | [7 empty] | 12
11.4 | Кран шаровой 11Б27п1, присоединение к трубопроводу муфтовое, номинальное давление 1,6 МПа, номинальный диаметр 15 мм | [15 empty] | шт | [7 empty] | 1
11.5 | Кран шаровой 11Б27п1, присоединение к трубопроводу муфтовое, номинальное давление 1,6 МПа, номинальный диаметр 20 мм | [15 empty] | шт | [7 empty] | 4
12 | Сборка узла трубопровода водоснабжения и отопления из многослойного полипропилена, армированного стекловолокном, раструбная сварка, наружный диаметр: 25 мм | [15 empty] | соединений | [7 empty] | 2 ((1+1) / 100)*100
13 | Прокладка внутренних трубопроводов водоснабжения и отопления из многослойных полипропиленовых труб, из заранее собранных узлов, наружным диаметром: 25 мм | [15 empty] | м | [7 empty] | 3 (3 / 100)*100
13.1 | Сверло кольцевое алмазное, диаметр 25 мм | [15 empty] | шт | [7 empty] | 1
13.2 | Трубы напорные из термостабилизированного полипропилена PP-RCT, армированные стекловолокном, для систем водоснабжения и отопления, номинальное давление 2,0 МПа, SDR7,4, размеры 25х3,5 мм | [15 empty] | м | [7 empty] | 3.075
13.3 | Хомут металлический оцинкованный двухлапчатый с двумя быстродействующими замками и резиновым профилем для крепления трубопроводов, гайка крепления М8, диаметр от 20 до 24 мм | [15 empty] | шт | [7 empty] | 4
13.4 | Кран шаровой 11Б27п1, присоединение к трубопроводу муфтовое, номинальное давление 1,6 МПа, номинальный диаметр 25 мм | [15 empty] | шт | [7 empty] | 1
13.5 | Клапан обратный пружинный латунный, номинальное давление 2,5 МПа, номинальный диаметр 25 мм | [15 empty] | шт | [7 empty] | 1
14 | Сборка узла трубопровода водоснабжения и отопления из многослойного полипропилена, армированного стекловолокном, раструбная сварка, наружный диаметр: 32 мм | [15 empty] | соединений | [7 empty] | 1 (1 / 100)*100
15 | Прокладка внутренних трубопроводов водоснабжения и отопления из многослойных полипропиленовых труб, из заранее собранных узлов, наружным диаметром: 32 мм | [15 empty] | м | [7 empty] | 13 (13 / 100)*100
15.1 | Сверло кольцевое алмазное, диаметр 40 мм | [15 empty] | шт | [7 empty] | 1
15.2 | Трубы напорные из термостабилизированного полипропилена PP-RCT, армированные стекловолокном, для систем водоснабжения и отопления, номинальное давление 2,5 МПа, SDR9, размеры 32х3,6 мм | [15 empty] | м | [7 empty] | 13.325
15.3 | Хомут металлический оцинкованный двухлапчатый с двумя быстродействующими замками и резиновым профилем для крепления трубопроводов, гайка крепления М8, диаметр от 25 до 30 мм | [15 empty] | шт | [7 empty] | 14
16 | Изоляция изделиями из вспененного каучука, вспененного полиэтилена трубопроводов наружным диметром: до 160 мм трубками | [15 empty] | м | [7 empty] | 23 ((5+5+13) / 10)*10
16.1 | Трубки теплоизоляционные из вспененного полиэтилена, внутренний диаметр 28 мм, толщина 9 мм | [15 empty] | м | [7 empty] | 5,5 ((1,1*5) / 100)*100
16.2 | Трубки теплоизоляционные из вспененного полиэтилена, внутренний диаметр 35 мм, толщина 9 мм | [15 empty] | м | [7 empty] | 5,5 ((1,1*5) / 100)*100
16.3 | Трубки теплоизоляционные из вспененного полиэтилена, внутренний диаметр 42 мм, толщина 9 мм | [15 empty] | м | [7 empty] | 14,3 ((1,1*13) / 100)*100
17 | Установка воздухоотводчиков | [15 empty] | шт | [7 empty] | 2
17.1 | Воздухоотводчик фланцевый, диаметр 50 мм | [15 empty] | шт | [7 empty] | 2
18 | Установка полотенцесушителей: из водогазопроводных труб | [15 empty] | шт | [7 empty] | 1 (1 / 10)*10
18.1 | Полотенцесушитель из нержавеющей стали М-образный, номинальный диаметр 25 мм, размеры 500х500 мм, цвет хром | [15 empty] | шт | [7 empty] | 1
Составил: [должность, подпись (инициалы, фамилия)]
Проверил: [должность, подпись (инициалы, фамилия)]
УТВЕРЖДАЮ
" " 2025
ВЕДОМОСТЬ ОБЪЕМОВ РАБОТ № 03-01-07 Канализация бытовая К1. АБК №1 (1-ый этап) (поз.9 по ГП) АБК №1 Транспортно-логистический центр «Тигр Тула Терминал». 1 этап строительства
№ п/п | Наименование | [11 empty] | Ед. изм. | [6 empty] | Кол. | [6 empty] | Примечание
1 | 2 | [11 empty] | 3 | [6 empty] | 4 | [6 empty] | 5
Раздел 1. Канализация бытовая К1. АБК №1 (1-ый этап)
1 | Разработка грунта вручную с креплениями в траншеях шириной до 2 м, глубиной: до 2 м, группа грунтов 1 | [11 empty] | м3 | [6 empty] | 14 (9*1,5*1/100)*1 00
2 | Засыпка вручную траншей, пазух котлованов и ям, группа грунтов: 1 | [11 empty] | м3 | [6 empty] | 14
3 | Укладка трубопроводов канализации из полиэтиленовых труб диаметром: 110 мм | [11 empty] | м | [6 empty] | 9 (9 / 100)*100
3.1 | Трубы полиэтиленовые напорные с соэкструдированными слоями, многослойные, ПЭ100, стандартное размерное отношение SDR17, номинальный наружный диаметр 110 мм, толщина стенки 6,6 мм | [11 empty] | м | [6 empty] | 9.09
4 | Прокладка трубопроводов канализации из полиэтиленовых труб высокой плотности диаметром: 50 мм | [11 empty] | м | [6 empty] | 10 (10 / 100)*100
4.1 | Трубы напорные полиэтиленовые, кроме газопроводных ПЭ100, для транспортировки воды, стандартное размерное отношение SDR11, номинальный наружный диаметр 50 мм, толщина стенки 4,6 мм | [11 empty] | м | [6 empty] | 9.98
5 | Прокладка трубопроводов канализации из полиэтиленовых труб высокой плотности диаметром: 110 мм | [11 empty] | м | [6 empty] | 25 (25 / 100)*100
5.1 | Трубы напорные полиэтиленовые, кроме газопроводных ПЭ100, для транспортировки воды, стандартное размерное отношение SDR11, номинальный наружный диаметр 110 мм, толщина стенки 10 мм | [11 empty] | м | [6 empty] | 24.95
5.2 | Ревизия полипропиленовая с крышкой, номинальный внутренний диаметр 100 мм | [11 empty] | шт | [6 empty] | 1
5.3 | Муфта противопожарная из нержавеющей стали, предел огнестойкости EI 180, с вкладышем из терморасширяющейся резины, для трубы диаметром 110 мм | [11 empty] | шт | [6 empty] | 1
6 | Установка трапов диаметром: 100 мм | [11 empty] | компл | [6 empty] | 1 (1 / 10)*10
6.1 | Трап чугунный с горизонтальным отводом, круглый, диаметр условного прохода выпуска 100 мм, размеры 150х200х355 мм | [11 empty] | шт | [6 empty] | 1
7 | Установка унитазов: с бачком непосредственно присоединенным | [11 empty] | компл | [6 empty] | 5 (5 / 10)*10
7.1 | Унитаз керамический напольный в комплекте с бачком, с косым выпуском, с цельноотлитой полочкой, размеры 350х625х730 мм | [11 empty] | компл | [6 empty] | 5
7.2 | Подводки гибкие армированные резиновые, диаметр 15 мм, длина 800 мм | [11 empty] | шт | [6 empty] | 5 (5 / 10)*10
7.3 | Кран шаровой 11Б27п1, присоединение к трубопроводу муфтовое, номинальное давление 1,6 МПа, номинальный диаметр 15 мм | [11 empty] | шт | [6 empty] | 5
8 | Установка умывальников одиночных: с подводкой холодной и горячей воды | [11 empty] | компл | [6 empty] | 6 (6 / 10)*10
8.1 | Умывальник полуфарфоровый и фарфоровый прямоугольный с кронштейнами, сифоном бутылочным из латуни, выпуском, одно отверстие под смеситель, размеры 450х330х150 мм | [11 empty] | компл | [6 empty] | 6
8.2 | Пьедестал под умывальник, прямоугольный, керамический, размеры 180х185х650 мм | [11 empty] | шт | [6 empty] | 2
8.3 | Смеситель для мойки и умывальника, двухрукояточный, центральный, набортный, с поворотным изливом, с аэратором, вынос излива 175 мм, диаметр излива 24 мм | [11 empty] | компл | [6 empty] | 2
8.4 | Подводки гибкие армированные резиновые, диаметр 15 мм, длина 800 мм | [11 empty] | шт | [6 empty] | 6 (6 / 10)*10
9 | Установка кабин душевых: с чугунными поддонами | [11 empty] | компл | [6 empty] | 3 (3 / 10)*10
10 | Кабина душевая с акриловым поддоном, размеры 900х900х2150 мм | [11 empty] | компл | [6 empty] | 3
11 | Установка смесителей | [11 empty] | шт | [6 empty] | 3 (3 / 10)*10
12 | Смеситель для душевых установок, двухрукояточный, раздельный, настенный, с душевой сеткой на гибком шланге | [11 empty] | компл | [6 empty] | 3
12.1 | Подводки гибкие армированные резиновые, диаметр 15 мм, длина 800 мм | [11 empty] | шт | [6 empty] | 3 (3 / 10)*10
13 | Установка поддонов душевых: чугунных и стальных мелких | [11 empty] | компл | [6 empty] | 1 (1 / 10)*10
14 | Поддон душевой чугунный эмалированный мелкий ПДЧм-800 | [11 empty] | шт | [6 empty] | 1
14.1 | Подводки гибкие армированные резиновые, диаметр 15 мм, длина 800 мм | [11 empty] | шт | [6 empty] | 1 (1 / 10)*10
Составил: [должность, подпись (инициалы, фамилия)]
Проверил: [должность, подпись (инициалы, фамилия)]
УТВЕРЖДАЮ
" " 2025
ВЕДОМОСТЬ ОБЪЕМОВ РАБОТ № 03-01-08 Водопровод горячей воды Т3, Т4. АБК №1 (1-ый этап) (поз.9 по ГП) АБК №1
Транспортно-логистический центр «Тигр Тула Терминал». 1 этап строительства
№ п/п | Наименование | [11 empty] | Ед. изм. | [6 empty] | Кол. | [6 empty] | Примечание
1 | 2 | [11 empty] | 3 | [6 empty] | 4 | [6 empty] | 5
Раздел 1. ОТОПЛЕНИЕ
ОБВЯЗКА КОТЛОВ (ТЕПЛОГЕНЕРАТОРНАЯ)
1 | Установка котлов отопительных чугунных секционных на твердом топливе водогрейных теплопроизводительностью: более 0,06 МВт (0,05 Гкал/ч), количество секций до 14 | [11 empty] | шт | [6 empty] | 2
2 | Установка баков расширительных круглых и прямоугольных вместимостью: 0,1 м3 | [11 empty] | шт | [6 empty] | 1
3 | Установка распределительного коллектора систем отопления и водоснабжения диаметром до 32 мм | [11 empty] | шт | [6 empty] | 2 (2 / 10)*10
4 | Установка гребенок пароводораспределительных из стальных труб наружным диаметром корпуса: 108 мм | [11 empty] | шт | [6 empty] | 1
5 | Кронштейн монтажный стальной оцинкованный двойной с отверстиями для трубопроводов из сшитого полиэтилена, ширина 40 мм, длина 439 мм | [11 empty] | шт | [6 empty] | 2
6 | Установка водонагревателей: емкостных | [11 empty] | шт | [6 empty] | 1
7 | Кран шаровой латунный полнопроходной, с внутренним резьбовым присоединением, номинальное давление 4,0 МПа, номинальный диаметр 20 мм | [11 empty] | шт | [6 empty] | 4
8 | Кран шаровой латунный полнопроходной со спускным элементом, номинальное давление 4,0 МПа, номинальный диаметр 25 мм | [11 empty] | шт | [6 empty] | 12
9 | Кран шаровой латунный полнопроходной со спускным элементом, номинальное давление 4,0 МПа, номинальный диаметр 32 мм | [11 empty] | шт | [6 empty] | 4
10 | Кран шаровой латунный полнопроходной, с внутренним резьбовым присоединением, номинальное давление 4,0 МПа, номинальный диаметр 40 мм | [11 empty] | шт | [6 empty] | 2
11 | Кран шаровой латунный полнопроходной, с внутренним резьбовым присоединением, номинальное давление 4,0 МПа, номинальный диаметр 50 мм | [11 empty] | шт | [6 empty] | 2
12 | Кран шаровой латунный полнопроходной, с внутренним резьбовым присоединением, номинальное давление 4,0 МПа, номинальный диаметр 65 мм | [11 empty] | шт | [6 empty] | 4
13 | Установка вентилей, задвижек, затворов, клапанов обратных, кранов проходных на трубопроводах из стальных труб диаметром: до 50 мм | [11 empty] | шт | [6 empty] | 2
14 | Установка вентилей, задвижек, затворов, клапанов обратных, кранов проходных на трубопроводах из стальных труб диаметром: до 50 мм | [11 empty] | шт | [6 empty] | 1
15 | Установка фильтров диаметром: 65 мм | [11 empty] | шт | [6 empty] | 2 (2 / 10)*10
16 | Приборы, устанавливаемые на металлоконструкциях, щитах и пультах, масса: до 5 кг | [11 empty] | шт | [6 empty] | 1
17 | Установка клапанов предохранительных однорычажных диаметром: 40 мм | [11 empty] | шт | [6 empty] | 2
18 | Установка баков расширительных круглых и прямоугольных вместимостью: 0,1 м3 | [11 empty] | шт | [6 empty] | 1
19 | Установка вентилей, задвижек, затворов, клапанов обратных, кранов проходных на трубопроводах из стальных труб диаметром: до 50 мм | [11 empty] | шт | [6 empty] | 1
20 | Прокладка трубопроводов водоснабжения и отопления из труб из сшитого полиэтилена из заранее собранных узлов, наружным диаметром: 20 мм | [11 empty] | м | [6 empty] | 6 (6 / 100)*100
21 | Прокладка трубопроводов водоснабжения и отопления из труб из сшитого полиэтилена из заранее собранных узлов, наружным диаметром: 25 мм | [11 empty] | м | [6 empty] | 4 (4 / 100)*100
22 | Прокладка трубопроводов водоснабжения и отопления из труб из сшитого полиэтилена из заранее собранных узлов, наружным диаметром: 40 мм | [11 empty] | м | [6 empty] | 6 (6 / 100)*100
23 | Прокладка трубопроводов водоснабжения и отопления из труб из сшитого полиэтилена из заранее собранных узлов, наружным диаметром: 40 мм | [11 empty] | м | [6 empty] | 6 (6 / 100)*100
24 | Прокладка трубопроводов водоснабжения и отопления из труб из сшитого полиэтилена из заранее собранных узлов, наружным диаметром: 40 мм | [11 empty] | м | [6 empty] | 8 (8 / 100)*100
25 | Прокладка трубопроводов водоснабжения и отопления из труб из сшитого полиэтилена из заранее собранных узлов, наружным диаметром: 25 мм | [11 empty] | м | [6 empty] | 6 (6 / 100)*100
26 | Установка насосов центробежных с электродвигателем, масса агрегата: до 0,1 т | [11 empty] | шт | [6 empty] | 2
27 | Установка насосов центробежных с электродвигателем, масса агрегата: до 0,1 т | [11 empty] | шт | [6 empty] | 4
28 | Установка насосов центробежных с электродвигателем, масса агрегата: до 0,1 т | [11 empty] | шт | [6 empty] | 1
29 | Установка воздухоотводчиков | [11 empty] | шт | [6 empty] | 1
30 | Дозатор Atlas Filtri DosaPlus 3 | [11 empty] | шт | [6 empty] | 1
31 | Закладное устройство отбора давления идеальных газов | [11 empty] | шт | [6 empty] | 16 (16 / 1000)*1000
32 | Расширитель с бобышкой из углеродистой стали, диаметр корпуса расширителя до 108 мм на номинальное давление до 10 МПа для трубопроводов диаметром до 76 мм | [11 empty] | шт | [6 empty] | 16 (16 / 100)*100
33 | Установка вентилей, задвижек, затворов, клапанов обратных, кранов проходных на трубопроводах из стальных труб диаметром: до 25 мм | [11 empty] | шт | [6 empty] | 16
34 | Муфта прямая переходная из нержавеющей стали, внутренняя резьба, диаметр условного прохода 20х25 мм | [11 empty] | шт | [6 empty] | 12 4+8
35 | Муфта прямая переходная из нержавеющей стали, внутренняя резьба, диаметр условного прохода 25х32 мм | [11 empty] | шт | [6 empty] | 4 2+2
СИСТЕМА ОТОПЛЕНИЯ
36 | Установка радиаторов стальных панельных однорядных с креплением к стене длиной: до 1600 мм | [11 empty] | шт | [6 empty] | 44 ((2+6+2+25+1+ 5+3) / 100)*100
37 | Установка воздухоотводчиков | [11 empty] | шт | [6 empty] | 42
38 | Установка агрегатов воздушно-отопительных массой: до 0,25 т | [11 empty] | шт | [6 empty] | 3
39 | Прокладка трубопроводов водоснабжения и отопления из труб из сшитого полиэтилена из заранее собранных узлов, наружным диаметром: 16 мм | [11 empty] | м | [6 empty] | 76 (76 / 100)*100
40 | Прокладка трубопроводов водоснабжения и отопления из труб из сшитого полиэтилена из заранее собранных узлов, наружным диаметром: 20 мм | [11 empty] | м | [6 empty] | 145 (145 / 100)*100
41 | Прокладка трубопроводов водоснабжения и отопления из труб из сшитого полиэтилена из заранее собранных узлов, наружным диаметром: 25 мм | [11 empty] | м | [6 empty] | 130 (130 / 100)*100
42 | Изоляция изделиями из вспененного каучука, вспененного полиэтилена трубопроводов наружным диметром: до 160 мм трубками | [11 empty] | м | [6 empty] | 17 ((14+3) / 10)*10
43 | Сборка узла трубопровода водоснабжения и отопления из труб сшитого полиэтилена, диаметр: 16 мм | [11 empty] | соединени й | [6 empty] | 50 ((8+18+24) / 100)*100
44 | Сборка узла трубопровода водоснабжения и отопления из труб сшитого полиэтилена, диаметр: 20 мм | [11 empty] | соединени й | [6 empty] | 50 ((8+24+18) / 100)*100
45 | Сборка узла трубопровода водоснабжения и отопления из труб сшитого полиэтилена, диаметр: 25 мм | [11 empty] | соединени й | [6 empty] | 66 ((42+24) / 100)*100
Раздел 2. ОБВЯЗКА ПРИТОЧНЫХ УСТАНОВОК
46 | Установка узлов тепловых элеваторных номером: 1, 2 | [11 empty] | узел | [6 empty] | 4
47 | Установка воздухоотводчиков | [11 empty] | шт | [6 empty] | 8
48 | Клапан проходной 15кч18п, присоединение к трубопроводу муфтовое, номинальное давление 1,6 МПа, номинальный диаметр 32 мм | [11 empty] | шт | [6 empty] | 4
49 | Клапан проходной 15кч18п, присоединение к трубопроводу муфтовое, номинальное давление 1,6 МПа, номинальный диаметр 25 мм | [11 empty] | шт | [6 empty] | 2
50 | Клапан проходной 15кч18п, присоединение к трубопроводу муфтовое, номинальное давление 1,6 МПа, номинальный диаметр 20 мм | [11 empty] | шт | [6 empty] | 2
51 | Прокладка трубопроводов водоснабжения и отопления из труб из сшитого полиэтилена из заранее собранных узлов, наружным диаметром: 40 мм | [11 empty] | м | [6 empty] | 2 (2 / 100)*100
52 | Прокладка трубопроводов водоснабжения и отопления из труб из сшитого полиэтилена из заранее собранных узлов, наружным диаметром: 40 мм | [11 empty] | м | [6 empty] | 56 (56 / 100)*100
53 | Прокладка трубопроводов водоснабжения и отопления из труб из сшитого полиэтилена из заранее собранных узлов, наружным диаметром: 25 мм | [11 empty] | м | [6 empty] | 18 (18 / 100)*100
54 | Прокладка трубопроводов водоснабжения и отопления из труб из сшитого полиэтилена из заранее собранных узлов, наружным диаметром: 20 мм | [11 empty] | м | [6 empty] | 30 (30 / 100)*100
55 | Изоляция изделиями из вспененного каучука, вспененного полиэтилена трубопроводов наружным диметром: до 160 мм трубками | [11 empty] | м | [6 empty] | 53 ((1,0+28,0+9,0 +15,0) / 10)*10
Раздел 3. ВЕНТИЛЯЦИЯ
П1
56 | Установка вставок гибких к радиальным вентиляторам | [11 empty] | м2 | [6 empty] | 0,42 1,5*0,14*2
57 | Установка заслонок воздушных и клапанов воздушных КВР с электрическим или пневматическим приводом: периметром до 1600 мм | [11 empty] | шт | [6 empty] | 1
58 | Установка фильтров ячейковых | [11 empty] | м2 | [6 empty] | 0,6 1,5*0,2*2
59 | Установка калориферов массой: до 0,1 т | [11 empty] | шт | [6 empty] | 1
60 | Установка канальных вентиляторов массой до 10 кг | [11 empty] | шт | [6 empty] | 1
61 | Установка шумоглушителей вентиляционных трубчатых типа: ГТП 1-4 сечением 400х300 мм | [11 empty] | шт | [6 empty] | 1
62 | Шкаф (пульт) управления навесной, высота, ширина и глубина: до 600х600х350 мм | [11 empty] | шт | [6 empty] | 1
63 | Преобразователь массой: до 0,15 т | [11 empty] | шкаф | [6 empty] | 1
64 | Установка решеток жалюзийных стальных: регулирующих (РР), номер 5, размер 200х600 мм | [11 empty] | шт | [6 empty] | 1
65 | Установка решеток жалюзийных стальных: регулирующих (РР), номер 3, размер 200х200 мм | [11 empty] | шт | [6 empty] | 2
66 | Установка решеток жалюзийных стальных: регулирующих (РР), номер 2, размер 100х400 мм | [11 empty] | шт | [6 empty] | 3
67 | Установка решеток жалюзийных стальных: регулирующих (РР), номер 1, размер 100х200 мм | [11 empty] | шт | [6 empty] | 3
68 | Прокладка воздуховодов из листовой оцинкованной стали и алюминия класса Н (нормальные) толщиной: 0,7 мм, периметром свыше 1100 до 1600 мм | [11 empty] | м2 | [6 empty] | 11,19 (((0,4+0,2)*2*4, 1+(0,35+0,2)*2* 5,7) / 100)*100
69 | Прокладка воздуховодов из листовой оцинкованной стали и алюминия класса Н (нормальные) толщиной: 0,7 мм, периметром до 1000 мм | [11 empty] | м2 | [6 empty] | 5,9 (((0,3+0,2)*2*5, 9) / 100)*100
70 | Прокладка воздуховодов из листовой оцинкованной стали и алюминия класса Н (нормальные) толщиной: 0,5 мм, периметром свыше 600 до 1000 мм | [11 empty] | м2 | [6 empty] | 96 ((0,2+0,2)*2*1,2 )*100
71 | Прокладка воздуховодов из листовой оцинкованной стали и алюминия класса Н (нормальные) толщиной: 0,7 мм, периметром свыше 1100 до 1600 мм | [11 empty] | м2 | [6 empty] | 2,52 ((((0,5+0,3)*2+( 0,5+0,25)*2)/2* 0,3*1+((0,5+0,2 5)*2+(0,4+0,2)* 2)/2*0,3*1+((0,4 +0,2)*2+(0,35+ 0,2)*2)/2*0,3*1 +((0,35+0,2)*2+ (0,3+0,2)*2)/2*0 ,3*1+((0,3+0,2) *2+(0,2+0,2)*2) /2*0,3*1+(0,4+0 ,2)*2*0,1*1+(0, 35+0,2)*2*0,1*2 +(0,3+0,2)*2*0, 1*3+(0,2+0,2)*2 *0,1*1) / 100)*100
72 | Изоляция плоских и криволинейных поверхностей пластинами (плитами) из вспененного каучука, вспененного полиэтилена | [11 empty] | м2 | [6 empty] | 4 ((2+2) / 10)*10
П2
73 | Установка заслонок воздушных и клапанов воздушных КВР с электрическим или пневматическим приводом: диаметром до 355 мм | [11 empty] | шт | [6 empty] | 1
74 | Установка фильтров ячейковых | [11 empty] | м2 | [6 empty] | 0,09891 3,14*0,315*0,1
75 | Установка калориферов массой: до 0,1 т | [11 empty] | шт | [6 empty] | 1
76 | Установка канальных вентиляторов массой до 10 кг | [11 empty] | шт | [6 empty] | 1
77 | Установка шумоглушителей вентиляционных трубчатых круглого сечения типа: ГТК 1-4, диаметр обечайки 315 мм | [11 empty] | шт | [6 empty] | 1
78 | Шкаф (пульт) управления навесной, высота, ширина и глубина: до 600х600х350 мм | [11 empty] | шт | [6 empty] | 1
79 | Приборы, устанавливаемые на металлоконструкциях, щитах и пультах, масса: до 5 кг | [11 empty] | шт | [6 empty] | 1
80 | Установка узлов тепловых элеваторных номером: 1, 2 | [11 empty] | узел | [6 empty] | 1
81 | Установка решеток жалюзийных стальных: регулирующих (РР), номер 5, размер 200х600 мм | [11 empty] | шт | [6 empty] | 1
82 | Установка решеток жалюзийных стальных: регулирующих (РР), номер 4, размер 200х400 мм | [11 empty] | шт | [6 empty] | 3
83 | Прокладка воздуховодов из листовой оцинкованной стали и алюминия класса Н (нормальные) толщиной: 0,6 мм, диаметром до 250 мм | [11 empty] | м2 | [6 empty] | 2,355 ((3,14*0,25*3,0) / 100)*100
84 | Прокладка воздуховодов из листовой оцинкованной стали и алюминия класса Н (нормальные) толщиной: 0,6 мм, диаметром до 250 мм (Переходы) | [11 empty] | м2 | [6 empty] | 0,29657 ((((0,315+0,25)/ 2*3,14)*0,065*1 +((0,35*4+3,14* 0,315)/2)*0,2*1) / 100)*100
85 | Изоляция плоских и криволинейных поверхностей пластинами (плитами) из вспененного каучука, вспененного полиэтилена | [11 empty] | м2 | [6 empty] | 4 ((2+2) / 10)*10
П3
86 | Установка вставок гибких к радиальным вентиляторам | [11 empty] | м2 | [6 empty] | 0,42 1,5*0,14*2
87 | Установка заслонок воздушных и клапанов воздушных КВР с электрическим или пневматическим приводом: периметром до 1600 мм | [11 empty] | шт | [6 empty] | 1
88 | Установка фильтров ячейковых | [11 empty] | м2 | [6 empty] | 0,6 1,5*2*0,2
89 | Установка калориферов массой: до 0,1 т | [11 empty] | шт | [6 empty] | 1
90 | Установка канальных вентиляторов массой до 10 кг | [11 empty] | шт | [6 empty] | 1
91 | Установка шумоглушителей вентиляционных трубчатых типа: ГТП 1-4 сечением 400х300 мм | [11 empty] | шт | [6 empty] | 1
92 | Шкаф (пульт) управления навесной, высота, ширина и глубина: до 600х600х350 мм | [11 empty] | шт | [6 empty] | 1
93 | Преобразователь массой: до 0,15 т | [11 empty] | шкаф | [6 empty] | 1
94 | Установка решеток жалюзийных стальных: регулирующих (РР), номер 5, размер 200х600 мм | [11 empty] | шт | [6 empty] | 1
95 | Установка решеток жалюзийных стальных: регулирующих (РР), номер 4, размер 200х400 мм | [11 empty] | шт | [6 empty] | 10
96 | Установка решеток жалюзийных стальных: регулирующих (РР), номер 1, размер 100х200 мм | [11 empty] | шт | [6 empty] | 1
97 | Прокладка воздуховодов из листовой оцинкованной стали и алюминия класса Н (нормальные) толщиной: 0,7 мм, периметром свыше 1100 до 1600 мм | [11 empty] | м2 | [6 empty] | 3,84 (((0,4+0,2)*2*3, 2) / 100)*100
98 | Прокладка воздуховодов из листовой оцинкованной стали и алюминия класса Н (нормальные) толщиной: 0,7 мм, периметром до 1000 мм | [11 empty] | м2 | [6 empty] | 9,98 (((0,3+0,2)*2*8, 9+(0,25+0,2)*2* 1,2) / 100)*100
99 | Прокладка воздуховодов из листовой оцинкованной стали и алюминия класса Н (нормальные) толщиной: 0,5 мм, периметром свыше 600 до 1000 мм | [11 empty] | м2 | [6 empty] | 15,12 (((0,2+0,2)*2*1 8,9) / 100)*100
100 | Прокладка воздуховодов из листовой оцинкованной стали и алюминия класса Н (нормальные) толщиной: 0,7 мм, периметром свыше 1100 до 1600 мм | [11 empty] | м2 | [6 empty] | 6,51 (((0,25+0,2)*2* 0,3*1+((0,55+0, 3)*2+(0,5+0,25) *2)/2*0,3*1+((0, 5+0,25)*2+(0,4 +0,2)*2)/2*0,3* 1+((0,4+0,2)*2+ (0,3+0,2)*2)/2*0 ,3*1+((0,3+0,2) *2+(0,2+0,2)*2) /2*0,3*1+((0,25 +0,2)*2+(0,2+0, 2)*2)/2*0,3*1+(( 0,2+0,25)*2+(0, 2+0,2)*2)/2*0,3 *2+(0,2+0,25)*2 *0,3*3+(02+0,2) *2*0,3*2+(0,25 +0,2)*2*0,3*2) / 100)*100
101 | Изоляция плоских и криволинейных поверхностей пластинами (плитами) из вспененного каучука, вспененного полиэтилена | [11 empty] | м2 | [6 empty] | 4 ((2+2) / 10)*10
ПВ4
102 | Установка вставок гибких к радиальным вентиляторам | [11 empty] | м2 | [6 empty] | 0,84 1,5*0,14*4
103 | Установка заслонок воздушных и клапанов воздушных КВР с электрическим или пневматическим приводом: периметром до 1600 мм | [11 empty] | шт | [6 empty] | 2
104 | Установка фильтров ячейковых | [11 empty] | м2 | [6 empty] | 0,6 1,5*0,2*2
105 | Установка калориферов массой: до 0,1 т | [11 empty] | шт | [6 empty] | 1
106 | Установка канальных вентиляторов массой до 10 кг | [11 empty] | шт | [6 empty] | 1
107 | Установка шумоглушителей вентиляционных трубчатых типа: ГТП 1-4 сечением 400х300 мм | [11 empty] | шт | [6 empty] | 1
108 | Шкаф (пульт) управления навесной, высота, ширина и глубина: до 600х600х350 мм | [11 empty] | шт | [6 empty] | 1
109 | Преобразователь массой: до 0,15 т | [11 empty] | шкаф | [6 empty] | 1
ПВ4 (часть П4)
110 | Установка клапанов: огнезадерживающих с ручной регулировкой периметром до 1600 мм | [11 empty] | шт | [6 empty] | 1
111 | Установка решеток жалюзийных площадью в свету: до 0,5 м2 | [11 empty] | шт | [6 empty] | 1
112 | Установка решеток жалюзийных стальных: регулирующих (РР), номер 3, размер 200х200 мм | [11 empty] | шт | [6 empty] | 5 2+1+2
113 | Установка воздухораспределителей, предназначенных для подачи воздуха: в рабочую зону, массой до 20 кг | [11 empty] | шт | [6 empty] | 6 1+3+2
114 | Прокладка воздуховодов из листовой оцинкованной стали и алюминия класса Н (нормальные) толщиной: 0,7 мм, периметром свыше 1100 до 1600 мм | [11 empty] | м2 | [6 empty] | 0,6 (((0,5+0,25)*2* 0,4) / 100)*100
115 | Прокладка воздуховодов из листовой оцинкованной стали и алюминия класса Н (нормальные) толщиной: 0,5 мм, периметром свыше 600 до 1000 мм | [11 empty] | м2 | [6 empty] | 31,17 (((0,2+0,2)*2*7, 3+(0,25+0,15)* 2*11,1+(0,2+0, 15)*2*16,9+(0,1 5+0,15)*2*7,7) / 100)*100
116 | Прокладка воздуховодов из листовой оцинкованной стали и алюминия класса Н (нормальные) толщиной: 0,5 мм, диаметром до 200 мм | [11 empty] | м2 | [6 empty] | 2,13049 ((3,14*(0,2*0,4+ 0,16*2,1+0,125 *2,1)) / 100)*100
117 | Прокладка воздуховодов из листовой оцинкованной стали и алюминия класса Н (нормальные) толщиной: 0,5 мм, периметром свыше 600 до 1000 мм (Тройники и переходы) | [11 empty] | м2 | [6 empty] | 4,29875 (((0,2+0,15)*2* 0,3*1+((0,5+0,2 5)*+(0,35+0,2)* 2)/2*0,3*1+((0,3 5+0,2)*2+(0,2+ 0,2)*2)/2*0,3*1 +((0,25+0,15)*2 +(0,2+0,15)*2)/ 2*0,3*1+((0,2+0 ,15)*2+(0,15+0, 15)*2)/2*0,3*1+ (0,2+0,2)*2*0,2 *1+(0,5+0,25)*2 *0,2*2+(0,25+0, 5)*2*0,2*2+(0,2 5+0,15)*2*0,2*3 +(0,2+0,2)*2*0, 2*2+(0,15+0,25 )*2*0,2*1+(0,15 +0,2)*2*0,2*2+( 0,15+0,15)*2*0, 2*3+(0,2+0,15)* 2*0,2*1+(0,15+ 0,25)*2*0,2*1) / 100)*100
118 | Прокладка воздуховодов из листовой оцинкованной стали и алюминия класса Н (нормальные) толщиной: 0,5 мм, диаметром до 200 мм | [11 empty] | м2 | [6 empty] | 1,16808 ((3,14*(0,2*1+0, 16*4+0,125*2+ 0,2*1+0,16*2+0 ,125*2)*0,2) / 100)*100
119 | Изоляция плоских и криволинейных поверхностей пластинами (плитами) из вспененного каучука, вспененного полиэтилена | [11 empty] | м2 | [6 empty] | 4 ((2+2) / 10)*10
ПВ4 (часть В4)
120 | Установка клапанов: огнезадерживающих с ручной регулировкой периметром до 1600 мм | [11 empty] | шт | [6 empty] | 1
121 | Установка решеток жалюзийных стальных: регулирующих (РР), номер 3, размер 200х200 мм | [11 empty] | шт | [6 empty] | 4 1+1+2
122 | Установка воздухораспределителей, предназначенных для подачи воздуха: в рабочую зону, массой до 20 кг | [11 empty] | шт | [6 empty] | 6 4+2
123 | Установка зонтов над шахтами из листовой стали прямоугольного сечения периметром: 1600 мм | [11 empty] | шт | [6 empty] | 1
124 | Прокладка воздуховодов из листовой оцинкованной стали и алюминия класса Н (нормальные) толщиной: 0,7 мм, периметром свыше 1100 до 1600 мм | [11 empty] | м2 | [6 empty] | 9,66 (((0,5+0,25)*2* 3,4+(0,4+0,2)*2 *3,8) / 100)*100
125 | Прокладка воздуховодов из листовой оцинкованной стали и алюминия класса Н (нормальные) толщиной: 0,7 мм, периметром до 1000 мм | [11 empty] | м2 | [6 empty] | 5,31 (((0,3+0,15)*2* 5,9) / 100)*100
126 | Прокладка воздуховодов из листовой оцинкованной стали и алюминия класса Н (нормальные) толщиной: 0,5 мм, периметром свыше 600 до 1000 мм | [11 empty] | м2 | [6 empty] | 20,73 (((0,2+0,2)*2*1 3,9+(0,25+0,15) *2*3,7+(0,2+0,1 5)*2*9,5) / 100)*100
127 | Прокладка воздуховодов из листовой оцинкованной стали и алюминия класса Н (нормальные) толщиной: 0,5 мм, периметром до 600 мм | [11 empty] | м2 | [6 empty] | 2,04 (((0,15+0,15)*2 *3,4) / 100)*100
128 | Прокладка воздуховодов из листовой оцинкованной стали и алюминия класса Н (нормальные) толщиной: 0,5 мм, диаметром до 200 мм | [11 empty] | м2 | [6 empty] | 3,56076 ((3,14*(0,16*4,9 +0,125*2,8)) / 100)*100
129 | Прокладка воздуховодов из листовой оцинкованной стали и алюминия класса Н (нормальные) толщиной: 0,7 мм, периметром свыше 1100 до 1600 мм (Тройники, переходы) | [11 empty] | м2 | [6 empty] | 2,535 (((0,4+0,2)*2*0, 3*1+((0,5+0,25) *2+(0,4+0,2)*2) /2*0,3*1+((0,4+ 0,2)*2+(0,3+0,1 5)*2)/2*0,3*1+(( 0,4+0,2)*2+(0,2 +0,2)*2)/2*0,3* 1+((0,3+0,15)*2 +(0,25+0,15)*2) /2*0,3*1+(0,5+0 ,25)*2*0,2*2+(0 ,25+0,5)*2*0,2* 1) / 100)*100
130 | Прокладка воздуховодов из листовой оцинкованной стали и алюминия класса Н (нормальные) толщиной: 0,5 мм, периметром свыше 600 до 1000 мм | [11 empty] | м2 | [6 empty] | 1,77 ((((0,25+0,15)*2 +(0,15+0,15)*2) /2*0,3*1+(0,2+0 ,2)*2*0,2*(1+2) +(0,2+0,15)*2*0 ,2*1+(0,15+0,1 5)*2*0,2*2+(0,2 +0,15)*2*1) / 100)*100
131 | Прокладка воздуховодов из листовой оцинкованной стали и алюминия класса Н (нормальные) толщиной: 0,5 мм, диаметром до 200 мм | [11 empty] | м2 | [6 empty] | 1,413 ((3,14*((0,2+0,1 6)/2)*0,2*3+3,1 4*0,16*0,2*4+3, 14*0,125*0,2*3 +3,14*0,16*0,2* 2+3,14*0,125*0 ,2*3) / 100)*100
132 | Изоляция плоских и криволинейных поверхностей пластинами (плитами) из вспененного каучука, вспененного полиэтилена | [11 empty] | м2 | [6 empty] | 3 (3 / 10)*10
В1
133 | Установка клапанов обратных: диаметром до 355 мм | [11 empty] | шт | [6 empty] | 1
134 | Установка канальных вентиляторов массой до 10 кг | [11 empty] | шт | [6 empty] | 1
135 | Установка шумоглушителей вентиляционных трубчатых круглого сечения типа: ГТК 1-1, диаметр обечайки 125 мм | [11 empty] | шт | [6 empty] | 1
136 | Приборы, устанавливаемые на металлоконструкциях, щитах и пультах, масса: до 5 кг | [11 empty] | шт | [6 empty] | 1
137 | Установка решеток жалюзийных стальных: регулирующих (РР), номер 3, размер 200х200 мм | [11 empty] | шт | [6 empty] | 4
138 | Установка зонтов над шахтами из листовой стали круглого сечения диаметром: 200 мм | [11 empty] | шт | [6 empty] | 1
139 | Прокладка воздуховодов из листовой оцинкованной стали и алюминия класса Н (нормальные) толщиной: 0,5 мм, диаметром до 200 мм | [11 empty] | м2 | [6 empty] | 9,94752 ((3,14*0,16*19, 8) / 100)*100
140 | Прокладка воздуховодов из листовой оцинкованной стали и алюминия класса Н (нормальные) толщиной: 0,5 мм, диаметром до 200 мм | [11 empty] | м2 | [6 empty] | 0,30144 ((3,14*0,16*0,2 *3) / 100)*100
141 | Изоляция плоских и криволинейных поверхностей пластинами (плитами) из вспененного каучука, вспененного полиэтилена | [11 empty] | м2 | [6 empty] | 3 (3 / 10)*10
В2
142 | Установка клапанов обратных: диаметром до 355 мм | [11 empty] | шт | [6 empty] | 1
143 | Установка канальных вентиляторов массой до 10 кг | [11 empty] | шт | [6 empty] | 1
144 | Установка шумоглушителей вентиляционных трубчатых круглого сечения типа: ГТК 1-2, диаметр обечайки 200 мм | [11 empty] | шт | [6 empty] | 1
145 | Приборы, устанавливаемые на металлоконструкциях, щитах и пультах, масса: до 5 кг | [11 empty] | шт | [6 empty] | 1
146 | Установка решеток жалюзийных стальных: регулирующих (РР), номер 3, размер 200х200 мм | [11 empty] | шт | [6 empty] | 3
147 | Установка зонтов над шахтами из листовой стали круглого сечения диаметром: 200 мм | [11 empty] | шт | [6 empty] | 1
148 | Прокладка воздуховодов из листовой оцинкованной стали и алюминия класса Н (нормальные) толщиной: 0,5 мм, диаметром до 200 мм | [11 empty] | м2 | [6 empty] | 6,9708 ((3,14*0,2*11,1) / 100)*100
149 | Прокладка воздуховодов из листовой оцинкованной стали и алюминия класса Н (нормальные) толщиной: 0,5 мм, диаметром до 200 мм | [11 empty] | м2 | [6 empty] | 0,3768 ((3,14*0,2*0,2* 3) / 100)*100
150 | Изоляция плоских и криволинейных поверхностей пластинами (плитами) из вспененного каучука, вспененного полиэтилена | [11 empty] | м2 | [6 empty] | 3 (3 / 10)*10
В3
151 | Установка заслонок воздушных и клапанов воздушных КВР с электрическим или пневматическим приводом: диаметром до 355 мм | [11 empty] | шт | [6 empty] | 1
152 | Установка канальных вентиляторов массой до 10 кг | [11 empty] | шт | [6 empty] | 1
153 | Установка шумоглушителей вентиляционных трубчатых круглого сечения типа: ГТК 1-4, диаметр обечайки 315 мм | [11 empty] | шт | [6 empty] | 1
154 | Приборы, устанавливаемые на металлоконструкциях, щитах и пультах, масса: до 5 кг | [11 empty] | шт | [6 empty] | 1
155 | Установка решеток жалюзийных стальных: регулирующих (РР), номер 4, размер 200х400 мм | [11 empty] | шт | [6 empty] | 3
156 | Установка решеток жалюзийных стальных: регулирующих (РР), номер 3, размер 200х200 мм | [11 empty] | шт | [6 empty] | 2
157 | Установка зонтов над шахтами из листовой стали круглого сечения диаметром: 315 мм | [11 empty] | шт | [6 empty] | 1
158 | Прокладка воздуховодов из листовой оцинкованной стали и алюминия класса Н (нормальные) толщиной: 0,6 мм, диаметром свыше 250 до 355 мм | [11 empty] | м2 | [6 empty] | 7,24555 ((3,14*(0,315*5, 5+0,25*2,3)) / 100)*100
159 | Прокладка воздуховодов из листовой оцинкованной стали и алюминия класса Н (нормальные) толщиной: 0,5 мм, диаметром до 200 мм | [11 empty] | м2 | [6 empty] | 14,3812 ((3,14*0,2*22,9) / 100)*100
160 | Прокладка воздуховодов из листовой оцинкованной стали и алюминия класса Н (нормальные) толщиной: 0,6 мм, диаметром свыше 250 до 355 мм | [11 empty] | м2 | [6 empty] | 0,91527 ((3,14*((0,315+ 0,25)/2)*0,3*1+ 3,14*((0,315+0, 25)/2)*0,115*1+ 3,14*((0,25+0,2 )/2)*0,05*1+3,1 4*0,2*(0,315*1+ 0,25*2)) / 100)*100
161 | Прокладка воздуховодов из листовой оцинкованной стали и алюминия класса Н (нормальные) толщиной: 0,5 мм, диаметром до 200 мм | [11 empty] | м2 | [6 empty] | 0,8792 ((3,14*0,2*0,2*( 3+4)) / 100)*100
162 | Изоляция плоских и криволинейных поверхностей пластинами (плитами) из вспененного каучука, вспененного полиэтилена | [11 empty] | м2 | [6 empty] | 3 (3 / 10)*10
В5
163 | Установка клапанов обратных: диаметром до 355 мм | [11 empty] | шт | [6 empty] | 1
164 | Установка канальных вентиляторов массой до 10 кг | [11 empty] | шт | [6 empty] | 1
165 | Установка шумоглушителей вентиляционных трубчатых круглого сечения типа: ГТК 1-2, диаметр обечайки 200 мм | [11 empty] | шт | [6 empty] | 1
166 | Приборы, устанавливаемые на металлоконструкциях, щитах и пультах, масса: до 5 кг | [11 empty] | шт | [6 empty] | 1
167 | Установка решеток жалюзийных стальных: регулирующих (РР), номер 1, размер 100х200 мм | [11 empty] | шт | [6 empty] | 1
168 | Установка решеток жалюзийных стальных: щелевых регулирующих (Р), номер 150, размер 150х150 мм | [11 empty] | шт | [6 empty] | 5
169 | Установка решеток жалюзийных стальных: регулирующих (РР), номер 1, размер 100х100 мм | [11 empty] | шт | [6 empty] | 1
170 | Установка зонтов над шахтами из листовой стали круглого сечения диаметром: 200 мм | [11 empty] | шт | [6 empty] | 1
171 | Прокладка воздуховодов из листовой оцинкованной стали и алюминия класса Н (нормальные) толщиной: 0,5 мм, диаметром до 200 мм | [11 empty] | м2 | [6 empty] | 6,61284 ((3,14*(0,2*9,2+ 0,16*1,1+0,1*0, 9)) / 100)*100
172 | Прокладка воздуховодов из листовой оцинкованной стали и алюминия класса Н (нормальные) толщиной: 0,5 мм, диаметром до 200 мм | [11 empty] | м2 | [6 empty] | 0,59566 ((3,14*((0,2+0,1 6)/2)*0,04*1+3, 14*0,125*0,2*3 +3,14*0,1*0,2*1 +3,14*0,2*0,2*1 +3,14*0,125*0, 1*3+3,14*0,1*0, 1*1) / 100)*100
173 | Изоляция плоских и криволинейных поверхностей пластинами (плитами) из вспененного каучука, вспененного полиэтилена | [11 empty] | м2 | [6 empty] | 3 (3 / 10)*10
В6
174 | Установка клапанов обратных: диаметром до 355 мм | [11 empty] | шт | [6 empty] | 1
175 | Установка канальных вентиляторов массой до 10 кг | [11 empty] | шт | [6 empty] | 1
176 | Установка шумоглушителей вентиляционных трубчатых круглого сечения типа: ГТК 1-1, диаметр обечайки 125 мм | [11 empty] | шт | [6 empty] | 1
177 | Приборы, устанавливаемые на металлоконструкциях, щитах и пультах, масса: до 5 кг | [11 empty] | шт | [6 empty] | 1
178 | Установка воздухораспределителей, предназначенных для подачи воздуха: в рабочую зону, массой до 20 кг | [11 empty] | шт | [6 empty] | 1
179 | Установка зонтов над шахтами из листовой стали круглого сечения диаметром: 200 мм | [11 empty] | шт | [6 empty] | 1
180 | Прокладка воздуховодов из листовой оцинкованной стали и алюминия класса Н (нормальные) толщиной: 0,5 мм, диаметром до 200 мм | [11 empty] | м2 | [6 empty] | 2,00175 ((3,14*0,125*5, 1) / 100)*100
181 | Прокладка воздуховодов из листовой оцинкованной стали и алюминия класса Н (нормальные) толщиной: 0,5 мм, диаметром до 200 мм | [11 empty] | м2 | [6 empty] | 0,314 ((3,14*0,125*0, 2*(3+1)) / 100)*100
182 | Изоляция плоских и криволинейных поверхностей пластинами (плитами) из вспененного каучука, вспененного полиэтилена | [11 empty] | м2 | [6 empty] | 3 (3 / 10)*10
В7
183 | Установка канальных вентиляторов массой до 10 кг | [11 empty] | шт | [6 empty] | 1
184 | Установка решеток жалюзийных площадью в свету: до 0,5 м2 | [11 empty] | шт | [6 empty] | 1
В8
185 | Установка канальных вентиляторов массой до 10 кг | [11 empty] | шт | [6 empty] | 1
186 | Установка решеток жалюзийных площадью в свету: до 0,5 м2 | [11 empty] | шт | [6 empty] | 1
В9
187 | Установка канальных вентиляторов массой до 10 кг | [11 empty] | шт | [6 empty] | 1
188 | Установка решеток жалюзийных площадью в свету: до 0,5 м2 | [11 empty] | шт | [6 empty] | 1
ПЕ1
189 | Установка решеток жалюзийных площадью в свету: до 0,5 м2 | [11 empty] | шт | [6 empty] | 1
190 | Установка клапанов: огнезадерживающих с ручной регулировкой периметром до 1600 мм | [11 empty] | шт | [6 empty] | 1
В10
191 | Установка клапанов обратных: диаметром до 355 мм | [11 empty] | шт | [6 empty] | 1
192 | Установка канальных вентиляторов массой до 10 кг | [11 empty] | шт | [6 empty] | 1
193 | Прокладка воздуховодов из листовой оцинкованной стали и алюминия класса Н (нормальные) толщиной: 0,5 мм, диаметром до 200 мм | [11 empty] | м2 | [6 empty] | 4,2704 ((3,14*0,16*8,5) / 100)*100
194 | Прокладка воздуховодов из листовой оцинкованной стали и алюминия класса Н (нормальные) толщиной: 0,5 мм, диаметром до 200 мм | [11 empty] | м2 | [6 empty] | 0,30144 ((3,14*0,16*0,2 *(1+2)) / 100)*100
195 | Установка зонтов над шахтами из листовой стали круглого сечения диаметром: 200 мм | [11 empty] | шт | [6 empty] | 1
В11
196 | Установка клапанов обратных: диаметром до 355 мм | [11 empty] | шт | [6 empty] | 1
197 | Установка канальных вентиляторов массой до 10 кг | [11 empty] | шт | [6 empty] | 1
198 | Прокладка воздуховодов из листовой оцинкованной стали и алюминия класса Н (нормальные) толщиной: 0,5 мм, диаметром до 200 мм | [11 empty] | м2 | [6 empty] | 4,2704 ((3,14*0,16*8,5) / 100)*100
199 | Прокладка воздуховодов из листовой оцинкованной стали и алюминия класса Н (нормальные) толщиной: 0,5 мм, диаметром до 200 мм | [11 empty] | м2 | [6 empty] | 0,30144 ((3,14*0,16*0,2 *(1+2)) / 100)*100
200 | Установка зонтов над шахтами из листовой стали круглого сечения диаметром: 200 мм | [11 empty] | шт | [6 empty] | 1
Раздел 4. КОНДИЦИОНИРОВАНИЕ
К1
201 | Установка сплит-систем с внутренним блоком настенного типа мощностью: до 5 кВт | [11 empty] | компл | [6 empty] | 1
К2
202 | Установка внешнего блока мульти сплит-системы | [11 empty] | шт | [6 empty] | 1
203 | Установка внутреннего блока настенного типа мощностью: до 5 кВт | [11 empty] | шт | [6 empty] | 2 1+1
К3
204 | Установка внешнего блока мульти сплит-системы | [11 empty] | шт | [6 empty] | 1
205 | Установка внутреннего блока настенного типа мощностью: до 5 кВт | [11 empty] | шт | [6 empty] | 3 1+2
К4
206 | Установка сплит-систем с внутренним блоком настенного типа мощностью: до 5 кВт | [11 empty] | компл | [6 empty] | 1
К5
207 | Установка внешнего блока мульти сплит-системы | [11 empty] | шт | [6 empty] | 1
208 | Установка внутреннего блока настенного типа мощностью: до 5 кВт | [11 empty] | шт | [6 empty] | 3 2+1
К6
209 | Установка сплит-систем с внутренним блоком настенного типа мощностью: до 5 кВт | [11 empty] | компл | [6 empty] | 1
Составил: . [должность, подпись (инициалы, фамилия)]
Проверил: [должность, подпись (инициалы, фамилия)]
УТВЕРЖДАЮ
" " 2025
ВЕДОМОСТЬ ОБЪЕМОВ РАБОТ № 03-02-01 КПП-диспетчерская с весовой (поз. 20.1 по ГП)
Транспортно-логистический центр «Тигр Тула Терминал». 1 этап строительства
№ п/п | Наименование | [14 empty] | Ед. изм. | [6 empty] | Кол. | [9 empty] | Примечание
1 | 2 | [14 empty] | 3 | [6 empty] | 4 | [9 empty] | 5
Раздел 1. Земляные работы
1 | Разработка грунта с погрузкой на автомобили-самосвалы в котлованах объемом до 1000 м3 экскаваторами с ковшом вместимостью 0,5 м3, группа грунтов: 2 | [14 empty] | м3 | [6 empty] | 59 (((4,4+0,5*1,6)*(6,5+0,5 *1,6)*1,6-2) / 1000)*1000
2 | Разработка грунта вручную в траншеях глубиной до 2 м без креплений с откосами, группа грунтов: 2 (Добор) | [14 empty] | м3 | [6 empty] | 2 (((4,4+0,5*1,6)*(6,5+0,5 *1,6)*1,6*0,03) / 100)*100
3 | Разработка грунта экскаваторами с погрузкой на автомобили-самосвалы, вместимость ковша 0,5 (0,5-0,63) м3, группа грунтов: 1 (от добора) | [14 empty] | м3 | [6 empty] | 2 (2 / 1000)*1000
4 | Перевозка грузов I класса автомобилями-самосвалами грузоподъемностью до 15 т по дорогам с усовершенствованным (асфальтобетонным, цементобетонным, железобетонным, обработанным органическим вяжущим) дорожным покрытием на расстояние 1 км | [14 empty] | т | [6 empty] | 120,17 1,97*(59+2)
5 | Работа на отвале, группа грунтов: 1 | [14 empty] | м3 | [6 empty] | 61 ((59+2) / 1000)*1000
Засыпка пазух фундамента
6 | Засыпка траншей и котлованов с перемещением грунта до 5 м бульдозерами мощностью: 59 кВт (80 л.с.), группа грунтов 1 | [14 empty] | м3 | [6 empty] | 19,8 (((61-39)*0,9) / 1000)*1000
7 | При перемещении грунта на каждые последующие 5 м добавлять: к норме 01-01-033-01 | [14 empty] | м3 | [6 empty] | 19.8
8 | Уплотнение грунта пневматическими трамбовками, группа грунтов: 1-2 | [14 empty] | м3 | [6 empty] | 1.98
9 | Засыпка вручную траншей, пазух котлованов и ям, группа грунтов: 1 | [14 empty] | м3 | [6 empty] | 2 (((61-39)*0,1) / 100)*100
10 | Смесь песчано-гравийная природная | [14 empty] | м3 | [6 empty] | 21,8 19,8+2
Раздел 2. Фундаменты
11 | Устройство основания под фундаменты: песчаного | [14 empty] | м3 | [6 empty] | 19,5 26*1,5*0,5
12 | Устройство основания под фундаменты: гравийного | [14 empty] | м3 | [6 empty] | 19,5 26*1,5*0,5
12.1 | Смесь песчано-гравийная природная | [14 empty] | м3 | [6 empty] | 43,88 21,45+22,425
13 | Устройство бетонной подготовки | [14 empty] | м3 | [6 empty] | 2,6 (2,6 / 100)*100
13.1 | Смеси бетонные тяжелого бетона (БСТ), класс В7,5 (М100) | [14 empty] | м3 | [6 empty] | 2.652
13.2 | Смеси бетонные тяжелого бетона (БСТ), класс В7,5 (М100) (Добавка на стоимость бетона B7,5 W2 Цена:4177,05*0,01) | [14 empty] | м3 | [6 empty] | 2.652
14 | Устройство фундаментных плит железобетонных: плоских | [14 empty] | м3 | [6 empty] | 4,9 (4,9 / 100)*100
14.1 | Смеси бетонные тяжелого бетона (БСТ), класс В15 (М200) | [14 empty] | м3 | [6 empty] | 4.97
14.2 | Смеси бетонные тяжелого бетона (БСТ), класс В15 (М200) (Добавка на стоимость бетона B30 W6 Цена:4884,84*0,015) | [14 empty] | м3 | [6 empty] | 4.97
14.3 | Щиты настила, толщина 40 мм | [14 empty] | м2 | [6 empty] | 0.18
14.4 | Сталь арматурная рифленая свариваемая, класс A500C, диаметр 12 мм | [14 empty] | т | [6 empty] | 0,6469 (488,4+63,18+95,28)/1 000
15 | Установка закладных деталей весом: свыше 4 до 20 кг | [14 empty] | т | [6 empty] | 0,0145 14,51/1000
15.1 | Детали закладные и накладные изготовленные с применением сварки, гнутья, сверления (пробивки) отверстий (при наличии одной из этих операций или всего перечня в любых сочетаниях), поставляемые отдельно | [14 empty] | т | [6 empty] | 0.0145
Раздел 3. Отмостка
16 | Устройство оснований толщиной 12 см под тротуары из кирпичного или известнякового щебня = (130 мм) | [14 empty] | м2 | [6 empty] | 20,3 (20,3 / 100)*100
17 | На каждый 1 см изменения толщины оснований добавлять или исключать к норме 27-07-002-01 | [14 empty] | м2 | [6 empty] | 20.3
17.1 | Щебень из плотных горных пород для строительных работ М 600, фракция 20-40 мм | [14 empty] | м3 | [6 empty] | 3,8367 3,5322+0,3045
18 | Устройство асфальтобетонных покрытий дорожек и тротуаров однослойных из литой мелкозернистой асфальтобетонной смеси толщиной 3 см | [14 empty] | м2 | [6 empty] | 20.3
19 | Смеси асфальтобетонные плотные мелкозернистые, тип В, марка II | [14 empty] | т | [6 empty] | 1.4494
Раздел 4. Монтаж блочно-модульного здания КПП 20.1
20 | Монтаж машин и механизмов на открытой площадке, масса машин и механизмов: 5 т | [14 empty] | шт | [6 empty] | 1
21 О | КПП 20.1 Проходная КПП (пост охраны) 6,0х2,4 метра | [14 empty] | шт | [6 empty] | 1
Составил: [должность, подпись (инициалы, фамилия)]
Проверил: [должность, подпись (инициалы, фамилия)]
УТВЕРЖДАЮ
" " 2025
ВЕДОМОСТЬ ОБЪЕМОВ РАБОТ № 03-02-02 КПП-диспетчерская с весовой (20.1). Сети связи. (локальная вычислительная сеть+СКУД) Транспортно-логистический центр «Тигр Тула Терминал». 1 этап строительства
№ п/п | Наименование | [11 empty] | Ед. изм. | [6 empty] | Кол. | [6 empty] | Примечание
1 | 2 | [11 empty] | 3 | [6 empty] | 4 | [6 empty] | 5
Раздел 1. Оборудование связи
1 | Монтаж оптического кросса с учетом измерений на волоконно- оптическом кабеле с числом волокон: 4 | [11 empty] | шт | [6 empty] | 1
2 О | Коммутатор OSNOVO SW-60812/WU | [11 empty] | шт. | [6 empty] | 1
3 | Включение в аппаратуру разъемов штепсельных, количество контактов в разъеме: до 14 шт. | [11 empty] | шт | [6 empty] | 2
4 | Модуль FH-SB5312CDS20 1G WDM 1550нм SC 20км | [11 empty] | шт. | [6 empty] | 2
5 | Линия (скрутка) из 2-3 одножильных проводов по любому основанию | [11 empty] | м | [6 empty] | 48
6 | Кабель связи симметричный парной скрутки U/UTP Cat 5e PVC нг(A)-LS с числом пар 4, с однопроволочными токопроводящими жилами номинальным диаметром 0,51 мм | [11 empty] | м | [6 empty] | 48,96 ((48*1,02) / 1000)*1000
7 | Розетка микрофонная | [11 empty] | шт | [6 empty] | 2
8 | IEK ITK Настенная инф. розетка RJ45, кат.5Е UTP, 2-порта | [11 empty] | шт. | [6 empty] | 2
9 | Короба пластмассовые: шириной до 40 мм | [11 empty] | м | [6 empty] | 12 (12 / 100)*100
10 | Кабель-канал 25х16 ЭЛЕКОР белый (50м) IEK CKK10-025-016-1-K01 IEK | [11 empty] | п.м. | [6 empty] | 12
V герметика = 310 мл = 0,00031 м3. Плотность герметика 1,0-1,2 г/см³ = 1,1 г/мл; в тубе 1,1 г/мл*310 мл=1,1 кг.
11 | Заделка кабельных проходок минеральной ватой, противопожарным эластичным покрытием и противопожарным акриловым герметиком, предел огнестойкости до 180 минут | [11 empty] | м3 | [6 empty] | 0,00031 0,00031*1
12 | Противопожарный терморасширяющийся акриловый герметик ОГНЕЗА ГТ, 3 кг | [11 empty] | шт. | [6 empty] | 0,4 1,1/3
13 | Герметизация противопожарных дверей, ворот, противодымных клапанов, фланцевых соединений воздуховодов, термоуплотнительной лентой ЛТСМ-1 (Термоуплотнительная лента ОГНЕЗА ЛТУ) | [11 empty] | м | [6 empty] | 2 (2 / 100)*100
14 | Труба стальная по установленным конструкциям, по стенам с креплением скобами, диаметр: до 50 мм | [11 empty] | м | [6 empty] | 0,5 (0,5 / 100)*100
15 | Трубы стальные сварные неоцинкованные водогазопроводные с резьбой, обыкновенные, номинальный диаметр 50 мм, толщина стенки 3,5 мм | [11 empty] | м | [6 empty] | 0,515 0,5*1,03
Раздел 2. Оборудование СКУД
16 | Турникет роторный: полуростовой | [11 empty] | шт | [6 empty] | 1
17 О | Турникет 3V RUBEZH STRAZH MODEL Y WEB MF | [11 empty] | шт. | [6 empty] | 1
18 О | Комплект преграждающих планок "Антипаника" | [11 empty] | комплект | [6 empty] | 2
19 | Устройство металлических ограждений: без поручней | [11 empty] | м | [6 empty] | 0,5 (0,5 / 100)*100
20 | Ограждение полуростовое 500х1000 | [11 empty] | шт. | [6 empty] | 1
21 | Прибор или аппарат | [11 empty] | шт | [6 empty] | 1
22 О | Источник вторичного электропитания резервированный ИВЭПР 12/2 1х7- Р | [11 empty] | шт. | [6 empty] | 1
23 | Линия (скрутка) из 2-3 одножильных проводов по любому основанию | [11 empty] | м | [6 empty] | 12
24 | Кабель связи симметричный парной скрутки U/UTP Cat 5e PVC нг(A)-LS с числом пар 4, с однопроволочными токопроводящими жилами номинальным диаметром 0,51 мм | [11 empty] | м | [6 empty] | 12,24 ((12*1,02) / 1000)*1000
25 | Ящик для трубных проводок протяжной или коробка, размер: до 200х200 мм | [11 empty] | шт | [6 empty] | 1
26 | Коробка протяжная металлическая У-994 IP54 грунтованная суплотнителем 110х110х80 мм | [11 empty] | шт. | [6 empty] | 1
27 | Труба винипластовая по установленным конструкциям, по стенам и колоннам с креплением скобами, диаметр: до 25 мм | [11 empty] | м | [6 empty] | 2 (2 / 100)*100
28 | Металлопластиковая труба STOUT 20х2,0 мм, бухта | [11 empty] | п.м. | [6 empty] | 2,04 2*1,02
Раздел 3. Метизы
Дюбель-гвоздь с грибовидным бортиком 6х40 40 шт 2 уп.применительно учтены в расценках на прокладку кабель-каналов и труб
29 | Хомуты-стяжки кабельные нейлоновые, размеры 3,0х150 мм | [11 empty] | шт | [6 empty] | 100 ((100*1) / 100)*100
Составил: Инженер-сметчик Павлова О.Е. [должность, подпись (инициалы, фамилия)]
Проверил: Начальник отдела Ефимова М.П. [должность, подпись (инициалы, фамилия)]
УТВЕРЖДАЮ
" " 2025
ВЕДОМОСТЬ ОБЪЕМОВ РАБОТ № 03-02-03 КПП-диспетчерская с весовой. Водоснабжение Транспортно-логистический центр «Тигр Тула Терминал». 1 этап строительства
№ п/п | Наименование | [11 empty] | Ед. изм. | [6 empty] | Кол. | [6 empty] | Примечание
1 | 2 | [11 empty] | 3 | [6 empty] | 4 | [6 empty] | 5
Раздел 1. Хозяйственно-питьевой водопровод (В1)
Кол-во фитингов, согласно схеме - 8 колен, 1 тройник, 4 вентиля. Кол-во соединений: 8*2+1*3+4*2=27 шт.
1 | Сборка узла трубопровода водоснабжения и отопления из многослойного полипропилена, армированного стекловолокном, раструбная сварка, наружный диаметр: 20 мм | [11 empty] | соединени й | [6 empty] | 27 ((8*2+1*3+4*2) / 100)*100
2 | Прокладка внутренних трубопроводов водоснабжения и отопления из многослойных полипропиленовых труб, из заранее собранных узлов, наружным диаметром: 20 мм | [11 empty] | м | [6 empty] | 6 (6 / 100)*100
3 | Установка смесителей | [11 empty] | шт | [6 empty] | 1 (1 / 10)*10
4 О | Водонагреватели электрические проточные с защитой от перегрева, мощность 3 кВт | [11 empty] | компл | [6 empty] | 1
5 | Включение в аппаратуру разъемов штепсельных, количество контактов в разъеме: до 14 шт. | [11 empty] | шт | [6 empty] | 1
6 | Установка баков металлических для воды массой: до 0,5 т | [11 empty] | шт | [6 empty] | 1 (1 / 10)*10
7 | Прибор, устанавливаемый на резьбовых соединениях, масса: до 5 кг | [11 empty] | шт | [6 empty] | 1
8 | Включение в аппаратуру разъемов штепсельных, количество контактов в разъеме: до 14 шт. | [11 empty] | шт | [6 empty] | 1
9 О | Насос для повышения давления ONDO HPM 15x90 PHPM-1590 | [11 empty] | шт. | [6 empty] | 1
Составил: [должность, подпись (инициалы, фамилия)]
Проверил: [должность, подпись (инициалы, фамилия)]
УТВЕРЖДАЮ
" " 2025
ВЕДОМОСТЬ ОБЪЕМОВ РАБОТ № 03-02-04 КПП-диспетчерская с весовой. Канализация Транспортно-логистический центр «Тигр Тула Терминал». 1 этап строительства
№ п/п | Наименование | [9 empty] | Ед. изм. | [5 empty] | Кол. | [9 empty] | Примечание
1 | 2 | [9 empty] | 3 | [5 empty] | 4 | [9 empty] | 5
Раздел 1. Канализация бытовая (К1)
1 | Разработка грунта в траншеях экскаватором «обратная лопата» с ковшом вместимостью 0,65 (0,5-1) м3, группа грунтов: 2 | [9 empty] | м3 | [5 empty] | 19,4 ((19,4) / 1000)*1000
2 | Разработка грунта вручную в траншеях глубиной до 2 м без креплений с откосами, группа грунтов: 2 | [9 empty] | м3 | [5 empty] | 4,2 ((4,2) / 100)*100
3 | Засыпка вручную траншей, пазух котлованов и ям, группа грунтов: 1 (засыпка песком над трубой 300 мм) | [9 empty] | м3 | [5 empty] | 2,3 ((2,3) / 100)*100
потери песка при транспортировании автотранспортом на расстояние более 1 км – 1,0 % потери песка при обратной засыпке траншей и котлованов – 1,5 % Коэффициент относительного уплотнения принят К=1,1 (ВСН 55-69 табл.4)
4 | Песок природный для строительных работ II класс, средний | [9 empty] | м3 | [5 empty] | 2,6 2,3*1,01*1,015*1,1
5 | Засыпка траншей и котлованов с перемещением грунта до 5 м бульдозерами мощностью: 243 кВт (330 л.с.), группа грунтов 1 | [9 empty] | м3 | [5 empty] | 21,27 ((21,27) / 1000)*1000
6 | Уплотнение грунта пневматическими трамбовками, группа грунтов: 1-2 | [9 empty] | м3 | [5 empty] | 21,27 ((0,02127*1000) / 100)*100
7 | Разработка грунта с погрузкой на автомобили-самосвалы в котлованах объемом от 1000 до 3000 м3 экскаваторами с ковшом вместимостью 0,65 м3, группа грунтов: 1 (погрузка лишнего грунта) | [9 empty] | м3 | [5 empty] | 3,73 ((3,73) / 1000)*1000
8 | Перевозка грузов I класса автомобилями-самосвалами грузоподъемностью до 15 т по дорогам с усовершенствованным (асфальтобетонным, цементобетонным, железобетонным, обработанным органическим вяжущим) дорожным покрытием на расстояние 8 км | [9 empty] | т | [5 empty] | 7,1616 1,92*0,00373*1000
9 | Водоотлив: из траншей | [9 empty] | м3 | [5 empty] | 23,6 ((0,0194*1000+0,042* 100) / 100)*100
10 | Устройство основания под трубопроводы: гравийного | [9 empty] | м3 | [5 empty] | 0,7 (0,7 / 10)*10
11 | Устройство основания под трубопроводы: песчаного | [9 empty] | м3 | [5 empty] | 0,7 (0,7 / 10)*10
12 | Прокладка трубопроводов канализации из полиэтиленовых труб высокой плотности диаметром: 110 мм (Выпуск в земле) | [9 empty] | м | [5 empty] | 3 (3 / 100)*100
13 | Прокладка трубопроводов канализации из полиэтиленовых труб высокой плотности диаметром: 110 мм | [9 empty] | м | [5 empty] | 1,5 (1,50 / 100)*100
14 | Вентиляционный канализационный клапан D 110 | [9 empty] | шт. | [5 empty] | 1
Раздел 2. Оборудование
15 | Установка унитазов: с бачком непосредственно присоединенным | [9 empty] | компл | [5 empty] | 1 (1 / 10)*10
16 | Установка умывальников одиночных: с подводкой холодной и горячей воды | [9 empty] | компл | [5 empty] | 1 (1 / 10)*10
Раздел 3. Колодец выгреб для бытовых стоков D=1500
17 | Разработка грунта в отвал в котлованах объемом от 1000 до 3000 м3 экскаваторами с ковшом вместимостью 0,65 м3, группа грунтов: 2 | [9 empty] | м3 | [5 empty] | 53 ((53) / 1000)*1000
18 | Разработка грунта вручную в траншеях глубиной до 2 м без креплений с откосами, группа грунтов: 2 | [9 empty] | м3 | [5 empty] | 2 ((2) / 100)*100
19 | Засыпка вручную траншей, пазух котлованов и ям, группа грунтов: 1 | [9 empty] | м3 | [5 empty] | 4,31 ((4,31) / 100)*100
20 | Засыпка траншей и котлованов с перемещением грунта до 5 м бульдозерами мощностью: 243 кВт (330 л.с.), группа грунтов 1 | [9 empty] | м3 | [5 empty] | 38,79 ((38,79) / 1000)*1000
21 | Уплотнение грунта пневматическими трамбовками, группа грунтов: 1-2 | [9 empty] | м3 | [5 empty] | 38,79 ((0,03879*1000) / 100)*100
22 | Разработка грунта с погрузкой на автомобили-самосвалы в котлованах объемом от 1000 до 3000 м3 экскаваторами с ковшом вместимостью 0,65 м3, группа грунтов: 1 (погрузка лишнего грунта) | [9 empty] | м3 | [5 empty] | 11,9 (11,9 / 1000)*1000
23 | Перевозка грузов I класса автомобилями-самосвалами грузоподъемностью до 15 т по дорогам с усовершенствованным (асфальтобетонным, цементобетонным, железобетонным, обработанным органическим вяжущим) дорожным покрытием на расстояние 8 км | [9 empty] | т | [5 empty] | 20,825 1,75*11,9
24 | Водоотлив: из котлованов | [9 empty] | м3 | [5 empty] | 55 ((0,053*1000+0,02*10 0) / 100)*100
25 | Уплотнение грунта: щебнем | [9 empty] | м2 | [5 empty] | 7,29 ((2,7*2,7) / 100)*100
26 | Устройство круглых сборных железобетонных канализационных колодцев диаметром: 1,5 м в мокрых грунтах | [9 empty] | м3 | [5 empty] | 1,56 ((1,56) / 10)*10
27 | Установка монтажных изделий массой: до 0,5 кг (скобы опорные М1) | [9 empty] | т | [5 empty] | 0,0012 0,2*6/1000
28 | Металлоконструкции вспомогательного назначения с преобладанием толстолистовой стали или профильного проката, с отверстиями и без | [9 empty] | т | [5 empty] | -0.0012
29 | Установка монтажных изделий массой: свыше 0,75 до 2 кг (скобы ходовые МН1) | [9 empty] | т | [5 empty] | 0,0064 0,8*8/1000
30 | Металлоконструкции вспомогательного назначения с преобладанием толстолистовой стали или профильного проката, с отверстиями и без | [9 empty] | т | [5 empty] | -0.0064
31 | Сверление установками алмазного бурения в железобетонных конструкциях горизонтальных отверстий глубиной 200 мм диаметром: 110 мм | [9 empty] | отверстий | [5 empty] | 1 (1 / 100)*100
32 | На каждые 10 мм изменения глубины сверления добавляется или исключается: к норме 46-03-002-13 (до 90 мм) | [9 empty] | отверстий | [5 empty] | -1 (-1 / 100)*100
33 | Погрузка в автотранспортное средство: мусор строительный с погрузкой вручную | [9 empty] | т | [5 empty] | 0,0014 (3,1415927*0,09^2/4)* 0,09*2,5
34 | Перевозка грузов I класса автомобилями-самосвалами грузоподъемностью до 15 т по дорогам с усовершенствованным (асфальтобетонным, цементобетонным, железобетонным, обработанным органическим вяжущим) дорожным покрытием на расстояние 8 км | [9 empty] | т | [5 empty] | 0.0014
35 | Изготовление и настилка деревянных щитов над приямками и каналами навозоудаления (Установка деревяннной крышки) | [9 empty] | м2 | [5 empty] | 0,4 ((3,1415927*0,7^2/4) / 100)*100
36 | Установка монтажных изделий массой: до 0,5 кг (крючки) | [9 empty] | т | [5 empty] | 0,000574 2*0,287/1000
Гидроизоляция колодца, неучтенная при его установке по ГЭСН23-03-001-06
37 | Боковая изоляция стен, фундаментов глиной | [9 empty] | м3 | [5 empty] | 1.45
38 | Гидроизоляция бетонных и оштукатуренных поверхностей с применением гидроизоляционной проникающей сухой смеси (Цементно-песчаный раствор с добавкой азотнокислого кальция) | [9 empty] | м2 | [5 empty] | 7,5 ((0.15/0,02) / 100)*100
Составил: [должность, подпись (инициалы, фамилия)]
Проверил: [должность, подпись (инициалы, фамилия)]
«СОГЛАСОВАНО» / « » 20 г. | [9 empty] | «УТВЕРЖДАЮ» « » 20 г.
Транспортно-логистический центр «Тигр Тула Терминал». 1 этап строительства
Ведомость объёмов работ № 03-02-05 (приложение к локальному сметному расчету № 03-02-05) КПП-диспетчерская с весовой (20.1). КПП-диспетчерская с весовой. Силовое электрооборудование. Электрическое освещение
№ п/п | № в ЛСР |  | Наименование работ | [12 empty] | Ед. изм. | [7 empty] | Кол-во | [7 empty] | Ссылки на чертежи |  |  | Формула расчёта, расчёт объёмов работ и расхода материалов
1 | 2 |  | 3 | [12 empty] | 4 | [7 empty] | 5 | [7 empty] | 6 |  |  | 7
Раздел 1. Силовое электрооборудование
Щит аварийного переключения ЩАП
1 | 1 |  | Блок управления шкафного исполнения или распределительный пункт (шкаф), устанавливаемый: на стене, высота и ширина до 600х600 мм | [12 empty] | шт | [7 empty] | 1 | [7 empty] | 04П-24-В-Э1-20.1-ЭМ.ЭО.С л.1-4
2 | 2 |  | УАВР-ЩАП-23 (25А, ~380В) Навесного исполнения. - Корпус металлический ЩМП-3-0 (650х500х220мм) УХЛ3 IP31 IEK -1шт., - KARAT Автоматический выключатель ВА47-100 3P C 25А 10кА IEK -2шт., - Контактор КМИ-22510 25А 230В/АС3 1NO IEK -2шт., - Механизм блокировки для КМИ(09А-32А) IEK -1шт., - Приставка ПКИ-11 дополнительные контакты 1NO+1NC IEK -2шт., - KARAT Автоматический выключатель ВА47-29 3P C 6А 4,5кА IEK -1шт., - KARAT Автоматический выключатель ВА47-29 1P C 6А 4,5кА IEK -1шт., - Меркурий 230 АRT-01 C(R)N -1шт., - Реле контроля фаз ORF-06 трехфазное 220-460В AC IEK -1шт., - Разъем РРМ77/3(PTF11A) для РЭК77/3(LY3) модульный IEK -1шт., - Реле РЭК77/3(LY3) с индикацией 10А 230В AC IEK -1шт., - Лампа AD22DS(LED)матрица d=22мм зеленый 230В IEK -1шт., - Лампа AD22DS(LED)матрица d=22мм красный 230В IEK -1шт. | [12 empty] | шт. | [7 empty] | 1 | [7 empty] | 04П-24-В-Э1-20.1-ЭМ.ЭО.С л.1-4
3 | 3 |  | Разводка по устройствам и подключение жил кабелей или проводов сечением: до 150 мм2 (входящий кабель 4х35 мм2) | [12 empty] | шт | [7 empty] | 8 | [7 empty] | 04П-24-В-Э1-20.1-ЭМ.ЭО.С л.1-4 |  |  | N=4{жилы}*2{ввода})=8 шт.
4 | 4 |  | Разводка по устройствам и подключение жил кабелей или проводов сечением: до 35 мм2 (выходящий кабель 5х6 мм) | [12 empty] | шт | [7 empty] | 5 | [7 empty] | 04П-24-В-Э1-20.1-ЭМ.ЭО.С л.1-4 |  |  | N=5{жил}*1{ввод}=5 шт.
Щит силовой ЩС-1
5 | 5 |  | Блок управления шкафного исполнения или распределительный пункт (шкаф), устанавливаемый: на стене, высота и ширина до 600х600 мм | [12 empty] | шт | [7 empty] | 1 | [7 empty] | 04П-24-В-Э1-20.1-ЭМ.ЭО.С л.1-4
6 | 6 |  | ЩС-1 Щит ЩС-1 в составе: - TITAN 3 Корпус металлический ЩРн-18 (265х440х120мм) IP31 IEK -1шт., - KARAT Автоматический выключатель ВА47-60M 1P B 10А 6кА IEK -1шт., - ARMAT Автоматический выключатель дифференциального тока B06S 1P+NP C16 30мА тип AC (18мм) IEK -6шт., - KARAT Автоматический выключатель ВА47-60M 1P C 16А 6кА IEK -5шт., Контактор модульный КМ20-20М AC IEK -1шт., - Фотореле ФР 603 максимальная нагрузка 2200ВА IP66 белый IEK -1шт. | [12 empty] | шт. | [7 empty] | 1 | [7 empty] | 04П-24-В-Э1-20.1-ЭМ.ЭО.С л.1-4
7 | 7 |  | Разводка по устройствам и подключение жил кабелей или проводов сечением: до 35 мм2 (входящий кабель 5х6 мм2) | [12 empty] | шт | [7 empty] | 5 | [7 empty] | 04П-24-В-Э1-20.1-ЭМ.ЭО.С л.1-4 |  |  | N=5{жил}*1{ввод}=5 шт.
8 | 8 |  | Разводка по устройствам и подключение жил кабелей или проводов сечением: до 10 мм2 (выходящие кабели 3х1,5 мм; 3х2,5 мм2) | [12 empty] | шт | [7 empty] | 30 | [7 empty] | 04П-24-В-Э1-20.1-ЭМ.ЭО.С л.1-4 |  |  | N=3{жилы}*10{подключений}=30 шт.
9 | 9 |  | Разводка по устройствам и подключение жил кабелей или проводов сечением: до 70 мм2 (выходящий кабель 3х16 мм2) | [12 empty] | шт | [7 empty] | 3 | [7 empty] | 04П-24-В-Э1-20.1-ЭМ.ЭО.С л.1-4 |  |  | N=3{жилы}*1{подключение}=3 шт.
Раздел 2. Светотехнические изделия
10 | 10 |  | Светильник светодиодный накладной и подвесной одиночный с креплением на: бетонное основание (стена, потолок) | [12 empty] | шт | [7 empty] | 6 | [7 empty] | 04П-24-В-Э1-20.1-ЭМ.ЭО.С л.1-4 |  |  | N=2+2+2=6 шт.
11 | 11 |  | Светодиодный светильник VARTON nero flex ip65 300x85 мм 25 вт 4000 k черный V1-U0-T0821-21000-6502540 | [12 empty] | шт. | [7 empty] | 2 | [7 empty] | 04П-24-В-Э1-20.1-ЭМ.ЭО.С л.1-4 |  |  | N=2 шт.
12 | 12 |  | Varton Светодиодный светильник NERO FLEX IP65 300х85 мм 15 Вт 5000 K черный | [12 empty] | шт. | [7 empty] | 2 | [7 empty] | 04П-24-В-Э1-20.1-ЭМ.ЭО.С л.1-4 |  |  | N=2 шт.
13 | 13 |  | Светильник аварийный ДПА 5042-1, 5Вт, 1ч, 6500К, универ., IP65 LDPA0-5042-1-65-K01IEK | [12 empty] | шт. | [7 empty] | 2 | [7 empty] | 04П-24-В-Э1-20.1-ЭМ.ЭО.С л.1-4 |  |  | N=2 шт.
14 | 14 |  | Светильник светодиодный накладной и подвесной линейный с креплением на: бетонное основание (стена, потолок) | [12 empty] | шт | [7 empty] | 2 | [7 empty] | 04П-24-В-Э1-20.1-ЭМ.ЭО.С л.1-4 |  |  | N=2 шт.
15 | 15 |  | Cветодиодный светильник "ВАРТОН" LINEA(аналог ДБО) накладной 20 Вт 4000K527x100x58 мм IP20 | [12 empty] | шт. | [7 empty] | 2 | [7 empty] | 04П-24-В-Э1-20.1-ЭМ.ЭО.С л.1-4 |  |  | N=2 шт.
16 | 16 |  | Светильник светодиодный панельный, встраиваемый в подвесной потолок плитно-ячеистый, с подключением: к клеммной колодке светильника | [12 empty] | шт | [7 empty] | 5 | [7 empty] | 04П-24-В-Э1-20.1-ЭМ.ЭО.С л.1-4 |  |  | N=5 шт.
17 | 17 |  | Светильник 36Вт 4000К IP20 595х595х50 офисный встраив./накладной без рассеив. VARTON V1-A0-00070-01000- 2003640 | [12 empty] | шт. | [7 empty] | 5 | [7 empty] | 04П-24-В-Э1-20.1-ЭМ.ЭО.С л.1-4 |  |  | N=5 шт.
18 | 18 |  | Прибор или аппарат | [12 empty] | шт | [7 empty] | 2 | [7 empty] | 04П-24-В-Э1-20.1-ЭМ.ЭО.С л.1-4 |  |  | N=2 шт.
19 | 19 |  | Блок аварийного питания БАП120-1,0 универсальный для LED IP65 IEK LLVPOD-EPK-120-1H-U IEK | [12 empty] | шт. | [7 empty] | 2 | [7 empty] | 04П-24-В-Э1-20.1-ЭМ.ЭО.С л.1-4 |  |  | N=2 шт.
Раздел 3. Электроустановочные изделия
20 | 20 |  | Выключатель: одноклавишный неутопленного типа при открытой проводке | [12 empty] | шт | [7 empty] | 8 | [7 empty] | 04П-24-В-Э1-20.1-ЭМ.ЭО.С л.1-4 |  |  | N=3+3+2=8 шт.
21 | 21 |  | Гермес PLUS Выключатель одноклавишный ВС20-1-0-ГПБ наружный IP54 EVMP10-K01-10-54-EC IEK | [12 empty] | шт. | [7 empty] | 3 | [7 empty] | 04П-24-В-Э1-20.1-ЭМ.ЭО.С л.1-4 |  |  | N=3 шт.
22 | 22 |  | Выключатель открытого монтажа, одноклавишный, 10 А, цвет белый, IP20 | [12 empty] | шт | [7 empty] | 3 | [7 empty] | 04П-24-В-Э1-20.1-ЭМ.ЭО.С л.1-4 |  |  | N=3 шт.
23 | 23 |  | Гермес PLUS Выключатель одноклавишный проходной наружный белый IP54 EVMP12-K01-10-54-EC IEK | [12 empty] | шт. | [7 empty] | 2 | [7 empty] | 04П-24-В-Э1-20.1-ЭМ.ЭО.С л.1-4 |  |  | N=2 шт.
24 | 24 |  | Розетка штепсельная: неутопленного типа при открытой проводке | [12 empty] | шт | [7 empty] | 10 | [7 empty] | 04П-24-В-Э1-20.1-ЭМ.ЭО.С л.1-4 |  |  | N=10 шт.
25 | 25 |  | Розетка открытого монтажа, одноместная, с заземляющим контактом для открытой установки, 16 А, IP54 | [12 empty] | шт | [7 empty] | 10 | [7 empty] | 04П-24-В-Э1-20.1-ЭМ.ЭО.С л.1-4 |  |  | N=10 шт.
26 | 26 |  | Розетка штепсельная: утопленного типа при скрытой проводке | [12 empty] | шт | [7 empty] | 8 | [7 empty] | 04П-24-В-Э1-20.1-ЭМ.ЭО.С л.1-4 |  |  | N=5+3= 8 шт.
27 | 27 |  | PRIMER РКС-20-30-П-К Розетка с заземляющим контактом защитной шторкой и винтовымзажимом (2 модуля) красная IEK PR-KK40D-RSZH-2-2-K04 IEK | [12 empty] | шт. | [7 empty] | 5 | [7 empty] | 04П-24-В-Э1-20.1-ЭМ.ЭО.С л.1-4 |  |  | N=5 шт.
28 | 28 |  | PRIMER РКС-20-30-П-К Розетка с заземляющим контактом защитной шторкой и винтовымзажимом (2 модуля) белая IEK PR- KK40D-RSZH-2-2-K01 IEK | [12 empty] | шт. | [7 empty] | 3 | [7 empty] | 04П-24-В-Э1-20.1-ЭМ.ЭО.С л.1-4 |  |  | N=3 шт.
29 | 29 |  | Коробки разветвительные для открытой проводки, размеры 100х100х50 мм | [12 empty] | шт | [7 empty] | 12 | [7 empty] | 04П-24-В-Э1-20.1-ЭМ.ЭО.С л.1-4 |  |  | N=12 шт.
30 | 30 |  | Клемма трехпроводная 0,2-4 мм2 221-413 221-413 WAGO | [12 empty] | шт. | [7 empty] | 36 | [7 empty] | 04П-24-В-Э1-20.1-ЭМ.ЭО.С л.1-4 |  |  | N=36 шт.
31 | 31 |  | Клемма 5x0.08-2.5мм 222-415 WAGO | [12 empty] | шт. | [7 empty] | 10 | [7 empty] | 04П-24-В-Э1-20.1-ЭМ.ЭО.С л.1-4 |  |  | N=10 шт.
32 | 32 |  | Заделка кабельных, трубных проходок и проходок воздуховодов противопожарной терморасширяющейся двухкомпонентной пеной, предел огнестойкости до 120 минут | [12 empty] | м3 | [7 empty] | 0.065 | [7 empty] | 04П-24-В-Э1-20.1-ЭМ.ЭО.С л.1-4 |  |  | Выход пены из 1 баллона 880 мл = 65 л=0,001*65=0,065 м3
33 | 32.1 |  | Герметик пенополиуретановый (пена монтажная) противопожарный для мест с повышенными требованиями пожарной безопасности, объем 880 мл | [12 empty] | шт | [7 empty] | 1 | [7 empty] | 04П-24-В-Э1-20.1-ЭМ.ЭО.С л.1-4 |  |  | N=1 шт.
34 | 33 |  | Профиль перфорированный монтажный длиной 2 м | [12 empty] | м | [7 empty] | 25 | [7 empty] | 04П-24-В-Э1-20.1-ЭМ.ЭО.С л.1-4 |  |  | L=25 п.м.
35 | 34 |  | Ленты перфорированные из оцинкованной стали, ширина 17 мм, толщина 0,6 мм МП20-06 | [12 empty] | м | [7 empty] | 25 | [7 empty] | 04П-24-В-Э1-20.1-ЭМ.ЭО.С л.1-4 |  |  | L=25 п.м.
36 | 35 |  | Огнезащитное уплотнение пустот кабельных проходок пастовым составом | [12 empty] | м3 | [7 empty] | 0.02 | [7 empty] | 04П-24-В-Э1-20.1-ЭМ.ЭО.С л.1-4 |  |  | Огнестойкий раствор 20 кг = 20 литров массы= 0,02 м3
37 | 35.1 |  | Вода | [12 empty] | м3 | [7 empty] | 0.006 | [7 empty] | 04П-24-В-Э1-20.1-ЭМ.ЭО.С л.1-4 |  |  | V=0,001*6 =0,006 м3
38 | 35.2 |  | Состав огнезащитный для кабельных проходок из сухой смеси на основе вспученного вермикулита, неорганического связующего, наполнителей и целевых добавок для приготовления раствора, насыпная плотность в сухом состоянии 350-450 кг/м3 PYROMIX | [12 empty] | кг | [7 empty] | 20 | [7 empty] | 04П-24-В-Э1-20.1-ЭМ.ЭО.С л.1-4 |  |  | m=20 кг
Метизы,ленты,хомуты,бирки
39 | 36 |  | Хомуты-стяжки кабельные нейлоновые, размеры 2,5х100 мм | [12 empty] | шт | [7 empty] | 100 | [7 empty] | 04П-24-В-Э1-20.1-ЭМ.ЭО.С л.1-4 |  |  | N=100 шт.
Раздел 4. Кабельная продукция
40 | 37 |  | Провод в коробах, сечением: до 35 мм2 | [12 empty] | м | [7 empty] | 10 | [7 empty] | 04П-24-В-Э1-20.1-ЭМ.ЭО.С л.1-4 |  |  | L=10 п.м.
41 | 38 |  | Кабель трех-пятижильный сечением жилы до 16 мм2 с креплением накладными скобами, полосками с установкой ответвительных коробок | [12 empty] | м | [7 empty] | 10 | [7 empty] | 04П-24-В-Э1-20.1-ЭМ.ЭО.С л.1-4 |  |  | L=20-10=10 п.м.
42 | 39 |  | Кабель силовой с медными жилами ВВГнг(A)-FRLS 3х2,5ок-1000 | [12 empty] | м | [7 empty] | 20.4 | [7 empty] | 04П-24-В-Э1-20.1-ЭМ.ЭО.С л.1-4 |  |  | L=20*1,02=20,4 п.м.
43 | 40 |  | Провод в коробах, сечением: до 6 мм2 | [12 empty] | м | [7 empty] | 45 | [7 empty] | 04П-24-В-Э1-20.1-ЭМ.ЭО.С л.1-4 |  |  | L=45 п.м.
44 | 41 |  | Кабель трех-пятижильный сечением жилы до 16 мм2 с креплением накладными скобами, полосками с установкой ответвительных коробок | [12 empty] | м | [7 empty] | 30 | [7 empty] | 04П-24-В-Э1-20.1-ЭМ.ЭО.С л.1-4 |  |  | L=75-45=30 п.м.
45 | 42 |  | Кабель силовой с медными жилами ВВГнг(A)-FRLS 3х1,5ок(N, PE)-1000 | [12 empty] | м | [7 empty] | 76.5 | [7 empty] | 04П-24-В-Э1-20.1-ЭМ.ЭО.С л.1-4 |  |  | L=75*1,02=76,5 п.м.
46 | 43 |  | Провод в коробах, сечением: до 35 мм2 | [12 empty] | м | [7 empty] | 65 | [7 empty] | 04П-24-В-Э1-20.1-ЭМ.ЭО.С л.1-4 |  |  | L=20+15+5+10+5+10=65 п.м.
47 | 44 |  | Затягивание провода в проложенные трубы и металлические рукава первого одножильного или многожильного в общей оплетке, суммарное сечение: до 16 мм2 | [12 empty] | м | [7 empty] | 120 | [7 empty] | 04П-24-В-Э1-20.1-ЭМ.ЭО.С л.1-4 |  |  | L=60+60=120 п.м.
48 | 45 |  | Кабель трех-пятижильный сечением жилы до 16 мм2 с креплением накладными скобами, полосками с установкой ответвительных коробок | [12 empty] | м | [7 empty] | 50 | [7 empty] | 04П-24-В-Э1-20.1-ЭМ.ЭО.С л.1-4 |  |  | L=235-65-120=50 п.м.
49 | 46 |  | Кабель силовой с медными жилами ВВГнг(A)-FRLS 3х2,5ок-1000 | [12 empty] | м | [7 empty] | 239.7 | [7 empty] | 04П-24-В-Э1-20.1-ЭМ.ЭО.С л.1-4 |  |  | L=235*1,02=239,7 п.м.
50 | 47 |  | Труба полиэтиленовая по основанию пола, диаметр: до 25 мм | [12 empty] | м | [7 empty] | 20 | [7 empty] | 04П-24-В-Э1-20.1-ЭМ.ЭО.С л.1-4 |  |  | L=20 п.м.
51 | 48 |  | Трубы напорные полиэтиленовые, кроме газопроводных ПЭ100, для транспортировки воды, стандартное размерное отношение SDR11, номинальный наружный диаметр 63 мм, толщина стенки 5,8 мм | [12 empty] | м | [7 empty] | 20.4 | [7 empty] | 04П-24-В-Э1-20.1-ЭМ.ЭО.С л.1-4 |  |  | L=20*1,02 =20,4 п.м.
52 | 49 |  | Труба гофрированная ПВХ для защиты проводов и кабелей по установленным конструкциям, по стенам, колоннам, потолкам, основанию пола | [12 empty] | м | [7 empty] | 220 | [7 empty] | 04П-24-В-Э1-20.1-ЭМ.ЭО.С л.1-4 |  |  | L=220 п.м.
53 | 50 |  | Трубы гибкие гофрированные, легкие, из самозатухающего ПВХ, с протяжкой, номинальный диаметр 25 мм | [12 empty] | м | [7 empty] | 224.4 | [7 empty] | 04П-24-В-Э1-20.1-ЭМ.ЭО.С л.1-4 |  |  | L=220*1,02=224,4 п.м.
54 | 51 |  | Держатели пластмассовые с защелкой для труб диаметром 25 мм | [12 empty] | шт | [7 empty] | 200 | [7 empty] | 04П-24-В-Э1-20.1-ЭМ.ЭО.С л.1-4 |  |  | N=200 шт.
55 | 52 |  | Короба пластмассовые: шириной до 120 мм | [12 empty] | м | [7 empty] | 50 | [7 empty] | 04П-24-В-Э1-20.1-ЭМ.ЭО.С л.1-4 |  |  | L=50 п.м.
56 | 53 |  | Кабель-каналы с крышкой, размеры 80х40 мм | [12 empty] | м | [7 empty] | 50 | [7 empty] | 04П-24-В-Э1-20.1-ЭМ.ЭО.С л.1-4 |  |  | L=50 п.м.
57 | 54 |  | Заглушки для кабель-канала, размеры 100х40 мм (80х40) | [12 empty] | шт | [7 empty] | 8 | [7 empty] | 04П-24-В-Э1-20.1-ЭМ.ЭО.С л.1-4 |  |  | N=8 шт.
58 | 55 |  | Угол внутренний для кабель-канала, размеры 80х40 мм | [12 empty] | шт | [7 empty] | 8 | [7 empty] | 04П-24-В-Э1-20.1-ЭМ.ЭО.С л.1-4 |  |  | N=8 шт.
59 | 56 |  | Угол Т-образный для кабель-канала, размеры 80х40 мм (плоский изменяемый угол) | [12 empty] | шт | [7 empty] | 6 | [7 empty] | 04П-24-В-Э1-20.1-ЭМ.ЭО.С л.1-4 |  |  | N=6 шт.
60 | 57 |  | Фиксатор кабеля белый универсальный ПРАЙМЕР CKK-40D-FU- K03 IEK | [12 empty] | шт. | [7 empty] | 25 | [7 empty] | 04П-24-В-Э1-20.1-ЭМ.ЭО.С л.1-4 |  |  | N=25 шт.
61 | 58 |  | Соединитель на стык кабель-канала, размеры 80х40 мм | [12 empty] | шт | [7 empty] | 40 | [7 empty] | 04П-24-В-Э1-20.1-ЭМ.ЭО.С л.1-4 |  |  | N=20+20=40 шт.
62 | 59 |  | Крышка декоративная и другие мелкие изделия (без присоединения проводов) | [12 empty] | шт | [7 empty] | 3 | [7 empty] | 04П-24-В-Э1-20.1-ЭМ.ЭО.С л.1-4 |  |  | N=1+2=3 шт.
63 | 60 |  | Рамка и суппорт для кабель-канала Праймер на 4 модуля | [12 empty] | шт. | [7 empty] | 1 | [7 empty] | 04П-24-В-Э1-20.1-ЭМ.ЭО.С л.1-4 |  |  | N=1 шт.
64 | 61 |  | Рамка-суппорт 3 поста под 6 модулей 45х45 мм PDA3-45N 100 | [12 empty] | шт. | [7 empty] | 2 | [7 empty] | 04П-24-В-Э1-20.1-ЭМ.ЭО.С л.1-4 |  |  | N=2 шт.
Раздел 5. Молниезащита и заземление
65 | 62 |  | Разработка грунта вручную в траншеях глубиной до 2 м без креплений с откосами, группа грунтов: 2 | [12 empty] | м3 | [7 empty] | 8 | [7 empty] | 04П-24-В-Э1-20.1-ЭМ.ЭО.С л.1-4 |  |  | V=0,5*40*0,4=8 м3
66 | 63 |  | Засыпка вручную траншей, пазух котлованов и ям, группа грунтов: 1 | [12 empty] | м3 | [7 empty] | 8 | [7 empty] | 04П-24-В-Э1-20.1-ЭМ.ЭО.С л.1-4 |  |  | V=0,5*40*0,4=8 м3
67 | 64 |  | Заземлитель вертикальный из круглой стали диаметром: 16 мм | [12 empty] | шт | [7 empty] | 3 | [7 empty] | 04П-24-В-Э1-20.1-ЭМ.ЭО.С л.1-4 |  |  | N=3 шт.
68 | 65 |  | Прокат стальной горячекатаный круглый, марки стали Ст3сп, Ст3пс, диаметр 14-50 мм | [12 empty] | т | [7 empty] | 0.014202 | [7 empty] | 04П-24-В-Э1-20.1-ЭМ.ЭО.С л.1-4 |  |  | m=1.578*3*3/1000 = 0,014202 т
69 | 66 |  | Заземлитель горизонтальный из стали: полосовой сечением 160 мм2 | [12 empty] | м | [7 empty] | 45 | [7 empty] | 04П-24-В-Э1-20.1-ЭМ.ЭО.С л.1-4 |  |  | L=45 п.м.
70 | 67 |  | Полоса горячеоцинкованная для заземления, толщина 4 мм, ширина 40 мм, длина 850 мм (40х5) | [12 empty] | шт | [7 empty] | 52.94 | [7 empty] | 04П-24-В-Э1-20.1-ЭМ.ЭО.С л.1-4 |  |  | N=45/0,85 =52,94 шт.
71 | 68 |  | Шина сборная - одна полоса в фазе, медная или алюминиевая сечением: до 250 мм2 | [12 empty] | м | [7 empty] | 0.189 | [7 empty] | 04П-24-В-Э1-20.1-ЭМ.ЭО.С л.1-4 |  |  | L=0,189 п.м.
72 | 69 |  | Шины прямоугольного сечения из меди марки М2, ширина 25 мм, толщина 2 мм | [12 empty] | т | [7 empty] | 0.000143 | [7 empty] | 04П-24-В-Э1-20.1-ЭМ.ЭО.С л.1-4 |  |  | m=0.143/1000 = 0,000143 т
73 | 70 |  | Ленты антикоррозионные из ПВХ с липким слоем с одной стороны для изоляции трубопроводов, цвет черный, ширина 450 мм, толщина 0,4 мм NA1001 | [12 empty] | м2 | [7 empty] | 1 | [7 empty] | 04П-24-В-Э1-20.1-ЭМ.ЭО.С л.1-4 |  |  | S=0,1*10 = 1 м2
74 | 71 |  | Крестовой соединитель с разделительной пластиной DKC 100x100 мм NG3106 | [12 empty] | шт. | [7 empty] | 3 | [7 empty] | 04П-24-В-Э1-20.1-ЭМ.ЭО.С л.1-4 |  |  | N=3 шт.
75 | 72 |  | Соединитель пруток-полоса с разделит. пластиной DKC NG3101 | [12 empty] | шт. | [7 empty] | 2 | [7 empty] | 04П-24-В-Э1-20.1-ЭМ.ЭО.С л.1-4 |  |  | N=2 шт.
76 | 73 |  | Проводник заземляющий открыто по строительным основаниям: из круглой стали диаметром 8 мм | [12 empty] | м | [7 empty] | 46 | [7 empty] | 04П-24-В-Э1-20.1-ЭМ.ЭО.С л.1-4 |  |  | L=46 п.м.
77 | 74 |  | Пруток 8 мм горячеоцинкованный NC1008 DKC | [12 empty] | п.м. | [7 empty] | 46 | [7 empty] | 04П-24-В-Э1-20.1-ЭМ.ЭО.С л.1-4 |  |  | L=46 п.м.
78 | 75 |  | Соединитель универсальный DKC Арт.NG3103 | [12 empty] | шт. | [7 empty] | 6 | [7 empty] | 04П-24-В-Э1-20.1-ЭМ.ЭО.С л.1-4 |  |  | N=6 шт.
79 | 76 |  | Универсальный держатель DKC ND2000 | [12 empty] | шт. | [7 empty] | 38 | [7 empty] | 04П-24-В-Э1-20.1-ЭМ.ЭО.С л.1-4 |  |  | N=38 шт.
80 | 77 |  | Угловой коньковый зажим DKC, 100 мм ND2202 | [12 empty] | шт. | [7 empty] | 8 | [7 empty] | 04П-24-В-Э1-20.1-ЭМ.ЭО.С л.1-4 |  |  | N=8 шт.
81 | 78 |  | Коробка ответвительная на стене | [12 empty] | шт | [7 empty] | 1 | [7 empty] | 04П-24-В-Э1-20.1-ЭМ.ЭО.С л.1-4 |  |  | N=1 шт.
82 | 79 |  | Коробка уравнивания потенциалов 100х100х50 КУП2604 | [12 empty] | шт. | [7 empty] | 1 | [7 empty] | 04П-24-В-Э1-20.1-ЭМ.ЭО.С л.1-4 |  |  | N=1 шт.
83 | 80 |  | Проводник заземляющий из медного изолированного провода сечением 25 мм2 открыто по строительным основаниям | [12 empty] | м | [7 empty] | 50 | [7 empty] | 04П-24-В-Э1-20.1-ЭМ.ЭО.С л.1-4 |  |  | L=10+10+20+10=50 п.м.
84 | 81 |  | Провод силовой установочный с медными жилами ПуВ 1х6-450 | [12 empty] | м | [7 empty] | 10.3 | [7 empty] | 04П-24-В-Э1-20.1-ЭМ.ЭО.С л.1-4 |  |  | L=10*1,03=10,3 п.м.
85 | 82 |  | Провод силовой установочный с медными жилами ПуВ 1х4-450 | [12 empty] | м | [7 empty] | 10.3 | [7 empty] | 04П-24-В-Э1-20.1-ЭМ.ЭО.С л.1-4 |  |  | L=10*1,03=10,3 п.м.
86 | 83 |  | Провод силовой установочный с медными жилами ПуВ 1х2,5-450 | [12 empty] | м | [7 empty] | 20.6 | [7 empty] | 04П-24-В-Э1-20.1-ЭМ.ЭО.С л.1-4 |  |  | L=20*1,03=20,6 п.м.
87 | 84 |  | Провод силовой установочный с медными жилами ПуВ 1х25-450 | [12 empty] | м | [7 empty] | 10.2 | [7 empty] | 04П-24-В-Э1-20.1-ЭМ.ЭО.С л.1-4 |  |  | L=10*1,02=10,2 п.м.
Составил: Инженер-сметчик (Павлова О.Е.) [должность, подпись (инициалы, фамилия)]
Проверил: Начальник отдела [должность, подпись (инициалы, фамилия)]
УТВЕРЖДАЮ
" " 2025
ВЕДОМОСТЬ ОБЪЕМОВ РАБОТ № 03-03-01 КПП №1 (поз. 20.2 по ГП)
Транспортно-логистический центр «Тигр Тула Терминал». 1 этап строительства
№ п/п | Наименование | [10 empty] | Ед. изм. | [5 empty] | Кол. | [8 empty] | Примечание
1 | 2 | [10 empty] | 3 | [5 empty] | 4 | [8 empty] | 5
Раздел 1. Земляные работы
1 | Разработка грунта с погрузкой на автомобили-самосвалы в котлованах объемом до 1000 м3 экскаваторами с ковшом вместимостью 0,5 м3, группа грунтов: 2 | [10 empty] | м3 | [5 empty] | 105 (((8,4+0,5*1,6)*(6,50 4+0,5*1,6)*1,6-3) / 1000)*1000
2 | Разработка грунта вручную в траншеях глубиной до 2 м без креплений с откосами, группа грунтов: 2 (Добор) | [10 empty] | м3 | [5 empty] | 3 (((8,4+0,5*1,6)*(6,50 4+0,5*1,6)*1,6*0,03) / 100)*100
3 | Разработка грунта экскаваторами с погрузкой на автомобили-самосвалы, вместимость ковша 0,5 (0,5-0,63) м3, группа грунтов: 1 (от добора) | [10 empty] | м3 | [5 empty] | 3 (3 / 1000)*1000
4 | Перевозка грузов I класса автомобилями-самосвалами грузоподъемностью до 15 т по дорогам с усовершенствованным (асфальтобетонным, цементобетонным, железобетонным, обработанным органическим вяжущим) дорожным покрытием на расстояние 1 км | [10 empty] | т | [5 empty] | 212,76 1,97*(105+3)
5 | Работа на отвале, группа грунтов: 1 | [10 empty] | м3 | [5 empty] | 108 ((105+3) / 1000)*1000
Засыпка пазух фундамента
6 | Засыпка траншей и котлованов с перемещением грунта до 5 м бульдозерами мощностью: 59 кВт (80 л.с.), группа грунтов 1 | [10 empty] | м3 | [5 empty] | 20,4 (((108-80-5,3)*0,9) / 1000)*1000
7 | При перемещении грунта на каждые последующие 5 м добавлять: к норме 01-01-033-01 | [10 empty] | м3 | [5 empty] | 20.4
8 | Уплотнение грунта пневматическими трамбовками, группа грунтов: 1-2 | [10 empty] | м3 | [5 empty] | 2.04
9 | Засыпка вручную траншей, пазух котлованов и ям, группа грунтов: 1 | [10 empty] | м3 | [5 empty] | 2 (((108-80-5,3)*0,1) / 100)*100
10 | Смесь песчано-гравийная природная | [10 empty] | м3 | [5 empty] | 22,4 20,4+2
Раздел 2. Фундаменты
11 | Устройство основания под фундаменты: песчаного | [10 empty] | м3 | [5 empty] | 39,75 53*1,5*0,5
12 | Устройство основания под фундаменты: гравийного | [10 empty] | м3 | [5 empty] | 39,75 53*1,5*0,5
12.1 | Смесь песчано-гравийная природная | [10 empty] | м3 | [5 empty] | 89,44 43,725+45,7125
13 | Устройство бетонной подготовки | [10 empty] | м3 | [5 empty] | 5,3 (5,3 / 100)*100
13.1 | Смеси бетонные тяжелого бетона (БСТ), класс В10 (М150) | [10 empty] | м3 | [5 empty] | 5.406
13.2 | Смеси бетонные тяжелого бетона (БСТ), класс В10 (М150) (Добавка на стоимость бетона B10 W4 Цена:5033,80*0,02) | [10 empty] | м3 | [5 empty] | 5.406
14 | Устройство фундаментных плит железобетонных: плоских | [10 empty] | м3 | [5 empty] | 20 (20 / 100)*100
14.1 | Смеси бетонные тяжелого бетона (БСТ), класс В25 (М350) | [10 empty] | м3 | [5 empty] | 20.3
14.2 | Смеси бетонные тяжелого бетона (БСТ), класс В25 (М350) (Добавка на стоимость бетона B25 W6 Цена:5072,17*0,015) | [10 empty] | м3 | [5 empty] | 20.3
14.3 | Щиты настила, толщина 40 мм | [10 empty] | м2 | [5 empty] | 0.72
15 | Сталь арматурная рифленая свариваемая, класс A500C, диаметр 10 мм | [10 empty] | т | [5 empty] | 1,39312 (1123,32+102,72+1 67,08)/1000
15.1 | Сталь арматурная горячекатаная гладкая, класс A-I, диаметр 6-22 мм | [10 empty] | т | [5 empty] | 0,0014 (2*0,43+2*0,28)/100 0
16 | Установка закладных деталей весом: свыше 4 до 20 кг | [10 empty] | т | [5 empty] | 0,0145 14,51/1000
16.1 | Детали закладные и накладные изготовленные с применением сварки, гнутья, сверления (пробивки) отверстий (при наличии одной из этих операций или всего перечня в любых сочетаниях), поставляемые отдельно | [10 empty] | т | [5 empty] | 0.0145
17 | Укладка стальных водопроводных труб с гидравлическим испытанием диаметром: 150 мм | [10 empty] | км | [5 empty] | 0,0015 0,5*3/1000
17.1 | Трубы стальные электросварные прямошовные из стали марок Ст2, 10, наружный диаметр 159 мм, толщина стенки 4,5 мм | [10 empty] | м | [5 empty] | 1.515
Раздел 3. Отмостка
18 | Устройство оснований толщиной 12 см под тротуары из кирпичного или известнякового щебня (130 мм) | [10 empty] | м2 | [5 empty] | 21,3 (21,3 / 100)*100
19 | На каждый 1 см изменения толщины оснований добавлять или исключать к норме 27-07-002-01 | [10 empty] | м2 | [5 empty] | 21.3
19.1 | Щебень из плотных горных пород для строительных работ М 600, фракция 20-40 мм | [10 empty] | м3 | [5 empty] | 4,0257 3,7062+0,3195
20 | Устройство асфальтобетонных покрытий дорожек и тротуаров однослойных из литой мелкозернистой асфальтобетонной смеси толщиной 3 см | [10 empty] | м2 | [5 empty] | 21.3
21 | Смеси асфальтобетонные плотные мелкозернистые, тип В, марка II | [10 empty] | т | [5 empty] | 1.5208
Раздел 4. Монтаж блочно-модульного здания КПП 20.2
22 | Монтаж машин и механизмов на открытой площадке, масса машин и механизмов: 8 т | [10 empty] | шт | [5 empty] | 1
23 О | КПП 20.2 Модульное здание №6 (6 х 7,2 м.) | [10 empty] | шт | [5 empty] | 1
Составил: [должность, подпись (инициалы, фамилия)]
Проверил: [должность, подпись (инициалы, фамилия)]
УТВЕРЖДАЮ
" " 2025
ВЕДОМОСТЬ ОБЪЕМОВ РАБОТ № 03-03-02 КПП №1 (20.2). Сети связи. (локальная вычислительная сеть+СКУД) Транспортно-логистический центр «Тигр Тула Терминал». 1 этап строительства
№ п/п | Наименование | [11 empty] | Ед. изм. | [6 empty] | Кол. | [6 empty] | Примечание
1 | 2 | [11 empty] | 3 | [6 empty] | 4 | [6 empty] | 5
Раздел 1. Оборудование связи
1 | Монтаж оптического кросса с учетом измерений на волоконно- оптическом кабеле с числом волокон: 4 | [11 empty] | шт | [6 empty] | 1
2 О | Коммутатор OSNOVO SW-60812/WU | [11 empty] | шт. | [6 empty] | 1
3 | Включение в аппаратуру разъемов штепсельных, количество контактов в разъеме: до 14 шт. | [11 empty] | шт | [6 empty] | 2
4 | Модуль FH-SB5312CDS20 1G WDM 1550нм SC 20км | [11 empty] | шт. | [6 empty] | 2
5 | Линия (скрутка) из 2-3 одножильных проводов по любому основанию | [11 empty] | м | [6 empty] | 44
6 | Кабель связи симметричный парной скрутки U/UTP Cat 5e PVC нг(A)-LS с числом пар 4, с однопроволочными токопроводящими жилами номинальным диаметром 0,51 мм | [11 empty] | м | [6 empty] | 44,88 ((44*1,02) / 1000)*1000
7 | Розетка микрофонная | [11 empty] | шт | [6 empty] | 2
8 | IEK ITK Настенная инф. розетка RJ45, кат.5Е UTP, 2-порта | [11 empty] | шт. | [6 empty] | 2
9 | Короба пластмассовые: шириной до 40 мм | [11 empty] | м | [6 empty] | 15 (15 / 100)*100
10 | Кабель-канал белый ЭЛЕКОР 25х25 L=2m CKK10-025-025-1-K01 IEK | [11 empty] | шт. | [6 empty] | 15
V герметика = 310 мл = 0,00031 м3. Плотность герметика 1,0-1,2 г/см³ = 1,1 г/мл; в тубе 1,1 г/мл*310 мл=1,1 кг.
11 | Заделка кабельных проходок минеральной ватой, противопожарным эластичным покрытием и противопожарным акриловым герметиком, предел огнестойкости до 180 минут | [11 empty] | м3 | [6 empty] | 0,00031 0,00031*1
12 | Противопожарный терморасширяющийся акриловый герметик ОГНЕЗА ГТ, 3 кг | [11 empty] | шт. | [6 empty] | 0,4 1,1/3
13 | Герметизация противопожарных дверей, ворот, противодымных клапанов, фланцевых соединений воздуховодов, термоуплотнительной лентой ЛТСМ-1 (Термоуплотнительная лента ОГНЕЗА ЛТУ) | [11 empty] | м | [6 empty] | 2 (2 / 100)*100
14 | Труба стальная по установленным конструкциям, по стенам с креплением скобами, диаметр: до 50 мм | [11 empty] | м | [6 empty] | 0,5 (0,5 / 100)*100
15 | Трубы стальные сварные неоцинкованные водогазопроводные с резьбой, обыкновенные, номинальный диаметр 50 мм, толщина стенки 3,5 мм | [11 empty] | м | [6 empty] | 0,515 0,5*1,03
Раздел 2. Оборудование СКУД
16 | Турникет роторный: полуростовой | [11 empty] | шт | [6 empty] | 1
17 О | Турникет-трипод с автоматическими планками Антипаника 3V RUBEZH STRAZH Model L WEB MF | [11 empty] | шт. | [6 empty] | 1
18 О | Комплект преграждающих планок "Антипаника" | [11 empty] | комплект | [6 empty] | 1
19 | Устройство металлических ограждений: без поручней | [11 empty] | м | [6 empty] | 0,5 (0,5 / 100)*100
20 | Ограждение полуростовое 500х1000 | [11 empty] | шт. | [6 empty] | 1
21 | Прибор или аппарат | [11 empty] | шт | [6 empty] | 1
22 О | Источник вторичного электропитания резервированный ИВЭПР 12/2 1х7- Р | [11 empty] | шт. | [6 empty] | 1
23 | Линия (скрутка) из 2-3 одножильных проводов по любому основанию | [11 empty] | м | [6 empty] | 12
24 | Кабель связи симметричный парной скрутки U/UTP Cat 5e PVC нг(A)-LS с числом пар 4, с однопроволочными токопроводящими жилами номинальным диаметром 0,51 мм | [11 empty] | м | [6 empty] | 12,24 ((12*1,02) / 1000)*1000
Раздел 3. Метизы
Дюбель-гвоздь с грибовидным бортиком 6х40 40 шт 2 уп.применительно учтены в расценках на прокладку кабель-каналов и труб
25 | Хомуты-стяжки кабельные нейлоновые, размеры 3,0х150 мм | [11 empty] | шт | [6 empty] | 100 ((100*1) / 100)*100
Составил: Инженер-сметчик Павлова О.Е. [должность, подпись (инициалы, фамилия)]
Проверил: Начальник отдела Ефимова М.П. [должность, подпись (инициалы, фамилия)]
«СОГЛАСОВАНО» «УТВЕРЖДАЮ»
/ « » 20 г. | [9 empty] | / « » 20 г.
Транспортно-логистический центр «Тигр Тула Терминал». 1 этап строительства
Ведомость объёмов работ № 03-03-03 (приложение к локальному сметному расчету № 03-03-03) КПП №1. Силовое электрооборудование. Электрическое освещение.
№ п/п | № в ЛСР |  | Наименование работ | [12 empty] | Ед. изм. | [7 empty] | Кол-во | [7 empty] | Ссылки на чертежи |  |  |  | Формула расчёта, расчёт объёмов работ и расхода материалов
1 | 2 |  | 3 | [12 empty] | 4 | [7 empty] | 5 | [7 empty] | 6 |  |  |  | 7
Раздел 1. Силовое электрооборудование
Учётно-распределительный щит ЩУРн
1 | 1 |  | Блок управления шкафного исполнения или распределительный пункт (шкаф), устанавливаемый: на стене, высота и ширина до 600х600 мм | [12 empty] | шт | [7 empty] | 1 | [7 empty] | 04П-24-В-Э1-20.2-ЭМ.ЭО.С л.1-4
2 | 2 |  | Щит вводно учетно-распределительный: Щит вводно учетно-распределительный в составе: - TITAN Корпус металлический ЩУРн-3/18 (560х440х165мм) IP31 IEK - 1шт., - KARAT Автоматический выключатель ВА47-100 3P C 25А 10кА IEK -1шт., - Меркурий 230 АRT-01 C(R)N -1шт., - KARAT Автоматический выключатель ВА47-60M 1P B 10А 6кА IEK -1шт., KARAT Автоматический выключатель ВА47-60M 1P C 10А 6кА IEK -1шт., - KARAT Автоматический выключатель ВА47-60M 1P C 16А 6кА IEK -1шт., - ARMAT Автоматический выключатель дифференциального тока B06S 1P+NP C16 30мА тип AC (18мм) IEK -4шт. | [12 empty] | шт. | [7 empty] | 1 | [7 empty] | 04П-24-В-Э1-20.2-ЭМ.ЭО.С л.1-4
3 | 3 |  | Разводка по устройствам и подключение жил кабелей или проводов сечением: до 150 мм2 (входящий кабель 4х35 мм2) | [12 empty] | шт | [7 empty] | 4 | [7 empty] | 04П-24-В-Э1-20.2-ЭМ.ЭО.С л.1-4 |  |  |  | N=4{жилы}*1{подключение}=4 шт.
4 | 4 |  | Разводка по устройствам и подключение жил кабелей или проводов сечением: до 10 мм2 (выходящие кабели 3х1,5 мм; 3х2,5 мм2) | [12 empty] | шт | [7 empty] | 15 | [7 empty] | 04П-24-В-Э1-20.2-ЭМ.ЭО.С л.1-4 |  |  |  | N=3{жилы}*5{подключений}=15 шт.
Раздел 2. Светотехнические изделия
5 | 5 |  | Светильник светодиодный накладной и подвесной одиночный с креплением на: бетонное основание (стена, потолок) | [12 empty] | шт | [7 empty] | 6 | [7 empty] | 04П-24-В-Э1-20.2-ЭМ.ЭО.С л.1-4 |  |  |  | N=3+2+1=6 шт.
6 | 6 |  | Светодиодный светильник VARTON nero flex ip65 300x85 мм 25 вт 4000 k черный V1-U0-T0821-21000-6502540 | [12 empty] | шт. | [7 empty] | 3 | [7 empty] | 04П-24-В-Э1-20.2-ЭМ.ЭО.С л.1-4 |  |  |  | N=3 шт.
7 | 7 |  | Светильник светодиодный Roqqa 160x46 мм 12 Вт 4000 К IP65 белый V1-U0-00060-20000-6501240 | [12 empty] | шт. | [7 empty] | 2 | [7 empty] | 04П-24-В-Э1-20.2-ЭМ.ЭО.С л.1-4 |  |  |  | N=2 шт.
8 | 8 |  | Светильник аварийный ДПА 5042-3 3ч универсальный IP65 IEK LDPA0-5042-3-65-K01 IEK | [12 empty] | шт. | [7 empty] | 1 | [7 empty] | 04П-24-В-Э1-20.2-ЭМ.ЭО.С л.1-4 |  |  |  | N=1 шт.
9 | 9 |  | Светильник светодиодный панельный, встраиваемый в подвесной потолок плитно-ячеистый, с подключением: к клеммной колодке светильника | [12 empty] | шт | [7 empty] | 2 | [7 empty] | 04П-24-В-Э1-20.2-ЭМ.ЭО.С л.1-4 |  |  |  | N=2 шт.
10 | 10 |  | Светодиодный светильник"ВАРТОН" офисныйвстраиваемый/накладной595*595*50мм 36 ВТ 5000К | [12 empty] | шт. | [7 empty] | 2 | [7 empty] | 04П-24-В-Э1-20.2-ЭМ.ЭО.С л.1-4 |  |  |  | N=2 шт.
11 | 11 |  | Прибор или аппарат | [12 empty] | шт | [7 empty] | 2 | [7 empty] | 04П-24-В-Э1-20.2-ЭМ.ЭО.С л.1-4 |  |  |  | N=2 шт.
12 | 12 |  | Блок аварийного питания БАП120-1,0 универсальный для LED IP65 IEK LLVPOD-EPK-120-1H-U IEK | [12 empty] | шт. | [7 empty] | 2 | [7 empty] | 04П-24-В-Э1-20.2-ЭМ.ЭО.С л.1-4 |  |  |  | N=2 шт.
Раздел 3. Электроустановочные изделия
13 | 13 |  | Выключатель: одноклавишный неутопленного типа при открытой проводке | [12 empty] | шт | [7 empty] | 4 | [7 empty] | 04П-24-В-Э1-20.2-ЭМ.ЭО.С л.1-4 |  |  |  | N=4 шт.
14 | 14 |  | Выключатель открытого монтажа, одноклавишный, 10 А, цвет белый, IP20 Октава 10А IP20 ВС20-1-0-ОБ | [12 empty] | шт | [7 empty] | 4 | [7 empty] | 04П-24-В-Э1-20.2-ЭМ.ЭО.С л.1-4 |  |  |  | N=4 шт.
15 | 15 |  | Розетка штепсельная: неутопленного типа при открытой проводке | [12 empty] | шт | [7 empty] | 2 | [7 empty] | 04П-24-В-Э1-20.2-ЭМ.ЭО.С л.1-4 |  |  |  | N=2 шт.
16 | 16 |  | Розетка одноместная РСб20-3-ГПБд ГЕРМЕС PLUS открытойустановки с заземлением 16А цвет крышки: дымчатый, белыйIP54 ERMP12-K03-16-54-EC IEK | [12 empty] | шт. | [7 empty] | 2 | [7 empty] | 04П-24-В-Э1-20.2-ЭМ.ЭО.С л.1-4 |  |  |  | N=2 шт.
17 | 17 |  | Розетка штепсельная: утопленного типа при скрытой проводке | [12 empty] | шт | [7 empty] | 6 | [7 empty] | 04П-24-В-Э1-20.2-ЭМ.ЭО.С л.1-4 |  |  |  | N=3+3=6 шт.
18 | 18 |  | PRIMER РКС-20-30-П-К Розетка с заземляющим контактом защитной шторкой и винтовымзажимом (2 модуля) красная IEK PR-KK40D-RSZH-2-2-K04 IEK | [12 empty] | шт. | [7 empty] | 3 | [7 empty] | 04П-24-В-Э1-20.2-ЭМ.ЭО.С л.1-4 |  |  |  | N=3 шт.
19 | 19 |  | PRIMER РКС-20-30-П-К Розетка с заземляющим контактом защитной шторкой и винтовымзажимом (2 модуля) белая IEK PR- KK40D-RSZH-2-2-K01 IEK | [12 empty] | шт. | [7 empty] | 3 | [7 empty] | 04П-24-В-Э1-20.2-ЭМ.ЭО.С л.1-4 |  |  |  | N=3 шт.
20 | 20 |  | Коробки разветвительные для открытой проводки, размеры 100х100х50 мм | [12 empty] | шт | [7 empty] | 10 | [7 empty] | 04П-24-В-Э1-20.2-ЭМ.ЭО.С л.1-4 |  |  |  | N=10 шт.
21 | 21 |  | Клемма трехпроводная 0,2-4 мм2 221-413 221-413 WAGO | [12 empty] | шт. | [7 empty] | 30 | [7 empty] | 04П-24-В-Э1-20.2-ЭМ.ЭО.С л.1-4 |  |  |  | N=30 шт.
22 | 22 |  | Клемма 5x0.08-2.5мм 222-415 WAGO | [12 empty] | шт. | [7 empty] | 8 | [7 empty] | 04П-24-В-Э1-20.2-ЭМ.ЭО.С л.1-4 |  |  |  | N=8 шт.
23 | 23 |  | Заделка кабельных, трубных проходок и проходок воздуховодов противопожарной терморасширяющейся двухкомпонентной пеной, предел огнестойкости до 120 минут | [12 empty] | м3 | [7 empty] | 0.065 | [7 empty] | 04П-24-В-Э1-20.2-ЭМ.ЭО.С л.1-4 |  |  |  | Выход пены из 1 баллона 880 мл = 65 л=0,001*65=0,065 м3
24 | 23.1 |  | Герметик пенополиуретановый (пена монтажная) противопожарный для мест с повышенными требованиями пожарной безопасности, объем 880 мл | [12 empty] | шт | [7 empty] | 1 | [7 empty] | 04П-24-В-Э1-20.2-ЭМ.ЭО.С л.1-4 |  |  |  | N=1 шт.
25 | 24 |  | Профиль перфорированный монтажный длиной 2 м | [12 empty] | м | [7 empty] | 25 | [7 empty] | 04П-24-В-Э1-20.2-ЭМ.ЭО.С л.1-4 |  |  |  | L=25 п.м.
26 | 25 |  | Ленты перфорированные из оцинкованной стали, ширина 17 мм, толщина 0,6 мм МП20-06 | [12 empty] | м | [7 empty] | 25 | [7 empty] | 04П-24-В-Э1-20.2-ЭМ.ЭО.С л.1-4 |  |  |  | L=25 п.м.
27 | 26 |  | Огнезащитное уплотнение пустот кабельных проходок пастовым составом | [12 empty] | м3 | [7 empty] | 0.02 | [7 empty] | 04П-24-В-Э1-20.2-ЭМ.ЭО.С л.1-4 |  |  |  | Огнестойкий раствор 20 кг = 20 литров массы= 0,02 м3
28 | 26.1 |  | Вода | [12 empty] | м3 | [7 empty] | 0.006 | [7 empty] | 04П-24-В-Э1-20.2-ЭМ.ЭО.С л.1-4 |  |  |  | V=0,001*6 =0,006 м3
29 | 26.2 |  | Состав огнезащитный для кабельных проходок из сухой смеси на основе вспученного вермикулита, неорганического связующего, наполнителей и целевых добавок для приготовления раствора, насыпная плотность в сухом состоянии 350-450 кг/м3 PYROMIX | [12 empty] | кг | [7 empty] | 20 | [7 empty] | 04П-24-В-Э1-20.2-ЭМ.ЭО.С л.1-4 |  |  |  | m=20 кг
Метизы,ленты,хомуты,бирки
30 | 27 |  | Хомуты-стяжки кабельные нейлоновые, размеры 2,5х100 мм | [12 empty] | шт | [7 empty] | 100 | [7 empty] | 04П-24-В-Э1-20.2-ЭМ.ЭО.С л.1-4 |  |  |  | N=100 шт.
Раздел 4. Кабельная продукция
31 | 28 |  | Провод в коробах, сечением: до 35 мм2 | [12 empty] | м | [7 empty] | 15 | [7 empty] | 04П-24-В-Э1-20.2-ЭМ.ЭО.С л.1-4 |  |  |  | L=5+5+5=15 п.м.
32 | 29 |  | Затягивание провода в проложенные трубы и металлические рукава первого одножильного или многожильного в общей оплетке, суммарное сечение: до 16 мм2 | [12 empty] | м | [7 empty] | 40 | [7 empty] | 04П-24-В-Э1-20.2-ЭМ.ЭО.С л.1-4 |  |  |  | L=40 п.м.
33 | 30 |  | Кабель трех-пятижильный сечением жилы до 16 мм2 с креплением накладными скобами, полосками с установкой ответвительных коробок | [12 empty] | м | [7 empty] | 35 | [7 empty] | 04П-24-В-Э1-20.2-ЭМ.ЭО.С л.1-4 |  |  |  | L=90-15-40=35 п.м.
34 | 31 |  | Кабель силовой с медными жилами ВВГнг(A)-FRLS 3х2,5ок-1000 | [12 empty] | м | [7 empty] | 96.9 | [7 empty] | 04П-24-В-Э1-20.2-ЭМ.ЭО.С л.1-4 |  |  |  | L=95*1,02=96,9 п.м.
35 | 32 |  | Провод в коробах, сечением: до 6 мм2 | [12 empty] | м | [7 empty] | 15 | [7 empty] | 04П-24-В-Э1-20.2-ЭМ.ЭО.С л.1-4 |  |  |  | L=15 п.м.
36 | 33 |  | Кабель трех-пятижильный сечением жилы до 16 мм2 с креплением накладными скобами, полосками с установкой ответвительных коробок | [12 empty] | м | [7 empty] | 15 | [7 empty] | 04П-24-В-Э1-20.2-ЭМ.ЭО.С л.1-4 |  |  |  | L=30-15=15 п.м.
37 | 34 |  | Кабель силовой с медными жилами ВВГнг(A)-FRLS 3х1,5ок(N, PE)-1000 | [12 empty] | м | [7 empty] | 30.6 | [7 empty] | 04П-24-В-Э1-20.2-ЭМ.ЭО.С л.1-4 |  |  |  | L=30*1,02=30,6 п.м.
38 | 35 |  | Труба гофрированная ПВХ для защиты проводов и кабелей по установленным конструкциям, по стенам, колоннам, потолкам, основанию пола | [12 empty] | м | [7 empty] | 100 | [7 empty] | 04П-24-В-Э1-20.2-ЭМ.ЭО.С л.1-4 |  |  |  | L=100 п.м.
39 | 36 |  | Трубы гибкие гофрированные, легкие, из самозатухающего ПВХ, с протяжкой, номинальный диаметр 25 мм | [12 empty] | м | [7 empty] | 102 | [7 empty] | 04П-24-В-Э1-20.2-ЭМ.ЭО.С л.1-4 |  |  |  | L=100*1,02 =102 п.м.
40 | 37 |  | Держатели пластмассовые с защелкой для труб диаметром 25 мм | [12 empty] | шт | [7 empty] | 120 | [7 empty] | 04П-24-В-Э1-20.2-ЭМ.ЭО.С л.1-4 |  |  |  | N=120 шт.
41 | 38 |  | Короба пластмассовые: шириной до 120 мм | [12 empty] | м | [7 empty] | 30 | [7 empty] | 04П-24-В-Э1-20.2-ЭМ.ЭО.С л.1-4 |  |  |  | L=30 п.м.
42 | 39 |  | Кабель-каналы с крышкой, размеры 80х40 мм | [12 empty] | м | [7 empty] | 30 | [7 empty] | 04П-24-В-Э1-20.2-ЭМ.ЭО.С л.1-4 |  |  |  | L=30 п.м.
43 | 40 |  | Заглушки для кабель-канала, размеры 100х40 мм (80х40) | [12 empty] | шт | [7 empty] | 4 | [7 empty] | 04П-24-В-Э1-20.2-ЭМ.ЭО.С л.1-4 |  |  |  | N=4 шт.
44 | 41 |  | Угол внутренний для кабель-канала, размеры 80х40 мм | [12 empty] | шт | [7 empty] | 3 | [7 empty] | 04П-24-В-Э1-20.2-ЭМ.ЭО.С л.1-4 |  |  |  | N=3 шт.
45 | 42 |  | Угол Т-образный для кабель-канала, размеры 80х40 мм (плоский изменяемый угол) | [12 empty] | шт | [7 empty] | 4 | [7 empty] | 04П-24-В-Э1-20.2-ЭМ.ЭО.С л.1-4 |  |  |  | N=4 шт.
46 | 43 |  | Фиксатор кабеля белый универсальный ПРАЙМЕР CKK-40D-FU- K03 IEK | [12 empty] | шт. | [7 empty] | 15 | [7 empty] | 04П-24-В-Э1-20.2-ЭМ.ЭО.С л.1-4 |  |  |  | N=15 шт.
47 | 44 |  | Соединитель на стык кабель-канала, размеры 80х40 мм | [12 empty] | шт | [7 empty] | 30 | [7 empty] | 04П-24-В-Э1-20.2-ЭМ.ЭО.С л.1-4 |  |  |  | N=15+15=30 шт.
48 | 45 |  | Крышка декоративная и другие мелкие изделия (без присоединения проводов) | [12 empty] | шт | [7 empty] | 3 | [7 empty] | 04П-24-В-Э1-20.2-ЭМ.ЭО.С л.1-4 |  |  |  | N=1+1+1=3 шт.
49 | 46 |  | Рамка и супорт для кабель-канала универсальные на 2 модуля CKK-40D-RU2-K01 IEK | [12 empty] | шт. | [7 empty] | 1 | [7 empty] | 04П-24-В-Э1-20.2-ЭМ.ЭО.С л.1-4 |  |  |  | N=1 шт.
50 | 47 |  | Рамка и суппорт для кабель-канала Праймер на 4 модуля | [12 empty] | шт. | [7 empty] | 1 | [7 empty] | 04П-24-В-Э1-20.2-ЭМ.ЭО.С л.1-4 |  |  |  | N=1 шт.
51 | 48 |  | Рамка-суппорт 3 поста под 6 модулей 45х45 мм PDA3-45N 100 | [12 empty] | шт. | [7 empty] | 1 | [7 empty] | 04П-24-В-Э1-20.2-ЭМ.ЭО.С л.1-4 |  |  |  | N=1 шт.
52 | 49 |  | Труба полиэтиленовая по основанию пола, диаметр: до 25 мм | [12 empty] | м | [7 empty] | 10 | [7 empty] | 04П-24-В-Э1-20.2-ЭМ.ЭО.С л.1-4 |  |  |  | L=10 п.м.
53 | 50 |  | Трубы напорные полиэтиленовые, кроме газопроводных ПЭ100, для транспортировки воды, стандартное размерное отношение SDR11, номинальный наружный диаметр 63 мм, толщина стенки 5,8 мм | [12 empty] | м | [7 empty] | 10.2 | [7 empty] | 04П-24-В-Э1-20.2-ЭМ.ЭО.С л.1-4 |  |  |  | L=10*1,02 =10,2 п.м.
Раздел 5. Молниезащита и заземление
54 | 51 |  | Разработка грунта вручную в траншеях глубиной до 2 м без креплений с откосами, группа грунтов: 2 | [12 empty] | м3 | [7 empty] | 6 | [7 empty] | 04П-24-В-Э1-20.2-ЭМ.ЭО.С л.1-4 |  |  |  | V=0,5*30*0,4=6 м3
55 | 52 |  | Засыпка вручную траншей, пазух котлованов и ям, группа грунтов: 1 | [12 empty] | м3 | [7 empty] | 6 | [7 empty] | 04П-24-В-Э1-20.2-ЭМ.ЭО.С л.1-4 |  |  |  | V=0,5*30*0,4=6 м3
56 | 53 |  | Заземлитель вертикальный из круглой стали диаметром: 16 мм | [12 empty] | шт | [7 empty] | 2 | [7 empty] | 04П-24-В-Э1-20.2-ЭМ.ЭО.С л.1-4 |  |  |  | N=2 шт.
57 | 54 |  | Прокат стальной горячекатаный круглый, марки стали Ст3сп, Ст3пс, диаметр 14-50 мм | [12 empty] | т | [7 empty] | 0.009468 | [7 empty] | 04П-24-В-Э1-20.2-ЭМ.ЭО.С л.1-4 |  |  |  | m=1.578*3*2/1000 =0,009468 т
58 | 55 |  | Заземлитель горизонтальный из стали: полосовой сечением 160 мм2 | [12 empty] | м | [7 empty] | 30 | [7 empty] | 04П-24-В-Э1-20.2-ЭМ.ЭО.С л.1-4 |  |  |  | L=30 п.м.
59 | 56 |  | Полоса горячеоцинкованная для заземления, толщина 4 мм, ширина 40 мм, длина 850 мм (40х5) | [12 empty] | шт | [7 empty] | 35.29 | [7 empty] | 04П-24-В-Э1-20.2-ЭМ.ЭО.С л.1-4 |  |  |  | N=30/0,85 =35,29 шт.
60 | 57 |  | Шина сборная - одна полоса в фазе, медная или алюминиевая сечением: до 250 мм2 | [12 empty] | м | [7 empty] | 0.189 | [7 empty] | 04П-24-В-Э1-20.2-ЭМ.ЭО.С л.1-4 |  |  |  | L=0,189 п.м.
61 | 58 |  | Шины прямоугольного сечения из меди марки М2, ширина 25 мм, толщина 2 мм | [12 empty] | т | [7 empty] | 0.000143 | [7 empty] | 04П-24-В-Э1-20.2-ЭМ.ЭО.С л.1-4 |  |  |  | m=0.143/1000 =0,000143 т
62 | 59 |  | Ленты антикоррозионные из ПВХ с липким слоем с одной стороны для изоляции трубопроводов, цвет черный, ширина 450 мм, толщина 0,4 мм NA1001 | [12 empty] | м2 | [7 empty] | 1 | [7 empty] | 04П-24-В-Э1-20.2-ЭМ.ЭО.С л.1-4 |  |  |  | S=0,1*10 =1 м2
63 | 60 |  | Крестовой соединитель с разделительной пластиной DKC 100x100 мм NG3106 | [12 empty] | шт. | [7 empty] | 2 | [7 empty] | 04П-24-В-Э1-20.2-ЭМ.ЭО.С л.1-4 |  |  |  | N=2 шт.
64 | 61 |  | Соединитель пруток-полоса с разделит. пластиной DKC NG3101 | [12 empty] | шт. | [7 empty] | 1 | [7 empty] | 04П-24-В-Э1-20.2-ЭМ.ЭО.С л.1-4 |  |  |  | N=1 шт.
65 | 62 |  | Проводник заземляющий открыто по строительным основаниям: из круглой стали диаметром 8 мм | [12 empty] | м | [7 empty] | 24 | [7 empty] | 04П-24-В-Э1-20.2-ЭМ.ЭО.С л.1-4 |  |  |  | L=24 п.м.
66 | 63 |  | Пруток 8 мм горячеоцинкованный NC1008 DKC | [12 empty] | п.м. | [7 empty] | 24 | [7 empty] | 04П-24-В-Э1-20.2-ЭМ.ЭО.С л.1-4 |  |  |  | L=24 п.м.
67 | 64 |  | Соединитель универсальный DKC Арт.NG3103 | [12 empty] | шт. | [7 empty] | 11 | [7 empty] | 04П-24-В-Э1-20.2-ЭМ.ЭО.С л.1-4 |  |  |  | N=11 шт.
68 | 65 |  | Универсальный держатель DKC ND2000 | [12 empty] | шт. | [7 empty] | 23 | [7 empty] | 04П-24-В-Э1-20.2-ЭМ.ЭО.С л.1-4 |  |  |  | N=23 шт.
69 | 66 |  | Проводник заземляющий из медного изолированного провода сечением 25 мм2 открыто по строительным основаниям | [12 empty] | м | [7 empty] | 40 | [7 empty] | 04П-24-В-Э1-20.2-ЭМ.ЭО.С л.1-4 |  |  |  | L=10+10+10+10=40 п.м.
70 | 67 |  | Провод силовой установочный с медными жилами ПуВ 1х6-450 | [12 empty] | м | [7 empty] | 10.3 | [7 empty] | 04П-24-В-Э1-20.2-ЭМ.ЭО.С л.1-4 |  |  |  | L=10*1,03=10,3 п.м.
71 | 68 |  | Провод силовой установочный с медными жилами ПуВ 1х4-450 | [12 empty] | м | [7 empty] | 10.3 | [7 empty] | 04П-24-В-Э1-20.2-ЭМ.ЭО.С л.1-4 |  |  |  | L=10*1,03=10,3 п.м.
72 | 69 |  | Провод силовой установочный с медными жилами ПуВ 1х2,5-450 | [12 empty] | м | [7 empty] | 10.3 | [7 empty] | 04П-24-В-Э1-20.2-ЭМ.ЭО.С л.1-4 |  |  |  | L=10*1,03=10,3 п.м.
73 | 70 |  | Провод силовой установочный с медными жилами ПуВ 1х25-450 | [12 empty] | м | [7 empty] | 10.3 | [7 empty] | 04П-24-В-Э1-20.2-ЭМ.ЭО.С л.1-4 |  |  |  | L=10*1,03=10,3 п.м.
Составил: Инженер-сметчик (Павлова О.Е.) [должность, подпись (инициалы, фамилия)]
Проверил: Начальник отдела [должность, подпись (инициалы, фамилия)]
УТВЕРЖДАЮ
" " 2025
ВЕДОМОСТЬ ОБЪЕМОВ РАБОТ № 04-01 Электроснабжение. Сети 10 кВ. Транспортно-логистический центр «Тигр Тула Терминал». 1 этап строительства
№ п/п | Наименование | [11 empty] | Ед. изм. | [6 empty] | Кол. | [6 empty] | Примечание
1 | 2 | [11 empty] | 3 | [6 empty] | 4 | [6 empty] | 5
Раздел 1. Строительно-монтажные сети КЛ-10кВ
1 | Разработка грунта в отвал экскаваторами, вместимость ковша 0,25 м3, группа грунтов: 2 | [11 empty] | м3 | [6 empty] | 884 (884 / 1000)*1000
2 | Разработка грунта экскаваторами с погрузкой на автомобили-самосвалы, вместимость ковша 0,25 м3, группа грунтов: 2 | [11 empty] | м3 | [6 empty] | 406 (406 / 1000)*1000
3 | Разработка грунта вручную в траншеях глубиной до 2 м без креплений с откосами, группа грунтов: 2 | [11 empty] | м3 | [6 empty] | 90,3 (((884+406)*0,0 7) / 100)*100
4 | Засыпка вручную траншей, пазух котлованов и ям, группа грунтов: 1 | [11 empty] | м3 | [6 empty] | 90,3 (((884+406)*0,0 7) / 100)*100
5 | Перевозка грузов I класса автомобилями-самосвалами грузоподъемностью до 15 т по дорогам с усовершенствованным (асфальтобетонным, цементобетонным, железобетонным, обработанным органическим вяжущим) дорожным покрытием на расстояние 1 км | [11 empty] | т | [6 empty] | 730,8 406*1,8
6 | Засыпка траншей и котлованов с перемещением грунта до 5 м бульдозерами мощностью: 59 кВт (80 л.с.), группа грунтов 1 | [11 empty] | м3 | [6 empty] | 1290 ((884+406) / 1000)*1000
7 | При перемещении грунта на каждые последующие 5 м добавлять: к норме 01-01-033-01 | [11 empty] | м3 | [6 empty] | 1290 ((884+406) / 1000)*1000
8 | Работа на отвале, группа грунтов: 1 | [11 empty] | м3 | [6 empty] | 406 (406 / 1000)*1000
9 | Песок природный для строительных работ II класс, средний | [11 empty] | м3 | [6 empty] | 406
Устройство постели для кабеля
10 | Устройство постели при одном кабеле в траншее | [11 empty] | м | [6 empty] | 2174 ((212+762+988 +83+94+28+7) / 100)*100
11 | На каждый последующий кабель добавлять к норме 08-02-142-01 | [11 empty] | м | [6 empty] | 5293 ((1554+3525+2 29+2159-2174) / 100)*100
Прокладка труб
12 | Устройство трубопроводов из полиэтиленовых труб: до 2 отверстий | [11 empty] | канал.км | [6 empty] | 1,153 (398+755)/1000
13 | Трубы напорные полиэтиленовые, кроме газопроводных ПЭ100, для транспортировки воды, стандартное размерное отношение SDR11, номинальный наружный диаметр 110 мм, толщина стенки 10 мм | [11 empty] | м | [6 empty] | 398
14 | Трубы напорные полиэтиленовые, кроме газопроводных ПЭ100, для транспортировки воды, стандартное размерное отношение SDR11, номинальный наружный диаметр 160 мм, толщина стенки 14,6 мм | [11 empty] | м | [6 empty] | 755
15 | Заглушка из полиэтилена для двустенных гофрированных труб, внутренний диаметр 110-160 мм | [11 empty] | шт | [6 empty] | 30 14+16
Прокладка кабеля
16 | Кабель до 35 кВ в готовых траншеях без покрытий, масса 1 м: свыше 2 до 3 кг | [11 empty] | м | [6 empty] | 3520 (3520 / 100)*100
17 | Кабель силовой с алюминиевыми жилами АПвБП 3х120мк-35000 | [11 empty] | м | [6 empty] | 3520 (3520 / 1000)*1000
18 | Кабель до 35 кВ в готовых траншеях без покрытий, масса 1 м: свыше 3 до 6 кг | [11 empty] | м | [6 empty] | 2130 (2130 / 100)*100
19 | Кабель силовой с алюминиевыми жилами АПвБП 3х240мк-35000 | [11 empty] | м | [6 empty] | 2130 (2130 / 1000)*1000
20 | Затягивание провода в проложенные трубы и металлические рукава первого одножильного или многожильного в общей оплетке, суммарное сечение: до 120 мм2 | [11 empty] | м | [6 empty] | 884 ((1113-229) / 100)*100
21 | Затягивание провода в проложенные трубы и металлические рукава каждого последующего одножильного или многожильного в общей оплетке, суммарное сечение: до 120 мм2 | [11 empty] | м | [6 empty] | 670 ((1554-884) / 100)*100
22 | Кабель силовой с алюминиевыми жилами АПвБП 3х120мк-35000 | [11 empty] | м | [6 empty] | 1554 ((884+670) / 1000)*1000
23 | Затягивание провода в проложенные трубы и металлические рукава первого одножильного или многожильного в общей оплетке, суммарное сечение: до 240 мм2 | [11 empty] | м | [6 empty] | 229 (229 / 100)*100
24 | Кабель силовой с алюминиевыми жилами АПвБП 3х240мк-35000 | [11 empty] | м | [6 empty] | 229 (229 / 1000)*1000
25 | Кабель до 35 кВ с креплением накладными скобами, масса 1 м кабеля: до 3 кг | [11 empty] | м | [6 empty] | 200 ((60+80+60) / 100)*100
26 | Кабель силовой с алюминиевыми жилами АПвБП 3х120мк-35000 | [11 empty] | м | [6 empty] | 200 (200 / 1000)*1000
27 | Кабель до 35 кВ с креплением накладными скобами, масса 1 м кабеля: до 6 кг | [11 empty] | м | [6 empty] | 70 ((30+40) / 100)*100
28 | Кабель силовой с алюминиевыми жилами АПвБП 3х240мк-35000 | [11 empty] | м | [6 empty] | 70 ((30+40) / 1000)*1000
29 | Покрытие кабеля, проложенного в траншее: кирпичом одного кабеля | [11 empty] | м | [6 empty] | 1753,25 ((7013/4) / 100)*100
30 | Кирпич керамический полнотелый одинарный, размеры 250х120х65 мм, марка 100 | [11 empty] | шт | [6 empty] | 7013 (7013 / 1000)*1000
31 | Покрытие кабеля, проложенного в траншее: плитами одного кабеля | [11 empty] | м | [6 empty] | 2955 ((11820/4) / 100)*100
32 | Покрытие кабеля, проложенного в траншее: плитами каждого последующего | [11 empty] | м | [6 empty] | 2955 ((11820/4) / 100)*100
33 | Плита для закрытия кабеля ПЗК "ОСТОРОЖНО КАБЕЛЬ" 240х480х16 красн. Synergy ПЗК-240 | [11 empty] | шт | [6 empty] | 11820
Муфты
34 | Муфта мачтовая концевая металлическая для 3-5-жильного кабеля напряжением: до 10 кВ, сечение одной жилы до 120 мм2 | [11 empty] | шт | [6 empty] | 8
35 | Муфта кабельная концевая с болтовыми наконечниками, термоусаживаемая внутренней установки на напряжение до 10 кВ для 3-х жильных экранированных кабелей с изоляцией из сшитого полиэтилена, сечением жил 70-120 мм2 | [11 empty] | шт | [6 empty] | 8
36 | Муфта мачтовая концевая металлическая для 3-5-жильного кабеля напряжением: до 10 кВ, сечение одной жилы до 240 мм2 | [11 empty] | шт | [6 empty] | 4
37 | Муфта кабельная концевая с болтовыми наконечниками, термоусаживаемая наружной установки на напряжение до 10 кВ для 3-х жильных экранированных кабелей с изоляцией из сшитого полиэтилена, сечением жил 150-240 мм2 | [11 empty] | шт | [6 empty] | 4
38 | Муфта мачтовая концевая металлическая для 3-5-жильного кабеля напряжением: до 10 кВ, сечение одной жилы до 120 мм2 | [11 empty] | шт | [6 empty] | 4
39 | Муфта кабельная концевая с болтовыми наконечниками, термоусаживаемая наружной установки на напряжение до 10 кВ для 3-х жильных экранированных кабелей с изоляцией из сшитого полиэтилена, сечением жил 70-120 мм2 | [11 empty] | шт | [6 empty] | 4
40 | Муфта соединительная эпоксидная для 3-4-жильного кабеля напряжением: до 10 кВ, сечение жил до 70 мм2 | [11 empty] | шт | [6 empty] | 24
41 | Муфта термоусаживаемая соединительная для кабеля с полиэтиленовой или бумажной изоляцией на напряжение до 10 кВ, марки СТп-10-3х(70- 120) мм2 | [11 empty] | шт | [6 empty] | 24
42 | Муфта соединительная эпоксидная для 3-4-жильного кабеля напряжением: до 10 кВ, сечение жил до 185 мм2 | [11 empty] | шт | [6 empty] | 12
43 | Муфта термоусаживаемая соединительная для кабеля с полиэтиленовой или бумажной изоляцией на напряжение до 10 кВ, марка СТп-10-3х(150- 240) мм2 | [11 empty] | шт | [6 empty] | 12
Вводы и герметизация
44 | Устройство ввода в здание в стальной трубе, провод сечением до 16 мм2, количество проводов в линии: 4 | [11 empty] | шт | [6 empty] | 12
45 | Герметизация проходов при вводе кабелей во взрывоопасные помещения уплотнительной массой | [11 empty] | шт | [6 empty] | 12
Составил: [должность, подпись (инициалы, фамилия)]
Проверил: [должность, подпись (инициалы, фамилия)]
УТВЕРЖДАЮ
" " 2025
ВЕДОМОСТЬ ОБЪЕМОВ РАБОТ № 04-02 Электроснабжение. Сети 0,4 кВ. Контейнерная площадка №1. Транспортно-логистический центр «Тигр Тула Терминал». 1 этап строительства.Электроснабжение. Сети 0,4 кВ. Электроснабжение.
№ п/п | Наименование | [14 empty] | Ед. изм. | [5 empty] | Кол. | [5 empty] | Примечание
1 | 2 | [14 empty] | 3 | [5 empty] | 4 | [5 empty] | 5
Раздел 1. Строительно-монтажные сети КЛ-0,4Кв (04П-24-В-Э1-1-ЭС.ЭН)
1 | Разработка грунта в отвал экскаваторами, вместимость ковша 0,25 м3, группа грунтов: 2 | [14 empty] | м3 | [5 empty] | 4629 ((7500-2871) / 1000)*1000
2 | Разработка грунта экскаваторами с погрузкой на автомобили-самосвалы, вместимость ковша 0,25 м3, группа грунтов: 2 | [14 empty] | м3 | [5 empty] | 2871 (2871 / 1000)*1000
3 | Разработка грунта вручную в траншеях глубиной до 2 м без креплений с откосами, группа грунтов: 2 | [14 empty] | м3 | [5 empty] | 525 (((4629+2871)* 0,07) / 100)*100
4 | Засыпка вручную траншей, пазух котлованов и ям, группа грунтов: 1 | [14 empty] | м3 | [5 empty] | 525 (((4629+2871)* 0,07) / 100)*100
5 | Перевозка грузов I класса автомобилями-самосвалами грузоподъемностью до 15 т по дорогам с усовершенствованным (асфальтобетонным, цементобетонным, железобетонным, обработанным органическим вяжущим) дорожным покрытием на расстояние 1 км | [14 empty] | т | [5 empty] | 5167,8 2871*1,8
6 | Засыпка траншей и котлованов с перемещением грунта до 5 м бульдозерами мощностью: 59 кВт (80 л.с.), группа грунтов 1 | [14 empty] | м3 | [5 empty] | 4629 (4629 / 1000)*1000
7 | При перемещении грунта на каждые последующие 5 м добавлять: к норме 01-01-033-01 | [14 empty] | м3 | [5 empty] | 4629 (4629 / 1000)*1000
8 | Работа на отвале, группа грунтов: 1 | [14 empty] | м3 | [5 empty] | 2871 (2871 / 1000)*1000
Устройство постели для кабеля
9 | Устройство постели при одном кабеле в траншее | [14 empty] | м | [5 empty] | 7643 ((821+237+462 +212+2244+21 3+3454) / 100)*100
10 | Песок природный для строительных работ II класс, средний | [14 empty] | м3 | [5 empty] | 2871
Прокладка труб
11 | Устройство трубопроводов из полиэтиленовых труб: до 2 отверстий | [14 empty] | канал.км | [5 empty] | 19,534 (16502+3032)/1 000
12 | Трубы напорные полиэтиленовые, кроме газопроводных ПЭ100, для транспортировки воды, стандартное размерное отношение SDR11, номинальный наружный диаметр 160 мм, толщина стенки 14,6 мм | [14 empty] | м | [5 empty] | 16502
13 | Трубы напорные полиэтиленовые, кроме газопроводных ПЭ100, для транспортировки воды, стандартное размерное отношение SDR11, номинальный наружный диаметр 110 мм, толщина стенки 10 мм | [14 empty] | м | [5 empty] | 3032
14 | Заглушка из полиэтилена для двустенных гофрированных труб, внутренний диаметр 110- 160 мм | [14 empty] | шт | [5 empty] | 318 16+302
Прокладка кабеля 4х240мм
15 | Кабель до 35 кВ в готовых траншеях без покрытий, масса 1 м: свыше 3 до 6 кг | [14 empty] | м | [5 empty] | 726 (726 / 100)*100
16 | Провод по установленным стальным конструкциям и панелям, сечение: до 240 мм2 | [14 empty] | м | [5 empty] | 95 (95 / 100)*100
17 | Кабель силовой с алюминиевыми жилами АПВБШв 4х240мс(PE)-1000 | [14 empty] | м | [5 empty] | 821 (821 / 1000)*1000
Прокладка кабеля 4х185мм
18 | Кабель до 35 кВ в готовых траншеях без покрытий, масса 1 м: свыше 3 до 6 кг | [14 empty] | м | [5 empty] | 218 (218 / 100)*100
19 | Провод по установленным стальным конструкциям и панелям, сечение: до 240 мм2 | [14 empty] | м | [5 empty] | 19 (19 / 100)*100
20 | Кабель силовой с алюминиевыми жилами АПВБШв 4х185мс(PE)-1000 | [14 empty] | м | [5 empty] | 237 (237 / 1000)*1000
Прокладка кабеля 4х120мм
21 | Кабель до 35 кВ в готовых траншеях без покрытий, масса 1 м: свыше 2 до 3 кг | [14 empty] | м | [5 empty] | 446 (446 / 100)*100
22 | Провод по установленным стальным конструкциям и панелям, сечение: до 120 мм2 | [14 empty] | м | [5 empty] | 16 (16 / 100)*100
23 | Кабель силовой с алюминиевыми жилами АПВБШв 4х120мс(PE)-1000 | [14 empty] | м | [5 empty] | 462 (462 / 1000)*1000
Прокладка кабеля 4х70мм
24 | Кабель до 35 кВ в готовых траншеях без покрытий, масса 1 м: свыше 1 до 2 кг | [14 empty] | м | [5 empty] | 174 (174 / 100)*100
25 | Провод по установленным стальным конструкциям и панелям, сечение: до 70 мм2 | [14 empty] | м | [5 empty] | 38 (38 / 100)*100
26 | Кабель силовой с алюминиевыми жилами АПВБШв 4х70мс(PE)-1000 | [14 empty] | м | [5 empty] | 212 (212 / 1000)*1000
Прокладка кабеля 4х50мм
27 | Кабель до 35 кВ в готовых траншеях без покрытий, масса 1 м: свыше 1 до 2 кг | [14 empty] | м | [5 empty] | 2068 (2068 / 100)*100
28 | Провод по установленным стальным конструкциям и панелям, сечение: до 70 мм2 | [14 empty] | м | [5 empty] | 176 (176 / 100)*100
29 | Кабель силовой с алюминиевыми жилами АПВБШв 4х50мк(N)-1000 | [14 empty] | м | [5 empty] | 2244 (2244 / 1000)*1000
Прокладка кабеля 4х35мм
30 | Кабель до 35 кВ в готовых траншеях без покрытий, масса 1 м: свыше 1 до 2 кг | [14 empty] | м | [5 empty] | 175 (175 / 100)*100
31 | Провод по установленным стальным конструкциям и панелям, сечение: до 35 мм2 | [14 empty] | м | [5 empty] | 38 (38 / 100)*100
32 | Кабель силовой с алюминиевыми жилами АПВБШв 4х35ок(N)-1000 | [14 empty] | м | [5 empty] | 213 (213 / 1000)*1000
Прокладка кабеля 4х25мм
33 | Кабель до 35 кВ в готовых траншеях без покрытий, масса 1 м: свыше 1 до 2 кг | [14 empty] | м | [5 empty] | 3190 (3190 / 100)*100
34 | Провод по установленным стальным конструкциям и панелям, сечение: до 35 мм2 | [14 empty] | м | [5 empty] | 264 (264 / 100)*100
35 | Кабель силовой с алюминиевыми жилами АПВБШв 4х25ок(N)-1000 | [14 empty] | м | [5 empty] | 3454 (3454 / 1000)*1000
Муфты
36 | Муфта мачтовая концевая металлическая для 3-5-жильного кабеля напряжением: до 1 кВ, сечение одной жилы до 70 мм2 | [14 empty] | шт | [5 empty] | 114
37 | Муфта кабельная концевая с болтовыми наконечниками, термоусаживаемая наружной установки на напряжение до 10 кВ для 3-х жильных экранированных кабелей с изоляцией из сшитого полиэтилена, сечением жил 35-50 мм2 | [14 empty] | шт | [5 empty] | 114
38 | Муфта мачтовая концевая металлическая для 3-5-жильного кабеля напряжением: до 1 кВ, сечение одной жилы до 120 мм2 | [14 empty] | шт | [5 empty] | 14
39 | Муфта кабельная концевая с болтовыми наконечниками, термоусаживаемая внутренней установки на напряжение до 10 кВ для 3-х жильных экранированных кабелей с изоляцией из сшитого полиэтилена, сечением жил 70-120 мм2 | [14 empty] | шт | [5 empty] | 14
40 | Муфта мачтовая концевая металлическая для 3-5-жильного кабеля напряжением: до 1 кВ, сечение одной жилы до 240 мм2 | [14 empty] | шт | [5 empty] | 12
41 | Муфта кабельная концевая с болтовыми наконечниками, термоусаживаемая наружной установки на напряжение до 10 кВ для 3-х жильных экранированных кабелей с изоляцией из сшитого полиэтилена, сечением жил 150-240 мм2 | [14 empty] | шт | [5 empty] | 12
Сигнальная лента
42 | Покрытие кабеля, проложенного в траншее: лентой сигнальной | [14 empty] | м | [5 empty] | 2900 ((10*100+19*10 0) / 100)*100
43 | Лента сигнальная полиэтиленовая ЛСЭ-300, длина 100 м, ширина 300 мм | [14 empty] | шт | [5 empty] | 10
44 | Лента сигнальная полиэтиленовая ЛСЭ-750, длина 100 м, ширина 750 мм (900мм) | [14 empty] | шт | [5 empty] | 19
Колодцы
45 | Разборка колодцев железобетонных типовых при их переустройстве: ККС-5 | [14 empty] | шт | [5 empty] | 23
46 | Колодцы кабельной канализации связи железобетонные, объем до 1,1 м3, бетон В15, расход арматуры от 50 до 100 кг/м3 | [14 empty] | м3 | [5 empty] | 34,5 1,5*23
47 | Установка люка | [14 empty] | шт | [5 empty] | 23
48 | Люк чугунный круглый тяжелый, номинальная нагрузка 250 кН, диаметр лаза 600 мм | [14 empty] | шт | [5 empty] | 23
Раздел 2. Шкафы силове распределительные (КП №153 от 05.02.2025г.)
49 | Блок управления шкафного исполнения или распределительный пункт (шкаф), устанавливаемый: на полу, высота и ширина до 1700х1100 мм | [14 empty] | шт | [5 empty] | 22
3 Распределительный щит ШС 101
50 О | Шкаф наружногоисполнения ШС101 в составе: - Корпус ВРУ-2 IP-55 (600х1800х600) (ШхВхГ) RAL 7035 -1шт., - Панель боковая (600х1800) для корпуса IP54 (ШхВ) RAL 7035 -2шт., - ARMAT Автоматический выключатель M10N 3P C 16А IEK -2шт., - ARMAT Контактор модульный KMR 40А 230В AC 4НО IEK -3шт., - ARMAT Автоматический выключатель M06N 3P C 6А IEK -1шт., - Реле контроля фаз ORF-04 трехфазное 220-460В AC IEK -1шт., - ARMAT Автоматический выключатель M10N 3P C 10А IEK -1шт., - ARMAT Автоматический выключатель M10N 1P C 6А IEK -3шт., - ARMAT Автоматический выключатель M10N 1P C 16А IEK -1шт., - ARMAT Розетка на DIN-рейку 45мм с заземлением с защитными шторками 16А IEK - 1шт., - Переключатель LAY5-BJ33 3 положения "I-0-II" длинная ручка 2NO IEK -1шт., - Лампа AD22DS(LED)матрица d=22мм зеленый 230В IEK -1шт., - Термостат УККт от 0 до +60 °C NC IEK -2шт., - Обогреватель (встр. вентилятор) 300 Вт IP20 IEK -1шт., - Обогреватель на DIN-рейку (встр. вентилятор) 250Вт IP20 IEK -2шт., - Ошиновка медь. | [14 empty] | шт | [5 empty] | 1
4 Распределительный щит ШС 102
51 О | Шкаф наружногоисполнения ШС102 в составе: - Корпус ВРУ-2 IP-55 (600х1800х600) (ШхВхГ) RAL 7035 -1шт., - Панель боковая (600х1800) для корпуса IP54 (ШхВ) RAL 7035 -2шт., - ARMAT Автоматический выключатель M10N 3P C 16А IEK -2шт., - ARMAT Контактор модульный KMR 40А 230В AC 4НО IEK -3шт., - ARMAT Автоматический выключатель M06N 3P C 6А IEK -1шт., - Реле контроля фаз ORF-04 трехфазное 220-460В AC IEK -1шт., - ARMAT Автоматический выключатель M10N 3P C 10А IEK -1шт., - ARMAT Автоматический выключатель M10N 1P C 6А IEK -3шт., - ARMAT Автоматический выключатель M10N 1P C 16А IEK -1шт., - ARMAT Розетка на DIN-рейку 45мм с заземлением с защитными шторками 16А IEK - 1шт., - Переключатель LAY5-BJ33 3 положения "I-0-II" длинная ручка 2NO IEK -1шт., - Лампа AD22DS(LED)матрица d=22мм зеленый 230В IEK -1шт., - Термостат УККт от 0 до +60 °C NC IEK -2шт., - Обогреватель (встр. вентилятор) 300 Вт IP20 IEK -1шт., - Обогреватель на DIN-рейку (встр. вентилятор) 250Вт IP20 IEK -2шт., - Ошиновка медь. | [14 empty] | шт | [5 empty] | 1
5 Распределительный щит ШС 103
52 О | Шкаф наружногоисполнения ШС103 в составе: - Корпус ВРУ-2 IP-55 (600х1800х600) (ШхВхГ) RAL 7035 -1шт., - Панель боковая (600х1800) для корпуса IP54 (ШхВ) RAL 7035 -2шт., - ARMAT Автоматический выключатель M10N 3P C 16А IEK -2шт., - ARMAT Контактор модульный KMR 40А 230В AC 4НО IEK -3шт., - ARMAT Автоматический выключатель M06N 3P C 6А IEK -1шт., - Реле контроля фаз ORF-04 трехфазное 220-460В AC IEK -1шт., - ARMAT Автоматический выключатель M10N 3P C 10А IEK -1шт., - ARMAT Автоматический выключатель M10N 1P C 6А IEK -3шт., - ARMAT Автоматический выключатель M10N 1P C 16А IEK -1шт., - ARMAT Розетка на DIN-рейку 45мм с заземлением с защитными шторками 16А IEK - 1шт., - Переключатель LAY5-BJ33 3 положения "I-0-II" длинная ручка 2NO IEK -1шт., - Лампа AD22DS(LED)матрица d=22мм зеленый 230В IEK -1шт., - Термостат УККт от 0 до +60 °C NC IEK -2шт., - Обогреватель (встр. вентилятор) 300 Вт IP20 IEK -1шт., - Обогреватель на DIN-рейку (встр. вентилятор) 250Вт IP20 IEK -2шт., - Ошиновка медь. | [14 empty] | шт | [5 empty] | 1
6 Распределительный щит ШС 104
53 О | Шкаф наружногоисполнения ШС104 в составе: - Корпус ВРУ-2 IP-55 (600х1800х600) (ШхВхГ) RAL 7035 -1шт., - Панель боковая (600х1800) для корпуса IP54 (ШхВ) RAL 7035 -2шт., - ARMAT Автоматический выключатель M10N 3P C 16А IEK -2шт., - ARMAT Контактор модульный KMR 40А 230В AC 4НО IEK -3шт., - ARMAT Автоматический выключатель M06N 3P C 6А IEK -1шт., - Реле контроля фаз ORF-04 трехфазное 220-460В AC IEK -1шт., - ARMAT Автоматический выключатель M10N 3P C 10А IEK -1шт., - ARMAT Автоматический выключатель M10N 1P C 6А IEK -3шт., - ARMAT Автоматический выключатель M10N 1P C 16А IEK -1шт., - ARMAT Розетка на DIN-рейку 45мм с заземлением с защитными шторками 16А IEK - 1шт., - Переключатель LAY5-BJ33 3 положения "I-0-II" длинная ручка 2NO IEK -1шт., - Лампа AD22DS(LED)матрица d=22мм зеленый 230В IEK -11шт., - Лампа AD22DS(LED)матрица d=22мм красный 230В IEK -10шт., - Термостат УККт от 0 до +60 °C NC IEK -2шт., - Обогреватель (встр. вентилятор) 300 Вт IP20 IEK -1шт., - Обогреватель на DIN-рейку (встр. вентилятор) 250Вт IP20 IEK -2шт., - Выключатель автоматический ВА88-35 3Р 125А 35кА MASTER IEK -1шт., - Расширитель выводов РВм-250 (РВм-35) MASTER (3шт/компл) IEK -1шт., - ARMAT Автоматический выключатель M10N 3P C 25А IEK -11шт., - ARMAT Автоматический выключатель M10N 1P C 6А IEK -1шт., - MAGNUM Розетка стационарная ССИ-134 63А-6ч/380-415В 3P+PE IP67 IEK -10шт., - Ошиновка медь. | [14 empty] | шт | [5 empty] | 1
7 Распределительный щит ШС 105
54 О | Шкаф наружногоисполнения ШС105 в составе: - Корпус ВРУ-2 IP-55 (600х1800х600) (ШхВхГ) RAL 7035 -1шт., - Панель боковая (600х1800) для корпуса IP54 (ШхВ) RAL 7035 -2шт., - ARMAT Автоматический выключатель M10N 3P C 16А IEK -2шт., - ARMAT Контактор модульный KMR 40А 230В AC 4НО IEK -3шт., - ARMAT Автоматический выключатель M06N 3P C 6А IEK -1шт., - Реле контроля фаз ORF-04 трехфазное 220-460В AC IEK -1шт., - ARMAT Автоматический выключатель M10N 3P C 10А IEK -1шт., - ARMAT Автоматический выключатель M10N 1P C 6А IEK -3шт., - ARMAT Автоматический выключатель M10N 1P C 16А IEK -1шт., - ARMAT Розетка на DIN-рейку 45мм с заземлением с защитными шторками 16А IEK - 1шт., - Переключатель LAY5-BJ33 3 положения "I-0-II" длинная ручка 2NO IEK -1шт., - Лампа AD22DS(LED)матрица d=22мм зеленый 230В IEK -11шт., - Лампа AD22DS(LED)матрица d=22мм красный 230В IEK -10шт., - Термостат УККт от 0 до +60 °C NC IEK -2шт., - Обогреватель (встр. вентилятор) 300 Вт IP20 IEK -1шт., - Обогреватель на DIN-рейку (встр. вентилятор) 250Вт IP20 IEK -2шт., - Выключатель автоматический ВА88-35 3Р 125А 35кА MASTER IEK -1шт., - Расширитель выводов РВм-250 (РВм-35) MASTER (3шт/компл) IEK -1шт., - ARMAT Автоматический выключатель M10N 3P C 25А IEK -11шт., - ARMAT Автоматический выключатель M10N 1P C 6А IEK -1шт., - MAGNUM Розетка стационарная ССИ-134 63А-6ч/380-415В 3P+PE IP67 IEK -10шт., - Ошиновка медь. - Ошиновка медь. | [14 empty] | шт | [5 empty] | 1
8 Распределительный щит ШС 106
55 О | Шкаф наружногоисполнения ШС106 в составе: - Корпус ВРУ-2 IP-55 (600х1800х600) (ШхВхГ) RAL 7035 -1шт., - Панель боковая (600х1800) для корпуса IP54 (ШхВ) RAL 7035 -2шт., - ARMAT Автоматический выключатель M10N 3P C 16А IEK -2шт., - ARMAT Контактор модульный KMR 40А 230В AC 4НО IEK -3шт., - ARMAT Автоматический выключатель M06N 3P C 6А IEK -1шт., - Реле контроля фаз ORF-04 трехфазное 220-460В AC IEK -1шт., - ARMAT Автоматический выключатель M10N 3P C 10А IEK -1шт., - ARMAT Автоматический выключатель M10N 1P C 6А IEK -3шт., - ARMAT Автоматический выключатель M10N 1P C 16А IEK -1шт., - ARMAT Розетка на DIN-рейку 45мм с заземлением с защитными шторками 16А IEK - 1шт., - Переключатель LAY5-BJ33 3 положения "I-0-II" длинная ручка 2NO IEK -1шт., - Лампа AD22DS(LED)матрица d=22мм зеленый 230В IEK -11шт., - Лампа AD22DS(LED)матрица d=22мм красный 230В IEK -10шт., - Термостат УККт от 0 до +60 °C NC IEK -2шт., - Обогреватель (встр. вентилятор) 300 Вт IP20 IEK -1шт., - Обогреватель на DIN-рейку (встр. вентилятор) 250Вт IP20 IEK -2шт., - Выключатель автоматический ВА88-35 3Р 125А 35кА MASTER IEK -1шт., - Расширитель выводов РВм-250 (РВм-35) MASTER (3шт/компл) IEK -1шт., - ARMAT Автоматический выключатель M10N 3P C 25А IEK -11шт., - ARMAT Автоматический выключатель M10N 1P C 6А IEK -1шт., - MAGNUM Розетка стационарная ССИ-134 63А-6ч/380-415В 3P+PE IP67 IEK -10шт., - Ошиновка медь | [14 empty] | шт | [5 empty] | 1
9 Распределительный щит ШС 107
56 О | Шкаф наружногоисполнения ШС107 в составе: - Корпус ВРУ-2 IP-55 (600х1800х600) (ШхВхГ) RAL 7035 -1шт., - Панель боковая (600х1800) для корпуса IP54 (ШхВ) RAL 7035 -2шт., - ARMAT Автоматический выключатель M10N 3P C 16А IEK -2шт., - ARMAT Контактор модульный KMR 40А 230В AC 4НО IEK -3шт., - ARMAT Автоматический выключатель M06N 3P C 6А IEK -1шт., - Реле контроля фаз ORF-04 трехфазное 220-460В AC IEK -1шт., - ARMAT Автоматический выключатель M10N 3P C 10А IEK -1шт., - ARMAT Автоматический выключатель M10N 1P C 6А IEK -3шт., - ARMAT Автоматический выключатель M10N 1P C 16А IEK -1шт., - ARMAT Розетка на DIN-рейку 45мм с заземлением с защитными шторками 16А IEK - 1шт., - Переключатель LAY5-BJ33 3 положения "I-0-II" длинная ручка 2NO IEK -1шт., - Лампа AD22DS(LED)матрица d=22мм зеленый 230В IEK -11шт., - Лампа AD22DS(LED)матрица d=22мм красный 230В IEK -10шт., - Термостат УККт от 0 до +60 °C NC IEK -2шт., - Обогреватель (встр. вентилятор) 300 Вт IP20 IEK -1шт., - Обогреватель на DIN-рейку (встр. вентилятор) 250Вт IP20 IEK -2шт., - Выключатель автоматический ВА88-35 3Р 125А 35кА MASTER IEK -1шт., - Расширитель выводов РВм-250 (РВм-35) MASTER (3шт/компл) IEK -1шт., - ARMAT Автоматический выключатель M10N 3P C 25А IEK -11шт., - ARMAT Автоматический выключатель M10N 1P C 6А IEK -1шт., - MAGNUM Розетка стационарная ССИ-134 63А-6ч/380-415В 3P+PE IP67 IEK -10шт., - Ошиновка медь. - | [14 empty] | шт | [5 empty] | 1
10 Распределительный щит ШС 108
57 О | Шкаф наружногоисполнения ШС108 в составе: - Корпус ВРУ-2 IP-55 (600х1800х600) (ШхВхГ) RAL 7035 -1шт., - Панель боковая (600х1800) для корпуса IP54 (ШхВ) RAL 7035 -2шт., - ARMAT Автоматический выключатель M10N 3P C 16А IEK -2шт., - ARMAT Контактор модульный KMR 40А 230В AC 4НО IEK -3шт., - ARMAT Автоматический выключатель M06N 3P C 6А IEK -1шт., - Реле контроля фаз ORF-04 трехфазное 220-460В AC IEK -1шт., - ARMAT Автоматический выключатель M10N 3P C 10А IEK -1шт., - ARMAT Автоматический выключатель M10N 1P C 6А IEK -3шт., - ARMAT Автоматический выключатель M10N 1P C 16А IEK -1шт., - ARMAT Розетка на DIN-рейку 45мм с заземлением с защитными шторками 16А IEK - 1шт., - Переключатель LAY5-BJ33 3 положения "I-0-II" длинная ручка 2NO IEK -1шт., - Лампа AD22DS(LED)матрица d=22мм зеленый 230В IEK -11шт., - Лампа AD22DS(LED)матрица d=22мм красный 230В IEK -10шт., - Термостат УККт от 0 до +60 °C NC IEK -2шт., - Обогреватель (встр. вентилятор) 300 Вт IP20 IEK -1шт., - Обогреватель на DIN-рейку (встр. вентилятор) 250Вт IP20 IEK -2шт., - Выключатель автоматический ВА88-35 3Р 125А 35кА MASTER IEK -1шт., - Расширитель выводов РВм-250 (РВм-35) MASTER (3шт/компл) IEK -1шт., - ARMAT Автоматический выключатель M10N 3P C 25А IEK -11шт., - ARMAT Автоматический выключатель M10N 1P C 6А IEK -1шт., - MAGNUM Розетка стационарная ССИ-134 63А-6ч/380-415В 3P+PE IP67 IEK -10шт., - Ошиновка медь. | [14 empty] | шт | [5 empty] | 1
11 Распределительный щит ШС 109
58 О | Шкаф наружногоисполнения ШС109 в составе: - Корпус ВРУ-2 IP-55 (600х1800х600) (ШхВхГ) RAL 7035 -1шт., - Панель боковая (600х1800) для корпуса IP54 (ШхВ) RAL 7035 -2шт., - ARMAT Автоматический выключатель M10N 3P C 16А IEK -2шт., - ARMAT Контактор модульный KMR 40А 230В AC 4НО IEK -3шт., - ARMAT Автоматический выключатель M06N 3P C 6А IEK -1шт., - Реле контроля фаз ORF-04 трехфазное 220-460В AC IEK -1шт., - ARMAT Автоматический выключатель M10N 3P C 10А IEK -1шт., - ARMAT Автоматический выключатель M10N 1P C 6А IEK -3шт., - ARMAT Автоматический выключатель M10N 1P C 16А IEK -1шт., - ARMAT Розетка на DIN-рейку 45мм с заземлением с защитными шторками 16А IEK - 1шт., - Переключатель LAY5-BJ33 3 положения "I-0-II" длинная ручка 2NO IEK -1шт., - Лампа AD22DS(LED)матрица d=22мм зеленый 230В IEK -1шт., - Термостат УККт от 0 до +60 °C NC IEK -2шт., - Обогреватель (встр. вентилятор) 300 Вт IP20 IEK -1шт., - Обогреватель на DIN-рейку (встр. вентилятор) 250Вт IP20 IEK -2шт., - Ошиновка медь. | [14 empty] | шт | [5 empty] | 1
12 Распределительный щит ШС 110
59 О | Шкаф наружногоисполнения ШС110 в составе: - Корпус ВРУ-2 IP-55 (600х1800х600) (ШхВхГ) RAL 7035 -1шт., - Панель боковая (600х1800) для корпуса IP54 (ШхВ) RAL 7035 -2шт., - ARMAT Автоматический выключатель M10N 3P C 16А IEK -2шт., - ARMAT Контактор модульный KMR 40А 230В AC 4НО IEK -3шт., - ARMAT Автоматический выключатель M06N 3P C 6А IEK -1шт., - Реле контроля фаз ORF-04 трехфазное 220-460В AC IEK -1шт., - ARMAT Автоматический выключатель M10N 3P C 10А IEK -1шт., - ARMAT Автоматический выключатель M10N 1P C 6А IEK -3шт., - ARMAT Автоматический выключатель M10N 1P C 16А IEK -1шт., - ARMAT Розетка на DIN-рейку 45мм с заземлением с защитными шторками 16А IEK - 1шт., - Переключатель LAY5-BJ33 3 положения "I-0-II" длинная ручка 2NO IEK -1шт., - Лампа AD22DS(LED)матрица d=22мм зеленый 230В IEK -1шт., - Термостат УККт от 0 до +60 °C NC IEK -2шт., - Обогреватель (встр. вентилятор) 300 Вт IP20 IEK -1шт., - Обогреватель на DIN-рейку (встр. вентилятор) 250Вт IP20 IEK -2шт., - Ошиновка медь. | [14 empty] | шт | [5 empty] | 1
13 Распределительный щит ШС 111
60 О | Шкаф наружногоисполнения ШС111 в составе: - Корпус ВРУ-2 IP-55 (600х1800х600) (ШхВхГ) RAL 7035 -1шт., - Панель боковая (600х1800) для корпуса IP54 (ШхВ) RAL 7035 -2шт., - ARMAT Автоматический выключатель M10N 3P C 16А IEK -2шт., - ARMAT Контактор модульный KMR 40А 230В AC 4НО IEK -3шт., - ARMAT Автоматический выключатель M06N 3P C 6А IEK -1шт., - Реле контроля фаз ORF-04 трехфазное 220-460В AC IEK -1шт., - ARMAT Автоматический выключатель M10N 3P C 10А IEK -1шт., - ARMAT Автоматический выключатель M10N 1P C 6А IEK -3шт., - ARMAT Автоматический выключатель M10N 1P C 16А IEK -1шт., - ARMAT Розетка на DIN-рейку 45мм с заземлением с защитными шторками 16А IEK - 1шт., - Переключатель LAY5-BJ33 3 положения "I-0-II" длинная ручка 2NO IEK -1шт., - Лампа AD22DS(LED)матрица d=22мм зеленый 230В IEK -1шт., - Термостат УККт от 0 до +60 °C NC IEK -2шт., - Обогреватель (встр. вентилятор) 300 Вт IP20 IEK -1шт., - Обогреватель на DIN-рейку (встр. вентилятор) 250Вт IP20 IEK -2шт., - Ошиновка медь. | [14 empty] | шт | [5 empty] | 1
14 Распределительный щит ШС 112
61 О | Шкаф наружногоисполнения ШС112 в составе: - Корпус ВРУ-2 IP-55 (600х1800х600) (ШхВхГ) RAL 7035 -1шт., - Панель боковая (600х1800) для корпуса IP54 (ШхВ) RAL 7035 -2шт., - ARMAT Автоматический выключатель M10N 3P C 16А IEK -2шт., - ARMAT Контактор модульный KMR 40А 230В AC 4НО IEK -3шт., - ARMAT Автоматический выключатель M06N 3P C 6А IEK -1шт., - Реле контроля фаз ORF-04 трехфазное 220-460В AC IEK -1шт., - ARMAT Автоматический выключатель M10N 3P C 10А IEK -1шт., - ARMAT Автоматический выключатель M10N 1P C 6А IEK -3шт., - ARMAT Автоматический выключатель M10N 1P C 16А IEK -1шт., - ARMAT Розетка на DIN-рейку 45мм с заземлением с защитными шторками 16А IEK - 1шт., - Переключатель LAY5-BJ33 3 положения "I-0-II" длинная ручка 2NO IEK -1шт., - Лампа AD22DS(LED)матрица d=22мм зеленый 230В IEK -1шт., - Термостат УККт от 0 до +60 °C NC IEK -2шт., - Обогреватель (встр. вентилятор) 300 Вт IP20 IEK -1шт., - Обогреватель на DIN-рейку (встр. вентилятор) 250Вт IP20 IEK -2шт., - Ошиновка медь. | [14 empty] | шт | [5 empty] | 1
15 Распределительный щит ШС 113
62 О | Шкаф наружногоисполнения ШС113 в составе: - Корпус ВРУ-2 IP-55 (600х1800х600) (ШхВхГ) RAL 7035 -1шт., - Панель боковая (600х1800) для корпуса IP54 (ШхВ) RAL 7035 -2шт., - ARMAT Автоматический выключатель M10N 3P C 16А IEK -2шт., - ARMAT Контактор модульный KMR 40А 230В AC 4НО IEK -3шт., - ARMAT Автоматический выключатель M06N 3P C 6А IEK -1шт., - Реле контроля фаз ORF-04 трехфазное 220-460В AC IEK -1шт., - ARMAT Автоматический выключатель M10N 3P C 10А IEK -1шт., - ARMAT Автоматический выключатель M10N 1P C 6А IEK -3шт., - ARMAT Автоматический выключатель M10N 1P C 16А IEK -1шт., - ARMAT Розетка на DIN-рейку 45мм с заземлением с защитными шторками 16А IEK - 1шт., - Переключатель LAY5-BJ33 3 положения "I-0-II" длинная ручка 2NO IEK -1шт., - Лампа AD22DS(LED)матрица d=22мм зеленый 230В IEK -1шт., - Термостат УККт от 0 до +60 °C NC IEK -2шт., - Обогреватель (встр. вентилятор) 300 Вт IP20 IEK -1шт., - Обогреватель на DIN-рейку (встр. вентилятор) 250Вт IP20 IEK -2шт., - Ошиновка медь. | [14 empty] | шт | [5 empty] | 1
16 Распределительный щит ШС 114
63 О | Шкаф наружногоисполнения ШС114 в составе: - Корпус ВРУ-2 IP-55 (600х1800х600) (ШхВхГ) RAL 7035 -1шт., - Панель боковая (600х1800) для корпуса IP54 (ШхВ) RAL 7035 -2шт., - ARMAT Автоматический выключатель M10N 3P C 16А IEK -2шт., - ARMAT Контактор модульный KMR 40А 230В AC 4НО IEK -3шт., - ARMAT Автоматический выключатель M06N 3P C 6А IEK -1шт., - Реле контроля фаз ORF-04 трехфазное 220-460В AC IEK -1шт., - ARMAT Автоматический выключатель M10N 3P C 10А IEK -1шт., - ARMAT Автоматический выключатель M10N 1P C 6А IEK -3шт., - ARMAT Автоматический выключатель M10N 1P C 16А IEK -1шт., - ARMAT Розетка на DIN-рейку 45мм с заземлением с защитными шторками 16А IEK - 1шт., - Переключатель LAY5-BJ33 3 положения "I-0-II" длинная ручка 2NO IEK -1шт., - Лампа AD22DS(LED)матрица d=22мм зеленый 230В IEK -1шт., - Термостат УККт от 0 до +60 °C NC IEK -2шт., - Обогреватель (встр. вентилятор) 300 Вт IP20 IEK -1шт., - Обогреватель на DIN-рейку (встр. вентилятор) 250Вт IP20 IEK -2шт., - Ошиновка медь. | [14 empty] | шт | [5 empty] | 1
17 Распределительный щит ШС 115
64 О | Шкаф наружногоисполнения ШС115 в составе: - Корпус ВРУ-2 IP-55 (600х1800х600) (ШхВхГ) RAL 7035 -1шт., - Панель боковая (600х1800) для корпуса IP54 (ШхВ) RAL 7035 -2шт., - ARMAT Автоматический выключатель M10N 3P C 16А IEK -2шт., - ARMAT Контактор модульный KMR 40А 230В AC 4НО IEK -3шт., - ARMAT Автоматический выключатель M06N 3P C 6А IEK -1шт., - Реле контроля фаз ORF-04 трехфазное 220-460В AC IEK -1шт., - ARMAT Автоматический выключатель M10N 3P C 10А IEK -1шт., - ARMAT Автоматический выключатель M10N 1P C 6А IEK -3шт., - ARMAT Автоматический выключатель M10N 1P C 16А IEK -1шт., - ARMAT Розетка на DIN-рейку 45мм с заземлением с защитными шторками 16А IEK - 1шт., - Переключатель LAY5-BJ33 3 положения "I-0-II" длинная ручка 2NO IEK -1шт., - Лампа AD22DS(LED)матрица d=22мм зеленый 230В IEK -11шт., - Лампа AD22DS(LED)матрица d=22мм красный 230В IEK -10шт., - Термостат УККт от 0 до +60 °C NC IEK -2шт., - Обогреватель (встр. вентилятор) 300 Вт IP20 IEK -1шт., - Обогреватель на DIN-рейку (встр. вентилятор) 250Вт IP20 IEK -2шт., - Выключатель автоматический ВА88-35 3Р 125А 35кА MASTER IEK -1шт., - Расширитель выводов РВм-250 (РВм-35) MASTER (3шт/компл) IEK -1шт., - ARMAT Автоматический выключатель M10N 3P C 25А IEK -11шт., - ARMAT Автоматический выключатель M10N 1P C 6А IEK -1шт., - MAGNUM Розетка стационарная ССИ-134 63А-6ч/380-415В 3P+PE IP67 IEK -10шт., - Ошиновка медь. | [14 empty] | шт | [5 empty] | 1
18 Распределительный щит ШС 116
65 О | Шкаф наружногоисполнения ШС116 в составе: - Корпус ВРУ-2 IP-55 (600х1800х600) (ШхВхГ) RAL 7035 -1шт., - Панель боковая (600х1800) для корпуса IP54 (ШхВ) RAL 7035 -2шт., - ARMAT Автоматический выключатель M10N 3P C 16А IEK -2шт., - ARMAT Контактор модульный KMR 40А 230В AC 4НО IEK -3шт., - ARMAT Автоматический выключатель M06N 3P C 6А IEK -1шт., - Реле контроля фаз ORF-04 трехфазное 220-460В AC IEK -1шт., - ARMAT Автоматический выключатель M10N 3P C 10А IEK -1шт., - ARMAT Автоматический выключатель M10N 1P C 6А IEK -3шт., - ARMAT Автоматический выключатель M10N 1P C 16А IEK -1шт., - ARMAT Розетка на DIN-рейку 45мм с заземлением с защитными шторками 16А IEK - 1шт., - Переключатель LAY5-BJ33 3 положения "I-0-II" длинная ручка 2NO IEK -1шт., - Лампа AD22DS(LED)матрица d=22мм зеленый 230В IEK -11шт., - Лампа AD22DS(LED)матрица d=22мм красный 230В IEK -10шт., - Термостат УККт от 0 до +60 °C NC IEK -2шт., - Обогреватель (встр. вентилятор) 300 Вт IP20 IEK -1шт., - Обогреватель на DIN-рейку (встр. вентилятор) 250Вт IP20 IEK -2шт., - Выключатель автоматический ВА88-35 3Р 125А 35кА MASTER IEK -1шт., - Расширитель выводов РВм-250 (РВм-35) MASTER (3шт/компл) IEK -1шт., - ARMAT Автоматический выключатель M10N 3P C 25А IEK -11шт., - ARMAT Автоматический выключатель M10N 1P C 6А IEK -1шт., - MAGNUM Розетка стационарная ССИ-134 63А-6ч/380-415В 3P+PE IP67 IEK -10шт., - Ошиновка медь. | [14 empty] | шт | [5 empty] | 1
19 Распределительный щит ШС 117
66 О | Шкаф наружногоисполнения ШС117 в составе: - Корпус ВРУ-2 IP-55 (600х1800х600) (ШхВхГ) RAL 7035 -1шт., - Панель боковая (600х1800) для корпуса IP54 (ШхВ) RAL 7035 -2шт., - ARMAT Автоматический выключатель M10N 3P C 16А IEK -2шт., - ARMAT Контактор модульный KMR 40А 230В AC 4НО IEK -3шт., - ARMAT Автоматический выключатель M06N 3P C 6А IEK -1шт., - Реле контроля фаз ORF-04 трехфазное 220-460В AC IEK -1шт., - ARMAT Автоматический выключатель M10N 3P C 10А IEK -1шт., - ARMAT Автоматический выключатель M10N 1P C 6А IEK -3шт., - ARMAT Автоматический выключатель M10N 1P C 16А IEK -1шт., - ARMAT Розетка на DIN-рейку 45мм с заземлением с защитными шторками 16А IEK - 1шт., - Переключатель LAY5-BJ33 3 положения "I-0-II" длинная ручка 2NO IEK -1шт., - Лампа AD22DS(LED)матрица d=22мм зеленый 230В IEK -11шт., - Лампа AD22DS(LED)матрица d=22мм красный 230В IEK -10шт., - Термостат УККт от 0 до +60 °C NC IEK -2шт., - Обогреватель (встр. вентилятор) 300 Вт IP20 IEK -1шт., - Обогреватель на DIN-рейку (встр. вентилятор) 250Вт IP20 IEK -2шт., - Выключатель автоматический ВА88-35 3Р 125А 35кА MASTER IEK -1шт., - Расширитель выводов РВм-250 (РВм-35) MASTER (3шт/компл) IEK -1шт., - ARMAT Автоматический выключатель M10N 3P C 25А IEK -11шт., - ARMAT Автоматический выключатель M10N 1P C 6А IEK -1шт., - MAGNUM Розетка стационарная ССИ-134 63А-6ч/380-415В 3P+PE IP67 IEK -10шт., - Ошиновка медь. | [14 empty] | шт | [5 empty] | 1
20 Распределительный щит ШС 118
67 О | Шкаф наружногоисполнения ШС118 в составе: - Корпус ВРУ-2 IP-55 (600х1800х600) (ШхВхГ) RAL 7035 -1шт., - Панель боковая (600х1800) для корпуса IP54 (ШхВ) RAL 7035 -2шт., - ARMAT Автоматический выключатель M10N 3P C 16А IEK -2шт., - ARMAT Контактор модульный KMR 40А 230В AC 4НО IEK -3шт., - ARMAT Автоматический выключатель M06N 3P C 6А IEK -1шт., - Реле контроля фаз ORF-04 трехфазное 220-460В AC IEK -1шт., - ARMAT Автоматический выключатель M10N 3P C 10А IEK -1шт., - ARMAT Автоматический выключатель M10N 1P C 6А IEK -3шт., - ARMAT Автоматический выключатель M10N 1P C 16А IEK -1шт., - ARMAT Розетка на DIN-рейку 45мм с заземлением с защитными шторками 16А IEK - 1шт., - Переключатель LAY5-BJ33 3 положения "I-0-II" длинная ручка 2NO IEK -1шт., - Лампа AD22DS(LED)матрица d=22мм зеленый 230В IEK -11шт., - Лампа AD22DS(LED)матрица d=22мм красный 230В IEK -10шт., - Термостат УККт от 0 до +60 °C NC IEK -2шт., - Обогреватель (встр. вентилятор) 300 Вт IP20 IEK -1шт., - Обогреватель на DIN-рейку (встр. вентилятор) 250Вт IP20 IEK -2шт., - Выключатель автоматический ВА88-35 3Р 125А 35кА MASTER IEK -1шт., - Расширитель выводов РВм-250 (РВм-35) MASTER (3шт/компл) IEK -1шт., - ARMAT Автоматический выключатель M10N 3P C 25А IEK -11шт., - ARMAT Автоматический выключатель M10N 1P C 6А IEK -1шт., - MAGNUM Розетка стационарная ССИ-134 63А-6ч/380-415В 3P+PE IP67 IEK -10шт., - Ошиновка медь. | [14 empty] | шт | [5 empty] | 1
21 Распределительный щит ШС 119
68 О | Шкаф наружногоисполнения ШС119 в составе: - Корпус ВРУ-2 IP-55 (600х1800х600) (ШхВхГ) RAL 7035 -1шт., - Панель боковая (600х1800) для корпуса IP54 (ШхВ) RAL 7035 -2шт., - ARMAT Автоматический выключатель M10N 3P C 16А IEK -2шт., - ARMAT Контактор модульный KMR 40А 230В AC 4НО IEK -3шт., - ARMAT Автоматический выключатель M06N 3P C 6А IEK -1шт., - Реле контроля фаз ORF-04 трехфазное 220-460В AC IEK -1шт., - ARMAT Автоматический выключатель M10N 3P C 10А IEK -1шт., - ARMAT Автоматический выключатель M10N 1P C 6А IEK -3шт., - ARMAT Автоматический выключатель M10N 1P C 16А IEK -1шт., - ARMAT Розетка на DIN-рейку 45мм с заземлением с защитными шторками 16А IEK - 1шт., - Переключатель LAY5-BJ33 3 положения "I-0-II" длинная ручка 2NO IEK -1шт., - Лампа AD22DS(LED)матрица d=22мм зеленый 230В IEK -11шт., - Лампа AD22DS(LED)матрица d=22мм красный 230В IEK -10шт., - Термостат УККт от 0 до +60 °C NC IEK -2шт., - Обогреватель (встр. вентилятор) 300 Вт IP20 IEK -1шт., - Обогреватель на DIN-рейку (встр. вентилятор) 250Вт IP20 IEK -2шт., - Выключатель автоматический ВА88-35 3Р 125А 35кА MASTER IEK -1шт., - Расширитель выводов РВм-250 (РВм-35) MASTER (3шт/компл) IEK -1шт., - ARMAT Автоматический выключатель M10N 3P C 25А IEK -11шт., - ARMAT Автоматический выключатель M10N 1P C 6А IEK -1шт., - MAGNUM Розетка стационарная ССИ-134 63А-6ч/380-415В 3P+PE IP67 IEK -10шт., - Ошиновка медь. | [14 empty] | шт | [5 empty] | 1
22 Распределительный щит ШС 120
69 О | Шкаф наружногоисполнения ШС120 в составе: - Корпус ВРУ-2 IP-55 (600х1800х600) (ШхВхГ) RAL 7035 -1шт., - Панель боковая (600х1800) для корпуса IP54 (ШхВ) RAL 7035 -2шт., - ARMAT Автоматический выключатель M10N 3P C 16А IEK -2шт., - ARMAT Контактор модульный KMR 40А 230В AC 4НО IEK -3шт., - ARMAT Автоматический выключатель M06N 3P C 6А IEK -1шт., - Реле контроля фаз ORF-04 трехфазное 220-460В AC IEK -1шт., - ARMAT Автоматический выключатель M10N 3P C 10А IEK -1шт., - ARMAT Автоматический выключатель M10N 1P C 6А IEK -3шт., - ARMAT Автоматический выключатель M10N 1P C 16А IEK -1шт., - ARMAT Розетка на DIN-рейку 45мм с заземлением с защитными шторками 16А IEK - 1шт., - Переключатель LAY5-BJ33 3 положения "I-0-II" длинная ручка 2NO IEK -1шт., - Лампа AD22DS(LED)матрица d=22мм зеленый 230В IEK -11шт., - Лампа AD22DS(LED)матрица d=22мм красный 230В IEK -10шт., - Термостат УККт от 0 до +60 °C NC IEK -2шт., - Обогреватель (встр. вентилятор) 300 Вт IP20 IEK -1шт., - Обогреватель на DIN-рейку (встр. вентилятор) 250Вт IP20 IEK -2шт., - Выключатель автоматический ВА88-35 3Р 125А 35кА MASTER IEK -1шт., - Расширитель выводов РВм-250 (РВм-35) MASTER (3шт/компл) IEK -1шт., - ARMAT Автоматический выключатель M10N 3P C 25А IEK -11шт., - ARMAT Автоматический выключатель M10N 1P C 6А IEK -1шт., - MAGNUM Розетка стационарная ССИ-134 63А-6ч/380-415В 3P+PE IP67 IEK -10шт., - Ошиновка медь. | [14 empty] | шт | [5 empty] | 1
23 Распределительный щит ШС 121
70 О | Шкаф наружногоисполнения ШС121 в составе: - Корпус ВРУ-2 IP-55 (600х1800х600) (ШхВхГ) RAL 7035 -1шт., - Панель боковая (600х1800) для корпуса IP54 (ШхВ) RAL 7035 -2шт., - ARMAT Автоматический выключатель M10N 3P C 16А IEK -2шт., - ARMAT Контактор модульный KMR 40А 230В AC 4НО IEK -3шт., - ARMAT Автоматический выключатель M06N 3P C 6А IEK -1шт., - Реле контроля фаз ORF-04 трехфазное 220-460В AC IEK -1шт., - ARMAT Автоматический выключатель M10N 3P C 10А IEK -1шт., - ARMAT Автоматический выключатель M10N 1P C 6А IEK -3шт., - ARMAT Автоматический выключатель M10N 1P C 16А IEK -1шт., - ARMAT Розетка на DIN-рейку 45мм с заземлением с защитными шторками 16А IEK - 1шт., - Переключатель LAY5-BJ33 3 положения "I-0-II" длинная ручка 2NO IEK -1шт., - Лампа AD22DS(LED)матрица d=22мм зеленый 230В IEK -1шт., - Термостат УККт от 0 до +60 °C NC IEK -2шт., - Обогреватель (встр. вентилятор) 300 Вт IP20 IEK -1шт., - Обогреватель на DIN-рейку (встр. вентилятор) 250Вт IP20 IEK -2шт., - Ошиновка медь. | [14 empty] | шт | [5 empty] | 1
24 Распределительный щит ШС 122
71 О | Шкаф наружногоисполнения ШС121 в составе: - Корпус ВРУ-2 IP-55 (600х1800х600) (ШхВхГ) RAL 7035 -1шт., - Панель боковая (600х1800) для корпуса IP54 (ШхВ) RAL 7035 -2шт., - ARMAT Автоматический выключатель M10N 3P C 16А IEK -2шт., - ARMAT Контактор модульный KMR 40А 230В AC 4НО IEK -3шт., - ARMAT Автоматический выключатель M06N 3P C 6А IEK -1шт., - Реле контроля фаз ORF-04 трехфазное 220-460В AC IEK -1шт., - ARMAT Автоматический выключатель M10N 3P C 10А IEK -1шт., - ARMAT Автоматический выключатель M10N 1P C 6А IEK -3шт., - ARMAT Автоматический выключатель M10N 1P C 16А IEK -1шт., - ARMAT Розетка на DIN-рейку 45мм с заземлением с защитными шторками 16А IEK - 1шт., - Переключатель LAY5-BJ33 3 положения "I-0-II" длинная ручка 2NO IEK -1шт., - Лампа AD22DS(LED)матрица d=22мм зеленый 230В IEK -1шт., - Термостат УККт от 0 до +60 °C NC IEK -2шт., - Обогреватель (встр. вентилятор) 300 Вт IP20 IEK -1шт., - Обогреватель на DIN-р | [14 empty] | шт | [5 empty] | 1
Составил: [должность, подпись (инициалы, фамилия)]
Проверил: [должность, подпись (инициалы, фамилия)]
УТВЕРЖДАЮ
" " 2025
ВЕДОМОСТЬ ОБЪЕМОВ РАБОТ № 04-03 Блочная комплектная трансформаторная подстанция КТП №4 (поз. 13.4 по ГП) Транспортно-логистический центр «Тигр Тула Терминал». 1 этап строительства
№ п/п | Наименование | [11 empty] | Ед. изм. | [6 empty] | Кол. | [6 empty] | Примечание
1 | 2 | [11 empty] | 3 | [6 empty] | 4 | [6 empty] | 5
Раздел 1. Земляные работы
1 | Разработка грунта с погрузкой на автомобили-самосвалы в котлованах объемом до 1000 м3 экскаваторами с ковшом вместимостью 0,5 м3, группа грунтов: 2 | [11 empty] | м3 | [6 empty] | 230,5 (((9+0,5*2,4)*(8 ,5+0,5*2,4)*2,4- 7) / 1000)*1000
2 | Разработка грунта вручную в траншеях глубиной до 2 м без креплений с откосами, группа грунтов: 2 (Добор) | [11 empty] | м3 | [6 empty] | 7 (((9+0,5*2,4)*(8 ,5+0,5*2,4)*2,4* 0,03) / 100)*100
3 | Разработка грунта экскаваторами с погрузкой на автомобили-самосвалы, вместимость ковша 0,5 (0,5-0,63) м3, группа грунтов: 1 (от добора) | [11 empty] | м3 | [6 empty] | 7 (7 / 1000)*1000
4 | Перевозка грузов I класса автомобилями-самосвалами грузоподъемностью до 15 т по дорогам с усовершенствованным (асфальтобетонным, цементобетонным, железобетонным, обработанным органическим вяжущим) дорожным покрытием на расстояние 1 км | [11 empty] | т | [6 empty] | 467,875 1,97*(230,5+7)
5 | Работа на отвале, группа грунтов: 1 | [11 empty] | м3 | [6 empty] | 237,5 (((230,5+7)) / 1000)*1000
6 | Засыпка траншей и котлованов с перемещением грунта до 5 м бульдозерами мощностью: 59 кВт (80 л.с.), группа грунтов 1 (пазух) | [11 empty] | м3 | [6 empty] | 68 (((237,5-140- 22)*0,9) / 1000)*1000
7 | Уплотнение грунта пневматическими трамбовками, группа грунтов: 1-2 | [11 empty] | м3 | [6 empty] | 68 (((237,5-140- 22)*0,9) / 100)*100
8 | Засыпка вручную траншей, пазух котлованов и ям, группа грунтов: 1 | [11 empty] | м3 | [6 empty] | 8 (((237,5-140- 22)*0,1) / 100)*100
9 | Смесь песчано-гравийная природная | [11 empty] | м3 | [6 empty] | 76 68+8
Раздел 2. Фундаменты (КТП 8,7*8 м*2,1 м)
10 | Устройство основания под фундаменты: щебеночного | [11 empty] | м3 | [6 empty] | 21,9 73*0,3
10.1 | Щебень из плотных горных пород для строительных работ М 800, фракция 40-80(70) мм | [11 empty] | м3 | [6 empty] | 25.185
11 | Устройство бетонной подготовки | [11 empty] | м3 | [6 empty] | 7,3 (7,3 / 100)*100
11.1 | Смеси бетонные тяжелого бетона (БСТ), класс В10 (М150) | [11 empty] | м3 | [6 empty] | 7.446
11.2 | Смеси бетонные тяжелого бетона (БСТ), класс В10 (М150) (Добавка на стоимость бетона B10 W6 Цена:5033,80*0,035) | [11 empty] | м3 | [6 empty] | 7.446
12 | Гидроизоляция стен, фундаментов: горизонтальная оклеечная в 2 слоя | [11 empty] | м2 | [6 empty] | 70 (70 / 100)*100
12.1 | Праймер битумный для подготовки (огрунтовки) изолируемых поверхностей перед укладкой наплавляемых битумных и битумно- полимерных материалов | [11 empty] | кг | [6 empty] | 11.2
12.2 | Мастика битумная гидроизоляционная для подземных строительных конструкций, холодная, готовая к применению, диапазон температур от - 20 до +40 °C, прочность сцепления с металлом/бетоном не менее 0,1 МПа, расход для горизонтальной поверхности 1 кг/м2 | [11 empty] | кг | [6 empty] | 294 0,294*1000
12.3 | Раствор готовый кладочный, цементный, М100 | [11 empty] | м3 | [6 empty] | 1.75
12.4 | Материал рулонный битумно-полимерный кровельный и гидроизоляционный, наплавляемый, основа полиэстер, гибкость не выше -15 °C, прочность не менее 400-600 Н, теплостойкость не менее 130 °C | [11 empty] | м2 | [6 empty] | 154
13 | Устройство фундаментных плит железобетонных: плоских | [11 empty] | м3 | [6 empty] | 20,9 (20,9 / 100)*100
13.1 | Смеси бетонные тяжелого бетона (БСТ), класс В25 (М350) | [11 empty] | м3 | [6 empty] | 21.2135
13.2 | Смеси бетонные тяжелого бетона (БСТ), класс В25 (М350) (Добавка на стоимость бетона B25 W6 Цена:5072,17*0,015) | [11 empty] | м3 | [6 empty] | 21.2135
13.3 | Щиты настила, толщина 40 мм | [11 empty] | м2 | [6 empty] | 0.75
13.4 | Сталь арматурная рифленая свариваемая, класс A500C, диаметр 12 мм | [11 empty] | т | [6 empty] | 2,8488 2848,8/1000
13.5 | Сталь арматурная горячекатаная гладкая, класс A-I, диаметр 6-22 мм | [11 empty] | т | [6 empty] | 0,144 (144)/1000
Раздел 3. Стены
14 | Устройство стен подвалов и подпорных стен железобетонных высотой: до 3 м, толщиной до 300 мм | [11 empty] | м3 | [6 empty] | 28,62 (28,62 / 100)*100
14.1 | Смеси бетонные тяжелого бетона (БСТ), класс В25 (М350) | [11 empty] | м3 | [6 empty] | 29.0493
14.2 | Смеси бетонные тяжелого бетона (БСТ), класс В25 (М350) (Добавка на стоимость бетона B25 W6 Цена:5072,17*0,015) | [11 empty] | м3 | [6 empty] | 29.0493
14.3 | Щиты настила, толщина 40 мм | [11 empty] | м2 | [6 empty] | 29.48
14.4 | Сталь арматурная рифленая свариваемая, класс A500C, диаметр 12 мм | [11 empty] | т | [6 empty] | 1,79 1790/1000
14.5 | Сталь арматурная горячекатаная гладкая, класс A-I, диаметр 6-22 мм | [11 empty] | т | [6 empty] | 0,14 (140)/1000
15 | Установка закладных деталей весом: до 4 кг | [11 empty] | т | [6 empty] | 0,056 16*3,5/1000
15.1 | Детали закладные и накладные изготовленные с применением сварки, гнутья, сверления (пробивки) отверстий (при наличии одной из этих операций или всего перечня в любых сочетаниях), поставляемые отдельно | [11 empty] | т | [6 empty] | 0.056
16 | Гидроизоляция стен, фундаментов: боковая оклеечная по выровненной поверхности бутовой кладки, кирпичу и бетону в 2 слоя | [11 empty] | м2 | [6 empty] | 66,78 (((7,6+8,3)*2*2, 1) / 100)*100
16.1 | Праймер битумный для подготовки (огрунтовки) изолируемых поверхностей перед укладкой наплавляемых битумных и битумно- полимерных материалов | [11 empty] | кг | [6 empty] | 10.7
16.2 | Мастика битумная гидроизоляционная для подземных строительных конструкций, холодная, готовая к применению, диапазон температур от - 20 до +40 °C, прочность сцепления с металлом/бетоном не менее 0,1 МПа, расход для горизонтальной поверхности 1 кг/м2 | [11 empty] | кг | [6 empty] | 293,832 0,293832*1000
16.3 | Материал рулонный битумно-полимерный кровельный и гидроизоляционный, наплавляемый, основа полиэстер, гибкость не выше -15 °C, прочность не менее 400-600 Н, теплостойкость не менее 130 °C | [11 empty] | м2 | [6 empty] | 153.594
17 | Устройство гидроизоляции подземных и инженерных сооружений: вертикальных поверхностей, высотой более 3 м (PLANTER) | [11 empty] | м2 | [6 empty] | 66,78 (((7,6+8,3)*2*2, 1) / 100)*100
17.1 | Праймер битумный для подготовки (огрунтовки) изолируемых поверхностей перед укладкой наплавляемых битумных и битумно- полимерных материалов | [11 empty] | кг | [6 empty] | 0.93492
17.2 | Мембрана профилированная гидроизоляционная, Г4, высота шипа 8 мм, прочность 300-600 Н, относительное удлинение при разрыве не менее 24- 28 % | [11 empty] | м2 | [6 empty] | 75.0874
18 | Устройство трубопроводов из полиэтиленовых труб: более 2 отверстий | [11 empty] | канал.км | [6 empty] | 0,049 2,45*20/1000
18.1 | Трубы напорные полиэтиленовые, кроме газопроводных ПЭ100, для транспортировки воды, стандартное размерное отношение SDR11, номинальный наружный диаметр 50 мм, толщина стенки 4,6 мм | [11 empty] | м | [6 empty] | 49
Раздел 4. Отмостка
19 | Устройство оснований толщиной 12 см под тротуары из кирпичного или известнякового щебня | [11 empty] | м2 | [6 empty] | 32 (32 / 100)*100
19.1 | Щебень из плотных горных пород для строительных работ М 600, фракция 20-40 мм | [11 empty] | м3 | [6 empty] | 5.568
20 | Устройство асфальтобетонных покрытий дорожек и тротуаров однослойных из литой мелкозернистой асфальтобетонной смеси толщиной 3 см | [11 empty] | м2 | [6 empty] | 32 (32 / 100)*100
20.1 | Смеси асфальтобетонные плотные мелкозернистые, тип Б, марка I | [11 empty] | т | [6 empty] | 2.2848
Раздел 5. Монтаж блочно-модульного здания КТП
21 | Установка оборудования для комплектных трансформаторных подстанций киоскового типа: проходных подстанций с кабельными вводами | [11 empty] | компл | [6 empty] | 1
21.1 | Трансформатор силовой, автотрансформатор или масляный реактор, масса: до 3 т | [11 empty] | шт | [6 empty] | 2
21.2 О | Блочная комплектная трансформаторная подстанция КТП №4 (2КТПНУ 1000/10/0,4У1 (к/к) п) | [11 empty] | шт | [6 empty] | 1
Раздел 6. Заземление
22 | Заземлитель горизонтальный из стали: полосовой сечением 160 мм2 | [11 empty] | м | [6 empty] | 53 (53 / 100)*100
23 | Прокат стальной горячекатаный полосовой, марки стали Ст3сп, Ст3пс, размеры 50х5 мм | [11 empty] | т | [6 empty] | 0,106 2*53/1000
24 | Заземлитель вертикальный из угловой стали размером: 50х50х5 мм | [11 empty] | шт | [6 empty] | 12 (12 / 10)*10
25 | Уголок стальной горячекатаный равнополочный, марка стали 09Г2С, 12Г2С, ширина полок 50-90 мм, толщина полки 3-9 мм | [11 empty] | т | [6 empty] | 0,04488 3,74*12/1000
Раздел 7. Материалы для прокладки КЛ
26 | Полка кабельная, устанавливаемая на стойках, масса: до 0,4 кг | [11 empty] | шт | [6 empty] | 57 ((21+24+12) / 100)*100
27 | Консоль кабельная горячеоцинкованная, толщина стали 2 мм, ширина основания 40 мм, длина основания 125 мм, длина полки 380 мм, рабочая длина полки 350 мм | [11 empty] | шт | [6 empty] | 57 21+24+12
28 | Профиль перфорированный монтажный длиной 2 м | [11 empty] | м | [6 empty] | 36 ((6*3+6*3) / 100)*100
29 | Профиль монтажный перфорированный | [11 empty] | шт | [6 empty] | 6
30 | Профиль П-образный, толщина 2,5 мм, длина 3000 мм | [11 empty] | шт | [6 empty] | 6
31 | Лоток металлический штампованный по установленным конструкциям, ширина лотка: до 200 мм | [11 empty] | т | [6 empty] | 0,02376 1,98*4*3/1000
32 | Лоток лестничный стальной горячеоцинкованный, размеры 50х100х3000 мм | [11 empty] | шт | [6 empty] | 4
Монтаж шкафа ШУНО
33 | Пульт управления напольный, высота до 1200 мм, глубина и ширина по фронту: до 700х600 мм | [11 empty] | шт | [6 empty] | 1
1 Щит вводно учетно-распределительный
34 О | Щит вводно учетно-распределительный в составе: - TITAN Корпус металлический ЩУРн-3/18 (560х440х165мм) IP31 IEK - 1шт., - KARAT Автоматический выключатель ВА47-100 3P C 25А 10кА IEK - 1шт., - Меркурий 230 АRT-01 C(R)N -1шт., - KARAT Автоматический выключатель ВА47-60M 1P B 10А 6кА IEK - 1шт., - KARAT Автоматический выключатель ВА47-60M 1P C 10А 6кА IEK - 1шт., - KARAT Автоматический выключатель ВА47-60M 1P C 16А 6кА IEK - 1шт., - ARMAT Автоматический выключатель дифференциального тока B06S 1P+NP C16 30мА тип AC (18мм) IEK -4шт. | [11 empty] | шт | [6 empty] | 1
Составил: [должность, подпись (инициалы, фамилия)]
Проверил: [должность, подпись (инициалы, фамилия)]
УТВЕРЖДАЮ
" " 2025
ВЕДОМОСТЬ ОБЪЕМОВ РАБОТ № 04-04 Блочная комплектная трансформаторная подстанция КТП №5 (поз. 13.5 по ГП) Транспортно-логистический центр «Тигр Тула Терминал». 1 этап строительства
№ п/п | Наименование | [11 empty] | Ед. изм. | [6 empty] | Кол. | [6 empty] | Примечание
1 | 2 | [11 empty] | 3 | [6 empty] | 4 | [6 empty] | 5
Раздел 1. Земляные работы
1 | Разработка грунта с погрузкой на автомобили-самосвалы в котлованах объемом до 1000 м3 экскаваторами с ковшом вместимостью 0,5 м3, группа грунтов: 2 | [11 empty] | м3 | [6 empty] | 230,5 (((9+0,5*2,4)*(8 ,5+0,5*2,4)*2,4- 7) / 1000)*1000
2 | Разработка грунта вручную в траншеях глубиной до 2 м без креплений с откосами, группа грунтов: 2 (Добор) | [11 empty] | м3 | [6 empty] | 7 (((9+0,5*2,4)*(8 ,5+0,5*2,4)*2,4* 0,03) / 100)*100
3 | Разработка грунта экскаваторами с погрузкой на автомобили-самосвалы, вместимость ковша 0,5 (0,5-0,63) м3, группа грунтов: 1 (от добора) | [11 empty] | м3 | [6 empty] | 7 (7 / 1000)*1000
4 | Перевозка грузов I класса автомобилями-самосвалами грузоподъемностью до 15 т по дорогам с усовершенствованным (асфальтобетонным, цементобетонным, железобетонным, обработанным органическим вяжущим) дорожным покрытием на расстояние 1 км | [11 empty] | т | [6 empty] | 467,875 1,97*(230,5+7)
5 | Работа на отвале, группа грунтов: 1 | [11 empty] | м3 | [6 empty] | 237,5 (((230,5+7)) / 1000)*1000
6 | Засыпка траншей и котлованов с перемещением грунта до 5 м бульдозерами мощностью: 59 кВт (80 л.с.), группа грунтов 1 (пазух) | [11 empty] | м3 | [6 empty] | 68 (((237,5-140- 22)*0,9) / 1000)*1000
7 | Уплотнение грунта пневматическими трамбовками, группа грунтов: 1-2 | [11 empty] | м3 | [6 empty] | 68 (((237,5-140- 22)*0,9) / 100)*100
8 | Засыпка вручную траншей, пазух котлованов и ям, группа грунтов: 1 | [11 empty] | м3 | [6 empty] | 8 (((237,5-140- 22)*0,1) / 100)*100
9 | Смесь песчано-гравийная природная | [11 empty] | м3 | [6 empty] | 76 68+8
Раздел 2. Фундаменты (КТП 8,7*8 м*2,1 м)
10 | Устройство основания под фундаменты: щебеночного | [11 empty] | м3 | [6 empty] | 21,9 73*0,3
10.1 | Щебень из плотных горных пород для строительных работ М 800, фракция 40-80(70) мм | [11 empty] | м3 | [6 empty] | 25.185
11 | Устройство бетонной подготовки | [11 empty] | м3 | [6 empty] | 7,3 (7,3 / 100)*100
11.1 | Смеси бетонные тяжелого бетона (БСТ), класс В10 (М150) | [11 empty] | м3 | [6 empty] | 7.446
11.2 | Смеси бетонные тяжелого бетона (БСТ), класс В10 (М150) (Добавка на стоимость бетона B10 W6 Цена:5033,80*0,035) | [11 empty] | м3 | [6 empty] | 7.446
12 | Гидроизоляция стен, фундаментов: горизонтальная оклеечная в 2 слоя | [11 empty] | м2 | [6 empty] | 70 (70 / 100)*100
12.1 | Праймер битумный для подготовки (огрунтовки) изолируемых поверхностей перед укладкой наплавляемых битумных и битумно- полимерных материалов | [11 empty] | кг | [6 empty] | 11.2
12.2 | Мастика битумная гидроизоляционная для подземных строительных конструкций, холодная, готовая к применению, диапазон температур от - 20 до +40 °C, прочность сцепления с металлом/бетоном не менее 0,1 МПа, расход для горизонтальной поверхности 1 кг/м2 | [11 empty] | кг | [6 empty] | 294 0,294*1000
12.3 | Раствор готовый кладочный, цементный, М100 | [11 empty] | м3 | [6 empty] | 1.75
12.4 | Материал рулонный битумно-полимерный кровельный и гидроизоляционный, наплавляемый, основа полиэстер, гибкость не выше -15 °C, прочность не менее 400-600 Н, теплостойкость не менее 130 °C | [11 empty] | м2 | [6 empty] | 154
13 | Устройство фундаментных плит железобетонных: плоских | [11 empty] | м3 | [6 empty] | 20,9 (20,9 / 100)*100
13.1 | Смеси бетонные тяжелого бетона (БСТ), класс В25 (М350) | [11 empty] | м3 | [6 empty] | 21.2135
13.2 | Смеси бетонные тяжелого бетона (БСТ), класс В25 (М350) (Добавка на стоимость бетона B25 W6 Цена:5072,17*0,015) | [11 empty] | м3 | [6 empty] | 21.2135
13.3 | Щиты настила, толщина 40 мм | [11 empty] | м2 | [6 empty] | 0.75
13.4 | Сталь арматурная рифленая свариваемая, класс A500C, диаметр 12 мм | [11 empty] | т | [6 empty] | 2,8488 2848,8/1000
13.5 | Сталь арматурная горячекатаная гладкая, класс A-I, диаметр 6-22 мм | [11 empty] | т | [6 empty] | 0,144 (144)/1000
Раздел 3. Стены
14 | Устройство стен подвалов и подпорных стен железобетонных высотой: до 3 м, толщиной до 300 мм | [11 empty] | м3 | [6 empty] | 28,62 (28,62 / 100)*100
14.1 | Смеси бетонные тяжелого бетона (БСТ), класс В25 (М350) | [11 empty] | м3 | [6 empty] | 29.0493
14.2 | Смеси бетонные тяжелого бетона (БСТ), класс В25 (М350) (Добавка на стоимость бетона B25 W6 Цена:5072,17*0,015) | [11 empty] | м3 | [6 empty] | 29.0493
14.3 | Щиты настила, толщина 40 мм | [11 empty] | м2 | [6 empty] | 29.48
14.4 | Сталь арматурная рифленая свариваемая, класс A500C, диаметр 12 мм | [11 empty] | т | [6 empty] | 1,79 1790/1000
14.5 | Сталь арматурная горячекатаная гладкая, класс A-I, диаметр 6-22 мм | [11 empty] | т | [6 empty] | 0,14 (140)/1000
15 | Установка закладных деталей весом: до 4 кг | [11 empty] | т | [6 empty] | 0,056 16*3,5/1000
15.1 | Детали закладные и накладные изготовленные с применением сварки, гнутья, сверления (пробивки) отверстий (при наличии одной из этих операций или всего перечня в любых сочетаниях), поставляемые отдельно | [11 empty] | т | [6 empty] | 0.056
16 | Гидроизоляция стен, фундаментов: боковая оклеечная по выровненной поверхности бутовой кладки, кирпичу и бетону в 2 слоя | [11 empty] | м2 | [6 empty] | 66,78 (((7,6+8,3)*2*2, 1) / 100)*100
16.1 | Праймер битумный для подготовки (огрунтовки) изолируемых поверхностей перед укладкой наплавляемых битумных и битумно- полимерных материалов | [11 empty] | кг | [6 empty] | 10.7
16.2 | Мастика битумная гидроизоляционная для подземных строительных конструкций, холодная, готовая к применению, диапазон температур от - 20 до +40 °C, прочность сцепления с металлом/бетоном не менее 0,1 МПа, расход для горизонтальной поверхности 1 кг/м2 | [11 empty] | кг | [6 empty] | 293,832 0,293832*1000
16.3 | Материал рулонный битумно-полимерный кровельный и гидроизоляционный, наплавляемый, основа полиэстер, гибкость не выше -15 °C, прочность не менее 400-600 Н, теплостойкость не менее 130 °C | [11 empty] | м2 | [6 empty] | 153.594
17 | Устройство гидроизоляции подземных и инженерных сооружений: вертикальных поверхностей, высотой более 3 м (PLANTER) | [11 empty] | м2 | [6 empty] | 66,78 (((7,6+8,3)*2*2, 1) / 100)*100
17.1 | Праймер битумный для подготовки (огрунтовки) изолируемых поверхностей перед укладкой наплавляемых битумных и битумно- полимерных материалов | [11 empty] | кг | [6 empty] | 0.93492
17.2 | Мембрана профилированная гидроизоляционная, Г4, высота шипа 8 мм, прочность 300-600 Н, относительное удлинение при разрыве не менее 24- 28 % | [11 empty] | м2 | [6 empty] | 75.0874
18 | Устройство трубопроводов из полиэтиленовых труб: более 2 отверстий | [11 empty] | канал.км | [6 empty] | 0,049 2,45*20/1000
18.1 | Трубы напорные полиэтиленовые, кроме газопроводных ПЭ100, для транспортировки воды, стандартное размерное отношение SDR11, номинальный наружный диаметр 50 мм, толщина стенки 4,6 мм | [11 empty] | м | [6 empty] | 49
Раздел 4. Отмостка
19 | Устройство оснований толщиной 12 см под тротуары из кирпичного или известнякового щебня | [11 empty] | м2 | [6 empty] | 32 (32 / 100)*100
19.1 | Щебень из плотных горных пород для строительных работ М 600, фракция 20-40 мм | [11 empty] | м3 | [6 empty] | 5.568
20 | Устройство асфальтобетонных покрытий дорожек и тротуаров однослойных из литой мелкозернистой асфальтобетонной смеси толщиной 3 см | [11 empty] | м2 | [6 empty] | 32 (32 / 100)*100
20.1 | Смеси асфальтобетонные плотные мелкозернистые, тип Б, марка I | [11 empty] | т | [6 empty] | 2.2848
Раздел 5. Монтаж блочно-модульного здания КТП
21 | Установка оборудования для комплектных трансформаторных подстанций киоскового типа: проходных подстанций с кабельными вводами | [11 empty] | компл | [6 empty] | 1
21.1 | Трансформатор силовой, автотрансформатор или масляный реактор, масса: до 3 т | [11 empty] | шт | [6 empty] | 2
22 О | Блочная комплектная трансформаторная подстанция КТП №5 2КТПНУ 1000/10/0,4У1 (к/к) п | [11 empty] | шт | [6 empty] | 1
Раздел 6. Заземление
23 | Заземлитель горизонтальный из стали: полосовой сечением 160 мм2 | [11 empty] | м | [6 empty] | 53 (53 / 100)*100
24 | Прокат стальной горячекатаный полосовой, марки стали Ст3сп, Ст3пс, размеры 50х5 мм | [11 empty] | т | [6 empty] | 0,10441 1,97*53/1000
25 | Заземлитель вертикальный из угловой стали размером: 50х50х5 мм | [11 empty] | шт | [6 empty] | 14 (14 / 10)*10
26 | Уголок стальной горячекатаный равнополочный, марка стали 09Г2С, 12Г2С, ширина полок 50-90 мм, толщина полки 3-9 мм | [11 empty] | т | [6 empty] | 0,05236 3,74*14/1000
Раздел 7. Материалы для прокладки КЛ
27 | Полка кабельная, устанавливаемая на стойках, масса: до 0,4 кг | [11 empty] | шт | [6 empty] | 57 ((21+24+12) / 100)*100
28 | Консоль кабельная горячеоцинкованная, толщина стали 2 мм, ширина основания 40 мм, длина основания 125 мм, длина полки 380 мм, рабочая длина полки 350 мм | [11 empty] | шт | [6 empty] | 57 21+24+12
29 | Профиль перфорированный монтажный длиной 2 м | [11 empty] | м | [6 empty] | 36 ((6*3+6*3) / 100)*100
30 | Профиль монтажный перфорированный | [11 empty] | шт | [6 empty] | 6
31 | Профиль П-образный, толщина 2,5 мм, длина 3000 мм | [11 empty] | шт | [6 empty] | 6
32 | Лоток металлический штампованный по установленным конструкциям, ширина лотка: до 200 мм | [11 empty] | т | [6 empty] | 0,02376 1,98*4*3/1000
33 | Лоток лестничный стальной горячеоцинкованный, размеры 50х100х3000 мм | [11 empty] | шт | [6 empty] | 4
Монтаж шкафа ШУНО ; ЩС -1
34 | Пульт управления напольный, высота до 1200 мм, глубина и ширина по фронту: до 700х600 мм | [11 empty] | шт | [6 empty] | 2 1+1
1 УАВР-ЩАП-23 (25А, ~380В)
35 О | Навесного исполнения. - Корпус металлический ЩМП-3-0 (650х500х220мм) УХЛ3 IP31 IEK - 1шт., - KARAT Автоматический выключатель ВА47-100 3P C 25А 10кА IEK - 2шт., - Контактор КМИ-22510 25А 230В/АС3 1NO IEK -2шт., - Механизм блокировки для КМИ(09А-32А) IEK -1шт., - Приставка ПКИ-11 дополнительные контакты 1NO+1NC IEK -2шт., - KARAT Автоматический выключатель ВА47-29 3P C 6А 4,5кА IEK - 1шт., - KARAT Автоматический выключатель ВА47-29 1P C 6А 4,5кА IEK - 1шт., - Меркурий 230 АRT-01 C(R)N -1шт., - Реле контроля фаз ORF-06 трехфазное 220-460В AC IEK -1шт., - Разъем РРМ77/3(PTF11A) для РЭК77/3(LY3) модульный IEK -1шт., - Реле РЭК77/3(LY3) с индикацией 10А 230В AC IEK -1шт., - Лампа AD22DS(LED)матрица d=22мм зеленый 230В IEK -1шт., - Лампа AD22DS(LED)матрица d=22мм красный 230В IEK -1шт. | [11 empty] | шт | [6 empty] | 1
36 О | Щит ЩС-1 в составе: - TITAN 3 Корпус металлический ЩРн-18 (265х440х120мм) IP31 IEK - 1шт., - KARAT Автоматический выключатель ВА47-60M 1P B 10А 6кА IEK - 1шт., - ARMAT Автоматический выключатель дифференциального тока B06S 1P+NP C16 30мА тип AC (18мм) IEK -6шт., - KARAT Автоматический выключатель ВА47-60M 1P C 16А 6кА IEK - 5шт., - Контактор модульный КМ20-20М AC IEK -1шт., - Фотореле ФР 603 максимальная нагрузка 2200ВА IP66 белый IEK - 1шт. | [11 empty] | шт | [6 empty] | 1
Составил: [должность, подпись (инициалы, фамилия)]
Проверил: [должность, подпись (инициалы, фамилия)]
УТВЕРЖДАЮ
" " 2025
ВЕДОМОСТЬ ОБЪЕМОВ РАБОТ № 04-05 РТП (поз. 14 по ГП) Транспортно-логистический центр «Тигр Тула Терминал». 1 этап строительства.
№ п/п | Наименование | [12 empty] | Ед. изм. | [5 empty] | Кол. | [9 empty] | Примечание
1 | 2 | [12 empty] | 3 | [5 empty] | 4 | [9 empty] | 5
Раздел 1. Земляные работы
1 | Разработка грунта с погрузкой на автомобили-самосвалы в котлованах объемом до 1000 м3 экскаваторами с ковшом вместимостью 0,5 м3, группа грунтов: 2 | [12 empty] | м3 | [5 empty] | 256,8 (((13,4+0,5*2,7)*(5,3+0,5 *2,7)*2,7-8) / 1000)*1000
2 | Разработка грунта вручную в траншеях глубиной до 2 м без креплений с откосами, группа грунтов: 2 (Добор) | [12 empty] | м3 | [5 empty] | 8 (((13,4+0,5*2,7)*(5,3+0,5 *2,7)*2,7*0,03) / 100)*100
3 | Разработка грунта экскаваторами с погрузкой на автомобили-самосвалы, вместимость ковша 0,5 (0,5-0,63) м3, группа грунтов: 1 (от добора) | [12 empty] | м3 | [5 empty] | 8 (8 / 1000)*1000
4 | Перевозка грузов I класса автомобилями-самосвалами грузоподъемностью до 15 т по дорогам с усовершенствованным (асфальтобетонным, цементобетонным, железобетонным, обработанным органическим вяжущим) дорожным покрытием на расстояние 1 км | [12 empty] | т | [5 empty] | 521,656 1,97*(256,8+8)
5 | Работа на отвале, группа грунтов: 1 | [12 empty] | м3 | [5 empty] | 264,8 (((256,8+8)) / 1000)*1000
6 | Засыпка траншей и котлованов с перемещением грунта до 5 м бульдозерами мощностью: 59 кВт (80 л.с.), группа грунтов 1 (пазух) | [12 empty] | м3 | [5 empty] | 93 (((264,8-113,4-20,1-7,1- 21,3)*0,9) / 1000)*1000
7 | Уплотнение грунта пневматическими трамбовками, группа грунтов: 1-2 | [12 empty] | м3 | [5 empty] | 93 (((264,8-113,4-20,1-7,1- 21,3)*0,9) / 100)*100
8 | Засыпка вручную траншей, пазух котлованов и ям, группа грунтов: 1 | [12 empty] | м3 | [5 empty] | 10 (((264,8-113,4-20,1-7,1- 21,3)*0,1) / 100)*100
9 | Смесь песчано-гравийная природная | [12 empty] | м3 | [5 empty] | 103 93+10
Раздел 2. Фундаменты (КТП 8,7*8 м*2,1 м)
10 | Устройство основания под фундаменты: щебеночного | [12 empty] | м3 | [5 empty] | 21,3 71*0,3
10.1 | Щебень из плотных горных пород для строительных работ М 800, фракция 40- 80(70) мм | [12 empty] | м3 | [5 empty] | 24.495
11 | Устройство бетонной подготовки | [12 empty] | м3 | [5 empty] | 7,1 (7,1 / 100)*100
11.1 | Смеси бетонные тяжелого бетона (БСТ), класс В10 (М150) | [12 empty] | м3 | [5 empty] | 7.242
11.2 | Смеси бетонные тяжелого бетона (БСТ), класс В10 (М150) (Добавка на стоимость бетона B10 W6 Цена:5033,80*0,035) | [12 empty] | м3 | [5 empty] | 7.242
12 | Гидроизоляция стен, фундаментов: горизонтальная оклеечная в 2 слоя | [12 empty] | м2 | [5 empty] | 71 (71 / 100)*100
12.1 | Праймер битумный для подготовки (огрунтовки) изолируемых поверхностей перед укладкой наплавляемых битумных и битумно-полимерных материалов | [12 empty] | кг | [5 empty] | 11.36
12.2 | Мастика битумная гидроизоляционная для подземных строительных конструкций, холодная, готовая к применению, диапазон температур от -20 до +40 °C, прочность сцепления с металлом/бетоном не менее 0,1 МПа, расход для горизонтальной поверхности 1 кг/м2 | [12 empty] | кг | [5 empty] | 298,2 0,2982*1000
12.3 | Раствор готовый кладочный, цементный, М100 | [12 empty] | м3 | [5 empty] | 1.775
12.4 | Материал рулонный битумно-полимерный кровельный и гидроизоляционный, наплавляемый, основа полиэстер, гибкость не выше -15 °C, прочность не менее 400-600 Н, теплостойкость не менее 130 °C | [12 empty] | м2 | [5 empty] | 156.2
13 | Устройство фундаментных плит железобетонных: плоских | [12 empty] | м3 | [5 empty] | 20,2 (20,2 / 100)*100
13.1 | Смеси бетонные тяжелого бетона (БСТ), класс В25 (М350) | [12 empty] | м3 | [5 empty] | 20.503
13.2 | Смеси бетонные тяжелого бетона (БСТ), класс В25 (М350) (Добавка на стоимость бетона B25 W6 Цена:5072,17*0,015) | [12 empty] | м3 | [5 empty] | 20.503
13.3 | Щиты настила, толщина 40 мм | [12 empty] | м2 | [5 empty] | 0.73
13.4 | Сталь арматурная горячекатаная гладкая, класс A-I, диаметр 6-22 мм | [12 empty] | т | [5 empty] | 0,1566 156,64/1000
13.5 | Сталь арматурная рифленая свариваемая, класс A500C, диаметр 12 мм | [12 empty] | т | [5 empty] | 2,6515 2651,5/1000
14 | Устройство трубопроводов из полиэтиленовых труб: более 2 отверстий | [12 empty] | канал.км | [5 empty] | 0,1324 (2,3*56+0,3*12)/1000
14.1 | Трубы напорные полиэтиленовые, кроме газопроводных ПЭ100, для транспортировки воды, стандартное размерное отношение SDR11, номинальный наружный диаметр 50 мм, толщина стенки 4,6 мм | [12 empty] | м | [5 empty] | 132.4
Раздел 3. Стены
15 | Устройство стен подвалов и подпорных стен железобетонных высотой: до 3 м, толщиной до 300 мм | [12 empty] | м3 | [5 empty] | 28,13 (28,13 / 100)*100
15.1 | Смеси бетонные тяжелого бетона (БСТ), класс В25 (М350) | [12 empty] | м3 | [5 empty] | 28.552
15.2 | Смеси бетонные тяжелого бетона (БСТ), класс В25 (М350) (Добавка на стоимость бетона B25 W6 Цена:5072,17*0,015) | [12 empty] | м3 | [5 empty] | 28.552
15.3 | Щиты настила, толщина 40 мм | [12 empty] | м2 | [5 empty] | 28.97
15.4 | Сталь арматурная горячекатаная гладкая, класс A-I, диаметр 6-22 мм | [12 empty] | т | [5 empty] | 0,047 47/1000
15.5 | Сталь арматурная рифленая свариваемая, класс A500C, диаметр 12 мм | [12 empty] | т | [5 empty] | 1,4579 1457,9/1000
15.6 | Сталь арматурная рифленая свариваемая, класс A500C, диаметр 14 мм | [12 empty] | т | [5 empty] | 0,0189 18,9/1000
15.7 | Сталь арматурная рифленая свариваемая, класс A500C, диаметр 16 мм | [12 empty] | т | [5 empty] | 0,0228 22,8/1000
16 | Установка закладных деталей весом: до 4 кг | [12 empty] | т | [5 empty] | 0,042 12*3,5/1000
16.1 | Детали закладные и накладные изготовленные с применением сварки, гнутья, сверления (пробивки) отверстий (при наличии одной из этих операций или всего перечня в любых сочетаниях), поставляемые отдельно | [12 empty] | т | [5 empty] | 0.042
17 | Гидроизоляция стен, фундаментов: боковая оклеечная по выровненной поверхности бутовой кладки, кирпичу и бетону в 2 слоя | [12 empty] | м2 | [5 empty] | 78,66 (((12,6+4,5)*2*2,3) / 100)*100
17.1 | Праймер битумный для подготовки (огрунтовки) изолируемых поверхностей перед укладкой наплавляемых битумных и битумно-полимерных материалов | [12 empty] | кг | [5 empty] | 12.59
17.2 | Мастика битумная гидроизоляционная для подземных строительных конструкций, холодная, готовая к применению, диапазон температур от -20 до +40 °C, прочность сцепления с металлом/бетоном не менее 0,1 МПа, расход для | [12 empty] | кг | [5 empty] | 346,104 0,346104*1000
17.3 | Материал рулонный битумно-полимерный кровельный и гидроизоляционный, наплавляемый, основа полиэстер, гибкость не выше -15 °C, прочность не менее 400-600 Н, теплостойкость не менее 130 °C | [12 empty] | м2 | [5 empty] | 180.918
18 | Устройство гидроизоляции подземных и инженерных сооружений: вертикальных поверхностей, высотой более 3 м (PLANTER) | [12 empty] | м2 | [5 empty] | 78,66 (((12,6+4,5)*2*2,3) / 100)*100
18.1 | Праймер битумный для подготовки (огрунтовки) изолируемых поверхностей перед укладкой наплавляемых битумных и битумно-полимерных материалов | [12 empty] | кг | [5 empty] | 1.1012
18.2 | Мембрана профилированная гидроизоляционная, Г4, высота шипа 8 мм, прочность 300-600 Н, относительное удлинение при разрыве не менее 24-28 % | [12 empty] | м2 | [5 empty] | 88.4453
Раздел 4. Отмостка
19 | Устройство оснований толщиной 12 см под тротуары из кирпичного или известнякового щебня | [12 empty] | м2 | [5 empty] | 34,2 (34,2 / 100)*100
19.1 | Щебень из плотных горных пород для строительных работ М 600, фракция 20-40 мм | [12 empty] | м3 | [5 empty] | 5.9508
20 | Устройство асфальтобетонных покрытий дорожек и тротуаров однослойных из литой мелкозернистой асфальтобетонной смеси толщиной 3 см | [12 empty] | м2 | [5 empty] | 34,2 (34,2 / 100)*100
20.1 | Смеси асфальтобетонные плотные мелкозернистые, тип Б, марка I | [12 empty] | т | [5 empty] | 2.4419
Раздел 5. Монтаж блочно-модульного здания КТП
21 | Установка оборудования для комплектных трансформаторных подстанций киоскового типа: проходных подстанций с кабельными вводами | [12 empty] | компл | [5 empty] | 1
21.1 | Трансформатор силовой, автотрансформатор или масляный реактор, масса: до 3 т | [12 empty] | шт | [5 empty] | 2
21.2 О | РТП. (2КТПНУ 1000/10/0,4У1 (к/к) п) | [12 empty] | шт | [5 empty] | 1
Раздел 6. Заземление
22 | Заземлитель горизонтальный из стали: полосовой сечением 160 мм2 | [12 empty] | м | [5 empty] | 53 (53 / 100)*100
23 | Прокат стальной горячекатаный полосовой, марки стали Ст3сп, Ст3пс, размеры 50х5 мм | [12 empty] | т | [5 empty] | 0,106 2*53/1000
24 | Заземлитель вертикальный из угловой стали размером: 50х50х5 мм | [12 empty] | шт | [5 empty] | 12 (12 / 10)*10
25 | Уголок стальной горячекатаный равнополочный, марка стали 09Г2С, 12Г2С, ширина полок 50-90 мм, толщина полки 3-9 мм | [12 empty] | т | [5 empty] | 0,04488 3,74*12/1000
Раздел 7. Материалы для прокладки КЛ
26 | Полка кабельная, устанавливаемая на стойках, масса: до 0,4 кг | [12 empty] | шт | [5 empty] | 57 ((21+24+12) / 100)*100
27 | Консоль кабельная горячеоцинкованная, толщина стали 2 мм, ширина основания 40 мм, длина основания 125 мм, длина полки 380 мм, рабочая длина полки 350 мм | [12 empty] | шт | [5 empty] | 57 21+24+12
28 | Профиль перфорированный монтажный длиной 2 м | [12 empty] | м | [5 empty] | 36 ((6*3+6*3) / 100)*100
29 | Профиль монтажный перфорированный | [12 empty] | шт | [5 empty] | 6
30 | Профиль П-образный, толщина 2,5 мм, длина 3000 мм | [12 empty] | шт | [5 empty] | 6
31 | Лоток металлический штампованный по установленным конструкциям, ширина лотка: до 200 мм | [12 empty] | т | [5 empty] | 0,02376 1,98*4*3/1000
32 | Лоток лестничный стальной горячеоцинкованный, размеры 50х100х3000 мм | [12 empty] | шт | [5 empty] | 4
Монтаж шкафа ШУНО
33 | Пульт управления напольный, высота до 1200 мм, глубина и ширина по фронту: до 700х600 мм | [12 empty] | шт | [5 empty] | 1
34 | Щит учетно-распределительный ЩУРН-1-12з, с замком, IP54, размеры 395х310х165 мм | [12 empty] | шт | [5 empty] | 1
Составил: [должность, подпись (инициалы, фамилия)]
Проверил: [должность, подпись (инициалы, фамилия)]
УТВЕРЖДАЮ
" " 2025
ВЕДОМОСТЬ ОБЪЕМОВ РАБОТ № 04-06 Электроснабжение сети 0,4 кВ. Наружное освещение. РТП (Комплект 04П-24-В-Э1-0-ЭС.ЭН) Транспортно-логистический центр «Тигр Тула Терминал». 1 этап строительства.
№ п/п | Наименование | [11 empty] | Ед. изм. | [6 empty] | Кол. | [6 empty] | Примечание
1 | 2 | [11 empty] | 3 | [6 empty] | 4 | [6 empty] | 5
Раздел 1. Строительно-монтажные сети КЛ-0,4Кв (04П-24-В-Э1-0-ЭС.ЭН) РТП-5
1 | Разработка грунта в отвал экскаваторами, вместимость ковша 0,25 м3, группа грунтов: 2 | [11 empty] | м3 | [6 empty] | 546 (546 / 1000)*1000
2 | Разработка грунта экскаваторами с погрузкой на автомобили-самосвалы, вместимость ковша 0,25 м3, группа грунтов: 2 | [11 empty] | м3 | [6 empty] | 202 (202 / 1000)*1000
3 | Разработка грунта вручную в траншеях глубиной до 2 м без креплений с откосами, группа грунтов: 2 | [11 empty] | м3 | [6 empty] | 52,36 ((748*0,07) / 100)*100
4 | Засыпка вручную траншей, пазух котлованов и ям, группа грунтов: 1 | [11 empty] | м3 | [6 empty] | 52,36 ((748*0,07) / 100)*100
5 | Перевозка грузов I класса автомобилями-самосвалами грузоподъемностью до 15 т по дорогам с усовершенствованным (асфальтобетонным, цементобетонным, железобетонным, обработанным органическим вяжущим) дорожным покрытием на расстояние 1 км | [11 empty] | т | [6 empty] | 363,6 202*1,8
6 | Засыпка траншей и котлованов с перемещением грунта до 5 м бульдозерами мощностью: 59 кВт (80 л.с.), группа грунтов 1 | [11 empty] | м3 | [6 empty] | 546 (546 / 1000)*1000
7 | При перемещении грунта на каждые последующие 5 м добавлять: к норме 01-01-033-01 | [11 empty] | м3 | [6 empty] | 546 (546 / 1000)*1000
8 | Работа на отвале, группа грунтов: 1 | [11 empty] | м3 | [6 empty] | 202 (202 / 1000)*1000
Устройство постели для кабеля
9 | Устройство постели при одном кабеле в траншее | [11 empty] | м | [6 empty] | 861 ((200+200+442 +19) / 100)*100
10 | Песок природный для строительных работ II класс, средний | [11 empty] | м3 | [6 empty] | 202
Прокладка труб
11 | Устройство трубопроводов из полиэтиленовых труб: до 2 отверстий | [11 empty] | канал.км | [6 empty] | 1,966 (1578+388)/100 0
12 | Трубы напорные полиэтиленовые, кроме газопроводных ПЭ100, для транспортировки воды, стандартное размерное отношение SDR11, номинальный наружный диаметр 110 мм, толщина стенки 10 мм | [11 empty] | м | [6 empty] | 1578
13 | Трубы напорные полиэтиленовые, кроме газопроводных ПЭ100, для транспортировки воды, стандартное размерное отношение SDR11, номинальный наружный диаметр 160 мм, толщина стенки 14,6 мм | [11 empty] | м | [6 empty] | 388
14 | Заглушка из полиэтилена для двустенных гофрированных труб, внутренний диаметр 110-160 мм | [11 empty] | шт | [6 empty] | 80 56+24
Сигнальная лента
15 | Покрытие кабеля, проложенного в траншее: кирпичом одного кабеля | [11 empty] | м | [6 empty] | 207 ((828/4) / 100)*100
16 | Покрытие кабеля, проложенного в траншее: кирпичом каждого последующего | [11 empty] | м | [6 empty] | 207 (207 / 100)*100
17 | Кирпич керамический полнотелый одинарный, размеры 250х120х65 мм, марка 100 | [11 empty] | шт | [6 empty] | 828 (828 / 1000)*1000
18 | Покрытие кабеля, проложенного в траншее: лентой сигнальной | [11 empty] | м | [6 empty] | 861 (861 / 100)*100
19 | Лента сигнальная полиэтиленовая ЛСЭ-300, длина 100 м, ширина 300 мм | [11 empty] | шт | [6 empty] | 400 200+200
20 | Лента сигнальная полиэтиленовая ЛСЭ-750, длина 100 м, ширина 750 мм | [11 empty] | шт | [6 empty] | 461 442+19
Прокладка кабеля в траншее
21 | Кабель до 35 кВ в готовых траншеях без покрытий, масса 1 м: до 1 кг | [11 empty] | м | [6 empty] | 197 ((38+28+98+33 ) / 100)*100
22 | Кабель до 35 кВ в готовых траншеях без покрытий, масса 1 м: свыше 1 до 2 кг | [11 empty] | м | [6 empty] | 854 ((373+438+7+3 6) / 100)*100
23 | Кабель до 35 кВ в готовых траншеях без покрытий, масса 1 м: свыше 2 до 3 кг | [11 empty] | м | [6 empty] | 192 (192 / 100)*100
24 | Кабель до 35 кВ в готовых траншеях без покрытий, масса 1 м: свыше 3 до 6 кг | [11 empty] | м | [6 empty] | 528 (528 / 100)*100
Прокладка кабеля в трубе
25 | Затягивание провода в проложенные трубы и металлические рукава первого одножильного или многожильного в общей оплетке, суммарное сечение: до 70 мм2 | [11 empty] | м | [6 empty] | 521 ((139+22+323+ 37) / 100)*100
26 | Затягивание провода в проложенные трубы и металлические рукава первого одножильного или многожильного в общей оплетке, суммарное сечение: до 240 мм2 | [11 empty] | м | [6 empty] | 841 ((13+91+612+1 00+25) / 100)*100
Прокладка кабеля по установленным конструкциям
27 | Провод по установленным стальным конструкциям и панелям, сечение: до 70 мм2 | [11 empty] | м | [6 empty] | 223 ((39+159+25) / 100)*100
28 | Провод по установленным стальным конструкциям и панелям, сечение: до 240 мм2 | [11 empty] | м | [6 empty] | 195 ((35+20++140) / 100)*100
29 | Провод по установленным стальным конструкциям и панелям, сечение: до 400 мм2 | [11 empty] | м | [6 empty] | 100 (100 / 100)*100
Кабели
30 | Кабель силовой с алюминиевыми жилами АВБШв 3х16ок(N, PE)-1000 | [11 empty] | м | [6 empty] | 299 (299 / 1000)*1000
31 | Кабель силовой с алюминиевыми жилами АВБШв 4х16ок(N)-1000 | [11 empty] | м | [6 empty] | 956 (956 / 1000)*1000
32 | Кабель силовой с алюминиевыми жилами АВБШв 4х35ок(N)-1000 | [11 empty] | м | [6 empty] | 35 (35 / 1000)*1000
33 | Кабель силовой с алюминиевыми жилами АВБШв 4х50ок(N)-1000 | [11 empty] | м | [6 empty] | 147 (147 / 1000)*1000
34 | Кабель силовой с алюминиевыми жилами АВБШв 4х120мс(N)-1000 | [11 empty] | м | [6 empty] | 946 (946 / 1000)*1000
35 | Кабель силовой с алюминиевыми жилами АВБШв 4х240мс(N)-1000 | [11 empty] | м | [6 empty] | 848 (848 / 1000)*1000
36 | Кабель силовой с медными жилами ВВГнг(A) 3х2,5ок(N, PE)-660 | [11 empty] | м | [6 empty] | 83 (83 / 1000)*1000
Муфты
37 | Муфта мачтовая концевая металлическая для 3-5-жильного кабеля напряжением: до 1 кВ, сечение одной жилы до 35 мм2 | [11 empty] | шт | [6 empty] | 44 6+38
38 | Муфта кабельная концевая термоусаживаемая внутренней установки на напряжение до 1 кВ для 3-х жильных кабелей, с бумажной и пластмассовой изоляцией, в металлической оболочке, броне, сечение жил 25 мм2 | [11 empty] | шт | [6 empty] | 44 6+38
39 | Муфта мачтовая концевая металлическая для 3-5-жильного кабеля напряжением: до 1 кВ, сечение одной жилы до 70 мм2 | [11 empty] | шт | [6 empty] | 2
40 | Муфта кабельная концевая термоусаживаемая внутренней установки на напряжение до 1 кВ для 3-х жильных кабелей, с бумажной и пластмассовой изоляцией, в металлической оболочке, броне, сечение жил 50 мм2 | [11 empty] | шт | [6 empty] | 2
41 | Муфта мачтовая концевая металлическая для 3-5-жильного кабеля напряжением: до 1 кВ, сечение одной жилы до 120 мм2 | [11 empty] | шт | [6 empty] | 12
42 | Муфта кабельная концевая термоусаживаемая внутренней установки на напряжение до 1 кВ для 3-х жильных кабелей, с бумажной и пластмассовой изоляцией, в металлической оболочке, броне, сечение жил 120 мм2 | [11 empty] | шт | [6 empty] | 12
43 | Муфта мачтовая концевая металлическая для 3-5-жильного кабеля напряжением: до 1 кВ, сечение одной жилы до 240 мм2 | [11 empty] | шт | [6 empty] | 8
44 | Муфта кабельная концевая термоусаживаемая внутренней установки на напряжение до 1 кВ для 4-х жильных кабелей, с бумажной и пластмассовой изоляцией, в металлической оболочке, броне, сечение жил 240 мм2 | [11 empty] | шт | [6 empty] | 8
Труба гофрированная ПВХ
45 | Труба гофрированная ПВХ для защиты проводов и кабелей по установленным конструкциям, по стенам, колоннам, потолкам, основанию пола | [11 empty] | м | [6 empty] | 83 (83 / 100)*100
46 | Трубы гибкие гофрированные, легкие, из самозатухающего ПВХ, с протяжкой, номинальный диаметр 25 мм | [11 empty] | м | [6 empty] | 83
47 | Держатели пластмассовые с защелкой для труб диаметром 25 мм | [11 empty] | шт | [6 empty] | 83 (83 / 100)*100
Вводы и герметизация
48 | Устройство ввода в здание в стальной трубе, провод сечением до 16 мм2, количество проводов в линии: 4 | [11 empty] | шт | [6 empty] | 48
49 | Герметизация проходов при вводе кабелей во взрывоопасные помещения уплотнительной массой | [11 empty] | шт | [6 empty] | 48
Раздел 2. ВЛИ-04 кВт и Наружное освещение РТП-5
50 | Бурение ям глубиной до 2 м бурильно-крановыми машинами: на автомобиле, группа грунтов 2 | [11 empty] | шт | [6 empty] | 11 ((4+7) / 100)*100
51 | Устройство монолитных бетонных фундаментов заглубленных: на разных отметках с опорой | [11 empty] | м3 | [6 empty] | 11
52 | Каркасы арматурные для буронабивных свай из стали класса А500С диаметром 12 мм, диаметр 400-1180 мм | [11 empty] | т | [6 empty] | 0.0231
53 | Смеси бетонные тяжелого бетона (БСТ), класс В15 (М200) | [11 empty] | м3 | [6 empty] | 11.22
54 | Устройство основания под фундаменты: щебеночного | [11 empty] | м3 | [6 empty] | 2
55 | Щебень из плотных горных пород для строительных работ М 600, фракция 5(3)-20 мм | [11 empty] | м3 | [6 empty] | 2.3
56 | Установка опор наружного освещения композитных фланцевых | [11 empty] | шт | [6 empty] | 11 7+4
57 | Опора несиловая граненая МК-8Ф-75-ц с закладной деталью фундамента ЗФ-к20/4/230-1,5(159х5)-б и кронштейном однорожковым КР1/1,5-1,5-/15- Ф2-ц, с метизами. | [11 empty] | шт | [6 empty] | 7
58 | Опора силовая граненая МС-8Ф-400(90)-ц с закладной деталью фундамента ЗФ-24/8/310-2,0 219х6)-б и кронштейном однорожковым КР1/1,5-1,5-/15-Ф4-ц, с метизами. | [11 empty] | шт | [6 empty] | 4
59 | Установка светильников: с лампами люминесцентными | [11 empty] | шт | [6 empty] | 11
60 | FREGAT LED G2 120W DW1 730 RAL9006 светильник | [11 empty] | шт | [6 empty] | 11
61 | Подвеска изолированных проводов ВЛ 0,38 кВ с помощью механизмов, с несколькими жилами при 30 опорах на км | [11 empty] | км | [6 empty] | 0,1 100/1000
62 | Кабель силовой с медными жилами ВВГнг(A) 3х1,5ок(N, PE)-660 | [11 empty] | м | [6 empty] | 100 (100 / 1000)*1000
63 | Подвеска провода СИП-2 напряжением от 0,4 кВ до 1 кВ на опорах, при 32 опорах на км линии: с использованием автогидроподъемника | [11 empty] | м | [6 empty] | 108 (108 / 1000)*1000
64 | Провод самонесущий изолированный СИП-2 3х35+1х54,6-0,6/1 | [11 empty] | м | [6 empty] | 108 (108 / 1000)*1000
Заземление опор металлических
65 | Заземлитель горизонтальный из стали: полосовой сечением 160 мм2 | [11 empty] | м | [6 empty] | 337 ((26+119+112+ 80) / 100)*100
66 | Прокат стальной горячекатаный полосовой, марки стали Ст3сп, Ст3пс, размеры 40х6 мм | [11 empty] | т | [6 empty] | 0,04082 26*1,57/1000
67 | Прокат стальной горячекатаный полосовой, марки стали Ст3сп, Ст3пс, размеры 50х5 мм | [11 empty] | т | [6 empty] | 0,23324 119*1,96/1000
68 | Прокат стальной горячекатаный полосовой, марки стали Ст3сп, Ст3пс, размеры 60х4 мм | [11 empty] | т | [6 empty] | 0,2632 2,35*112/1000
69 | Прокат стальной горячекатаный полосовой, марки стали Ст3сп, Ст3пс, размеры 80х6 мм | [11 empty] | т | [6 empty] | 0,00334 1*3,34/1000
70 | Заземлитель вертикальный из угловой стали размером: 50х50х5 мм | [11 empty] | шт | [6 empty] | 14 (14 / 10)*10
71 | Устройство шин заземления опор ВЛ и подстанций | [11 empty] | м | [6 empty] | 115 ((107+3+1+1+3 ) / 10)*10
72 | Уголок стальной горячекатаный равнополочный, марка стали 09Г2С, 12Г2С, ширина полок 50-90 мм, толщина полки 3-9 мм | [11 empty] | т | [6 empty] | 0,44596 (3,77*107+4,52 *3+5,92*1+1,7* 1+7,13*3)/1000
Мачты ВМ-25 (4 шт)
73 | Разработка грунта экскаваторами с погрузкой на автомобили-самосвалы, вместимость ковша 0,25 м3, группа грунтов: 2 | [11 empty] | м3 | [6 empty] | 147 ((3,5*3,5*3*4) / 1000)*1000
74 | Разработка грунта вручную в траншеях глубиной до 2 м без креплений с откосами, группа грунтов: 2 | [11 empty] | м3 | [6 empty] | 4,41 ((36,75*0,03*4) / 100)*100
75 | Засыпка вручную траншей, пазух котлованов и ям, группа грунтов: 1 | [11 empty] | м3 | [6 empty] | 4,41 ((1,1025*4) / 100)*100
76 | Перевозка грузов I класса автомобилями-самосвалами грузоподъемностью до 15 т по дорогам с усовершенствованным (асфальтобетонным, цементобетонным, железобетонным, обработанным органическим вяжущим) дорожным покрытием на расстояние 1 км | [11 empty] | т | [6 empty] | 264,6 36,75*1,8*4
77 | Песок природный для строительных работ II класс, средний | [11 empty] | м3 | [6 empty] | 122,54 27,85*1,1*4
78 | Засыпка траншей и котлованов с перемещением грунта до 5 м бульдозерами мощностью: 59 кВт (80 л.с.), группа грунтов 1 | [11 empty] | м3 | [6 empty] | 111,4 (((36,75-7,6-1,2- 0,1)*4) / 1000)*1000
79 | При перемещении грунта на каждые последующие 5 м добавлять: к норме 01-01-033-01 | [11 empty] | м3 | [6 empty] | 111,4 ((27,85*4) / 1000)*1000
80 | Работа на отвале, группа грунтов: 1 | [11 empty] | м3 | [6 empty] | 111,4 ((27,85*4) / 1000)*1000
Подготовка
81 | Устройство бетонной подготовки | [11 empty] | м3 | [6 empty] | 4,8 ((1,2*4) / 100)*100
82 | Смеси бетонные тяжелого бетона (БСТ), класс В10 (М150) | [11 empty] | м3 | [6 empty] | 4.896
Фундамент под мачту
83 | Устройство железобетонных фундаментов общего назначения с подколонниками при высоте подколонника от 4 до 10 м, с помощью автобетононасоса: периметром до 5 м | [11 empty] | м3 | [6 empty] | 30,4 ((7,6*4) / 100)*100
84 | Смеси бетонные тяжелого бетона (БСТ), класс В25 (М350) | [11 empty] | м3 | [6 empty] | 30.856
85 | Установка анкерных болтов: в готовые гнезда с заделкой длиной до 1 м | [11 empty] | т | [6 empty] | 0,5432 135,8*4/1000
86 | Болты анкерные фундаментные стальные в комплекте с двумя гайками М30 и шайбами М30, тип 1, диаметр М30 | [11 empty] | т | [6 empty] | 0.5422
87 | Сталь арматурная рифленая свариваемая, класс A500C, диаметр 8 мм | [11 empty] | т | [6 empty] | 0,0162 0,45*9*4/1000
88 | Сталь арматурная рифленая свариваемая, класс A500C, диаметр 12 мм | [11 empty] | т | [6 empty] | 0,3456 2,7*32*4/1000
89 | Сталь арматурная рифленая свариваемая, класс A500C, диаметр 14 мм | [11 empty] | т | [6 empty] | 0,0952 3,4*7*4/1000
Подбетонка
90 | Устройство подливки толщиной 20 мм | [11 empty] | м2 | [6 empty] | 5,76 ((1,2*1,2*4) / 100)*100
91 | Смеси бетонные тяжелого бетона (БСТ), класс В30 (М400) | [11 empty] | м3 | [6 empty] | 0.1175
92 | На каждые 10 мм изменения толщины добавлять или исключать к норме 06-03-002-01 | [11 empty] | м2 | [6 empty] | 5,76 ((1,2*1,2*4) / 100)*100
93 | Смеси бетонные тяжелого бетона (БСТ), класс В30 (М400) | [11 empty] | м3 | [6 empty] | 0.35251
94 | Устройство трубопроводов из полиэтиленовых труб: до 2 отверстий | [11 empty] | канал.км | [6 empty] | 0,008 0,002*4
95 | Трубы напорные полиэтиленовые, кроме газопроводных ПЭ100, для транспортировки воды, стандартное размерное отношение SDR11, номинальный наружный диаметр 50 мм, толщина стенки 4,6 мм | [11 empty] | м | [6 empty] | 8
Мачта ВМО-25 (2+2 шт)
96 | Светильник, устанавливаемый вне зданий с лампами: люминесцентными | [11 empty] | шт | [6 empty] | 26
97 | Прожектор светодиодный ДО 01 240 4000 АС1 0 УХЛ1 "Аметист S" D | [11 empty] | шт | [6 empty] | 26
98 | Труба гофрированная ПВХ для защиты проводов и кабелей по установленным конструкциям, по стенам, колоннам, потолкам, основанию пола | [11 empty] | м | [6 empty] | 22 (22 / 100)*100
99 | Трубка термоусаживаемая полиэтиленовая цветная, ТУТ 40/20 | [11 empty] | м | [6 empty] | 22
100 | Установка стальных: прожекторных мачт с площадками и лестницей | [11 empty] | т | [6 empty] | 6,088 1,522*4
101 | Мачта прожекторная ВМ-25-В/6-2-III-М-И5-ц | [11 empty] | шт | [6 empty] | 2
102 | Мачта прожекторная ВМ-25-В/7-2-III-М-И5-ц | [11 empty] | шт | [6 empty] | 2
Раздел 3. Шкафы силове распределительные (КП №153 от 05.02.2025г.)
Фундамент
103 | Устройство основания под фундаменты: щебеночного | [11 empty] | м3 | [6 empty] | 3
104 | Щебень из плотных горных пород для строительных работ М 600, фракция 5(3)-20 мм | [11 empty] | м3 | [6 empty] | 3.45
105 | Укладка блоков и плит ленточных фундаментов при глубине котлована до 4 м, масса конструкций: до 0,5 т | [11 empty] | шт | [6 empty] | 2 (2 / 100)*100
106 | Блоки железобетонные сплошные для стен подвалов, объем до 0,9 м3, бетон В7,5, расход арматуры до 50 кг/м3 | [11 empty] | м3 | [6 empty] | 0.1
107 | Блок управления шкафного исполнения или распределительный пункт (шкаф), устанавливаемый: на полу, высота и ширина до 1700х1100 мм | [11 empty] | шт | [6 empty] | 2 1+1
1. Распределительный щит РП-51
108 О | Щит РП-51 в составе: - TITAN 5 Корпус металлический ЩМП-140.60.30 УХЛ1 IP66 IEK (утепл.)- 1шт., - TITAN Панель цоколя ЩМП передняя/задняя 100х600мм RAL7021 (2шт/компл) IEK - 1шт., - TITAN Панель цоколя ЩМП боковая 100х300мм RAL7021 (2шт/компл) IEK -1шт., - TITAN Козырек защитный ЩМП 600x300мм IEK -1шт., - TITAN Точка заземления внешняя IEK -1шт., - TITAN Ограничитель открывания двери IEK -1шт., - TITAN Ввод кабельный мембранный 25 отверстий d=5-26мм IP65 серый IEK -1шт., - Автоматический выключатель ВА88-35 3Р 100А 35кА IEK -2шт., - Расширитель выводов РВ-250 для ВА88-35 (3шт/компл) IEK -2шт., - Распределительный блок на DIN-рейку РБД-160А IEK -6шт., - KARAT Автоматический выключатель ВА47-60M 3P C 40А 6кА IEK - 2шт., - KARAT Автоматический выключатель ВА47-60M 3P C 16А 6кА IEK - 11шт., - KARAT Автоматический выключатель ВА47-60M 1P C 6А 6кА IEK - 1шт., - KARAT Автоматический выключатель ВА47-60M 1P C 10А 6кА IEK - 1шт., - KARAT Автоматический выключатель ВА47-60M 1P C 16А 6кА IEK - 1шт., - Контактор модульный КМ40-40М AC/DC IEK -2шт., - Фотореле с выносным датчиком DIN-1 (ФР) 2-100Лк 25А 3000Вт EKF PROxima -2шт., - Переключатель LAY5-BJ33 3 положения "I-0-II" длинная ручка 2NO IEK -2шт., - Термостат УККт от 0 до +60 °C NC IEK -1шт., - Обогреватель на DIN-рейку (встр. вентилятор) 400Вт IP20 IEK -1шт. - Ошиновка медь. | [11 empty] | шт | [6 empty] | 1
2. Распределительный щит РП-52
109 О | Щит РП-52 в составе: - TITAN 5 Корпус металлический ЩМП-80.60.30 УХЛ1 IP66 IEK (утепл.)- 1шт., - TITAN Козырек защитный ЩМП 600x300мм IEK -1шт., - TITAN Точка заземления внешняя IEK -1шт., - TITAN Ограничитель открывания двери IEK -1шт., - TITAN Ввод кабельный мембранный 25 отверстий d=5-26мм IP65 серый IEK -1шт., - KARAT Автоматический выключатель ВА47-60M 3P C 40А 6кА IEK - 1шт., - KARAT Автоматический выключатель ВА47-60M 3P C 25А 6кА IEK - 1шт., - KARAT Автоматический выключатель ВА47-60M 3P C 16А 6кА IEK - 1шт., - KARAT Автоматический выключатель ВА47-60M 3P C 10А 6кА IEK - 3шт., - KARAT Автоматический выключатель ВА47-60M 1P C 6А 6кА IEK - 3шт., - Контактор модульный КМ25-40М AC/DC IEK -3шт., - Фотореле с выносным датчиком DIN-1 (ФР) 2-100Лк 25А 3000Вт EKF PROxima -1шт., - Переключатель LAY5-BJ33 3 положения "I-0-II" длинная ручка 2NO IEK -1шт., - Термостат УККт от 0 до +60 °C NC IEK -1шт., - Обогреватель на DIN-рейку (встр. вентилятор) 400Вт IP20 IEK -1шт. - Ошиновка медь. | [11 empty] | шт | [6 empty] | 1
Раздел 4. ВЛИ-0,4 кВ РТП
110 | Бурение ям глубиной до 2 м бурильно-крановыми машинами: на автомобиле, группа грунтов 2 | [11 empty] | шт | [6 empty] | 2 (2 / 100)*100
111 | Устройство монолитных бетонных фундаментов заглубленных: на разных отметках с опорой | [11 empty] | м3 | [6 empty] | 2
112 | Каркасы арматурные для буронабивных свай из стали класса А500С диаметром 12 мм, диаметр 400-1180 мм | [11 empty] | т | [6 empty] | 0.0042
113 | Смеси бетонные тяжелого бетона (БСТ), класс В15 (М200) | [11 empty] | м3 | [6 empty] | 2.04
114 | Устройство основания под фундаменты: щебеночного | [11 empty] | м3 | [6 empty] | 0.3
115 | Щебень из плотных горных пород для строительных работ М 600, фракция 5(3)-20 мм | [11 empty] | м3 | [6 empty] | 0.345
116 | Установка опор наружного освещения композитных фланцевых | [11 empty] | шт | [6 empty] | 2
117 | Опора несиловая граненая МК-8Ф-75-ц с закладной деталью фундамента ЗФ-к20/4/230-1,5(159х5)-б и кронштейном однорожковым КР1/1,5-1,5-/15- Ф2-ц, с метизами. | [11 empty] | шт | [6 empty] | 2
118 | Установка светильников: с лампами люминесцентными | [11 empty] | шт | [6 empty] | 2
119 | FREGAT LED G2 120W DW1 730 RAL9006 светильник | [11 empty] | шт | [6 empty] | 2
120 | Подвеска изолированных проводов ВЛ 0,38 кВ с помощью механизмов, с несколькими жилами при 30 опорах на км | [11 empty] | км | [6 empty] | 0.024
121 | Кабель силовой с медными жилами ВВГнг(A) 3х1,5ок(N, PE)-660 | [11 empty] | м | [6 empty] | 24 (24 / 1000)*1000
122 | Устройство трубопроводов из полиэтиленовых труб: до 2 отверстий | [11 empty] | канал.км | [6 empty] | 0,003 3/1000
123 | Трубы напорные полиэтиленовые, кроме газопроводных ПЭ100, для транспортировки воды, стандартное размерное отношение SDR11, номинальный наружный диаметр 50 мм, толщина стенки 4,6 мм | [11 empty] | м | [6 empty] | 1578
Заземление опор металлических
124 | Заземлитель горизонтальный из стали: полосовой сечением 160 мм2 | [11 empty] | м | [6 empty] | 10 ((4+6) / 100)*100
125 | Прокат стальной горячекатаный полосовой, марки стали Ст3сп, Ст3пс, размеры 40х6 мм | [11 empty] | т | [6 empty] | 0,00628 4*1,57/1000
126 | Заземлитель вертикальный из угловой стали размером: 50х50х5 мм | [11 empty] | шт | [6 empty] | 2 (2 / 10)*10
127 | Уголок стальной горячекатаный равнополочный, марка стали 09Г2С, 12Г2С, ширина полок 50-90 мм, толщина полки 3-9 мм | [11 empty] | т | [6 empty] | 0,02262 (3,77*6)/1000
Раздел 5. КЛ-0,4 кВ. РТП
Устройство постели для кабеля
128 | Устройство постели при одном кабеле в траншее | [11 empty] | м | [6 empty] | 87,3 ((6,7+9,4+56,8 +14,4) / 100)*100
129 | Песок природный для строительных работ II класс, средний | [11 empty] | м3 | [6 empty] | 14.4
Прокладка труб
130 | Устройство трубопроводов из полиэтиленовых труб: до 2 отверстий | [11 empty] | канал.км | [6 empty] | 0,149 89/1000+0,06
131 | Трубы напорные полиэтиленовые, кроме газопроводных ПЭ100, для транспортировки воды, стандартное размерное отношение SDR11, номинальный наружный диаметр 110 мм, толщина стенки 10 мм | [11 empty] | м | [6 empty] | 89
132 | Трубы напорные полиэтиленовые, кроме газопроводных ПЭ100, для транспортировки воды, стандартное размерное отношение SDR11, номинальный наружный диаметр 160 мм, толщина стенки 14,6 мм | [11 empty] | м | [6 empty] | 60
Сигнальная лента
133 | Кабель до 35 кВ в готовых траншеях без покрытий, масса 1 м: до 1 кг | [11 empty] | м | [6 empty] | 72,9 ((6,7+9,4+56,8) / 100)*100
134 | Провод по установленным стальным конструкциям и панелям, сечение: до 70 мм2 | [11 empty] | м | [6 empty] | 223 ((39+159+25) / 100)*100
135 | Лента сигнальная полиэтиленовая ЛСЭ-300, длина 100 м, ширина 300 мм | [11 empty] | шт | [6 empty] | 223
136 | Труба гофрированная ПВХ для защиты проводов и кабелей по установленным конструкциям, по стенам, колоннам, потолкам, основанию пола | [11 empty] | м | [6 empty] | 96,7 (96,7 / 100)*100
137 | Трубы гибкие гофрированные, легкие, из самозатухающего ПВХ, с протяжкой, номинальный диаметр 25 мм | [11 empty] | м | [6 empty] | 96.7
138 | Держатели пластмассовые с защелкой для труб диаметром 25 мм | [11 empty] | шт | [6 empty] | 97 (97 / 100)*100
139 | Заглушка из полиэтилена для двустенных гофрированных труб, внутренний диаметр 110 мм | [11 empty] | шт | [6 empty] | 20 8+12
140 | Затягивание провода в проложенные трубы и металлические рукава первого одножильного или многожильного в общей оплетке, суммарное сечение: до 16 мм2 | [11 empty] | м | [6 empty] | 96,7 (96,7 / 100)*100
141 | Затягивание провода в проложенные трубы и металлические рукава первого одножильного или многожильного в общей оплетке, суммарное сечение: до 150 мм2 | [11 empty] | м | [6 empty] | 149 ((89+60) / 100)*100
142 | Кабель до 35 кВ в готовых траншеях без покрытий, масса 1 м: до 1 кг | [11 empty] | м | [6 empty] | 57,2 (57,2 / 100)*100
143 | Кабель до 35 кВ в готовых траншеях без покрытий, масса 1 м: свыше 1 до 2 кг | [11 empty] | м | [6 empty] | 296,5 ((453,2-96,7- 60) / 100)*100
144 | Кабель силовой с алюминиевыми жилами АВБШв 3х16ок(N, PE)-1000 | [11 empty] | м | [6 empty] | 57,2 (57,2 / 1000)*1000
145 | Кабель силовой с алюминиевыми жилами АВБШв 4х35ок(N)-1000 | [11 empty] | м | [6 empty] | 453,2 (453,2 / 1000)*1000
146 | Кабель силовой с медными жилами ВВГнг(A) 3х2,5ок(N, PE)-660 | [11 empty] | м | [6 empty] | 96,7 (96,7 / 1000)*1000
Муфты
147 | Муфта мачтовая концевая металлическая для 3-5-жильного кабеля напряжением: до 1 кВ, сечение одной жилы до 35 мм2 | [11 empty] | шт | [6 empty] | 3
148 | Муфта кабельная концевая термоусаживаемая внутренней установки на напряжение до 1 кВ для 3-х жильных кабелей, с бумажной и пластмассовой изоляцией, в металлической оболочке, броне, сечение жил 25 мм2 | [11 empty] | шт | [6 empty] | 3
149 | Муфта мачтовая концевая металлическая для 3-5-жильного кабеля напряжением: до 1 кВ, сечение одной жилы до 70 мм2 | [11 empty] | шт | [6 empty] | 4
150 | Муфта кабельная концевая термоусаживаемая внутренней установки на напряжение до 1 кВ для 3-х жильных кабелей, с бумажной и пластмассовой изоляцией, в металлической оболочке, броне, сечение жил 50 мм2 | [11 empty] | шт | [6 empty] | 4
151 | Муфта мачтовая концевая металлическая для 3-5-жильного кабеля напряжением: до 1 кВ, сечение одной жилы до 35 мм2 | [11 empty] | шт | [6 empty] | 1
152 | Муфта разветвительная алюминиевая МС-50 | [11 empty] | шт | [6 empty] | 1
Составил: [должность, подпись (инициалы, фамилия)]
Проверил: [должность, подпись (инициалы, фамилия)]
УТВЕРЖДАЮ
" " 2025
ВЕДОМОСТЬ ОБЪЕМОВ РАБОТ № 05-01 Наружное освещение и фунтаменты под мачты ВМО-25 Транспортно-логистический центр «Тигр Тула Терминал». 1 этап строительства.
№ п/п | Наименование | [11 empty] | Ед. изм. | [6 empty] | Кол. | [6 empty] | Примечание
1 | 2 | [11 empty] | 3 | [6 empty] | 4 | [6 empty] | 5
Раздел 1. Наружное освещение. 04П-24-В-Э1-1-ЭС.ЭН
1 | Разработка грунта экскаваторами с погрузкой на автомобили-самосвалы, вместимость ковша 0,25 м3, группа грунтов: 2 | [11 empty] | м3 | [6 empty] | 808,5 ((3,5*3,5*3*22) / 1000)*1000
2 | Разработка грунта вручную в траншеях глубиной до 2 м без креплений с откосами, группа грунтов: 2 | [11 empty] | м3 | [6 empty] | 24,255 ((36,75*0,03*22 ) / 100)*100
3 | Засыпка вручную траншей, пазух котлованов и ям, группа грунтов: 1 | [11 empty] | м3 | [6 empty] | 24,255 ((1,1025*22) / 100)*100
4 | Перевозка грузов I класса автомобилями-самосвалами грузоподъемностью до 15 т по дорогам с усовершенствованным (асфальтобетонным, цементобетонным, железобетонным, обработанным органическим вяжущим) дорожным покрытием на расстояние 1 км | [11 empty] | т | [6 empty] | 1455,3 36,75*1,8*22
5 | Песок природный для строительных работ II класс, средний | [11 empty] | м3 | [6 empty] | 673,97 27,85*1,1*22
6 | Засыпка траншей и котлованов с перемещением грунта до 5 м бульдозерами мощностью: 59 кВт (80 л.с.), группа грунтов 1 | [11 empty] | м3 | [6 empty] | 612,7 (((36,75-7,6-1,2- 0,1)*22) / 1000)*1000
7 | При перемещении грунта на каждые последующие 5 м добавлять: к норме 01-01-033-01 | [11 empty] | м3 | [6 empty] | 612,7 ((27,85*22) / 1000)*1000
8 | Работа на отвале, группа грунтов: 1 | [11 empty] | м3 | [6 empty] | 612,7 ((27,85*22) / 1000)*1000
Подготовка
9 | Устройство бетонной подготовки | [11 empty] | м3 | [6 empty] | 26,4 ((1,2*22) / 100)*100
10 | Смеси бетонные тяжелого бетона (БСТ), класс В10 (М150) | [11 empty] | м3 | [6 empty] | 26.928
Фундамент под мачту
11 | Устройство железобетонных фундаментов общего назначения с подколонниками при высоте подколонника от 4 до 10 м, с помощью автобетононасоса: периметром до 5 м | [11 empty] | м3 | [6 empty] | 167,2 ((7,6*22) / 100)*100
12 | Смеси бетонные тяжелого бетона (БСТ), класс В25 (М350) | [11 empty] | м3 | [6 empty] | 169.708
13 | Установка анкерных болтов: в готовые гнезда с заделкой длиной до 1 м | [11 empty] | т | [6 empty] | 2,9876 135,8*22/1000
14 | Болты анкерные фундаментные стальные в комплекте с двумя гайками М30 и шайбами М30, тип 1, диаметр М30 | [11 empty] | т | [6 empty] | 2.9876
15 | Сталь арматурная рифленая свариваемая, класс A500C, диаметр 8 мм | [11 empty] | т | [6 empty] | 0,0891 0,45*9*22/1000
16 | Сталь арматурная рифленая свариваемая, класс A500C, диаметр 12 мм | [11 empty] | т | [6 empty] | 1,9008 2,7*32*22/1000
17 | Сталь арматурная рифленая свариваемая, класс A500C, диаметр 14 мм | [11 empty] | т | [6 empty] | 0,5236 3,4*7*22/1000
Подбетонка
18 | Устройство подливки толщиной 20 мм | [11 empty] | м2 | [6 empty] | 31,68 ((1,2*1,2*22) / 100)*100
19 | Смеси бетонные тяжелого бетона (БСТ), класс В30 (М400) | [11 empty] | м3 | [6 empty] | 0.64627
20 | На каждые 10 мм изменения толщины добавлять или исключать к норме 06-03-002-01 | [11 empty] | м2 | [6 empty] | 31,68 ((1,2*1,2*22) / 100)*100
21 | Смеси бетонные тяжелого бетона (БСТ), класс В30 (М400) | [11 empty] | м3 | [6 empty] | 1.9388
22 | Устройство трубопроводов из полиэтиленовых труб: до 2 отверстий | [11 empty] | канал.км | [6 empty] | 0,044 0,002*22
23 | Трубы напорные полиэтиленовые, кроме газопроводных ПЭ100, для транспортировки воды, стандартное размерное отношение SDR11, номинальный наружный диаметр 50 мм, толщина стенки 4,6 мм | [11 empty] | м | [6 empty] | 44
Мачта ВМО-25 (22 шт)
24 | Светильник, устанавливаемый вне зданий с лампами: люминесцентными | [11 empty] | шт | [6 empty] | 132
25 | Прожектор светодиодный ДО 01 300 4000 АС1 0 УХЛ1 "Аметист S" D | [11 empty] | шт | [6 empty] | 132
26 | Труба гофрированная ПВХ для защиты проводов и кабелей по установленным конструкциям, по стенам, колоннам, потолкам, основанию пола | [11 empty] | м | [6 empty] | 22 (22 / 100)*100
27 | Трубка термоусаживаемая полиэтиленовая цветная, ТУТ 40/20 | [11 empty] | м | [6 empty] | 22
28 | Установка стальных: прожекторных мачт с площадками и лестницей | [11 empty] | т | [6 empty] | 33,484 1,522*22
29 | Мачта прожекторная ВМ-25-В/6-2-III-М-И5-ц | [11 empty] | шт | [6 empty] | 22
30 | Эксплуатационный комплект ЭК-16 | [11 empty] | шт | [6 empty] | 1
31 | Монтажный комплект МКВМ-30 | [11 empty] | шт | [6 empty] | 6
32 | Рукав металлический наружным диаметром: до 48 мм | [11 empty] | м | [6 empty] | 110 (110 / 100)*100
33 | Рукав металлический из стальной оцинкованной ленты, негерметичный, простого профиля, РЗ-ЦХ, диаметр условного прохода 32 мм | [11 empty] | м | [6 empty] | 110
34 | Проводник заземляющий из медного изолированного провода сечением 25 мм2 открыто по строительным основаниям | [11 empty] | м | [6 empty] | 22 (22 / 100)*100
35 | Провод силовой установочный с медными жилами ПуГВ 1х6-450 | [11 empty] | м | [6 empty] | 22 (22 / 1000)*1000
36 | Стяжки пластиковые крепежные, ширина 10 мм, длина 300 мм (Хомуты) | [11 empty] | шт | [6 empty] | 1100 (1100 / 100)*100
Составил: Нач. группы М.П. Ефимова [должность, подпись (инициалы, фамилия)]
Проверил: Нач. группы М.П. Ефимова [должность, подпись (инициалы, фамилия)]
УТВЕРЖДАЮ
" " 2025
ВЕДОМОСТЬ ОБЪЕМОВ РАБОТ № 05-02 Контейнерная площадка № 1 Транспортно-логистический центр «Тигр Тула Терминал». 1 этап Контейнерная площадка № 1
№ п/п | Наименование | [11 empty] | Ед. изм. | [5 empty] | Кол. | [8 empty] | Примечание
1 | 2 | [11 empty] | 3 | [5 empty] | 4 | [8 empty] | 5
Раздел 1. Контейнерная площадка № 1
62782 м2
Основание
1 | Устройство подстилающих и выравнивающих слоев оснований: из песчано- гравийной смеси, дресвы | [11 empty] | м3 | [5 empty] | 56503,8 (56503,8 / 100)*100
2 | Смесь песчано-гравийная обогащенная с содержанием гравия 65-75 % | [11 empty] | м3 | [5 empty] | 59328,99 56503,8*1,05
3 | Устройство подстилающих и выравнивающих слоев оснований: из щебня | [11 empty] | м3 | [5 empty] | 16323,3 (16323,3 / 100)*100
4 | Смесь щебеночно-песчаная готовая, щебень из плотных горных пород М 1000, номер смеси С5, размер зерен 0-40 мм | [11 empty] | м3 | [5 empty] | 19098,261 16323,3*1,17
2 слоя армированой пленки
5 | Устройство прослойки из нетканого синтетического материала (НСМ) в земляном полотне: сплошной | [11 empty] | м2 | [5 empty] | 62782 (62782 / 1000)*1000
6 | Пленка пароизоляционная полиэтиленовая 3-х слойная, с армированной основой из перехлестнутых полос полиэтилена | [11 empty] | м2 | [5 empty] | 150676,8 62782*2*1,2
Подготовка
7 | Устройство цементобетонных однослойных покрытий шириной 7,5 м механизированным способом с разгрузкой бетона с мостика при уходе за покрытиями пленкообразующими материалами, толщина слоя: 20 см (бетонная подготовка В15 W6) | [11 empty] | м2 | [5 empty] | 62782 (62782 / 1000)*1000
8 | Устройство цементобетонных покрытий однослойных средствами малой механизации, толщина слоя 20 см (бетонная подготовка В15 W6) | [11 empty] | м2 | [5 empty] | 62782 (62782 / 1000)*1000
9 | Смеси бетонные тяжелого бетона (БСТ) для дорожных и аэродромных покрытий и оснований, класс В15 (М200) | [11 empty] | м3 | [5 empty] | 12807.528
2 слоя армированой пленки
10 | Устройство прослойки из нетканого синтетического материала (НСМ) в земляном полотне: сплошной | [11 empty] | м2 | [5 empty] | 62782 (62782 / 1000)*1000
11 | Пленка пароизоляционная полиэтиленовая 3-х слойная, с армированной основой из перехлестнутых полос полиэтилена | [11 empty] | м2 | [5 empty] | 150676,8 62782*2*1,2
Покрытие
12 | Устройство цементобетонных покрытий однослойных средствами малой механизации, толщина слоя 20 см (бетонная подготовка В40 W8) тролщ. 35см | [11 empty] | м2 | [5 empty] | 62782 (62782 / 1000)*1000
13 | Щиты настила, толщина 25 мм | [11 empty] | м2 | [5 empty] | 765.9404
14 | Смеси бетонные тяжелого бетона (БСТ) для дорожных и аэродромных покрытий и оснований, класс В40 (М550) | [11 empty] | м3 | [5 empty] | 12807.528
15 | На каждый 1 см изменения толщины слоя добавлять или исключать к норме 27- 06-002-17 | [11 empty] | м2 | [5 empty] | 62782 (62782 / 1000)*1000
16 | Щиты настила, толщина 25 мм | [11 empty] | м2 | [5 empty] | 555.6207
17 | Смеси бетонные тяжелого бетона (БСТ) для дорожных и аэродромных покрытий и оснований, класс В40 (М550) | [11 empty] | м3 | [5 empty] | 9605.646
18 | Сталь арматурная рифленая свариваемая, класс A500C, диаметр 25 мм | [11 empty] | т | [5 empty] | 2472,9076 2472907,6/1000
19 | Сталь арматурная рифленая свариваемая, класс A500C, диаметр 12 мм | [11 empty] | т | [5 empty] | 763,3553 763355,3/1000
Деформационный шов (шов расширения)
20 | Устройство швов в бетоне: свежеуложенном | [11 empty] | м | [5 empty] | 7700 (7700 / 100)*100
21 | Устройство трубопроводов из полиэтиленовых труб: до 2 отверстий | [11 empty] | канал.км | [5 empty] | 7,7 7700/1000
22 | Трубы напорные полиэтиленовые, кроме газопроводных ПЭ100, для транспортировки воды, стандартное размерное отношение SDR11, номинальный наружный диаметр 32 мм, толщина стенки 3,0 мм | [11 empty] | м | [5 empty] | 7700
23 | Устройство закладной системы деформационных швов из профильных конструкций: под нагрузку от автотранспорта до 3 МПа | [11 empty] | м | [5 empty] | 7700 (7700 / 100)*100
24 | Сталь арматурная горячекатаная гладкая, класс A-I, диаметр 32-40 мм | [11 empty] | т | [5 empty] | 50,05 50050/1000
25 | Сталь арматурная горячекатаная гладкая, класс A-I, диаметр 6-22 мм | [11 empty] | т | [5 empty] | 1,197 1197/1000
26 | Устройство швов расширения | [11 empty] | м2 | [5 empty] | 231 ((2310*0,1) / 1000)*1000
27 | Изоляция изделиями из пенопласта на битуме холодных поверхностей: перегородок | [11 empty] | м3 | [5 empty] | 28.3
28 | Плиты теплоизоляционные из экструзионного пенополистирола, показатели пожарной опасности Г4, В2, Д3, Т2, плотность 30-39 кг/м3, теплопроводность при +10/+25 °C не более 0,034/0,035 Вт/(м*К), прочность на сжатие при 10% деформации не менее 0,4 МПа, толщина 40-100 мм | [11 empty] | м3 | [5 empty] | 27.451
Усадочный шов (шов сжатия)
29 | Устройство швов расширения | [11 empty] | м2 | [5 empty] | 17640 (17640 / 1000)*1000
30 | Устройство швов в бетоне: свежеуложенном | [11 empty] | м | [5 empty] | 17640 (17640 / 100)*100
31 | Устройство закладной системы деформационных швов из профильных конструкций: под нагрузку от автотранспорта до 3 МПа | [11 empty] | м | [5 empty] | 7700 (7700 / 100)*100
32 | Сталь арматурная горячекатаная гладкая, класс A-I, диаметр 25-28 мм | [11 empty] | т | [5 empty] | 81,02 28560/1000+52460/ 1000
33 | Сталь арматурная горячекатаная гладкая, класс A-I, диаметр 6-22 мм | [11 empty] | т | [5 empty] | 2324
Колесоотбойник КО-1 (700шт)
34 | Монтаж опорных конструкций для крепления трубопроводов внутри зданий и сооружений массой: до 0,1 т | [11 empty] | т | [5 empty] | 139,475 199,25*700/1000
35 | Опора для трубопроводов неподвижная стальная из горячекатаных профилей | [11 empty] | т | [5 empty] | 139.745
36 | Огрунтовка металлических поверхностей за один раз: грунтовкой ГФ-021 | [11 empty] | м2 | [5 empty] | 25,68 ((88,55*29/100) / 100)*100
37 | Окраска металлических огрунтованных поверхностей: эмалью ПФ-115 | [11 empty] | м2 | [5 empty] | 25.88
Составил: [должность, подпись (инициалы, фамилия)]
Проверил: [должность, подпись (инициалы, фамилия)]
УТВЕРЖДАЮ
" " 2025
ВЕДОМОСТЬ ОБЪЕМОВ РАБОТ № 05-03 Система видионаблюдения Транспортно-логистический центр «Тигр Тула Терминал». 1 этап строительства.Электроснабжение. Система видионаблюдения
№ п/п | Наименование | [11 empty] | Ед. изм. | [6 empty] | Кол. | [6 empty] | Примечание
1 | 2 | [11 empty] | 3 | [6 empty] | 4 | [6 empty] | 5
Раздел 1. Система видионабдюдения
1 | Коммутатор диспетчерской или директорской связи с усилительным устройством, емкость 5 номеров | [11 empty] | номер | [6 empty] | 11
2 О | Коммутаторы Ethernet (+PoE) NIS-3500-5204PGE | [11 empty] | шт | [6 empty] | 11
3 | Кросс соединительных линий | [11 empty] | стрейф | [6 empty] | 22
4 О | Кросс оптический для установки в стойку 19" невыдвижной, 12 одномодовых пигтейла типа LC, 12 адаптеров LC/UPC, высота 1U, 12 портов | [11 empty] | компл | [6 empty] | 22
5 | Отдельно устанавливаемый: преобразователь или блок питания | [11 empty] | шт | [6 empty] | 11
6 О | Источник вторичного электропитания резервированный адресный, с двумя аккумуляторными батареями, емкость аккумуляторной батареи 12 А.ч, выходное напряжение источника при работе от сети 13,3-13,8 В, выходное напряжение источника при работе от аккумуляторной батареи 9,4-13,5 В, напряжение питания от сети переменного тока 140-265 В, мощность, потребляемая от сети переменного тока не более 60 Вт, максимальный ток нагрузки, обеспечиваемый источником не более 2 А, IP20 (Рубеж ИВЭПР 12/2 RS-R3 2х7 БР); (аккумулятор 12В, 7А/ч - АБ1207С) | [11 empty] | шт | [6 empty] | 11
7 | Устройство видеоконтрольное | [11 empty] | шт | [6 empty] | 52
8 О | Уличная 5Мп IP-камера с ИК-подсветкой. Матрица 1/2.8" CMOS, разрешение 5Мп (2592x1944) @25fps, чувствительность: 0.002Лк (F1.3), режим "день/ночь" TR-D2253WDIR7 v2 2.7-13.5 | [11 empty] | шт | [6 empty] | 52
9 | Коробка распределительная настенная на кабеле с пластмассовой оболочкой | [11 empty] | коробка | [6 empty] | 52
10 | Коробка ответвительная, размеры 100х100х50 мм | [11 empty] | шт | [6 empty] | 52
11 | Прибор или аппарат | [11 empty] | шт | [6 empty] | 52
12 О | NAG-1P Однопортовая грозозащита Ethernet 10/100 Мбит/с для устройств с PoE. | [11 empty] | шт | [6 empty] | 52
13 | Прибор или аппарат | [11 empty] | шт | [6 empty] | 4
14 О | SFP-модуль Osnovo SFP-S1LC13-G-1550-1310 | [11 empty] | шт | [6 empty] | 4
15 | Прибор или аппарат | [11 empty] | шт | [6 empty] | 4
16 О | SC/UPC SM бесфланцевый (130204-00020) | [11 empty] | шт | [6 empty] | 4
17 | Прибор или аппарат | [11 empty] | шт | [6 empty] | 8
18 | Шнур (патч-корд) (8 шт) | [11 empty] | м | [6 empty] | 8 (8 / 1000)*1000
19 | Гильзы термоусаживаемые КДЗС-6030 | [11 empty] | шт | [6 empty] | 20 (20 / 100)*100
20 | Труба гофрированная ПВХ для защиты проводов и кабелей по установленным конструкциям, по стенам, колоннам, потолкам, основанию пола | [11 empty] | м | [6 empty] | 25 (25 / 100)*100
21 | Трубы гибкие гофрированные, легкие, из самозатухающего ПВХ, номинальный диаметр 20 мм | [11 empty] | м | [6 empty] | 25,3 25*1,012
22 | Держатели пластмассовые с защелкой для труб диаметром 25 мм | [11 empty] | шт | [6 empty] | 25 (25 / 100)*100
23 | Провод по установленным стальным конструкциям и панелям, сечение: до 16 мм2 | [11 empty] | м | [6 empty] | 4440 ((1930+2510) / 100)*100
24 | Затягивание провода в проложенные трубы и металлические рукава первого одножильного или многожильного в общей оплетке, суммарное сечение: до 6 мм2 | [11 empty] | м | [6 empty] | 25 (25 / 100)*100
25 | Затягивание провода в проложенные трубы и металлические рукава каждого последующего одножильного или многожильного в общей оплетке, суммарное сечение: до 35 мм2 | [11 empty] | м | [6 empty] | 95 ((120-25) / 100)*100
26 | Кабель оптический ОККМ-01-8х8Е3-(2,7) (ДПЛ-П-08У (1x8)-2,7 кН) | [11 empty] | м | [6 empty] | 2560,2 ((2510*1,02) / 1000)*1000
27 | Кабель витая пара F/UTP 4х2х0,52, категория 5e | [11 empty] | м | [6 empty] | 1968,6 ((1930*1,02) / 1000)*1000
28 | Провод силовой установочный с медными жилами ПуГВ 1х6-450 | [11 empty] | м | [6 empty] | 120 (120 / 1000)*1000
29 | Хомуты-стяжки кабельные нейлоновые, размеры 8,0х200 мм | [11 empty] | шт | [6 empty] | 600 (600 / 100)*100
30 | DIN-рейки металлические, оцинкованные, размеры 7,5х35х300 мм | [11 empty] | шт | [6 empty] | 15 (15 / 100)*100
31 | Полоски и пряжки для крепления проводов | [11 empty] | шт | [6 empty] | 202 ((52+150) / 100)*100
32 | Бирки кабельные маркировочные пластмассовые У136 | [11 empty] | шт | [6 empty] | 50 (50 / 100)*100
Составил: [должность, подпись (инициалы, фамилия)]
Проверил: [должность, подпись (инициалы, фамилия)]
УТВЕРЖДАЮ
" " 2025
ВЕДОМОСТЬ ОБЪЕМОВ РАБОТ № 05-04 Сети связи. Транспортно-логистический центр «Тигр Тула Терминал». 1 этап строительства
№ п/п | Наименование | [11 empty] | Ед. изм. | [6 empty] | Кол. | [6 empty] | Примечание
1 | 2 | [11 empty] | 3 | [6 empty] | 4 | [6 empty] | 5
Раздел 1. Строительные работы
Траншея ТК-1 L=112 м
1 | Разработка грунта в котлованах объемом до 500 м3 экскаваторами с ковшом вместимостью 0,4 (0,35-0,45) м3, группа грунтов: 2 | [11 empty] | м3 | [6 empty] | 40,32 (40.32 / 1000)*1000
2 | Засыпка траншей и котлованов с перемещением грунта до 5 м бульдозерами мощностью: 59 кВт (80 л.с.), группа грунтов 1 | [11 empty] | м3 | [6 empty] | 26,88 (26.88 / 1000)*1000
3 | Устройство постели при одном кабеле в траншее | [11 empty] | м | [6 empty] | 112 (112 / 100)*100
4 | На каждый последующий кабель добавлять к норме 08-02-142-01 (3 кабеля) | [11 empty] | м | [6 empty] | 112 (112 / 100)*100
5 | Песок природный для строительных работ II класс, средний | [11 empty] | м3 | [6 empty] | 15,2 13,44*1,01*1,0 15*1,1
6 | Разработка грунта с погрузкой на автомобили-самосвалы в котлованах объемом от 1000 до 3000 м3 экскаваторами с ковшом вместимостью 0,65 м3, группа грунтов: 1 (Погрузка вытесненного грунта) | [11 empty] | м3 | [6 empty] | 13,4 (13,44 / 1000)*1000
7 | Перевозка грузов I класса автомобилями-самосвалами грузоподъемностью до 15 т по дорогам с усовершенствованным (асфальтобетонным, цементобетонным, железобетонным, обработанным органическим вяжущим) дорожным покрытием на расстояние 8 км | [11 empty] | т | [6 empty] | 25,8048 1,92*13,44
Траншея ТК-2 L=405 м
8 | Разработка грунта в котлованах объемом до 500 м3 экскаваторами с ковшом вместимостью 0,4 (0,35-0,45) м3, группа грунтов: 2 | [11 empty] | м3 | [6 empty] | 253,13 (253.13 / 1000)*1000
9 | Засыпка траншей и котлованов с перемещением грунта до 5 м бульдозерами мощностью: 59 кВт (80 л.с.), группа грунтов 1 | [11 empty] | м3 | [6 empty] | 192,38 (192.38 / 1000)*1000
10 | Устройство постели при одном кабеле в траншее | [11 empty] | м | [6 empty] | 405 (405 / 100)*100
11 | На каждый последующий кабель добавлять к норме 08-02-142-01 (3 кабеля) | [11 empty] | м | [6 empty] | 405 (405 / 100)*100
12 | Песок природный для строительных работ II класс, средний | [11 empty] | м3 | [6 empty] | 68,5 60.75*1,01*1,0 15*1,1
13 | Разработка грунта с погрузкой на автомобили-самосвалы в котлованах объемом от 1000 до 3000 м3 экскаваторами с ковшом вместимостью 0,65 м3, группа грунтов: 1 (Погрузка вытесненного грунта) | [11 empty] | м3 | [6 empty] | 60,8 (60,75 / 1000)*1000
14 | Перевозка грузов I класса автомобилями-самосвалами грузоподъемностью до 15 т по дорогам с усовершенствованным (асфальтобетонным, цементобетонным, железобетонным, обработанным органическим вяжущим) дорожным покрытием на расстояние 8 км | [11 empty] | т | [6 empty] | 116,64 1,92*60,75
Траншея ТК-3 L=108 м
15 | Разработка грунта в котлованах объемом до 500 м3 экскаваторами с ковшом вместимостью 0,4 (0,35-0,45) м3, группа грунтов: 2 | [11 empty] | м3 | [6 empty] | 40,5 (40.50 / 1000)*1000
16 | Засыпка траншей и котлованов с перемещением грунта до 5 м бульдозерами мощностью: 59 кВт (80 л.с.), группа грунтов 1 | [11 empty] | м3 | [6 empty] | 30,78 (30.78 / 1000)*1000
17 | Устройство постели при одном кабеле в траншее | [11 empty] | м | [6 empty] | 108 (108 / 100)*100
18 | На каждый последующий кабель добавлять к норме 08-02-142-01 (2 кабеля) | [11 empty] | м | [6 empty] | 108 (108 / 100)*100
19 | Песок природный для строительных работ II класс, средний | [11 empty] | м3 | [6 empty] | 11 9.72*1,01*1,01 5*1,1
20 | Разработка грунта с погрузкой на автомобили-самосвалы в котлованах объемом от 1000 до 3000 м3 экскаваторами с ковшом вместимостью 0,65 м3, группа грунтов: 1 (Погрузка вытесненного грунта) | [11 empty] | м3 | [6 empty] | 9,7 (9,72 / 1000)*1000
21 | Перевозка грузов I класса автомобилями-самосвалами грузоподъемностью до 15 т по дорогам с усовершенствованным (асфальтобетонным, цементобетонным, железобетонным, обработанным органическим вяжущим) дорожным покрытием на расстояние 8 км | [11 empty] | т | [6 empty] | 590,49 9,72*60,75
Монтаж колодцев железобетонных
22 | Устройство колодцев железобетонных сборных типовых, собранных на трассе, устанавливаемых: на проезжей части ККС-2 (ККСр-2,5-10(80)) | [11 empty] | шт | [6 empty] | 19
22.1 | Колодцы кабельной канализации связи с ершами и кронштейнами железобетонные, объем до 2,3 м3, бетон В20 (m=1610 кг; V=1610/2500=0,644 м3) | [11 empty] | м3 | [6 empty] | 12,236 0,644*19
23 | Люк чугунный круглый тяжелый, номинальная нагрузка 250 кН, диаметр лаза 600 мм | [11 empty] | шт | [6 empty] | -19
24 | Устройство запорное люка ГТС-Л из ВЧ УЗЛ-ЛССД | [11 empty] | шт. | [6 empty] | 15
25 | Устройство запорное люка ГТС тяжелого типа из ВЧ с замком УЗЛ-Т ССД [110301-01558] | [11 empty] | шт. | [6 empty] | 4
26 | Установка опор из плит и колец диаметром: до 1000 мм | [11 empty] | м3 | [6 empty] | 2,1256 ((0,046*34+0,1 404*4) / 100)*100
26.1 | Кольца опорные железобетонные под люк колодца, объем до 0,05 м3, бетон В15 | [11 empty] | м3 | [6 empty] | 2.1256
27 | Устройство трубопроводов из полиэтиленовых труб: до 2 отверстий | [11 empty] | канал.км | [6 empty] | 1,96 1960/1000
27.1 | Трубы гибкие гофрированные двустенные из ПВХ, диаметр 110 мм | [11 empty] | м | [6 empty] | 1960
КСС №1-2; 4-7; 8-9; 11-17; 19 - по 2 ввода; КСС №3,6,18 - по 3 ввода; КСС №10 - 4 ввода
28 | Устройство ввода труб в колодцы | [11 empty] | каналов | [6 empty] | 41 ((14*2+3*3+1*4 ) / 10)*10
Раздел 2. Монтажные работы
2.17 кг/п.м. - вес лотка УЛН-100х80х3000-1,5-ГЦ; 0,79 кг - вес крышки КЛЗТ-100х15х3000-0,7-ГЦ; 0,27 кг- вес соединителя СЛУ-80-1,5-ГЦ; 0,105 кг - вес консоли КПН1-100-1,2-ГЦ 0,16 кг -вес планки подвеса НПП-120-2,0-ГЦ ;0,5 кг - вес крепления УКСВ-2-2,0-ГЦ 0,017 кг - вес соединителя СПЛО-20-СЦ; 1,20 кг - вес ответвителя ОТВБ-100х80-1,0-ГЦ; 0,27 кг - крышка ответвителя КОТВБ-100-1,0-ГЦ; 0,2 - заглушка ЗР-100х80-1,0-ГЦ L трассы лотка = 2625 п.м.
29 | Лоток металлический штампованный по установленным конструкциям, ширина лотка: до 200 мм | [11 empty] | т | [6 empty] | 13,5602 (2,17*3*875+0, 79*875+0,27*7 880+0,105*788 0+0,16*875+0,5 *7880+0,017*7 880+1,2*2+0,27 *2+0,2*4)/1000
30 | Универсальный лоток неперфорированный100х80х3000, толщ. 1,0 мм, Сендзимир цинкУЛН-100х80х3000-1,0-СЦ 083218 Ostec | [11 empty] | шт. | [6 empty] | 875
31 | Крышка лотка неперфорированного, оцинкованная, окрашенная, толщина стенки 0,7 мм, размеры 100х3000 мм | [11 empty] | шт | [6 empty] | 875
32 | Соединитель лотковый универсальный модернизированный для лотка высотой 80 мм,толщина 1,5 мм, Сендзимир цинк 032784 OSTEC | [11 empty] | шт. | [6 empty] | 7880
33 | Консоль подвеса для легких нагрузок 100 мм, толщ. 1,2мм, Сендзимир цинк КПН1-100-1,2-СЦ 056711 Ostec | [11 empty] | шт. | [6 empty] | 7880
34 | Настенная планка подвеса 120 мм, толщина 2,0 мм, Сендзимир цинк 050701 OSTEC | [11 empty] | шт. | [6 empty] | 875
35 | OSTEC Универсальное крепление к сетке винтовое для двух консолей, толщ. 2,0 мм, Сендзимир цинк | [11 empty] | шт. | [6 empty] | 7880
36 | Соединитель проволочного лотка 20 одинарныйкрепежный комплект, Сендзимир цинк СПЛО-20-СЦ041001 Ostec | [11 empty] | шт. | [6 empty] | 7880
37 | Ответвитель лестничного лотка стеклопластиковый Т-образный, размеры 150х150 мм (ОТВБ-100х80-1,0-ГЦ) | [11 empty] | шт | [6 empty] | 2
38 | Крышка к ответвителю Т-образному вертикальному боковому к лотку 100, толщ.1,0 мм, Сендзимир цинк КОТВБ-100-1,0-СЦ 020214 Ostec | [11 empty] | шт. | [6 empty] | 2
39 | Заглушка-редукция универсальная 100х80, толщ. 1,0 мм, гор. цинк ЗР- 100х80-1,0-ГЦ 381718 Ostec | [11 empty] | шт. | [6 empty] | 4
40 | Перемычка заземляющая тросовая диаметром до 9,2 мм для строительных металлических конструкций | [11 empty] | шт | [6 empty] | 875 (875 / 10)*10
41 | Прокат листовой горячекатаный, марки стали Ст3сп, Ст3пс, ширина 1200- 3000 мм, толщина 1-8 мм | [11 empty] | т | [6 empty] | -0.0875
42 | Заземляющий проводник универсальный 10х200мм ЗПУ 10х200 060102 Ostec | [11 empty] | шт. | [6 empty] | 875
43 | Гайки из нержавеющей стали шестигранные, диаметр резьбы М8 | [11 empty] | шт | [6 empty] | 21000 (21000 / 100)*100
44 | Болты стальные с шестигранной головкой, диаметр резьбы М8 (М10, М12, М14), длина 16-160 мм | [11 empty] | т | [6 empty] | 0,07525 (0.001*21000{ М8х45}+ 0.031*1750{М8 х80})/1000
45 | Кабель до 35 кВ по установленным конструкциям и лоткам с креплением по всей длине, масса 1 м кабеля: до 1 кг | [11 empty] | м | [6 empty] | 826 ((615+211) / 100)*100
46 | Прокладка волоконно-оптических кабелей в канализации: в полиэтиленовой трубе по свободному каналу трубопровода (Затягивание оптического кабеля в ПНД трубу) | [11 empty] | м кабеля | [6 empty] | 889 ((1715- (615+211)) / 100)*100
47 | Кабель оптический ОКТМ-01-1х4Е3-(2,7) (ОКСТМ-10-01-0,22-4 (2,7) ) | [11 empty] | м | [6 empty] | 1749,3 ((1715*1,02) / 1000)*1000
Составил: [должность, подпись (инициалы, фамилия)]
Проверил: [должность, подпись (инициалы, фамилия)]
УТВЕРЖДАЮ
" " 2025
ВЕДОМОСТЬ ОБЪЕМОВ РАБОТ № 06-01 Система водоснабжения. Хозяйственно-питьевой водопровод Транспортно-логистический центр «Тигр Тула Терминал». 1 этап строительства. Система водоснабжения. Хозяйственно-питьевой водопровод
№ п/п | Наименование | [10 empty] | Ед. изм. | [5 empty] | Кол. | [8 empty] | Примечание
1 | 2 | [10 empty] | 3 | [5 empty] | 4 | [8 empty] | 5
Раздел 1. Земляные работы
1 | Разработка грунта в траншеях экскаватором «обратная лопата» с ковшом вместимостью 0,65 (0,5-1) м3, группа грунтов: 2 | [10 empty] | м3 | [5 empty] | 7628,9 ((7628,9) / 1000)*1000
2 | Разработка грунта вручную в траншеях глубиной до 2 м без креплений с откосами, группа грунтов: 2 | [10 empty] | м3 | [5 empty] | 235,9 ((235,9) / 100)*100
3 | Разработка грунта с погрузкой на автомобили-самосвалы в котлованах объемом от 1000 до 3000 м3 экскаваторами с ковшом вместимостью 0,65 м3, группа грунтов: 1 (Погрузка вытесненного грунта) | [10 empty] | м3 | [5 empty] | 697,4 ((697,4) / 1000)*1000
4 | Перевозка грузов I класса автомобилями-самосвалами грузоподъемностью до 15 т по дорогам с усовершенствованным (асфальтобетонным, цементобетонным, железобетонным, обработанным органическим вяжущим) дорожным покрытием на расстояние 8 км | [10 empty] | т | [5 empty] | 1339,008 1,92*0,6974*1000
5 | Устройство основания под трубопроводы: гравийного | [10 empty] | м3 | [5 empty] | 71,1 ((71,1) / 10)*10
6 | Устройство основания под трубопроводы: песчаного | [10 empty] | м3 | [5 empty] | 102,6 ((102,6) / 10)*10
7 | Засыпка вручную траншей, пазух котлованов и ям, группа грунтов: 1 (песок 300 мм над трубой) | [10 empty] | м3 | [5 empty] | 51,8 ((51,8) / 100)*100
8 | Засыпка траншей и котлованов с перемещением грунта до 5 м бульдозерами мощностью: 132 кВт (180 л.с.), группа грунтов 1 (песок 300 мм над трубой) | [10 empty] | м3 | [5 empty] | 465,8 ((465,8) / 1000)*1000
9 | Уплотнение грунта пневматическими трамбовками, группа грунтов: 1-2 | [10 empty] | м3 | [5 empty] | 465,8 ((0,4658*1000) / 100)*100
потери песка при транспортировании автотранспортом на расстояние более 1 км – 1,0 % потери песка при обратной засыпке траншей и котлованов – 1,5 % Коэффициент относительного уплотнения принят К=1,1 (ВСН 55-69 табл.4)
10 | Песок природный для строительных работ II класс, средний | [10 empty] | м3 | [5 empty] | 583,7 (51,8+465,8)*1,01 *1,015*1,1
11 | Засыпка вручную траншей, пазух котлованов и ям, группа грунтов: 1 (местный грунт) | [10 empty] | м3 | [5 empty] | 716,7 ((716,7) / 100)*100
12 | Засыпка траншей и котлованов с перемещением грунта до 5 м бульдозерами мощностью: 132 кВт (180 л.с.), группа грунтов 1 (местный грунт) | [10 empty] | м3 | [5 empty] | 6450,7 ((6450,7) / 1000)*1000
13 | Уплотнение грунта пневматическими трамбовками, группа грунтов: 1-2 | [10 empty] | м3 | [5 empty] | 6450,7 ((6,4507*1000) / 100)*100
Уширение траншеи в местах установки колодцев
14 | Разработка грунта в траншеях экскаватором «обратная лопата» с ковшом вместимостью 0,65 (0,5-1) м3, группа грунтов: 2 | [10 empty] | м3 | [5 empty] | 152,6 ((7,6289*1000*2% ) / 1000)*1000
15 | Разработка грунта вручную в траншеях глубиной до 2 м без креплений с откосами, группа грунтов: 2 | [10 empty] | м3 | [5 empty] | 4,7 ((2,359*100*2%) / 100)*100
16 | Разработка грунта с погрузкой на автомобили-самосвалы в котлованах объемом от 1000 до 3000 м3 экскаваторами с ковшом вместимостью 0,65 м3, группа грунтов: 1 (Погрузка вытесненного грунта) | [10 empty] | м3 | [5 empty] | 13,9 ((0,6974*1000*2% ) / 1000)*1000
17 | Перевозка грузов I класса автомобилями-самосвалами грузоподъемностью до 15 т по дорогам с усовершенствованным (асфальтобетонным, цементобетонным, железобетонным, обработанным органическим вяжущим) дорожным покрытием на расстояние 8 км | [10 empty] | т | [5 empty] | 26,688 1,92*0,0139*1000
18 | Засыпка вручную траншей, пазух котлованов и ям, группа грунтов: 1 (местный грунт) | [10 empty] | м3 | [5 empty] | 15,4 (((0,518*100+7,16 7*100)*2%) / 100)*100
19 | Засыпка траншей и котлованов с перемещением грунта до 5 м бульдозерами мощностью: 132 кВт (180 л.с.), группа грунтов 1 (местный грунт) | [10 empty] | м3 | [5 empty] | 138,3 (((0,4658*1000+6, 4507*1000)*2%) / 1000)*1000
20 | Уплотнение грунта пневматическими трамбовками, группа грунтов: 1-2 | [10 empty] | м3 | [5 empty] | 138,3 ((0,1383*1000) / 100)*100
Раздел 2. Прокладка трубопроводов
21 | Укладка трубопроводов из полиэтиленовых труб диаметром: 160 мм | [10 empty] | км | [5 empty] | 0,1546 154,6/1000
22 | Промывка с дезинфекцией трубопроводов диаметром: 150 мм | [10 empty] | км | [5 empty] | 0,1546 154,6/1000
23 | Укладка трубопроводов из полиэтиленовых труб диаметром: 110 мм | [10 empty] | км | [5 empty] | 0,238 238,00/1000
24 | Промывка с дезинфекцией трубопроводов диаметром: 100 мм | [10 empty] | км | [5 empty] | 0,238 238,00/1000
25 | Укладка трубопроводов из полиэтиленовых труб диаметром: 110 мм (90 мм) | [10 empty] | км | [5 empty] | 0,0556 (100,80- 45,20)/1000
26 | Протаскивание в футляр полиэтиленовых труб диаметром: 110 мм | [10 empty] | м трубы, уложенной в футляр | [5 empty] | 45,2 (45,20 / 100)*100
27 | Пластины резиновые технические ТМКЩ, толщина 2-40 мм | [10 empty] | кг | [5 empty] | -10.0344
28 | Гидравлическое испытание трубопроводов систем отопления, водопровода и горячего водоснабжения диаметром: до 100 мм | [10 empty] | м | [5 empty] | 45,2 (45,20 / 100)*100
29 | Промывка с дезинфекцией трубопроводов диаметром: 100 мм | [10 empty] | км | [5 empty] | 0,1008 100,80/1000
30 | Укладка трубопроводов из полиэтиленовых труб диаметром: 315 мм (футляры) | [10 empty] | км | [5 empty] | 0,0452 45,20/1000
31 | Укладка трубопроводов из полиэтиленовых труб диаметром: 63 мм | [10 empty] | км | [5 empty] | 0,0306 30,6/1000
32 | Промывка с дезинфекцией трубопроводов диаметром: 50-65 мм | [10 empty] | км | [5 empty] | 0,0306 30,6/1000
33 | Укладка стальных водопроводных труб с гидравлическим испытанием диаметром: 75 мм | [10 empty] | км | [5 empty] | 0,0025 2,50/1000
34 | Промывка с дезинфекцией трубопроводов диаметром: 75-80 мм | [10 empty] | км | [5 empty] | 0,0025 2,50/1000
35 | Установка полиэтиленовых фасонных частей: отводов, колен, патрубков, переходов | [10 empty] | шт | [5 empty] | 11 ((1+5+1+1+1+1+1 ) / 10)*10
36 | Огрунтовка металлических поверхностей за один раз: грунтовкой ГФ-021 | [10 empty] | м2 | [5 empty] | 0,7 (0,7 / 100)*100
37 | Окраска металлических огрунтованных поверхностей: краской БТ-177 серебристой | [10 empty] | м2 | [5 empty] | 0,7 (0,7 / 100)*100
Раздел 3. Водомерный узел - колодцы 2,3
38 | Установка счетчиков (водомеров) диаметром: до 80 мм | [10 empty] | шт | [5 empty] | 1
39 О | Счетчик горячей воды турбинный, с импульсным выходом, диаметр 80 мм | [10 empty] | шт | [5 empty] | 1
40 | Установка задвижек или клапанов обратных чугунных диаметром: 150 мм | [10 empty] | шт | [5 empty] | 2
41 | Задвижка ГРАНАР KR11 Ду 150 Ру 10/16 фланцевая клиновая чугунная под штурвал с обрезиненным клином KR11.02.150.16 Ф/Ф | [10 empty] | шт. | [5 empty] | 2
42 | Установка фильтров диаметром: 150 мм | [10 empty] | шт | [5 empty] | 1 (1 / 10)*10
43 | Установка задвижек или клапанов обратных стальных диаметром: 150 мм | [10 empty] | шт | [5 empty] | 1
44 | Установка фасонных частей стальных сварным соединением с трубопроводом отводы, колена, патрубки и переходы диаметром: свыше 100 до 150 мм | [10 empty] | шт | [5 empty] | 2 (2 / 10)*10
45 | Приварка фланцев к стальным трубопроводам диаметром: 150 мм | [10 empty] | шт | [5 empty] | 4
46 | Установка полиэтиленовых фасонных частей: отводов, колен, патрубков, переходов (с насадкой фланцев на втулку) | [10 empty] | шт | [5 empty] | 2 (2 / 10)*10
46.1 | Фланец стальной плоский приварной с соединительным выступом, марка стали 20, номинальное давление 1 МПа, номинальный диаметр 150 мм | [10 empty] | шт | [5 empty] | 2
47 | Установка манометров: с трехходовым краном | [10 empty] | компл | [5 empty] | 2
48 | Кран шаровой латунный полнопроходной, с внутренним резьбовым присоединением, номинальное давление 4,0 МПа, номинальный диаметр 15 мм | [10 empty] | шт | [5 empty] | 2
49 О | Манометр для измерения избыточного давления от 0 до 40 кгс/см2, диаметр корпуса 160 мм, класс точности 1,5 | [10 empty] | шт | [5 empty] | 2
50 | Прибор, устанавливаемый на резьбовых соединениях, масса: до 1,5 кг | [10 empty] | шт | [5 empty] | 1
51 | Кран шаровой латунный полнопроходной, с внутренним резьбовым присоединением, номинальное давление 4,0 МПа, номинальный диаметр 15 мм | [10 empty] | шт | [5 empty] | 1
52 | Бобышки, штуцеры на номинальное давление: до 10 МПа | [10 empty] | шт | [5 empty] | 3 (3 / 100)*100
53 | Бобышка скошенная М20х1,5 | [10 empty] | шт | [5 empty] | -3
54 | Укладка стальных водопроводных труб с гидравлическим испытанием диаметром: 150 мм | [10 empty] | км | [5 empty] | 0,0005 0,5/1000
55 | Промывка с дезинфекцией трубопроводов диаметром: 150 мм | [10 empty] | км | [5 empty] | 0,0005 0,5/1000
56 | Укладка стальных водопроводных труб с гидравлическим испытанием диаметром: 100 мм | [10 empty] | км | [5 empty] | 0,001 1/1000
57 | Промывка с дезинфекцией трубопроводов диаметром: 100 мм | [10 empty] | км | [5 empty] | 0,001 1/1000
Раздел 4. Колодцы 1,4-6
58 | Установка задвижек или клапанов обратных чугунных диаметром: 150 мм | [10 empty] | шт | [5 empty] | 3
59 | Задвижка ГРАНАР KR11 Ду 150 Ру 10/16 фланцевая клиновая чугунная под штурвал с обрезиненным клином KR11.02.150.16 Ф/Ф | [10 empty] | шт. | [5 empty] | 3
60 | Установка задвижек или клапанов обратных чугунных диаметром: 100 мм | [10 empty] | шт | [5 empty] | 2
61 | Задвижка ГРАНАР KR11 Ду 100 Ру 10/16 фланцевая клиновая чугунная под штурвал с обрезиненным клином KR11.02.100.16 Ф/Ф | [10 empty] | шт. | [5 empty] | 2
62 | Установка задвижек или клапанов обратных чугунных диаметром: 80 мм | [10 empty] | шт | [5 empty] | 1
63 | Задвижка ГРАНАР KR11 Ду 80 Ру 10/16 фланцевая клиновая чугунная под штурвал с обрезиненным клином KR11.02.080.16 Ф/Ф | [10 empty] | шт. | [5 empty] | 1
64 | Установка задвижек или клапанов обратных чугунных диаметром: 50 мм | [10 empty] | шт | [5 empty] | 1
65 | Задвижка ГРАНАР KR11 Ду 50 Ру 10/16 фланцевая клиновая чугунная под штурвал с обрезиненным клином KR11.02.050.16 Ф/Ф | [10 empty] | шт. | [5 empty] | 1
66 | Установка фасонных частей чугунных диаметром: 125-200 мм | [10 empty] | т | [5 empty] | 0,096 48*2/1000
67 | Установка фасонных частей чугунных диаметром: 50-100 мм | [10 empty] | т | [5 empty] | 0,0516 (26,6*1+25*1)/100 0
68 | Установка фасонных частей стальных сварным соединением с трубопроводом отводы, колена, патрубки и переходы диаметром: свыше 100 до 150 мм | [10 empty] | шт | [5 empty] | 2 ((1+1) / 10)*10
69 | Приварка фланцев к стальным трубопроводам диаметром: 150 мм | [10 empty] | шт | [5 empty] | 1
70 | Приварка фланцев к стальным трубопроводам диаметром: 100 мм | [10 empty] | шт | [5 empty] | 2
71 | Приварка фланцев к стальным трубопроводам диаметром: 50 мм | [10 empty] | шт | [5 empty] | 1
72 | Установка полиэтиленовых фасонных частей: отводов, колен, патрубков, переходов (с насадкой фланцев на втулку) | [10 empty] | шт | [5 empty] | 5 (5 / 10)*10
72.1 | Фланец стальной плоский приварной с соединительным выступом, марка стали 20, номинальное давление 1 МПа, номинальный диаметр 150 мм | [10 empty] | шт | [5 empty] | 5
73 | Установка полиэтиленовых фасонных частей: отводов, колен, патрубков, переходов (с насадкой фланцев на втулку) | [10 empty] | шт | [5 empty] | 5 (5 / 10)*10
73.1 | Фланец стальной плоский приварной с соединительным выступом, марка стали 20, номинальное давление 1 МПа, номинальный диаметр 100 мм | [10 empty] | шт | [5 empty] | 5
74 | Установка полиэтиленовых фасонных частей: отводов, колен, патрубков, переходов | [10 empty] | шт | [5 empty] | 1 (1 / 10)*10
74.1 | Фланец стальной плоский приварной с соединительным выступом, марка стали 20, номинальное давление 1 МПа, номинальный диаметр 80 мм | [10 empty] | шт | [5 empty] | 1
75 | Установка полиэтиленовых фасонных частей: отводов, колен, патрубков, переходов | [10 empty] | шт | [5 empty] | 1 (1 / 10)*10
75.1 | Фланец стальной плоский приварной с соединительным выступом, марка стали 20, номинальное давление 1 МПа, номинальный диаметр 50 мм | [10 empty] | шт | [5 empty] | 1
76 | Установка полиэтиленовых фасонных частей: отводов, колен, патрубков, переходов | [10 empty] | шт | [5 empty] | 2 ((1+1) / 10)*10
Раздел 5. Установка пластиковых колодцев
77 | Установка круглых сборно-сварных колодцев из полимерных материалов с внутренним диаметром: 1600 мм | [10 empty] | шт | [5 empty] | 6 1+5
78 | Колодец ПЭ СВТ 1500х2520 | [10 empty] | шт. | [5 empty] | 1
79 | Колодец ПЭ СВТ 1500х2670 | [10 empty] | шт. | [5 empty] | 1
80 | Колодец ПЭ СВТ 1500х2650 | [10 empty] | шт. | [5 empty] | 1
81 | Колодец ПЭ СВТ 2000х2400 | [10 empty] | шт. | [5 empty] | 1
82 | Колодец ПЭ СВТ 1500х2160 | [10 empty] | шт. | [5 empty] | 1
83 | Колодец ПЭ СВТ 1500х1950 | [10 empty] | шт. | [5 empty] | 1
84 | Установка люка | [10 empty] | шт | [5 empty] | 2
85 | Люк сверхтяжелый с нагрузкой до 90 тн. (F 900)«KFD05Т» | [10 empty] | шт. | [5 empty] | 2
86 | Установка люка | [10 empty] | шт | [5 empty] | 4
87 | Устройство плиты из сборного железобетона для установки колодца из полимерных материалов: опорной (ПД6) | [10 empty] | шт | [5 empty] | 2
88 | Устройство плиты из сборного железобетона для установки колодца из полимерных материалов: пригрузочной (ПН20) | [10 empty] | шт | [5 empty] | 1
89 | Устройство плиты из сборного железобетона для установки колодца из полимерных материалов: пригрузочной (ПН15) | [10 empty] | шт | [5 empty] | 3
Составил: [должность, подпись (инициалы, фамилия)]
Проверил: [должность, подпись (инициалы, фамилия)]
УТВЕРЖДАЮ
" " 2025
ВЕДОМОСТЬ ОБЪЕМОВ РАБОТ № 06-02-01 Конструктивные решения . Насосная станция повышения давления и Резервуар хоз питьевой. Транспортно-логистический центр «Тигр Тула Терминал». 1 этап строительства.
№ п/п | Наименование | [11 empty] | Ед. изм. | [6 empty] | Кол. | [6 empty] | Примечание
1 | 2 | [11 empty] | 3 | [6 empty] | 4 | [6 empty] | 5
Раздел 1. Земляные работы
1 | Разработка грунта с погрузкой на автомобили-самосвалы в котлованах объемом до 1000 м3 экскаваторами с ковшом вместимостью 0,5 м3, группа грунтов: 2 | [11 empty] | м3 | [6 empty] | 639 ((21,9*7,3*4) / 1000)*1000
2 | Разработка грунта с погрузкой на автомобили-самосвалы в котлованах объемом до 1000 м3 экскаваторами с ковшом вместимостью 0,5 м3, группа грунтов: 2 | [11 empty] | м3 | [6 empty] | 166 ((21,9*7,3*1,42- 60,7) / 1000)*1000
3 | Разработка грунта вручную в траншеях шириной более 2 м и котлованах площадью сечения до 5 м2 с креплениями, глубина траншей и котлованов: до 3 м, группа грунтов 2 (добор) | [11 empty] | м3 | [6 empty] | 60,7 ((21,9*7,3*5,42 *0,07) / 100)*100
4 | Разработка грунта экскаваторами с погрузкой на автомобили-самосвалы, вместимость ковша 0,5 (0,5-0,63) м3, группа грунтов: 1 (погрузка от добора) | [11 empty] | м3 | [6 empty] | 60,7 (60,7 / 1000)*1000
5 | Крепление досками стенок котлованов и траншей шириной: более 3 м, глубиной до 3 м в грунтах мокрых | [11 empty] | м2 | [6 empty] | 317 (((21,9+7,3)*2* 5,42) / 100)*100
6 | Водоотлив: из котлованов | [11 empty] | м3 | [6 empty] | 67,1 (((21,9*7,3)*0,4 2) / 100)*100
7 | Перевозка грузов I класса автомобилями-самосвалами грузоподъемностью до 15 т по дорогам с усовершенствованным (асфальтобетонным, цементобетонным, железобетонным, обработанным органическим вяжущим) дорожным покрытием на расстояние 1 км | [11 empty] | т | [6 empty] | 1705,429 1,97*(639+166 +60,7)
8 | Работа на отвале, группа грунтов: 1 | [11 empty] | м3 | [6 empty] | 865,7 (((639+166+60, 7)) / 1000)*1000
9 | Засыпка траншей и котлованов с перемещением грунта до 5 м бульдозерами мощностью: 59 кВт (80 л.с.), группа грунтов 1 | [11 empty] | м3 | [6 empty] | 628 (((866-51-38,5- 22,8-4,9-8,1-2,2 10-3-27,3)*0,9) / 1000)*1000
10 | Уплотнение грунта пневматическими трамбовками, группа грунтов: 1-2 | [11 empty] | м3 | [6 empty] | 628 (((866-51-38,5- 22,8-4,9-8,1-2,2 10-3-27,3)*0,9) / 100)*100
11 | Засыпка вручную траншей, пазух котлованов и ям, группа грунтов: 1 | [11 empty] | м3 | [6 empty] | 70 (((866-51-38,5- 22,8-4,9-8,1-2,2 10-3-27,3)*0,1) / 100)*100
11.1 | Песок природный для строительных работ I класс, средний | [11 empty] | м3 | [6 empty] | 698 628+70
Раздел 2. Фундаменты ПМ-4, ПМ-5
12 | Устройство основания под фундаменты: щебеночного | [11 empty] | м3 | [6 empty] | 27,28 15,5*6,05*0,2+ 6*7,1*0,2
12.1 | Щебень из плотных горных пород для строительных работ М 800, фракция 40-80(70) мм | [11 empty] | м3 | [6 empty] | 31.372
13 | Устройство бетонной подготовки | [11 empty] | м3 | [6 empty] | 7,1 ((4,9+2,2) / 100)*100
13.1 | Смеси бетонные тяжелого бетона (БСТ), класс В10 (М150) | [11 empty] | м3 | [6 empty] | 7.242
14 | Устройство фундаментных плит железобетонных: плоских | [11 empty] | м3 | [6 empty] | 30,9 ((22,8+8,1) / 100)*100
14.1 | Смеси бетонные тяжелого бетона (БСТ) для гидротехнических сооружений, класс В25 (М350) | [11 empty] | м3 | [6 empty] | 31.3635
14.2 | Смеси бетонные тяжелого бетона (БСТ) для гидротехнических сооружений, класс В25 (М350) (Добавка на стоимость бетона B25 W6 Цена:6053,77*0,015) | [11 empty] | м3 | [6 empty] | 31.3635
14.3 | Щиты настила, толщина 40 мм | [11 empty] | м2 | [6 empty] | 1.11
14.4 | Сталь арматурная рифленая свариваемая, класс A500C, диаметр 14 мм | [11 empty] | т | [6 empty] | 1,7727 (1391,6+381,1)/ 1000
14.5 | Сталь арматурная горячекатаная гладкая, класс A-I, диаметр 6-22 мм | [11 empty] | т | [6 empty] | 0,1837 (124,8+58,9)/10 00
14.6 | Сталь арматурная рифленая свариваемая, класс A500C, диаметр 12 мм | [11 empty] | т | [6 empty] | 0,5789 (454,7+124,2)/1 000
14.7 | Сталь арматурная рифленая свариваемая, класс A500C, диаметр 18 мм | [11 empty] | т | [6 empty] | 0,0662 (66,24)/1000
15 | Устройство основания под фундаменты: песчаного | [11 empty] | м3 | [6 empty] | 9,12 45,6*0,2
15.1 | Песок природный для строительных работ I класс, средний | [11 empty] | м3 | [6 empty] | 10.032
16 | Закрепление расчалок (оттяжек) длиной до 50 м внизу, диаметр каната: до 12,0 мм (Стоимость стропы включено в стоимость Резервуара хоз питьевова по КП) | [11 empty] | шт | [6 empty] | 9
17 | Гидроизоляция боковая обмазочная битумная в 2 слоя по выровненной поверхности бутовой кладки, кирпичу, бетону | [11 empty] | м2 | [6 empty] | 24 (((14+3,25)*2*0 ,5+(4,5+4,5)*2* 0,4) / 100)*100
17.1 | Битум нефтяной строительный БН-70/30 | [11 empty] | т | [6 empty] | 0.0038
17.2 | Мастика битумная гидроизоляционная для подземных строительных конструкций, холодная, готовая к применению, диапазон температур от - 20 до +40 °C, прочность сцепления с металлом/бетоном не менее 0,1 МПа, расход для горизонтальной поверхности 1 кг/м2 | [11 empty] | кг | [6 empty] | 57,6 0,0576*1000
Составил: [должность, подпись (инициалы, фамилия)]
Проверил [должность, подпись (инициалы, фамилия)]
УТВЕРЖДАЮ
" " 2025
ВЕДОМОСТЬ ОБЪЕМОВ РАБОТ № 06-02-02 Система водоснабжения. Монтаж станции повышения давления. Транспортно-логистический центр «Тигр Тула Терминал». 1 этап строительства.Система водоснабжения. Монтаж станции повышения давления.
№ п/п | Наименование | [11 empty] | Ед. изм. | [6 empty] | Кол. | [6 empty] | Примечание
1 | 2 | [11 empty] | 3 | [6 empty] | 4 | [6 empty] | 5
Раздел 1. Монтаж станции повышения давления DOLIUM.СПД.ПП.81-45
коэффициент к массе оборудования: 2,1/2=1,05
1 | Монтаж сосудов и аппаратов без механизмов на открытой площадке, масса сосудов и аппаратов: 2 т | [11 empty] | шт | [6 empty] | 1
2 | Станция повышения давления DOLIUM.СПД.ПП.81-45 | [11 empty] | шт. | [6 empty] | 1
Раздел 2. Монтаж емкости DOLIUM.АР.ПП.Г50.2225-13000
коэффициент к массе оборудования: 1,75/2=0,875
3 | Монтаж сосудов и аппаратов без механизмов на открытой площадке, масса сосудов и аппаратов: 2 т | [11 empty] | шт | [6 empty] | 1
4 О | Емкость DOLIUM.АР.ПП.Г50.2225-13000 | [11 empty] | шт. | [6 empty] | 1
Составил: [должность, подпись (инициалы, фамилия)]
Проверил: [должность, подпись (инициалы, фамилия)]
УТВЕРЖДАЮ
" " 2025
ВЕДОМОСТЬ ОБЪЕМОВ РАБОТ № 06-03 Система водоснабжения. Противопожарный водопровод. Транспортно-логистический центр «Тигр Тула Терминал». 1 этап строительства
№ п/п | Наименование | [11 empty] | Ед. изм. | [6 empty] | Кол. | [6 empty] | Примечание
1 | 2 | [11 empty] | 3 | [6 empty] | 4 | [6 empty] | 5
Раздел 1. Земляные работы
1 | Разработка грунта в траншеях экскаватором «обратная лопата» с ковшом вместимостью 0,65 (0,5-1) м3, группа грунтов: 2 | [11 empty] | м3 | [6 empty] | 35151,5 ((35151,5) / 1000)*1000
2 | Разработка грунта вручную в траншеях глубиной до 2 м без креплений с откосами, группа грунтов: 2 | [11 empty] | м3 | [6 empty] | 1087,2 ((1087,2) / 100)*100
3 | Разработка грунта с погрузкой на автомобили-самосвалы в котлованах объемом от 1000 до 3000 м3 экскаваторами с ковшом вместимостью 0,65 м3, группа грунтов: 1 (Погрузка вытесненного грунта) | [11 empty] | м3 | [6 empty] | 5562,6 ((5562,6) / 1000)*1000
4 | Перевозка грузов I класса автомобилями-самосвалами грузоподъемностью до 15 т по дорогам с усовершенствованным (асфальтобетонным, цементобетонным, железобетонным, обработанным органическим вяжущим) дорожным покрытием на расстояние 8 км | [11 empty] | т | [6 empty] | 10680,192 1,92*5,5626*10 00
5 | Устройство основания под трубопроводы: гравийного | [11 empty] | м3 | [6 empty] | 413,2 ((413,2) / 10)*10
6 | Устройство основания под трубопроводы: песчаного | [11 empty] | м3 | [6 empty] | 596,8 ((596,8) / 10)*10
7 | Засыпка вручную траншей, пазух котлованов и ям, группа грунтов: 1 (песок 300 мм над трубой) | [11 empty] | м3 | [6 empty] | 429,7 ((429,68) / 100)*100
8 | Засыпка траншей и котлованов с перемещением грунта до 5 м бульдозерами мощностью: 132 кВт (180 л.с.), группа грунтов 1 (песок 300 мм над трубой) | [11 empty] | м3 | [6 empty] | 3867,1 ((3867,12) / 1000)*1000
9 | Уплотнение грунта пневматическими трамбовками, группа грунтов: 1-2 | [11 empty] | м3 | [6 empty] | 3867,1 ((3,8671*1000) / 100)*100
потери песка при транспортировании автотранспортом на расстояние более 1 км – 1,0 % потери песка при обратной засыпке траншей и котлованов – 1,5 % Коэффициент относительного уплотнения принят К=1,1 (ВСН 55-69 табл.4)
10 | Песок природный для строительных работ II класс, средний | [11 empty] | м3 | [6 empty] | 4845,4 (4,297*100+3,8 671*1000)*1,01 *1,015*1,1
11 | Засыпка вручную траншей, пазух котлованов и ям, группа грунтов: 1 (местный грунт) | [11 empty] | м3 | [6 empty] | 3067,6 ((3067,6) / 100)*100
12 | Засыпка траншей и котлованов с перемещением грунта до 5 м бульдозерами мощностью: 132 кВт (180 л.с.), группа грунтов 1 (местный грунт) | [11 empty] | м3 | [6 empty] | 27608,5 ((27608,5) / 1000)*1000
13 | Уплотнение грунта пневматическими трамбовками, группа грунтов: 1-2 | [11 empty] | м3 | [6 empty] | 27608,5 ((27,6085*1000 ) / 100)*100
Уширение траншеи в местах установки колодцев
14 | Разработка грунта в траншеях экскаватором «обратная лопата» с ковшом вместимостью 0,65 (0,5-1) м3, группа грунтов: 2 | [11 empty] | м3 | [6 empty] | 703 ((35,1515*1000 *2%) / 1000)*1000
15 | Разработка грунта вручную в траншеях глубиной до 2 м без креплений с откосами, группа грунтов: 2 | [11 empty] | м3 | [6 empty] | 21,7 ((10,872*100*2 %) / 100)*100
16 | Разработка грунта с погрузкой на автомобили-самосвалы в котлованах объемом от 1000 до 3000 м3 экскаваторами с ковшом вместимостью 0,65 м3, группа грунтов: 1 (Погрузка вытесненного грунта) | [11 empty] | м3 | [6 empty] | 111,3 ((5,5626*1000* 2%) / 1000)*1000
17 | Перевозка грузов I класса автомобилями-самосвалами грузоподъемностью до 15 т по дорогам с усовершенствованным (асфальтобетонным, цементобетонным, железобетонным, обработанным органическим вяжущим) дорожным покрытием на расстояние 8 км | [11 empty] | т | [6 empty] | 213,7 1,92*0,1113*10 00
18 | Засыпка вручную траншей, пазух котлованов и ям, группа грунтов: 1 (местный грунт) | [11 empty] | м3 | [6 empty] | 69,9 (((4,297*100+3 0,676*100)*2%) / 100)*100
19 | Засыпка траншей и котлованов с перемещением грунта до 5 м бульдозерами мощностью: 132 кВт (180 л.с.), группа грунтов 1 (местный грунт) | [11 empty] | м3 | [6 empty] | 629,5 (((3,8671*1000 +27,6085*1000 )*2%) / 1000)*1000
20 | Уплотнение грунта пневматическими трамбовками, группа грунтов: 1-2 | [11 empty] | м3 | [6 empty] | 629,5 ((0,6295*1000) / 100)*100
Раздел 2. Прокладка трубопроводов
21 | Укладка трубопроводов из полиэтиленовых труб диаметром: 315 мм | [11 empty] | км | [6 empty] | 2,9584 (3060,70- 102,30)/1000
22 | Протаскивание в футляр полиэтиленовых труб диаметром: 315 мм | [11 empty] | м трубы, уложенной в футляр | [6 empty] | 102,3 (102,30 / 100)*100
23 | Пластины резиновые технические ТМКЩ, толщина 2-40 мм | [11 empty] | кг | [6 empty] | -74.2698
24 | Гидравлическое испытание трубопроводов систем отопления, водопровода и горячего водоснабжения диаметром: до 400 мм | [11 empty] | м | [6 empty] | 102,3 (102,30 / 100)*100
25 | Укладка трубопроводов из полиэтиленовых труб диаметром: 560 мм (футляр) | [11 empty] | км | [6 empty] | 0,1023 102,30/1000
26 | Установка задвижек или клапанов обратных чугунных диаметром: 300 мм | [11 empty] | шт | [6 empty] | 10
27 | Установка: гидрантов пожарных | [11 empty] | шт | [6 empty] | 28
28 | Гидрант пожарный подземный, номинальное давление 1,0 МПа, номинальный диаметр 125 мм, высота 2500 мм | [11 empty] | шт | [6 empty] | -28
29 | Установка полиэтиленовых фасонных частей: отводов, колен, патрубков, переходов | [11 empty] | шт | [6 empty] | 62 (62 / 10)*10
29.1 | Фланец стальной плоский приварной с соединительным выступом, марка стали 20, номинальное давление 1 МПа, номинальный диаметр 300 мм | [11 empty] | шт | [6 empty] | 62
30 | Установка фасонных частей чугунных диаметром: 250-400 мм | [11 empty] | т | [6 empty] | 0,24 120,00*2/1000
31 | Установка фасонных частей чугунных диаметром: 250-400 мм | [11 empty] | т | [6 empty] | 2,016 72*28/1000
Раздел 3. Установка пластиковых колодцев
32 | Установка круглых сборно-сварных колодцев из полимерных материалов с внутренним диаметром: 1600 мм | [11 empty] | шт | [6 empty] | 30 7+23
33 | Колодец ПЭ СВТ 2000х2150 (В2-1) | [11 empty] | шт. | [6 empty] | 1
34 | Колодец ПЭ СВТ 2000х2150 (В2-2) | [11 empty] | шт. | [6 empty] | 1
35 | Колодец ПЭ СВТ 1500х2150 (ПГ-1) | [11 empty] | шт. | [6 empty] | 1
36 | Колодец ПЭ СВТ 1500х2150 (ПГ-2) | [11 empty] | шт. | [6 empty] | 1
37 | Колодец ПЭ СВТ 1500х2150 (ПГ-3) | [11 empty] | шт. | [6 empty] | 1
38 | Колодец ПЭ СВТ 1500х2150 (ПГ-4) | [11 empty] | шт. | [6 empty] | 1
39 | Колодец ПЭ СВТ 1500х2150 (ПГ-5) | [11 empty] | шт. | [6 empty] | 1
40 | Колодец ПЭ СВТ 1500х2150 (ПГ-6) | [11 empty] | шт. | [6 empty] | 1
41 | Колодец ПЭ СВТ 1500х2150 (ПГ-7) | [11 empty] | шт. | [6 empty] | 1
42 | Колодец ПЭ СВТ 1500х2150 (ПГ-8) | [11 empty] | шт. | [6 empty] | 1
43 | Колодец ПЭ СВТ 1500х2150 (ПГ-9) | [11 empty] | шт. | [6 empty] | 1
44 | Колодец ПЭ СВТ 1500х2180 (ПГ-10) | [11 empty] | шт. | [6 empty] | 1
45 | Колодец ПЭ СВТ 1500х2150 (ПГ-11) | [11 empty] | шт. | [6 empty] | 1
46 | Колодец ПЭ СВТ 1500х2160 (ПГ-12) | [11 empty] | шт. | [6 empty] | 1
47 | Колодец ПЭ СВТ 1500х2130 (ПГ-13) | [11 empty] | шт. | [6 empty] | 1
48 | Колодец ПЭ СВТ 1500х2160 (ПГ-14) | [11 empty] | шт. | [6 empty] | 1
49 | Колодец ПЭ СВТ 1500х2150 (ПГ-15) | [11 empty] | шт. | [6 empty] | 1
50 | Колодец ПЭ СВТ 1500х2150 (ПГ-16) | [11 empty] | шт. | [6 empty] | 1
51 | Колодец ПЭ СВТ 1500х2150 (ПГ-17) | [11 empty] | шт. | [6 empty] | 1
52 | Колодец ПЭ СВТ 1500х2050 (ПГ-18) | [11 empty] | шт. | [6 empty] | 1
53 | Колодец ПЭ СВТ 1500х2150 (ПГ-19) | [11 empty] | шт. | [6 empty] | 1
54 | Колодец ПЭ СВТ 1500х2150 (ПГ-20) | [11 empty] | шт. | [6 empty] | 1
55 | Колодец ПЭ СВТ 1500х2150 (ПГ-21) | [11 empty] | шт. | [6 empty] | 1
56 | Колодец ПЭ СВТ 1500х2150 (ПГ-22) | [11 empty] | шт. | [6 empty] | 1
57 | Колодец ПЭ СВТ 1500х2150 (ПГ-23) | [11 empty] | шт. | [6 empty] | 1
58 | Колодец ПЭ СВТ 1500х2150 (ПГ-24) | [11 empty] | шт. | [6 empty] | 1
59 | Колодец ПЭ СВТ 1500х2150 (ПГ-25) | [11 empty] | шт. | [6 empty] | 1
60 | Колодец ПЭ СВТ 1500х2160 (ПГ-26) | [11 empty] | шт. | [6 empty] | 1
61 | Колодец ПЭ СВТ 1500х2160 (ПГ-27) | [11 empty] | шт. | [6 empty] | 1
62 | Колодец ПЭ СВТ 1500х2160 (ПГ-28) | [11 empty] | шт. | [6 empty] | 1
63 | Установка люка | [11 empty] | шт | [6 empty] | 30
64 | Люк сверхтяжелый с нагрузкой до 90 тн. (F 900)«KFD05Т» | [11 empty] | шт. | [6 empty] | 30
65 | Устройство плиты из сборного железобетона для установки колодца из полимерных материалов: опорной (ПД6) | [11 empty] | шт | [6 empty] | 30
66 | Устройство плиты из сборного железобетона для установки колодца из полимерных материалов: пригрузочной (ПН-15) | [11 empty] | шт | [6 empty] | 14
Составил: [должность, подпись (инициалы, фамилия)]
Проверил: [должность, подпись (инициалы, фамилия)]
УТВЕРЖДАЮ
" " 2025
ВЕДОМОСТЬ ОБЪЕМОВ РАБОТ № 06-04-01 Конструктивные решения. Насосная станция пожаротушения. Потивопожарные резервуары (поз.19 по ГП) Транспортно-логистический центр «Тигр Тула Терминал». 1 этап строительства.
№ п/п | Наименование | [11 empty] | Ед. изм. | [6 empty] | Кол. | [6 empty] | Примечание
1 | 2 | [11 empty] | 3 | [6 empty] | 4 | [6 empty] | 5
Раздел 1. Земляные работы
1 | Разработка грунта с погрузкой на автомобили-самосвалы в котлованах объемом до 1000 м3 экскаваторами с ковшом вместимостью 0,5 м3, группа грунтов: 2 | [11 empty] | м3 | [6 empty] | 684 (((11,34+0,5*1, 95)*(30,48+0,5* 1,95)*1,95-23- 48) / 1000)*1000
2 | Разработка грунта в отвал в котлованах объемом до 1000 м3 экскаваторами с ковшом вместимостью 0,5 (0,5-0,63) м3, группа грунтов: 2 | [11 empty] | м3 | [6 empty] | 48 ((71-23) / 1000)*1000
3 | Разработка грунта вручную в траншеях глубиной до 2 м без креплений с откосами, группа грунтов: 2 (Добор) | [11 empty] | м3 | [6 empty] | 23 (((11,34+0,5*1, 95)*(30,48+0,5* 1,95)*1,95*0,03 ) / 100)*100
4 | Перевозка грузов I класса автомобилями-самосвалами грузоподъемностью до 15 т по дорогам с усовершенствованным (асфальтобетонным, цементобетонным, железобетонным, обработанным органическим вяжущим) дорожным покрытием на расстояние 1 км | [11 empty] | т | [6 empty] | 1347,48 1,97*(684)
5 | Работа на отвале, группа грунтов: 1 | [11 empty] | м3 | [6 empty] | 684 (684 / 1000)*1000
Засыпка пазух фундамента
6 | Засыпка траншей и котлованов с перемещением грунта до 5 м бульдозерами мощностью: 59 кВт (80 л.с.), группа грунтов 1 | [11 empty] | м3 | [6 empty] | 137 (((755-239,3*2- 31,9- 185,64*0,5)*0,9 ) / 1000)*1000
7 | При перемещении грунта на каждые последующие 5 м добавлять: к норме 01-01-033-01 | [11 empty] | м3 | [6 empty] | 137
8 | Уплотнение грунта пневматическими трамбовками, группа грунтов: 1-2 | [11 empty] | м3 | [6 empty] | 14
9 | Засыпка вручную траншей, пазух котлованов и ям, группа грунтов: 1 | [11 empty] | м3 | [6 empty] | 15 (((755-239,3*2- 31,9- 185,64*0,5)*0,1 ) / 100)*100
10 | Смесь песчано-гравийная природная | [11 empty] | м3 | [6 empty] | 81
Раздел 2. Фундаменты
11 | Устройство основания под фундаменты: песчаного | [11 empty] | м3 | [6 empty] | 239,25 319*1,5*0,5
12 | Устройство основания под фундаменты: гравийного | [11 empty] | м3 | [6 empty] | 239,25 319*1,5*0,5
12.1 | Смесь песчано-гравийная природная | [11 empty] | м3 | [6 empty] | 538,31 263,175+275,1 375
13 | Устройство прокладочной гидроизоляции фундаментов рулонными материалами в один слой насухо | [11 empty] | м2 | [6 empty] | 319 (319 / 100)*100
13.1 | Геотекстиль нетканый из полиэфирного волокна, иглопробивной, поверхностная плотность 100 г/м2 | [11 empty] | м2 | [6 empty] | 350.9
14 | Устройство бетонной подготовки | [11 empty] | м3 | [6 empty] | 31,9 (31,9 / 100)*100
14.1 | Смеси бетонные тяжелого бетона (БСТ), класс В10 (М150) | [11 empty] | м3 | [6 empty] | 32.538
14.2 | Смеси бетонные тяжелого бетона (БСТ), класс В10 (М150) (Добавка на стоимость бетона B10 W6 Цена:5033,8*0,035) | [11 empty] | м3 | [6 empty] | 32.538
15 | Устройство фундаментных плит железобетонных: плоских | [11 empty] | м3 | [6 empty] | 185,64 (185,64 / 100)*100
15.1 | Смеси бетонные тяжелого бетона (БСТ), класс В30 (М400) | [11 empty] | м3 | [6 empty] | 188.42
15.2 | Смеси бетонные тяжелого бетона (БСТ), класс В30 (М400) (Добавка на стоимость бетона B30 W6 Цена:6748,15*0,015) | [11 empty] | м3 | [6 empty] | 188.42
15.3 | Щиты настила, толщина 40 мм | [11 empty] | м2 | [6 empty] | 6.68
15.4 | Сталь арматурная рифленая свариваемая, класс A500C, диаметр 25 мм | [11 empty] | т | [6 empty] | 16,7494 16749,38/1000
15.5 | Сталь арматурная рифленая свариваемая, класс A500C, диаметр 22 мм | [11 empty] | т | [6 empty] | 2,7145 2714,54/1000
15.6 | Сталь арматурная рифленая свариваемая, класс A500C, диаметр 18 мм | [11 empty] | т | [6 empty] | 1,3924 1392,41/1000
15.7 | Сталь арматурная рифленая свариваемая, класс A500C, диаметр 16 мм | [11 empty] | т | [6 empty] | 2,7329 2732,91/1000
15.8 | Сталь арматурная рифленая свариваемая, класс A500C, диаметр 14 мм | [11 empty] | т | [6 empty] | 4,78 4779,96/1000
15.9 | Сталь арматурная горячекатаная гладкая, класс A-I, диаметр 6-22 мм | [11 empty] | т | [6 empty] | 1,8494 190,6/1000+16 58,78/1000
16 | Установка закладных деталей весом: свыше 4 до 20 кг | [11 empty] | т | [6 empty] | 0,0127 2,12*6/1000
16.1 | Детали закладные и накладные изготовленные с применением сварки, гнутья, сверления (пробивки) отверстий (при наличии одной из этих операций или всего перечня в любых сочетаниях), поставляемые отдельно | [11 empty] | т | [6 empty] | 0.0127
17 | Гидроизоляция боковая обмазочная битумная в 2 слоя по выровненной поверхности бутовой кладки, кирпичу, бетону | [11 empty] | м2 | [6 empty] | 108 ((309,4*0,35) / 100)*100
17.1 | Битум нефтяной строительный БН-70/30 | [11 empty] | т | [6 empty] | 0.0173
17.2 | Мастика битумная гидроизоляционная для подземных строительных конструкций, холодная, готовая к применению, диапазон температур от - 20 до +40 °C, прочность сцепления с металлом/бетоном не менее 0,1 МПа, расход для горизонтальной поверхности 1 кг/м2 | [11 empty] | кг | [6 empty] | 259,2 0,2592*1000
18 | Укладка стальных водопроводных труб с гидравлическим испытанием диаметром: 300 мм = (гильзы) | [11 empty] | км | [6 empty] | 0,0014 0,7*2/1000
18.1 | Трубы стальные электросварные прямошовные из стали марок Ст2, 10, наружный диаметр 325 мм, толщина стенки 7 мм | [11 empty] | м | [6 empty] | 1.414
19 | Укладка стальных водопроводных труб с гидравлическим испытанием диаметром: 150 мм = (гильзы) | [11 empty] | км | [6 empty] | 0,0007 0,7/1000
19.1 | Трубы стальные электросварные прямошовные из стали марок Ст2, 10, наружный диаметр 159 мм, толщина стенки 6 мм | [11 empty] | м | [6 empty] | 0.707
20 | Укладка стальных водопроводных труб с гидравлическим испытанием диаметром: 100 мм = (гильзы) | [11 empty] | км | [6 empty] | 0,0018 (0,4+0,7*2)/100 0
20.1 | Трубы стальные электросварные прямошовные из стали марок Ст2, 10, наружный диаметр 108 мм, толщина стенки 4 мм | [11 empty] | м | [6 empty] | 1.818
21 | Укладка стальных водопроводных труб с гидравлическим испытанием диаметром: 75 мм = (гильзы) | [11 empty] | км | [6 empty] | 0,0007 0,7/1000
21.1 | Трубы стальные электросварные прямошовные из стали марок Ст2, 10, наружный диаметр 76 мм, толщина стенки 3,5 мм | [11 empty] | м | [6 empty] | 0.707
Раздел 3. Отмостка
22 | Устройство оснований толщиной 12 см под тротуары из кирпичного или известнякового щебня = (150 мм) | [11 empty] | м2 | [6 empty] | 92,92 (((30,48+11,34) *2*1+4,64*2*1) / 100)*100
23 | На каждый 1 см изменения толщины оснований добавлять или исключать к норме 27-07-002-01 | [11 empty] | м2 | [6 empty] | 92.92
23.1 | Щебень из плотных горных пород для строительных работ М 600, фракция 20-40 мм | [11 empty] | м3 | [6 empty] | 20,34948 16,16808+4,18 14
24 | Устройство асфальтобетонных покрытий дорожек и тротуаров однослойных из литой мелкозернистой асфальтобетонной смеси толщиной 3 см (5см) | [11 empty] | м2 | [6 empty] | 92.92
25 | На каждые 0,5 см изменения толщины покрытия добавлять к норме 27-07- 001-01 | [11 empty] | м2 | [6 empty] | 92.92
25.1 | Смеси асфальтобетонные плотные мелкозернистые, тип В, марка II | [11 empty] | т | [6 empty] | 11,1318 6,634488+4,49 7328
Составил: [должность, подпись (инициалы, фамилия)]
Проверил: [должность, подпись (инициалы, фамилия)]
УТВЕРЖДАЮ
" " 2025
ВЕДОМОСТЬ ОБЪЕМОВ РАБОТ № 06-04-02 Система противопожарного водоснабжения. Монтаж насосной станции и противопожарных резервуаров Транспортно-логистический центр «Тигр Тула Терминал». 1 этап строительства
№ п/п | Наименование | [11 empty] | Ед. изм. | [6 empty] | Кол. | [6 empty] | Примечание
1 | 2 | [11 empty] | 3 | [6 empty] | 4 | [6 empty] | 5
Раздел 1. Монтаж насосной станции
1 О | Оборудование «Насосная станция пожаротушения FLAMAX FPS 406,0- 60,0-110,0 (7,0-4,0-3,0/501-24)» С учетом доставки до объекта+Подключение к сетям объекта | [11 empty] | шт. | [6 empty] | 1
Раздел 2. Монтаж резервуаров
2 О | Резервуар сборный полезным объёмом 657 м3 | [11 empty] | компл. | [6 empty] | 2
3 | Сборка резервуара | [11 empty] | компл. | [6 empty] | 2
4 О | Система автоматизации: подогрев воды и контроль уровней воды | [11 empty] | компл. | [6 empty] | 1
5 | Монтаж системы автоматизации, ПНР, комплексные испытания | [11 empty] | компл. | [6 empty] | 1
Составил: [должность, подпись (инициалы, фамилия)]
Проверил: [должность, подпись (инициалы, фамилия)]
Транспортно-логистический центр «Тигр Тула Терминал». 1 этап строительства (наименование стройки) Ведомость объёмов работ (приложение к локальному сметному расчету) 06-05 на строительство системы водоотведения. Хозяйственно-бытовая канализация (наименование работ и затрат, наименование объекта)
Основание: 04П-24-В-Э1-0-НК1
№ п/п |  | № в ЛСР |  | Наименование работ | [12 empty] | Ед. изм. | [8 empty] | Кол-во | [6 empty] | Ссылки на чертежи | Формула расчёта, расчёт объёмов работ и расхода материалов
1 |  | 2 |  | 3 | [12 empty] | 4 | [8 empty] | 5 | [6 empty] | 6 | 7
Раздел 1. Земляные работы
1 |  | 1 |  | Разработка грунта в траншеях экскаватором | [12 empty] | м3 | [8 empty] | 6596 | [6 empty] | 04П-24-В-Э1-0- НК1 л.4-5 | 1. Глубина разработки h=hср+hщеб+hпеск, где hср - средняя глубина разработки грунта по профилю: натурная отметка (среднее значение) - отметка низа трубы (среднее значение) hщеб=0,15 м - толщина подготовки из гравийно-щебеночной смеси; hпеск = 0,15 м - толщина подготовки из песка. h=242,84-239,44+0,15+0,15=3,7 м 2. Длина траншей L=56+32,6+206,4+4,2+10,9+3+11,7+3+3+68,9+51,3=451 м 3.Ширина траншеи по низу а=1,3 м Ширина траншеи по низу принята в соответствии с разделом 04П- 24-В-Э1-0-НК2, п.6.1.3 СП 45.13330.2017, 1,3 м - ширина ковша по ножу. 4.Коэффициент заложения откоса k=0,75 5.Объем траншеи V=(a+k*H)*H*L=(1,3+0,75*3,7)*3,7*451=6800м3 В том числе разработка грунта вручную (3%) =6800 *3%=204 м3 В том числе разработка механизированным способом: 6800- 204=6596 м3
2 |  | 2 |  | Разработка грунта вручную | [12 empty] | м3 | [8 empty] | 204 | [6 empty] | 04П-24-В-Э1-0- НК1 л.4-5 | V=204 м3 (см.п.1)
3 |  | 3 |  | Погрузка вытесненного грунта | [12 empty] | м3 | [8 empty] | 608.3 | [6 empty] | 04П-24-В-Э1-0- НК1 л.4-5 | Объем гравийно-щебеночной подготовки: Vгщ.подг.=60,9 м3 Объем песчаной подготовки: Vпес.подг.=87,9 м3 Объем песка для засыпки: Vпеск=450,6 м3 Объем труб: Vтруб=8,9 м3 Общий объем вытесненного грунта: 60,9+87,9+450,6+8,9=608,3м3
4 |  | 4 |  | Перевозка грунта автомобилями-самосвалами на расстояние 8 км | [12 empty] | т | [8 empty] | 1167.94 | [6 empty] | 04П-24-В-Э1-0- НК1 л.4-5 | m=608,3 м3*1,92 т/м3=1167,94 т, где 1,92 т/м3 - удельный вес грунта, принят в соответствии с разделом 04П-24-В-Э1-9-КЖ
5 |  | 5 |  | Устройство подготовки гравийно-щебеночной, втрамбованной в грунт h=0.150 | [12 empty] | м3 | [8 empty] | 60.9 | [6 empty] | 04П-24-В-Э1-0- НК1 л.4-5 | Ширина подготовки приянта в соответствии с разделом 04П-24-В- Э1-0-НК2 = 0,9 м. V=0,9*451*0,15=60,9 м3
6 |  | 6 |  | Устройство подготовки из песчаного грунта h=0.150 | [12 empty] | м3 | [8 empty] | 87.9 | [6 empty] | 04П-24-В-Э1-0- НК1 л.4-5 | Ширина подготовки приянта в соответствии с разделом 04П-24-В- Э1-0-НК2 = 1,3 м. V=1,3*451*0,15=87,9 м 3
7 |  | 7.1 |  | Засыпка траншей вручную песком (300 мм над трубой) с уплотнением | [12 empty] | м3 | [8 empty] | 45.1 | [6 empty] | 04П-24-В-Э1-0- НК1 л.4-5 | 1.Объем траншеи до верха песчаной засыпки Vпеск=(а+k*hпеск)*hпеск*l, где hпеск - высота траншеи до верха засыпки песком (средняя) = 0,15+0,15+0,13+0,3=0,73 м. V песк=(1,3+0,75*0,73)*0,73*451=608,3 м3 2. Объем труб, засыпаемых песком: V=8,9 м3 3.Объем обратной засыпки песком: Vобр.песк.=608,3-60,9-87,9-8,9=450,6 м3, в том числе засыпка вручную: 450,6*10%=45,1м3 засыпка механизированная: 450,6-45,1=405,5 м3 4.Объем песка для засыпки: V=450,6*1,01*1,015*1,1=508,1 м3, где потери песка при транспортировании автотранспортом на расстояние более 1 км – 1,0 % потери песка при обратной засыпке траншей и котлованов – 1,5 % Коэффициент относительного уплотнения принят К=1,1 (ВСН 55- 69 табл.4)
8 |  | 8,9,10 |  | Засыпка траншей песком механизированная (300 мм над трубой) с уплотнением | [12 empty] | м3 | [8 empty] | 405.5 | [6 empty] | 04П-24-В-Э1-0- НК1 л.4-5 | V=405,5 м3 (см.п.7)
9 |  | 11 |  | Засыпка траншей вручную местным грунтом с уплотнением | [12 empty] | м3 | [8 empty] | 619.2 | [6 empty] | 04П-24-В-Э1-0- НК1 л.4-5 | Общий объем обратной засыпки (песок+местный грунт): Vобщ.=Vтраншеи-Vщеб.гр.-Vпеск-Vтруб=6800 -60,9-87,9- 8,9=6642,3 м3. Объем засыпки местным грунтом: Vмест=Vобщ-Vпеск=6642,3-450,6=6191,7 м3, в том числе: вручную: 6191,7*10%=619,2 м3; механизированным способом: 6191,7-619,2=5572,5 м3
10 |  | 12 |  | Засыпка траншей местным грунтом механизированная с уплотнением | [12 empty] | м3 | [8 empty] | 5572.5 | [6 empty] | 04П-24-В-Э1-0- НК1 л.4-5 | V=5572,5 м3 (см.п.9)
Уширение траншеи в местах установки колодцев
11 |  | 14 |  | Разработка грунта в траншеях экскаватором | [12 empty] | м3 | [8 empty] | 131.9 | [6 empty] | 04П-24-В-Э1-0- НК1 л.4-5 | V=6596*2%=131,9 м3
12 |  | 15 |  | Разработка грунта вручную | [12 empty] | м3 | [8 empty] | 4.1 | [6 empty] | 04П-24-В-Э1-0- НК1 л.4-5 | V=204*2%=4,1 м3
13 |  | 16 |  | Погрузка вытесненного грунта | [12 empty] | м3 | [8 empty] | 12.2 | [6 empty] | 04П-24-В-Э1-0- НК1 л.4-5 | V=608,3*2%=12,2 м3
14 |  | 17 |  | Перевозка грунта автомобилями-самосвалами на расстояние 8 км | [12 empty] | т | [8 empty] | 23.424 | [6 empty] | 04П-24-В-Э1-0- НК1 л.4-5 | m=12,2 м3*1,92 т/м3=23,424 т, где 1,92 т/м3 - удельный вес грунта, принят в соответствии с разделом 04П-24-В-Э1-9-КЖ
15 |  | 18 |  | Засыпка траншей вручную местным грунтом с уплотнением | [12 empty] | м3 | [8 empty] | 13.3 | [6 empty] | 04П-24-В-Э1-0- НК1 л.4-5 | V=(45,1+619,2)*2%=13,3 м3
16 |  | 19.2 |  | Засыпка траншей местным грунтом механизированная с уплотнением | [12 empty] | м3 | [8 empty] | 119.6 | [6 empty] | 04П-24-В-Э1-0- НК1 л.4-5 | V=(405,5+5572,5)*2%=119,6 м3
Раздел 2. Прокладка трубопроводов
Прокладка канализационных выпусков из зданий и сооружений от наружной стены до первого выпускного колодца (от поз.9 по ГП (АБК) до колодцев 6,7,10)
17 |  | 21 |  | Прокладка трубопроводов из труб полимерных со структурированной стенкой DN/OD 110/94 SN16 с гидравлическим испытанием; Установка заглушек ПНД 90 мм - 1 шт. | [12 empty] | м | [8 empty] | 9 | [6 empty] | 04П-24-В-Э1-0- НК1.СО л. 1 | L=9 п.м. Заглушка ПНД 90 мм - 1 шт.
18 |  | 22 |  | Прокладка трубопроводов из труб полимерных со структурированной стенкой DN/OD 160/136 SN16 с гидравлическим испытанием | [12 empty] | м | [8 empty] | 349.2 | [6 empty] | 04П-24-В-Э1-0- НК1.СО л. 1 | L=349,2 п.м. Уплотнительное кольцо 160 мм 58 шт.
Напорная канализация между сооружениями №18 и 18 (КОС) по ГП
19 |  | 23 |  | Прокладка трубопроводов из труб МУЛЬТИПАЙП ПРО RC ПЭ100-RC/ПЭ100/ПЭ100-RC SDR11 63х5,8 мм с гидравлическим испытанием | [12 empty] | м | [8 empty] | 4.2 | [6 empty] | 04П-24-В-Э1-0- НК1.СО л. 1 | L=4,2 п.м
20 |  | 24.26 |  | Протаскивание в футляр МУЛЬТИПАЙП ПРО RC ПЭ100- RC/ПЭ100/ПЭ100-RC SDR11 160х14,6 мм; защита концов футляра манжетами; гидравлическое испытание проложенного трубопровода | [12 empty] | м | [8 empty] | 49.3 | [6 empty] | 04П-24-В-Э1-0- НК1.СО л. 1 | L=15,7+17,6+16=49,3 п.м.
|  |  |  | Манжеты герметизирующие для заделки торцов футляров DU 160/355 в комплекте с хомутами | [12 empty] | шт | [8 empty] | 6 | [6 empty] | 04П-24-В-Э1-0- НК1.СО л. 1 | N=6 шт.
|  |  |  | Опорно-направляющие кольца PA/PE 6-55 h=55 мм для трубы ПЭ100 SDR11 160 мм в футляре ПЭ100 SDR11 355х32,2 мм | [12 empty] | шт | [8 empty] | 16 | [6 empty] | 04П-24-В-Э1-0- НК1.СО л. 1 | N=16 шт.
21 |  | 27 |  | Укладка трубопроводов из труб МУЛЬТИПАЙП ПРО RC ПЭ100- RC/ПЭ100/ПЭ100-RC SDR11 160х14,6 мм в траншею (без футляра) | [12 empty] | м | [8 empty] | 39.3 | [6 empty] | 04П-24-В-Э1-0- НК1.СО л. 1 | L=88,6-49,3=39,3 п.м.
22 |  | 28 |  | Укладка футляров из труб ПЭ100 КАНАЛИЗАЦИЯ SDR11 355х32,2 мм | [12 empty] | м | [8 empty] | 49.3 | [6 empty] | 04П-24-В-Э1-0- НК1.СО л. 1 | L=15,7+17,6+16=49,3 п.м.
Раздел 3. Колодец гашения напора d=1500 мм
23 |  | 29 |  | Устройство круглых сборных железобетонных канализационных колодцев диаметром 1,5 м с установкой люков легких и стремянок | [12 empty] | м3 | [8 empty] | 1.385 | [6 empty] | 04П-24-В-Э1-0- НК1.СО л. 1; 04П- 24-В-Э1-0-НК1 л.6 | V=0,38(ПН15)+0,265(КС15.6)+0,40(КС15.9)+0,27(1ПП15)+0,02(КО6) +0,05(КС7.3) = 1,385 м3
23.1 |  | Д |  | ПН15 | [12 empty] | м3 | [8 empty] | 0.38 | [6 empty] | 04П-24-В-Э1-0- НК1.СО л. 1; 04П- 24-В-Э1-0-НК1 л.6 | N=1 шт.
23.2 |  | Д |  | КС15.9 | [12 empty] | м | [8 empty] | 0.89 | [6 empty] | 04П-24-В-Э1-0- НК1.СО л. 1; 04П- 24-В-Э1-0-НК1 л.6 | N=1 шт.
23.3 |  | Д |  | КС15.6 | [12 empty] | м | [8 empty] | 0.59 | [6 empty] | 04П-24-В-Э1-0- НК1.СО л. 1; 04П- 24-В-Э1-0-НК1 л.6 | N=1 шт.
23.4 |  | Д |  | 1ПП15 | [12 empty] | м3 | [8 empty] | 0.27 | [6 empty] | 04П-24-В-Э1-0- НК1.СО л. 1; 04П- 24-В-Э1-0-НК1 л.6 | N=1 шт.
23.5 |  | Д |  | КС7.3 | [12 empty] | м | [8 empty] | 0.29 | [6 empty] | 04П-24-В-Э1-0- НК1.СО л. 1; 04П- 24-В-Э1-0-НК1 л.6 | N=1 шт.
23.6 |  | Д |  | КО6 | [12 empty] | м3 | [8 empty] | 0.02 | [6 empty] | 04П-24-В-Э1-0- НК1.СО л. 1; 04П- 24-В-Э1-0-НК1 л.6 | N=1 шт.
23.7 |  | Д |  | Люк легкий круглый высотой h=90 мм Л(А15) | [12 empty] | шт | [8 empty] | 1 | [6 empty] | 04П-24-В-Э1-0- НК1.СО л. 1; 04П- 24-В-Э1-0-НК1 л.6 | N=1 шт.
23.8 |  | Д |  | Стремянка С1-00 | [12 empty] | т | [8 empty] | 0.0066 | [6 empty] | 04П-24-В-Э1-0- НК1.СО л. 1; 04П- 24-В-Э1-0-НК1 л.6 | N=1 шт., m=6,6 кг 134
23.9 |  | Д |  | Смеси бетонные тяжелого бетона (БСТ), класс В25 (М350) на лоток | [12 empty] | м3 | [8 empty] | 1.4 | [6 empty] | 04П-24-В-Э1-0- НК1.СО л. 1; 04П- 24-В-Э1-0-НК1 л.6 | V=1,4 м3
24 |  | 31.32 |  | Сверление установками алмазного бурения в железобетонных конструкциях горизонтальных отверстий глубиной 90 мм диаметром: 90 мм | [12 empty] | отверстий | [8 empty] | 1 | [6 empty] | 04П-24-В-Э1-0- НК1.СО л. 1; 04П- 24-В-Э1-0-НК1 л.6 | N=1 шт.
25 |  | 33.34 |  | Сверление установками алмазного бурения в железобетонных конструкциях горизонтальных отверстий глубиной 90 мм диаметром: 160 мм | [12 empty] | отверстий | [8 empty] | 1 | [6 empty] | 04П-24-В-Э1-0- НК1.СО л. 1; 04П- 24-В-Э1-0-НК1 л.6 | N=1 шт.
26 |  | 35 |  | Погрузка в автотранспортное средство: мусор строительный с погрузкой вручную | [12 empty] | т | [8 empty] | 0.006 | [6 empty] | 04П-24-В-Э1-0- НК1.СО л. 1; 04П- 24-В-Э1-0-НК1 л.6 | V=ПИ*0,09^2/4+ПИ*0,16^2/4)*0,09*2,5 =0,006 т
27 |  | 36 |  | Перевозка мусора на расстояние 8 км | [12 empty] | т | [8 empty] | 0.006 | [6 empty] | 04П-24-В-Э1-0- НК1.СО л. 1; 04П- 24-В-Э1-0-НК1 л.6 | V=ПИ*0,09^2/4+ПИ*0,16^2/4)*0,09*2,5 =0,006 т
28 |  | 37 |  | Установка Сальника ТМ 89-01 | [12 empty] | т | [8 empty] | 0.0069 | [6 empty] | 04П-24-В-Э1-0- НК1.СО л. 1; 04П- 24-В-Э1-0-НК1 л.6 | m=6,9/1000 = 0,0069 т
29 |  | 38 |  | Установка сальника ТМ 89-04 | [12 empty] | т | [8 empty] | 0.0203 | [6 empty] | 04П-24-В-Э1-0- НК1.СО л. 1; 04П- 24-В-Э1-0-НК1 л.6 | 20,3/1000 =0,0203 т
Трубы и фитинги в колодце
30 |  | 39 |  | Укладка трубы стальной 89х4,0 мм с установкой отводов 90° 89х4,0 мм | [12 empty] | м | [8 empty] | 2.188 | [6 empty] | 04П-24-В-Э1-0- НК1 л.6 | L=2+0,188(отвод)=2,188 п.м. Отвод 90° 89х4,0 мм - 1 шт.
31 |  | 40 |  | Установка фланцев 80-10-01 Ст.20 поз.3,4 | [12 empty] | шт | [8 empty] | 2 | [6 empty] | 04П-24-В-Э1-0- НК1 л.6 | N=1+1=2 шт. Шпилька DIN 976-1 М16 l=1,0 м - 2 шт.
32 |  | 42 |  | Приварка фланцев 80-10-01 Ст.20 к трубопроводам (поз.3) | [12 empty] | шт | [8 empty] | 2 | [6 empty] | 04П-24-В-Э1-0- НК1 л.6 | N=2 шт.
33 |  | 43 |  | Приварка втулки под фланец к полиэтиленовому трубопроводу с установкой фланца поз.3,5 | [12 empty] | шт | [8 empty] | 1 | [6 empty] | 04П-24-В-Э1-0- НК1 л.6 | Фланец 80-10-01 Ст.20 - 1 шт. ПНД втулка 90 под фланец - 1 шт.
Гидроизоляция внтури и снаружи
34 |  | 44 |  | Очистка поверхности колодца перед нанесением Пенетрона | [12 empty] | м2 | [8 empty] | 27.9 | [6 empty] | 04П-24-В-Э1-0- НК1 л.6 | S=27,9 м2
35 |  | 45 |  | Нанесение Пенетрона | [12 empty] | м2 | [8 empty] | 27.9 | [6 empty] | 04П-24-В-Э1-0- НК1 л.6 | S=27,9 м2 m=38 кг
36 |  | 46 |  | Очистка поверхности колодца после нанесения Пенетрона | [12 empty] | м2 | [8 empty] | 27.9 | [6 empty] | 04П-24-В-Э1-0- НК1 л.6 | S=27,9 м2
37 |  | 47 |  | Нанесение мастики битумно-полимерной холодной МКТН | [12 empty] | м2 | [8 empty] | 27.9 | [6 empty] | 04П-24-В-Э1-0- НК1 л.6 | S=27,9 м2 m=27 кг
38 |  | 49 |  | Нанесение Пенетрона на швы перед нанесением Пенекрита | [12 empty] | м2 | [8 empty] | 0.02638 | [6 empty] | 04П-24-В-Э1-0- НК1 л.6 | S=0,025*0,025*21,1*2=0,02638 м2
39 |  | 53 |  | Нанесение Пенекрита | [12 empty] | м2 | [8 empty] | 0.02638 | [6 empty] | 04П-24-В-Э1-0- НК1 л.6 | S=0,025*0,025*21,1*2=0,02638 м2 m=31 кг
Раздел 4. Установка пластиковых колодцев
40 |  | 57-77 |  | Установка полимерных колодцев | [12 empty] | шт | [8 empty] | 20 | [6 empty] | 04П-24-В-Э1-0- НК1.СО л. 1 | N=20 шт.
41 |  | 78-79 |  | Установка люка сверхтяжелого усиленного СТУ(Ф900) | [12 empty] | шт | [8 empty] | 5 | [6 empty] | 04П-24-В-Э1-0- НК1.СО л. 1 | N=5 шт.
42 |  | 80 |  | Установка люка легкого Л(А15) | [12 empty] | шт | [8 empty] | 15 | [6 empty] | 04П-24-В-Э1-0- НК1.СО л. 1 | N=15 шт.
43 |  | 81 |  | Установка плиты опорной ПД-6 | [12 empty] | шт | [8 empty] | 5 | [6 empty] | 04П-24-В-Э1-0- НК1.СО л. 1 | N=5 шт. V=0,85 м3/шт.*5шт.=4,25 м3
44 |  | 82 |  | Установка плиты днища пригрузочной ПН10 | [12 empty] | шт | [8 empty] | 15 | [6 empty] | 04П-24-В-Э1-0- НК1.СО л. 1 | N=15 шт.; V=0,18*15=2,7 м3
45 |  | 82 |  | Крепление колодцев анкерами клиновыми М16х110 | [12 empty] | шт. | [8 empty] | 120 | [6 empty] | 04П-24-В-Э1-0- НК1.СО л. 1 | N=15*8=120 шт.
Составил: Инженер-сметчик (Павлова О.Е.) [должность, подпись (инициалы, фамилия)]
Проверил: Начальник отдела (Ефимова М.П.) [должность, подпись (инициалы, фамилия)]
УТВЕРЖДАЮ
" " 2025
ВЕДОМОСТЬ ОБЪЕМОВ РАБОТ № 06-06-01 Конструктивные решения ЛОС (поз. 18 по ГП) Транспортно-логистический центр «Тигр Тула Терминал». 1 этап строительства.
№ п/п | Наименование | [11 empty] | Ед. изм. | [6 empty] | Кол. | [6 empty] | Примечание
1 | 2 | [11 empty] | 3 | [6 empty] | 4 | [6 empty] | 5
Раздел 1. Земляные работы
1 | Разработка грунта с погрузкой на автомобили-самосвалы в котлованах объемом до 1000 м3 экскаваторами с ковшом вместимостью 0,5 м3, группа грунтов: 2 | [11 empty] | м3 | [6 empty] | 451 ((10,2*11,06*4) / 1000)*1000
2 | Разработка грунта с погрузкой на автомобили-самосвалы в котлованах объемом до 1000 м3 экскаваторами с ковшом вместимостью 0,5 м3, группа грунтов: 2 | [11 empty] | м3 | [6 empty] | 96 ((10,2*11,06*1, 22-41,2) / 1000)*1000
3 | Разработка грунта вручную в траншеях шириной более 2 м и котлованах площадью сечения до 5 м2 с креплениями, глубина траншей и котлованов: до 3 м, группа грунтов 2 (добор) | [11 empty] | м3 | [6 empty] | 41,2 ((10,2*11,06*5, 22*0,07) / 100)*100
4 | Разработка грунта экскаваторами с погрузкой на автомобили-самосвалы, вместимость ковша 0,5 (0,5-0,63) м3, группа грунтов: 1 (от добора) | [11 empty] | м3 | [6 empty] | 41,2 (41,2 / 1000)*1000
5 | Крепление досками стенок котлованов и траншей шириной: более 3 м, глубиной до 3 м в грунтах мокрых | [11 empty] | м2 | [6 empty] | 222 (((10,2+11,06)* 2*5,22) / 100)*100
6 | Водоотлив: из котлованов | [11 empty] | м3 | [6 empty] | 24,8 (((10,2*11,06)*0 ,22) / 100)*100
7 | Перевозка грузов I класса автомобилями-самосвалами грузоподъемностью до 15 т по дорогам с усовершенствованным (асфальтобетонным, цементобетонным, железобетонным, обработанным органическим вяжущим) дорожным покрытием на расстояние 1 км | [11 empty] | т | [6 empty] | 1158,754 1,97*(451+96+ 41,2)
8 | Работа на отвале, группа грунтов: 1 | [11 empty] | м3 | [6 empty] | 588,2 (((451+96+41,2 )) / 1000)*1000
9 | Засыпка траншей и котлованов с перемещением грунта до 5 м бульдозерами мощностью: 59 кВт (80 л.с.), группа грунтов 1 | [11 empty] | м3 | [6 empty] | 408 (((588,2-38,3- 23,6-4-3,4-15,6- 2,7-12,4-23,89- 11)*0,9) / 1000)*1000
10 | Уплотнение грунта пневматическими трамбовками, группа грунтов: 1-2 | [11 empty] | м3 | [6 empty] | 408 (((588,2-38,3- 23,6-4-3,4-15,6- 2,7-12,4-23,89- 11)*0,9) / 100)*100
11 | Засыпка вручную траншей, пазух котлованов и ям, группа грунтов: 1 | [11 empty] | м3 | [6 empty] | 41 (((588,2-38,3- 23,6-4-3,4-15,6- 2,7-12,4-23,89- 11)*0,9*0,1) / 100)*100
11.1 | Песок природный для строительных работ I класс, средний | [11 empty] | м3 | [6 empty] | 449 408+41
Раздел 2. Фундаменты ПМ-2, ПМ-3
12 | Устройство основания под фундаменты: щебеночного | [11 empty] | м3 | [6 empty] | 23,89 11*5,75*0,2+5, 11*11*0,2
12.1 | Щебень из плотных горных пород для строительных работ М 600, фракция 20-40 мм | [11 empty] | м3 | [6 empty] | 27.4735
13 | Устройство бетонной подготовки | [11 empty] | м3 | [6 empty] | 6,1 ((3,4+2,7) / 100)*100
13.1 | Смеси бетонные тяжелого бетона (БСТ), класс В10 (М150) | [11 empty] | м3 | [6 empty] | 6.222
14 | Устройство фундаментных плит железобетонных: плоских | [11 empty] | м3 | [6 empty] | 28 ((15,6+12,4) / 100)*100
14.1 | Смеси бетонные тяжелого бетона (БСТ) для гидротехнических сооружений, класс В25 (М350) | [11 empty] | м3 | [6 empty] | 28.42
14.2 | Смеси бетонные тяжелого бетона (БСТ) для гидротехнических сооружений, класс В25 (М350) (Добавка на стоимость бетона B25 W6 Цена:6053,77*0,015) | [11 empty] | м3 | [6 empty] | 28.42
14.3 | Щиты настила, толщина 40 мм | [11 empty] | м2 | [6 empty] | 1.01
14.4 | Сталь арматурная рифленая свариваемая, класс A500C, диаметр 14 мм | [11 empty] | т | [6 empty] | 2,254 (954,3+275,9+7 61+262,8)/1000
14.5 | Сталь арматурная горячекатаная гладкая, класс A-I, диаметр 6-22 мм | [11 empty] | т | [6 empty] | 0,1716 (93,6+78)/1000
14.6 | Сталь арматурная рифленая свариваемая, класс A500C, диаметр 18 мм | [11 empty] | т | [6 empty] | 0,103 (51,5+51,5)/100 0
15 | Устройство основания под фундаменты: песчаного | [11 empty] | м3 | [6 empty] | 10,6 8,8*3,545*0,2+ 2,91*7,5*0,2
15.1 | Песок природный для строительных работ I класс, средний | [11 empty] | м3 | [6 empty] | 11.66
16 | Закрепление расчалок (оттяжек) длиной до 50 м внизу, диаметр каната: до 12,0 мм (Стоимость стропы включено в стоимость КОС по КП) | [11 empty] | шт | [6 empty] | 14 7*2
17 | Гидроизоляция боковая обмазочная битумная в 2 слоя по выровненной поверхности бутовой кладки, кирпичу, бетону | [11 empty] | м2 | [6 empty] | 23 (((3,545+8,8)*2 *0,5+(2,91+7,5) *2*0,5) / 100)*100
17.1 | Битум нефтяной строительный БН-70/30 | [11 empty] | т | [6 empty] | 0.0037
17.2 | Мастика битумная гидроизоляционная для подземных строительных конструкций, холодная, готовая к применению, диапазон температур от - 20 до +40 °C, прочность сцепления с металлом/бетоном не менее 0,1 МПа, расход для горизонтальной поверхности 1 кг/м2 | [11 empty] | кг | [6 empty] | 55,2 0,0552*1000
Составил: [должность, подпись (инициалы, фамилия)]
Проверил: [должность, подпись (инициалы, фамилия)]
УТВЕРЖДАЮ
" " 2025
ВЕДОМОСТЬ ОБЪЕМОВ РАБОТ № 06-06-02 Система водоотведения. Хозяйственно-бытовая канализация Транспортно-логистический центр «Тигр Тула Терминал». 1 этап строительства. Система водоотведения. Хозяйственно-бытовая канализация
№ п/п | Наименование | [11 empty] | Ед. изм. | [6 empty] | Кол. | [6 empty] | Примечание
1 | 2 | [11 empty] | 3 | [6 empty] | 4 | [6 empty] | 5
Раздел 1. Монтаж комплекса очистных сооружений m=2100 кг
коэффициент к массе оборудования: 2,1/2=1,05
1 | Монтаж сосудов и аппаратов без механизмов на открытой площадке, масса сосудов и аппаратов: 2 т | [11 empty] | шт | [6 empty] | 1
2 О | Комплекс очистных сооружений DOLIUM.КОС.ПП.49 | [11 empty] | шт. | [6 empty] | 1
Составил: [должность, подпись (инициалы, фамилия)]
Проверил: [должность, подпись (инициалы, фамилия)]
УТВЕРЖДАЮ
" " 2025
ВЕДОМОСТЬ ОБЪЕМОВ РАБОТ № 06-07 Система водоотведения. Дождевая канализация. Транспортно-логистический центр «Тигр Тула Терминал». 1 этап строительства
№ п/п | Наименование | [11 empty] | Ед. изм. | [6 empty] | Кол. | [6 empty] | Примечание
1 | 2 | [11 empty] | 3 | [6 empty] | 4 | [6 empty] | 5
Раздел 1. Земляные работы
1 | Разработка грунта в траншеях экскаватором «обратная лопата» с ковшом вместимостью 0,65 (0,5-1) м3, группа грунтов: 2 | [11 empty] | м3 | [6 empty] | 89351,8 ((89351,8) / 1000)*1000
2 | Разработка грунта вручную в траншеях глубиной до 2 м без креплений с откосами, группа грунтов: 2 | [11 empty] | м3 | [6 empty] | 2763,5 ((2763,5) / 100)*100
3 | Разработка грунта с погрузкой на автомобили-самосвалы в котлованах объемом от 1000 до 3000 м3 экскаваторами с ковшом вместимостью 0,65 м3, группа грунтов: 1 (Погрузка вытесненного грунта) | [11 empty] | м3 | [6 empty] | 6458,4 ((6458,4) / 1000)*1000
4 | Перевозка грузов I класса автомобилями-самосвалами грузоподъемностью до 15 т по дорогам с усовершенствованным (асфальтобетонным, цементобетонным, железобетонным, обработанным органическим вяжущим) дорожным покрытием на расстояние 8 км | [11 empty] | т | [6 empty] | 12400,128 1,92*6,4584*10 00
5 | Устройство основания под трубопроводы: гравийного | [11 empty] | м3 | [6 empty] | 385 ((385) / 10)*10
6 | Устройство основания под трубопроводы: песчаного | [11 empty] | м3 | [6 empty] | 556,1 ((556,1) / 10)*10
7 | Засыпка вручную траншей, пазух котлованов и ям, группа грунтов: 1 (песок 300 мм над трубой) | [11 empty] | м3 | [6 empty] | 440,8 ((440,8) / 100)*100
8 | Засыпка траншей и котлованов с перемещением грунта до 5 м бульдозерами мощностью: 132 кВт (180 л.с.), группа грунтов 1 (песок 300 мм над трубой) | [11 empty] | м3 | [6 empty] | 3967,2 ((3967,2) / 1000)*1000
9 | Уплотнение грунта пневматическими трамбовками, группа грунтов: 1-2 | [11 empty] | м3 | [6 empty] | 3967,2 ((3,9672*1000) / 100)*100
потери песка при транспортировании автотранспортом на расстояние более 1 км – 1,0 % потери песка при обратной засыпке траншей и котлованов – 1,5 % Коэффициент относительного уплотнения принят К=1,1 (ВСН 55-69 табл.4)
10 | Песок природный для строительных работ II класс, средний | [11 empty] | м3 | [6 empty] | 4970,7 (440,8+3967,2) *1,01*1,015*1,1
11 | Засыпка вручную траншей, пазух котлованов и ям, группа грунтов: 1 (местный грунт) | [11 empty] | м3 | [6 empty] | 8566 ((8566) / 100)*100
12 | Засыпка траншей и котлованов с перемещением грунта до 5 м бульдозерами мощностью: 132 кВт (180 л.с.), группа грунтов 1 (местный грунт) | [11 empty] | м3 | [6 empty] | 77093,9 ((77093,9) / 1000)*1000
13 | Уплотнение грунта пневматическими трамбовками, группа грунтов: 1-2 | [11 empty] | м3 | [6 empty] | 77093,9 ((77,0939*1000 ) / 100)*100
Уширение траншеи в местах установки колодцев
14 | Разработка грунта в траншеях экскаватором «обратная лопата» с ковшом вместимостью 0,65 (0,5-1) м3, группа грунтов: 2 | [11 empty] | м3 | [6 empty] | 1787 ((89351,8*2%) / 1000)*1000
15 | Разработка грунта вручную в траншеях глубиной до 2 м без креплений с откосами, группа грунтов: 2 | [11 empty] | м3 | [6 empty] | 55,3 ((2763,5*2%) / 100)*100
16 | Разработка грунта с погрузкой на автомобили-самосвалы в котлованах объемом от 1000 до 3000 м3 экскаваторами с ковшом вместимостью 0,65 м3, группа грунтов: 1 (Погрузка вытесненного грунта) | [11 empty] | м3 | [6 empty] | 129,2 ((6458,4*2%) / 1000)*1000
17 | Перевозка грузов I класса автомобилями-самосвалами грузоподъемностью до 15 т по дорогам с усовершенствованным (асфальтобетонным, цементобетонным, железобетонным, обработанным органическим вяжущим) дорожным покрытием на расстояние 8 км | [11 empty] | т | [6 empty] | 248,064 1,92*0,1292*10 00
18 | Засыпка вручную траншей, пазух котлованов и ям, группа грунтов: 1 (местный грунт) | [11 empty] | м3 | [6 empty] | 180,1 (((440,8+8566)* 2%) / 100)*100
19 | Засыпка траншей и котлованов с перемещением грунта до 5 м бульдозерами мощностью: 132 кВт (180 л.с.), группа грунтов 1 (местный грунт) | [11 empty] | м3 | [6 empty] | 1621,2 (((3967,2+7709 3,9)*2%) / 1000)*1000
20 | Уплотнение грунта пневматическими трамбовками, группа грунтов: 1-2 | [11 empty] | м3 | [6 empty] | 1621,2 ((1,6212*1000) / 100)*100
Раздел 2. Прокладка трубопроводов
21 | Укладка трубопроводов канализации из труб гофрированных полипропиленовых с двухслойной стенкой с соединением полипропиленовыми муфтами: диаметр 200 мм | [11 empty] | м | [6 empty] | 34,7 (34,70 / 100)*100
22 | Труба КОРСИС ПРОТЕКТ DN/ID 200/225 SN16 с двумя уплотнительными кольцами и муфтой | [11 empty] | п.м. | [6 empty] | 35.5675
23 | Укладка трубопроводов канализации из труб полиэтиленовых с двухслойной профилированной стенкой с соединением полиэтиленовыми муфтами: диаметр 315 мм | [11 empty] | м | [6 empty] | 725,9 (725,90 / 100)*100
24 | Труба КОРСИС ПРОТЕКТ DN/ID 300/364 SN16 с двумя уплотнительными кольцами и муфтой | [11 empty] | п.м. | [6 empty] | 744.0475
25 | Укладка трубопроводов канализации из труб гофрированных полипропиленовых с двухслойной стенкой с соединением полипропиленовыми муфтами: диаметр 400 мм | [11 empty] | м | [6 empty] | 350 (350 / 100)*100
26 | Труба КОРСИС ПРОТЕКТ DN/ID 400/487 SN16 с двумя уплотнительными кольцами и муфтой | [11 empty] | п.м. | [6 empty] | 358.75
27 | Укладка трубопроводов канализации из труб полиэтиленовых с двухслойной профилированной стенкой с раструбным соединением диаметром: 500 мм | [11 empty] | м | [6 empty] | 650 (650 / 100)*100
28 | Труба КОРСИС ПРОТЕКТ DN/ID 500/603 SN16 с двумя уплотнительными кольцами и муфтой | [11 empty] | п.м. | [6 empty] | 656.5
29 | Укладка трубопроводов канализации из труб гофрированных полипропиленовых с двухслойной стенкой с соединением полипропиленовыми муфтами: диаметр 600 мм | [11 empty] | м | [6 empty] | 105 (105 / 100)*100
30 | Труба КОРСИС ПРОТЕКТ DN/ID 600/720 SN16 с двумя уплотнительными кольцами и муфтой | [11 empty] | п.м. | [6 empty] | 107.625
31 | Укладка трубопроводов канализации из труб полиэтиленовых с двухслойной профилированной стенкой с раструбным соединением диаметром: 800 мм | [11 empty] | м | [6 empty] | 455,1 (455,10 / 100)*100
32 | Труба КОРСИС ПРОТЕКТ DN/ID 800/964 SN16 с двумя уплотнительными кольцами и муфтой | [11 empty] | п.м. | [6 empty] | 459.651
33 | Укладка трубопроводов канализации из труб полиэтиленовых с двухслойной профилированной стенкой с раструбным соединением диаметром: 1000 мм | [11 empty] | м | [6 empty] | 33,9 (33,90 / 100)*100
34 | Труба КОРСИС ПРОТЕКТ DN/ID 1000/1200 SN16 с двумя уплотнительными кольцами и муфтой | [11 empty] | п.м. | [6 empty] | 34.239
35 | Укладка трубопроводов канализации из труб полиэтиленовых с двухслойной профилированной стенкой с раструбным соединением диаметром: 1200 мм | [11 empty] | м | [6 empty] | 342,2 (342,20 / 100)*100
36 | ТРУБА КОРСИС ПРО 1200 ММ ODSN16 | [11 empty] | п.м. | [6 empty] | 345.622
37 | Укладка трубопроводов канализации из полиэтиленовых труб диаметром: 110 мм | [11 empty] | м | [6 empty] | 1 ((10-(4,5+4,5)) / 100)*100
38 | Протаскивание в футляр полиэтиленовых труб диаметром: 110 мм (в футляр 315х28,6 мм) | [11 empty] | м трубы, уложенной в футляр | [6 empty] | 9 ((4,5+4,5) / 100)*100
39 | Пластины резиновые технические ТМКЩ, толщина 2-40 мм | [11 empty] | кг | [6 empty] | -1.998
40 | Гидравлическое испытание трубопроводов систем отопления, водопровода и горячего водоснабжения диаметром: до 100 мм | [11 empty] | м | [6 empty] | 9 ((4,5+4,5) / 100)*100
41 | Манжета конусная резиновая для герметизации межтрубного пространства на переходах магистральных трубопроводов, со стяжными хомутами, диаметр трубопровода 108 мм, диаметр защитного кожуха 377 мм (DU 110/315) | [11 empty] | шт | [6 empty] | 4
42 | Укладка трубопроводов канализации из полиэтиленовых труб диаметром: 630 мм | [11 empty] | м | [6 empty] | 1,5 ((7,3-5,8) / 100)*100
43 | Протаскивание в футляр полиэтиленовых труб диаметром: 630 мм (в футляр 800х72,6 мм) | [11 empty] | м трубы, уложенной в футляр | [6 empty] | 5,8 (5,8 / 100)*100
44 | Пластины резиновые технические ТМКЩ, толщина 2-40 мм | [11 empty] | кг | [6 empty] | -8.758
45 | Гидравлическое испытание трубопроводов систем отопления, водопровода и горячего водоснабжения диаметром: до 400 мм (труба диаметром 630 мм) | [11 empty] | м | [6 empty] | 5,8 (5,8 / 100)*100
46 | Манжета конусная резиновая для герметизации межтрубного пространства на переходах магистральных трубопроводов, со стяжными хомутами, диаметр трубопровода 630 мм, диаметр защитного кожуха 820 мм (DU 630/800) | [11 empty] | шт | [6 empty] | 2
47 | Укладка трубопроводов канализации из полиэтиленовых труб диаметром: 800 мм | [11 empty] | м | [6 empty] | 57,4 ((75,6- (8,9+9,3)) / 100)*100
48 | Протаскивание в футляр полиэтиленовых труб диаметром: 800 мм (в футляр 1000х90,8 мм) | [11 empty] | м трубы, уложенной в футляр | [6 empty] | 18,2 ((8,9+9,3) / 100)*100
49 | Пластины резиновые технические ТМКЩ, толщина 2-40 мм | [11 empty] | кг | [6 empty] | -35.126
50 | Гидравлическое испытание трубопроводов систем отопления, водопровода и горячего водоснабжения диаметром: до 400 мм (труба диаметром 800 мм) | [11 empty] | м | [6 empty] | 18,2 ((8,9+9,3) / 100)*100
51 | Манжета конусная резиновая для герметизации межтрубного пространства на переходах магистральных трубопроводов, со стяжными хомутами, диаметр трубопровода 820 мм, диаметр защитного кожуха 1020 мм (DU 800/1000) | [11 empty] | шт | [6 empty] | 4
52 | Укладка трубопроводов канализации из полиэтиленовых труб диаметром: 1000 мм | [11 empty] | м | [6 empty] | 2 ((19-17) / 100)*100
53 | Протаскивание в футляр полиэтиленовых труб диаметром: 1000 мм (в футляр 1200х108,9 мм) | [11 empty] | м трубы, уложенной в футляр | [6 empty] | 17 (17 / 100)*100
54 | Пластины резиновые технические ТМКЩ, толщина 2-40 мм | [11 empty] | кг | [6 empty] | -41.14
55 | Гидравлическое испытание трубопроводов систем отопления, водопровода и горячего водоснабжения диаметром: до 400 мм (труба диаметром 1000 мм) | [11 empty] | м | [6 empty] | 17 (17 / 100)*100
56 | Манжета конусная резиновая для герметизации межтрубного пространства на переходах магистральных трубопроводов, со стяжными хомутами, диаметр трубопровода 1020 мм, диаметр защитного кожуха 1220 мм (DU 1000/1200) | [11 empty] | шт | [6 empty] | 2
57 | Укладка трубопроводов канализации из полиэтиленовых труб диаметром: 1200 мм | [11 empty] | м | [6 empty] | 15 (15 / 100)*100
58 | Укладка трубопроводов канализации из полиэтиленовых труб диаметром: 315 мм (футляр) | [11 empty] | м | [6 empty] | 9 ((4,50*2) / 100)*100
59 | Укладка трубопроводов канализации из полиэтиленовых труб диаметром: 800 мм (футляр) | [11 empty] | м | [6 empty] | 5,8 (5,8 / 100)*100
60 | Укладка трубопроводов канализации из полиэтиленовых труб диаметром: 1000 мм (футляр) | [11 empty] | м | [6 empty] | 18,2 ((8,9+9,3) / 100)*100
61 | Укладка трубопроводов канализации из полиэтиленовых труб диаметром: 1200 мм | [11 empty] | м | [6 empty] | 17 (17 / 100)*100
Раздел 3. Установка пластиковых колодцев
62 | Установка круглых сборно-сварных колодцев из полимерных материалов с внутренним диаметром: 1000 мм | [11 empty] | шт | [6 empty] | 40
63 | Колодец ПЭ СВТ К2-1 1000х2030 | [11 empty] | шт. | [6 empty] | 1
64 | Колодец ПЭ СВТ К2-2 1000х2250 | [11 empty] | шт. | [6 empty] | 1
65 | Колодец ПЭ СВТ К2-3 1000х2450 | [11 empty] | шт. | [6 empty] | 1
66 | Колодец ПЭ СВТ К2-4 1000х2710 | [11 empty] | шт. | [6 empty] | 1
67 | Колодец ПЭ СВТ К2-5 1000х3120 | [11 empty] | шт. | [6 empty] | 1
68 | Колодец ПЭ СВТ К2-6 1000х3360 | [11 empty] | шт. | [6 empty] | 1
69 | Колодец ПЭ СВТ К2-7 1000х3590 | [11 empty] | шт. | [6 empty] | 1
70 | Колодец ПЭ СВТ К2-8 1000х3700 | [11 empty] | шт. | [6 empty] | 1
71 | Колодец ПЭ СВТ К2-9 1000х3740 | [11 empty] | шт. | [6 empty] | 1
72 | Колодец ПЭ СВТ К2-10 1000х3820 | [11 empty] | шт. | [6 empty] | 1
73 | Колодец ПЭ СВТ К2-11 1000х3890 | [11 empty] | шт. | [6 empty] | 1
74 | Колодец ПЭ СВТ К2-12 1000х4270 | [11 empty] | шт. | [6 empty] | 1
75 | Колодец ПЭ СВТ К2-22 1000х2370 | [11 empty] | шт. | [6 empty] | 1
76 | Колодец ПЭ СВТ К2-38" 1000х2080 | [11 empty] | шт. | [6 empty] | 1
77 | Колодец ПЭ СВТ К2-39" 1000х2290 | [11 empty] | шт. | [6 empty] | 1
78 | Колодец ПЭ СВТ К2-40 1000х2530 | [11 empty] | шт. | [6 empty] | 1
79 | Колодец ПЭ СВТ К2-41 1000х2750 | [11 empty] | шт. | [6 empty] | 1
80 | Колодец ПЭ СВТ К2-42 1000х2980 | [11 empty] | шт. | [6 empty] | 1
81 | Колодец ПЭ СВТ К2-43 1000х3280 | [11 empty] | шт. | [6 empty] | 1
82 | Колодец ПЭ СВТ К2-44 1000х3530 | [11 empty] | шт. | [6 empty] | 1
83 | Колодец ПЭ СВТ К2-45 1000х3610 | [11 empty] | шт. | [6 empty] | 1
84 | Колодец ПЭ СВТ К2-46 1000х3690 | [11 empty] | шт. | [6 empty] | 1
85 | Колодец ПЭ СВТ К2-47 1000х3760 | [11 empty] | шт. | [6 empty] | 1
86 | Колодец ПЭ СВТ К2-48 1000х3840 | [11 empty] | шт. | [6 empty] | 1
87 | Колодец ПЭ СВТ К2-49 1000х3910 | [11 empty] | шт. | [6 empty] | 1
88 | Колодец ПЭ СВТ К2-50 1000х3990 | [11 empty] | шт. | [6 empty] | 1
89 | Колодец ПЭ СВТ К2-51 1000х4270 | [11 empty] | шт. | [6 empty] | 1
90 | Колодец ПЭ СВТ К2-52 1000х4340 | [11 empty] | шт. | [6 empty] | 1
91 | Колодец ПЭ СВТ К2-53 1000х4420 | [11 empty] | шт. | [6 empty] | 1
92 | Колодец ПЭ СВТ К2-54 1000х4500 | [11 empty] | шт. | [6 empty] | 1
93 | Колодец ПЭ СВТ К2-55 1000х4570 | [11 empty] | шт. | [6 empty] | 1
94 | Колодец ПЭ СВТ К2-56 1000х4640 | [11 empty] | шт. | [6 empty] | 1
95 | Колодец ПЭ СВТ К2-59 1000х1780 | [11 empty] | шт. | [6 empty] | 1
96 | Колодец ПЭ СВТ К2-60 1000х2690 | [11 empty] | шт. | [6 empty] | 1
97 | Колодец ПЭ СВТ К2-61 1000х2800 | [11 empty] | шт. | [6 empty] | 1
98 | Колодец ПЭ СВТ К2-62 1000х1730 | [11 empty] | шт. | [6 empty] | 1
99 | Колодец ПЭ СВТ К2-63 1000х1800 | [11 empty] | шт. | [6 empty] | 1
100 | Колодец ПЭ СВТ К2-64 1000х1670 | [11 empty] | шт. | [6 empty] | 1
101 | Колодец ПЭ СВТ К2-65 1000х2780 | [11 empty] | шт. | [6 empty] | 1
102 | Колодец ПЭ СВТ К2-66 1000х3350 | [11 empty] | шт. | [6 empty] | 1
103 | Установка круглых сборно-сварных колодцев из полимерных материалов с внутренним диаметром: 1600 мм | [11 empty] | шт | [6 empty] | 13
104 | Колодец ПЭ СВТ К2-13 1500х4430 | [11 empty] | шт. | [6 empty] | 1
105 | Колодец ПЭ СВТ К2-14 1500х4750 | [11 empty] | шт. | [6 empty] | 1
106 | Колодец ПЭ СВТ К2-15 1500х4900 | [11 empty] | шт. | [6 empty] | 1
107 | Колодец ПЭ СВТ К2-16 1500х4990 | [11 empty] | шт. | [6 empty] | 1
108 | Колодец ПЭ СВТ К2-17 1500х4850 | [11 empty] | шт. | [6 empty] | 1
109 | Колодец ПЭ СВТ К2-18 1500х5070 | [11 empty] | шт. | [6 empty] | 1
110 | Колодец ПЭ СВТ К2-19 1500х5100 | [11 empty] | шт. | [6 empty] | 1
111 | Колодец ПЭ СВТ К2-20 1500х5160 | [11 empty] | шт. | [6 empty] | 1
112 | Колодец ПЭ СВТ К2-21 1500х5110 | [11 empty] | шт. | [6 empty] | 1
113 | Колодец ПЭ СВТ К2-23 1500х5560 | [11 empty] | шт. | [6 empty] | 1
114 | Колодец ПЭ СВТ К2-24 1500х5630 | [11 empty] | шт. | [6 empty] | 1
115 | Колодец ПЭ СВТ К2-57 1500х4750 | [11 empty] | шт. | [6 empty] | 1
116 | Колодец ПЭ СВТ К2-58 1500х4980 | [11 empty] | шт. | [6 empty] | 1
117 | Установка круглых сборно-сварных колодцев из полимерных материалов с внутренним диаметром: 1600 мм (2000 мм) | [11 empty] | шт | [6 empty] | 15
118 | Колодец ПЭ СВТ К2-25 2000х5770 | [11 empty] | шт. | [6 empty] | 1
119 | Колодец ПЭ СВТ К2-25.1 2000х5540 | [11 empty] | шт. | [6 empty] | 1
120 | Колодец ПЭ СВТ К2-26 2000х5420 | [11 empty] | шт. | [6 empty] | 1
121 | Колодец ПЭ СВТ К2-27 2000х5490 | [11 empty] | шт. | [6 empty] | 1
122 | Колодец ПЭ СВТ К2-28 2000х5540 | [11 empty] | шт. | [6 empty] | 1
123 | Колодец ПЭ СВТ К2-29 2000х6070 | [11 empty] | шт. | [6 empty] | 1
124 | Колодец ПЭ СВТ К2-30 2000х6110 | [11 empty] | шт. | [6 empty] | 1
125 | Колодец ПЭ СВТ К2-31 2000х6180 | [11 empty] | шт. | [6 empty] | 1
126 | Колодец ПЭ СВТ К2-32(РК) 2000х6260 | [11 empty] | шт. | [6 empty] | 1
127 | Колодец ПЭ СВТ К2-33 2000х5970 | [11 empty] | шт. | [6 empty] | 1
128 | Колодец ПЭ СВТ К2-35 2000х5880 | [11 empty] | шт. | [6 empty] | 1
129 | Колодец ПЭ СВТ К2-36 2000х5740 | [11 empty] | шт. | [6 empty] | 1
130 | Колодец ПЭ СВТ К2-37 2000х5680 | [11 empty] | шт. | [6 empty] | 1
131 | Колодец ПЭ СВТ К2-67(КОП) 2000х5710 | [11 empty] | шт. | [6 empty] | 1
132 | Колодец ПЭ СВТ К2-68 2000х5430 | [11 empty] | шт. | [6 empty] | 1
133 | Установка круглых сборно-сварных колодцев из полимерных материалов с внутренним диаметром: 1000 мм | [11 empty] | шт | [6 empty] | 7
134 | Колодец ПЭ СВТ ДК-1 1000х1550 | [11 empty] | шт. | [6 empty] | 1
135 | Колодец ПЭ СВТ ДК-2 1000х1550 | [11 empty] | шт. | [6 empty] | 1
136 | Колодец ПЭ СВТ ДК-3 1000х1550 | [11 empty] | шт. | [6 empty] | 1
137 | Колодец ПЭ СВТ ДК-4 1000х1550 | [11 empty] | шт. | [6 empty] | 1
138 | Колодец ПЭ СВТ ДК-5 1000х1550 | [11 empty] | шт. | [6 empty] | 1
139 | Колодец ПЭ СВТ ДК-6 1000х1550 | [11 empty] | шт. | [6 empty] | 1
140 | Колодец ПЭ СВТ ДК-7 1000х1550 | [11 empty] | шт. | [6 empty] | 1
141 | Установка люка | [11 empty] | шт | [6 empty] | 58
142 | Люк сверхтяжелый с нагрузкой до 90 тн. (F 900)«KFD05Т» | [11 empty] | шт. | [6 empty] | 58
143 | Установка люка | [11 empty] | шт | [6 empty] | 10
144 | Установка люка | [11 empty] | шт | [6 empty] | 7
145 | Дождеприемник сверхтяжелый усиленный круглый высотой Н-100 с болтовым шарниром, З.У., ДСУ1(Ф900)-1-10-13-60 ВЧ-50 | [11 empty] | шт. | [6 empty] | 7
146 | Устройство плиты из сборного железобетона для установки колодца из полимерных материалов: опорной ПД-6; ОП-1Д) | [11 empty] | шт | [6 empty] | 65 58+7
147 | Устройство плиты из сборного железобетона для установки колодца из полимерных материалов: пригрузочной (ПН20) | [11 empty] | шт | [6 empty] | 10
Раздел 4. Система поверхностного водоотвода
148 | Разработка грунта с погрузкой на автомобили-самосвалы в траншеях экскаватором «обратная лопата» с ковшом вместимостью 0,65 (0,5-1) м3, группа грунтов: 2 | [11 empty] | м3 | [6 empty] | 497,45 ((512,84*97%) / 1000)*1000
149 | Разработка грунта вручную в траншеях глубиной до 2 м без креплений с откосами, группа грунтов: 2 | [11 empty] | м3 | [6 empty] | 15,3852 ((512,84*3%) / 100)*100
150 | Разработка грунта с погрузкой на автомобили-самосвалы в траншеях экскаватором «обратная лопата» с ковшом вместимостью 0,65 (0,5-1) м3, группа грунтов: 1 (погрузка грунта, разработанного вручную) | [11 empty] | м3 | [6 empty] | 15,3852 ((0,153852*100 ) / 1000)*1000
151 | Перевозка грузов I класса автомобилями-самосвалами грузоподъемностью до 15 т по дорогам с усовершенствованным (асфальтобетонным, цементобетонным, железобетонным, обработанным органическим вяжущим) дорожным покрытием на расстояние 8 км | [11 empty] | т | [6 empty] | 984,6528 1,92*512,84
152 | Уплотнение грунта пневматическими трамбовками, группа грунтов: 1-2 (уплотнение основания траншеи) | [11 empty] | м3 | [6 empty] | 204,424 (((0,1+0,26+0,1 )*2222*0,2) / 100)*100
153 | Устройство основания под трубопроводы: щебеночного | [11 empty] | м3 | [6 empty] | 124,43 (124,43 / 10)*10
154 | Устройство прокладочной гидроизоляции фундаментов рулонными материалами в один слой насухо | [11 empty] | м2 | [6 empty] | 1022,12 ((2222*(0,1+0,2 6+0,1)) / 100)*100
155 | Устройство полимербетонных водоотводных лотков на подготовленные основания, диаметр гидравлического сечения: 200 мм | [11 empty] | м | [6 empty] | 2222 (2222 / 100)*100
156 | Лоток водоотводный пластиковый Aquastok NormaDN200 H280 12028 1000х260х280 мм | [11 empty] | шт. | [6 empty] | 2222
157 | Стальная заглушка Aquastok DN200 ЛВП (Н280) С250 (9230/280) 549550 | [11 empty] | шт. | [6 empty] | 4
158 | Чугунная решетка Aquastok щелевая Norma DN200 C250 500x245x23 (32013C) 549111 | [11 empty] | шт. | [6 empty] | 4444
159 | Фиксатор решетки стальной стандартный AquastokDN200 91201 210х27х15 мм | [11 empty] | шт. | [6 empty] | 4444
160 | Герметик Gost Flex PU 25 (тубус) 600 мл | [11 empty] | шт. | [6 empty] | 346
Расстояние между швами расширения условно принято в соответствии с табл.2.2 ТР 147-03 50 см. При ширине основания х+0,26+х=0,46 м общая длина температурных швов составляет: L=2222/0,5*0,46=2044,24 м
161 | Устройство швов в бетоне: свежеуложенном | [11 empty] | м | [6 empty] | 2044,24 (2044,24 / 100)*100
162 | Укладка трубопроводов канализации из полиэтиленовых труб диаметром: 315 мм (футляр) | [11 empty] | м | [6 empty] | 213,4 ((99+114,40) / 100)*100
163 | Протаскивание в футляр полиэтиленовых труб диаметром: 110 мм (в футляр 315х28,6 мм) | [11 empty] | м трубы, уложенной в футляр | [6 empty] | 213,4 ((99+114,40) / 100)*100
164 | Пластины резиновые технические ТМКЩ, толщина 2-40 мм | [11 empty] | кг | [6 empty] | -47.3748
165 | Манжета конусная резиновая для герметизации межтрубного пространства на переходах магистральных трубопроводов, со стяжными хомутами, диаметр трубопровода 108 мм, диаметр защитного кожуха 377 мм (DU 110/315) | [11 empty] | шт | [6 empty] | 176
166 | Гидравлическое испытание трубопроводов систем отопления, водопровода и горячего водоснабжения диаметром: до 100 мм | [11 empty] | м | [6 empty] | 213,4 ((99+114,40) / 100)*100
167 | Укладка трубопроводов канализации из полиэтиленовых труб диаметром: 110 мм | [11 empty] | м | [6 empty] | 305,7 ((519,10- (99+114,40)) / 100)*100
168 | Установка полиэтиленовых фасонных частей: отводов, колен, патрубков, переходов | [11 empty] | шт | [6 empty] | 88 (88 / 10)*10
Раздел 5. Дренажная канализация
169 | Устройство дренажа под дорожной конструкцией из полиэтиленовых дренажных гофрированных труб диаметром 110 мм: с укладкой геотекстиля | [11 empty] | м | [6 empty] | 2118,1 (2118,10 / 100)*100
Составил: [должность, подпись (инициалы, фамилия)]
Проверил: [должность, подпись (инициалы, фамилия)]
УТВЕРЖДАЮ
" " 2025
ВЕДОМОСТЬ ОБЪЕМОВ РАБОТ № ЛСР 06-08-01 Конструктивные решения ЛОС (поз. 17 по ГП) Транспортно-логистический центр «Тигр Тула Терминал». 1 этап строительства.
№ п/п | Наименование | [10 empty] | Ед. изм. | [5 empty] | Кол. | [8 empty] | Примечание
1 | 2 | [10 empty] | 3 | [5 empty] | 4 | [8 empty] | 5
Раздел 1. Земляные работы
1 | Разработка грунта с погрузкой на автомобили-самосвалы в котлованах объемом до 1000 м3 экскаваторами с ковшом вместимостью 0,5 м3, группа грунтов: 2 | [10 empty] | м3 | [5 empty] | 326 (((10,6+0,5*4,03)*( 4,6+0,5*4,03)*4,03- 10,1) / 1000)*1000
2 | Разработка грунта вручную в траншеях глубиной до 2 м без креплений с откосами, группа грунтов: 2 (Добор) | [10 empty] | м3 | [5 empty] | 10,1 (((10,6+0,5*4,03)*( 4,6+0,5*4,03)*4,03* 0,03) / 100)*100
3 | Разработка грунта экскаваторами с погрузкой на автомобили-самосвалы, вместимость ковша 0,5 (0,5-0,63) м3, группа грунтов: 1 (от добора) | [10 empty] | м3 | [5 empty] | 10,1 (10,1 / 1000)*1000
4 | Перевозка грузов I класса автомобилями-самосвалами грузоподъемностью до 15 т по дорогам с усовершенствованным (асфальтобетонным, цементобетонным, железобетонным, обработанным органическим вяжущим) дорожным покрытием на расстояние 1 км | [10 empty] | т | [5 empty] | 662,117 1,97*(326+10,1)
5 | Работа на отвале, группа грунтов: 1 | [10 empty] | м3 | [5 empty] | 336,1 ((326+10,1) / 1000)*1000
Засыпка пазух фундамента
6 | Засыпка траншей и котлованов с перемещением грунта до 5 м бульдозерами мощностью: 59 кВт (80 л.с.), группа грунтов 1 | [10 empty] | м3 | [5 empty] | 258 (((336-24,5-16,25- 2,9-5,4)*0,9) / 1000)*1000
7 | Уплотнение грунта пневматическими трамбовками, группа грунтов: 1-2 | [10 empty] | м3 | [5 empty] | 258 (((336-24,5-16,25- 2,9-5,4)*0,9) / 100)*100
8 | Засыпка вручную траншей, пазух котлованов и ям, группа грунтов: 1 | [10 empty] | м3 | [5 empty] | 29 (((336-24,5-16,25- 2,9-5,4)*0,1) / 100)*100
8.1 | Песок природный для строительных работ I класс, средний | [10 empty] | м3 | [5 empty] | 287 258+29
Раздел 2. Фундаменты
9 | Устройство бетонной подготовки | [10 empty] | м3 | [5 empty] | 2,9 (2,9 / 100)*100
9.1 | Смеси бетонные тяжелого бетона (БСТ), класс В10 (М150) | [10 empty] | м3 | [5 empty] | 2.958
10 | Устройство фундаментных плит железобетонных: плоских | [10 empty] | м3 | [5 empty] | 16,2 (16,2 / 100)*100
10.1 | Смеси бетонные тяжелого бетона (БСТ) для гидротехнических сооружений, класс В25 (М350) | [10 empty] | м3 | [5 empty] | 16.443
10.2 | Смеси бетонные тяжелого бетона (БСТ) для гидротехнических сооружений, класс В25 (М350) (Добавка на стоимость бетона B25 W6 Цена:6053,77*0,015) | [10 empty] | м3 | [5 empty] | 16.443
10.3 | Щиты настила, толщина 40 мм | [10 empty] | м2 | [5 empty] | 0.58
10.4 | Сталь арматурная рифленая свариваемая, класс A500C, диаметр 16 мм | [10 empty] | т | [5 empty] | 1,0778 1077,8/1000
10.5 | Сталь арматурная горячекатаная гладкая, класс A-I, диаметр 6-22 мм | [10 empty] | т | [5 empty] | 0,0684 68,4/1000
10.6 | Сталь арматурная рифленая свариваемая, класс A500C, диаметр 16 мм | [10 empty] | т | [5 empty] | 0,4092 409,2/1000
11 | Установка закладных деталей весом: свыше 4 до 20 кг | [10 empty] | т | [5 empty] | 0,0574 57,4/1000
11.1 | Детали закладные и накладные изготовленные с применением сварки, гнутья, сверления (пробивки) отверстий (при наличии одной из этих операций или всего перечня в любых сочетаниях), поставляемые отдельно | [10 empty] | т | [5 empty] | 0.0574
12 | Устройство основания под фундаменты: песчаного | [10 empty] | м3 | [5 empty] | 5,4 27*0,2
12.1 | Песок природный для строительных работ I класс, средний | [10 empty] | м3 | [5 empty] | 5.94
13 | Закрепление расчалок (оттяжек) длиной до 50 м внизу, диаметр каната: до 12,0 мм (Стоимость стропы включено в стоимость ЛОС по КП) | [10 empty] | шт | [5 empty] | 7
14 | Гидроизоляция боковая обмазочная битумная в 2 слоя по выровненной поверхности бутовой кладки, кирпичу, бетону | [10 empty] | м2 | [5 empty] | 17 (((9+3)*2*0,7) / 100)*100
14.1 | Битум нефтяной строительный БН-70/30 | [10 empty] | т | [5 empty] | 0.0027
14.2 | Мастика битумная гидроизоляционная для подземных строительных конструкций, холодная, готовая к применению, диапазон температур от - 20 до +40 °C, прочность сцепления с металлом/бетоном не менее 0,1 МПа, расход для горизонтальной поверхности 1 кг/м2 | [10 empty] | кг | [5 empty] | 40,8 0,0408*1000
Составил: [должность, подпись (инициалы, фамилия)]
Проверил: [должность, подпись (инициалы, фамилия)]
УТВЕРЖДАЮ
" " 2025
ВЕДОМОСТЬ ОБЪЕМОВ РАБОТ № 06-08-02 Локальные очистные сооружения дождевой канализации. Транспортно-логистический центр «Тигр Тула Терминал». 1 этап строительства. Локальные очистные сооружения дождевой канализации.
№ п/п | Наименование | [11 empty] | Ед. изм. | [6 empty] | Кол. | [6 empty] | Примечание
1 | 2 | [11 empty] | 3 | [6 empty] | 4 | [6 empty] | 5
Раздел 1. Комбинированная система очистки ливневого стока тип ЛОССВ производительность 20 л/с
Вес без воды - 1,7 тонн, V емкости≈ПИ*2^2/4*7,8=24,5 м3
1 | Монтаж сборных ливневых очистных сооружений модульного типа из полимерных композиционных материалов, объем емкости: свыше 15 до 30 м3 | [11 empty] | шт | [6 empty] | 1
2 | Установка технических колодцев на горловины емкостей ливневых очистных сооружений из полимерных композиционных материалов | [11 empty] | шт | [6 empty] | 4
3 О | Комбинированная система очистки ливневого стока тип ЛОССВ производительность 20 л/с | [11 empty] | шт. | [6 empty] | 1
Составил: [должность, подпись (инициалы, фамилия)]
Проверил: [должность, подпись (инициалы, фамилия)]
УТВЕРЖДАЮ
" " 2025
ВЕДОМОСТЬ ОБЪЕМОВ РАБОТ № 06-09-01 Конструктивные решения. Резервуар дождевых сточных вод 21х30м (поз. 16 по ГП) Транспортно-логистический центр «Тигр Тула Терминал». 1 этап строительства.
№ п/п | Наименование | [11 empty] | Ед. изм. | [6 empty] | Кол. | [6 empty] | Примечание
1 | 2 | [11 empty] | 3 | [6 empty] | 4 | [6 empty] | 5
Раздел 1. Земляные работы
1 | Погружение дизель-молотом копровой установки на базе трактора стальных шпунтовых свай массой 1 м: свыше 70 кг, длиной свыше 8 м в грунты группы 2 | [11 empty] | т | [6 empty] | 501,428571 (18*117/0,42*0, 1)
2 | Профили фасонные горячекатаные для шпунтовых свай Л5-УМ из стали марки С255 | [11 empty] | т | [6 empty] | 35,343 160,65*0,22
3 | Извлечение стальных шпунтовых свай массой 1 м: свыше 70 кг, длиной свыше 15 м из грунтов 1 группы | [11 empty] | т | [6 empty] | 501.4286
4 | Разработка грунта в котлованах объемом от 3000 до 7000 м3 с погрузкой на автомобили-самосвалы экскаватором с ковшом вместимостью 0,5 м3, группа грунтов: 2 | [11 empty] | м3 | [6 empty] | 7059 (((37*28,3*7,55) -847) / 1000)*1000
5 | Разработка грунта в котлованах объемом от 3000 до 7000 м3 с погрузкой на автомобили-самосвалы экскаватором с ковшом вместимостью 0,5 м3, группа грунтов: 2 | [11 empty] | м3 | [6 empty] | 4188 (((37*28,3*4)) / 1000)*1000
6 | Разработка грунта вручную в траншеях шириной более 2 м и котлованах площадью сечения до 5 м2 с креплениями, глубина траншей и котлованов: до 3 м, группа грунтов 2 (Добор) | [11 empty] | м3 | [6 empty] | 847 ((12094*0,07) / 100)*100
7 | Разработка грунта экскаваторами с погрузкой на автомобили-самосвалы, вместимость ковша 0,5 (0,5-0,63) м3, группа грунтов: 1 (от добора) | [11 empty] | м3 | [6 empty] | 847 (847 / 1000)*1000
8 | Водоотлив: из котлованов | [11 empty] | м3 | [6 empty] | 6858,51 ((37*28,3*6,55) / 100)*100
9 | Перевозка грузов I класса автомобилями-самосвалами грузоподъемностью до 15 т по дорогам с усовершенствованным (асфальтобетонным, цементобетонным, железобетонным, обработанным органическим вяжущим) дорожным покрытием на расстояние 1 км | [11 empty] | т | [6 empty] | 23825,18 1,97*(7059+41 88+847)
10 | Работа на отвале, группа грунтов: 1 | [11 empty] | м3 | [6 empty] | 12094 (((7059+4188+ 847)) / 1000)*1000
11 | Засыпка траншей и котлованов с перемещением грунта до 5 м бульдозерами мощностью: 59 кВт (80 л.с.), группа грунтов 1 | [11 empty] | м3 | [6 empty] | 914,1 ((37*28,3*0,97* 0,9) / 1000)*1000
12 | При перемещении грунта на каждые последующие 5 м добавлять: к норме 01-01-033-01 | [11 empty] | м3 | [6 empty] | 914,1 ((37*28,3*0,97* 0,9) / 1000)*1000
13 | Уплотнение грунта пневматическими трамбовками, группа грунтов: 1-2 | [11 empty] | м3 | [6 empty] | 914,1 ((37*28,3*0,97* 0,9) / 100)*100
14 | Засыпка вручную траншей, пазух котлованов и ям, группа грунтов: 1 | [11 empty] | м3 | [6 empty] | 102 ((37*28,3*0,97* 0,1) / 100)*100
15 | Смесь песчано-гравийная природная | [11 empty] | м3 | [6 empty] | 1016,1 914,1+102
Засыпка пазух фундамента
16 | Засыпка траншей и котлованов с перемещением грунта до 5 м бульдозерами мощностью: 59 кВт (80 л.с.), группа грунтов 1 | [11 empty] | м3 | [6 empty] | 5408 (((12094-1016- 4195-84-82- 657-51)*0,9) / 1000)*1000
17 | При перемещении грунта на каждые последующие 5 м добавлять: к норме 01-01-033-01 | [11 empty] | м3 | [6 empty] | 5408,1 (((12094-1016- 4195-84-82- 657-51)*0,9) / 1000)*1000
18 | Уплотнение грунта пневматическими трамбовками, группа грунтов: 1-2 | [11 empty] | м3 | [6 empty] | 5408 (((12094-1016- 4195-84-82- 657-51)*0,9) / 100)*100
19 | Засыпка вручную траншей, пазух котлованов и ям, группа грунтов: 1 | [11 empty] | м3 | [6 empty] | 601 (((12094-1016- 4195-84-82- 657-51)*0,1) / 100)*100
20 | Смесь песчано-гравийная природная | [11 empty] | м3 | [6 empty] | 6009 5408+601
Раздел 2. Фундаменты
21 | Устройство основания под фундаменты: щебеночного | [11 empty] | м3 | [6 empty] | 83,8 838*0,1
21.1 | Щебень из плотных горных пород для строительных работ М 600, фракция 20-40 мм | [11 empty] | м3 | [6 empty] | 96.37
22 | Устройство бетонной подготовки | [11 empty] | м3 | [6 empty] | 81,5 (81,5 / 100)*100
22.1 | Смеси бетонные тяжелого бетона (БСТ), класс В10 (М150) | [11 empty] | м3 | [6 empty] | 83.13
23 | Гидроизоляция стен, фундаментов: горизонтальная оклеечная в 2 слоя | [11 empty] | м2 | [6 empty] | 838 (838 / 100)*100
23.1 | Праймер битумный для подготовки (огрунтовки) изолируемых поверхностей перед укладкой наплавляемых битумных и битумно- полимерных материалов | [11 empty] | кг | [6 empty] | 134.08
23.2 | Мастика битумная гидроизоляционная для подземных строительных конструкций, холодная, готовая к применению, диапазон температур от - 20 до +40 °C, прочность сцепления с металлом/бетоном не менее 0,1 МПа, расход для горизонтальной поверхности 1 кг/м2 | [11 empty] | кг | [6 empty] | 3519,6 3,5196*1000
23.3 | Раствор готовый кладочный, цементный, М100 | [11 empty] | м3 | [6 empty] | 20.95
23.4 | Материал рулонный битумно-полимерный кровельный и гидроизоляционный, наплавляемый, основа полиэстер, гибкость не выше -15 °C, прочность не менее 400-600 Н, теплостойкость не менее 130 °C | [11 empty] | м2 | [6 empty] | 1843.6
24 | Устройство фундаментных плит железобетонных: плоских | [11 empty] | м3 | [6 empty] | 657 (657 / 100)*100
24.1 | Смеси бетонные тяжелого бетона (БСТ) для гидротехнических сооружений, класс В25 (М350) | [11 empty] | м3 | [6 empty] | 666.855
24.2 | Смеси бетонные тяжелого бетона (БСТ) для гидротехнических сооружений, класс В25 (М350) (Добавка на стоимость бетона B25 W6 Цена:6053,77*0,015) | [11 empty] | м3 | [6 empty] | 666.855
24.3 | Щиты настила, толщина 40 мм | [11 empty] | м2 | [6 empty] | 23.652
24.4 | Сталь арматурная горячекатаная гладкая, класс A-I, диаметр 6-22 мм | [11 empty] | т | [6 empty] | 6,7477 (4712,73+2035) /1000
24.5 | Сталь арматурная рифленая свариваемая, класс A500C, диаметр 12 мм | [11 empty] | т | [6 empty] | 1,991 1991/1000
24.6 | Сталь арматурная рифленая свариваемая, класс A500C, диаметр 14 мм | [11 empty] | т | [6 empty] | 33,296 33296/1000
24.7 | Сталь арматурная рифленая свариваемая, класс A500C, диаметр 16 мм | [11 empty] | т | [6 empty] | 4,415 4415/1000
24.8 | Сталь арматурная рифленая свариваемая, класс A500C, диаметр 18 мм | [11 empty] | т | [6 empty] | 0,08946 89,46/1000
24.9 | Сталь арматурная рифленая свариваемая, класс A500C, диаметр 20 мм | [11 empty] | т | [6 empty] | 0,2328 232,8/1000
24.10 | Сталь арматурная рифленая свариваемая, класс A500C, диаметр 22 мм | [11 empty] | т | [6 empty] | 0,248 248/1000
24.11 | Сталь арматурная рифленая свариваемая, класс A500C, диаметр 25 мм | [11 empty] | т | [6 empty] | 0,6547 654,7/1000
25 | Устройство бетонной подготовки (разуклонка) | [11 empty] | м3 | [6 empty] | 157,5 ((30*21*0,25) / 100)*100
25.1 | Смеси бетонные тяжелого бетона (БСТ) для гидротехнических сооружений, класс В7,5 (М100) | [11 empty] | м3 | [6 empty] | 160.65
25.2 | Смеси бетонные тяжелого бетона (БСТ) для гидротехнических сооружений, класс В7,5 (М100) (Добавка на стоимость бетона B7.5 F150 Цена:5316,1*0,03) | [11 empty] | м3 | [6 empty] | 160.65
Приямок
26 | Устройство бетонной подготовки | [11 empty] | м3 | [6 empty] | 2,3 (2,3 / 100)*100
26.1 | Смеси бетонные тяжелого бетона (БСТ), класс В10 (М150) | [11 empty] | м3 | [6 empty] | 2.346
27 | Устройство фундаментных плит железобетонных: плоских | [11 empty] | м3 | [6 empty] | 5,5 (5,5 / 100)*100
27.1 | Смеси бетонные тяжелого бетона (БСТ) для гидротехнических сооружений, класс В25 (М350) | [11 empty] | м3 | [6 empty] | 5.5825
27.2 | Смеси бетонные тяжелого бетона (БСТ) для гидротехнических сооружений, класс В25 (М350) (Добавка на стоимость бетона B25 W6 Цена:6053,77*0,015) | [11 empty] | м3 | [6 empty] | 5.5825
27.3 | Щиты настила, толщина 40 мм | [11 empty] | м2 | [6 empty] | 0.198
27.4 | Сталь арматурная горячекатаная гладкая, класс A-I, диаметр 6-22 мм | [11 empty] | т | [6 empty] | 0,0536 (9,2+44,37)/100 0
27.5 | Сталь арматурная рифленая свариваемая, класс A500C, диаметр 14 мм | [11 empty] | т | [6 empty] | 0,865 865/1000
Раздел 3. Стены
28 | Устройство стен подвалов и подпорных стен железобетонных высотой: до 6 м, толщиной до 500 мм | [11 empty] | м3 | [6 empty] | 235 (235 / 100)*100
28.1 | Смеси бетонные тяжелого бетона (БСТ) для гидротехнических сооружений, класс В25 (М350) | [11 empty] | м3 | [6 empty] | 238.525
28.2 | Смеси бетонные тяжелого бетона (БСТ) для гидротехнических сооружений, класс В25 (М350) (Добавка на стоимость бетона B25 W6 Цена:6053,77*0,015) | [11 empty] | м3 | [6 empty] | 238.525
28.3 | Щиты настила, толщина 40 мм | [11 empty] | м2 | [6 empty] | 155.1
28.4 | Сталь арматурная рифленая свариваемая, класс A500C, диаметр 16 мм | [11 empty] | т | [6 empty] | 0,1432 143,2/1000
28.5 | Сталь арматурная рифленая свариваемая, класс A500C, диаметр 12 мм | [11 empty] | т | [6 empty] | 14,8081 14808,1/1000
28.6 | Сталь арматурная горячекатаная гладкая, класс A-I, диаметр 6-22 мм | [11 empty] | т | [6 empty] | 0,5066 506,6/1000
29 | Укладка стальных водопроводных труб с гидравлическим испытанием диаметром: 500 мм | [11 empty] | км | [6 empty] | 0,0005 0,5/1000
29.1 | Трубы стальные электросварные прямошовные и спиральношовные, класс прочности К38, наружный диаметр 530 мм, толщина стенки 5 мм | [11 empty] | м | [6 empty] | 0.505
30 | Укладка стальных водопроводных труб с гидравлическим испытанием диаметром: 1400 мм | [11 empty] | км | [6 empty] | 0,0005 0,5/1000
30.1 | Трубы стальные электросварные прямошовные и спиральношовные, класс прочности К38, наружный диаметр 1420 мм, толщина стенки 10 мм | [11 empty] | м | [6 empty] | 0.505
31 | Гидроизоляция стен, фундаментов: боковая оклеечная по выровненной поверхности бутовой кладки, кирпичу и бетону в 2 слоя | [11 empty] | м2 | [6 empty] | 842,7 (((22+31)*2*6,8 5+(0,6+0,5)*(22 +31)*2) / 100)*100
31.1 | Праймер битумный для подготовки (огрунтовки) изолируемых поверхностей перед укладкой наплавляемых битумных и битумно- полимерных материалов | [11 empty] | кг | [6 empty] | 134.832
31.2 | Мастика битумная гидроизоляционная для подземных строительных конструкций, холодная, готовая к применению, диапазон температур от - 20 до +40 °C, прочность сцепления с металлом/бетоном не менее 0,1 МПа, расход для горизонтальной поверхности 1 кг/м2 | [11 empty] | кг | [6 empty] | 3707,88 3,70788*1000
31.3 | Материал рулонный битумно-полимерный кровельный и гидроизоляционный, наплавляемый, основа полиэстер, гибкость не выше -15 °C, прочность не менее 400-600 Н, теплостойкость не менее 130 °C | [11 empty] | м2 | [6 empty] | 1938.21
32 | Устройство гидроизоляции подземных и инженерных сооружений: вертикальных поверхностей, высотой более 3 м (PLANTER) | [11 empty] | м2 | [6 empty] | 842,7 (((22+31)*2*6,8 5+(0,6+0,5)*(22 +31)*2) / 100)*100
32.1 | Праймер битумный для подготовки (огрунтовки) изолируемых поверхностей перед укладкой наплавляемых битумных и битумно- полимерных материалов | [11 empty] | кг | [6 empty] | 11.7978
32.2 | Мембрана профилированная гидроизоляционная, Г4, высота шипа 8 мм, прочность 300-600 Н, относительное удлинение при разрыве не менее 24-28 % | [11 empty] | м2 | [6 empty] | 947.5319
Раздел 4. Клонна К-1 (12 шт)
33 | Устройство железобетонных колонн в деревянной опалубке высотой: до 6 м, периметром до 2 м | [11 empty] | м3 | [6 empty] | 9,12 ((0,76*12) / 100)*100
33.1 | Смеси бетонные тяжелого бетона (БСТ) для гидротехнических сооружений, класс В25 (М350) | [11 empty] | м3 | [6 empty] | 9.2568
33.2 | Смеси бетонные тяжелого бетона (БСТ) для гидротехнических сооружений, класс В25 (М350) (Добавка на стоимость бетона B25 W6 Цена:6053,77*0,015) | [11 empty] | м3 | [6 empty] | 9.2568
33.3 | Щиты настила, толщина 40 мм | [11 empty] | м2 | [6 empty] | 12.312
33.4 | Сталь арматурная горячекатаная гладкая, класс A-I, диаметр 6-22 мм | [11 empty] | т | [6 empty] | 0,4259 425,88/1000
33.5 | Сталь арматурная рифленая свариваемая, класс A500C, диаметр 25 мм | [11 empty] | т | [6 empty] | 1,53504 1535,04/1000
33.6 | Сталь арматурная рифленая свариваемая, класс A500C, диаметр 22 мм | [11 empty] | т | [6 empty] | 1,1316 1131,6/1000
Раздел 5. Покрытие
34 | Устройство перекрытий безбалочных толщиной: более 200 мм на высоте от опорной площади более 6 м | [11 empty] | м3 | [6 empty] | 450 (450 / 100)*100
34.1 | Смеси бетонные тяжелого бетона (БСТ) для гидротехнических сооружений, класс В25 (М350) | [11 empty] | м3 | [6 empty] | 456.75
34.2 | Смеси бетонные тяжелого бетона (БСТ) для гидротехнических сооружений, класс В25 (М350) (Добавка на стоимость бетона B25 W6 Цена:6053,77*0,015) | [11 empty] | м3 | [6 empty] | 4.5
34.3 | Стойка металлическая телескопическая для опалубки, диаметр внешней трубы 60 мм, диаметр внутренней трубы 50 мм, длина от 1,6 м до 2,75 м | [11 empty] | шт | [6 empty] | 10.35
34.4 | Щиты настила, толщина 40 мм | [11 empty] | м2 | [6 empty] | 227.7
34.5 | Сталь арматурная горячекатаная гладкая, класс A-I, диаметр 6-22 мм | [11 empty] | т | [6 empty] | 5,3931 (3570,3+1822,8 )/1000
34.6 | Сталь арматурная рифленая свариваемая, класс A500C, диаметр 12 мм | [11 empty] | т | [6 empty] | 22,49827 22498,27/1000
34.7 | Сталь арматурная рифленая свариваемая, класс A500C, диаметр 16 мм | [11 empty] | т | [6 empty] | 0,3472 347,24/1000
35 | Установка закладных деталей весом: до 4 кг | [11 empty] | т | [6 empty] | 0,0384 (16*2,4)/1000
35.1 | Детали закладные и накладные изготовленные с применением сварки, гнутья, сверления (пробивки) отверстий (при наличии одной из этих операций или всего перечня в любых сочетаниях), поставляемые отдельно | [11 empty] | т | [6 empty] | 0.0384
36 | Укладка стальных водопроводных труб с гидравлическим испытанием диаметром: 200 мм | [11 empty] | км | [6 empty] | 0,0024 0,6*4/1000
36.1 | Трубы стальные электросварные прямошовные из стали марок Ст2, 10, наружный диаметр 219 мм, толщина стенки 4 мм | [11 empty] | м | [6 empty] | 2.424
37 | Устройство стяжек: цементных толщиной 20 мм | [11 empty] | м2 | [6 empty] | 668 (668 / 100)*100
37.1 | Раствор готовый кладочный, цементный, М150 | [11 empty] | м3 | [6 empty] | 13.6272
38 | Гидроизоляция стен, фундаментов: горизонтальная оклеечная в 2 слоя | [11 empty] | м2 | [6 empty] | 668 (668 / 100)*100
38.1 | Праймер битумный для подготовки (огрунтовки) изолируемых поверхностей перед укладкой наплавляемых битумных и битумно- полимерных материалов | [11 empty] | кг | [6 empty] | 106.88
38.2 | Мастика битумная гидроизоляционная для подземных строительных конструкций, холодная, готовая к применению, диапазон температур от - 20 до +40 °C, прочность сцепления с металлом/бетоном не менее 0,1 МПа, расход для горизонтальной поверхности 1 кг/м2 | [11 empty] | кг | [6 empty] | 2805,6 2,8056*1000
38.3 | Раствор готовый кладочный, цементный, М150 | [11 empty] | м3 | [6 empty] | 16.7
38.4 | Материал рулонный битумно-полимерный кровельный и гидроизоляционный, наплавляемый, основа полиэстер, гибкость не выше -15 °C, прочность не менее 400-600 Н, теплостойкость не менее 130 °C | [11 empty] | м2 | [6 empty] | 1469.6
39 | Устройство покрытий асфальтобетонных: литых толщиной 25 мм (треб толщ. 30мм) | [11 empty] | м2 | [6 empty] | 668 (668 / 100)*100
39.1 | Битум нефтяной строительный БН-90/10 | [11 empty] | т | [6 empty] | 0.46092
39.2 | Смеси асфальтобетонные плотные мелкозернистые, тип В, марка II | [11 empty] | т | [6 empty] | 40.748
40 | Устройство покрытий асфальтобетонных: на каждые 5 мм изменения толщины добавлять или исключать к норме 11-01-019-01 | [11 empty] | м2 | [6 empty] | 668
40.1 | Смеси асфальтобетонные плотные мелкозернистые, тип В, марка II | [11 empty] | т | [6 empty] | 7.4148
Вентилирующее устройство ВУ (4 шт)
41 | Устройство фундаментных плит железобетонных: плоских | [11 empty] | м3 | [6 empty] | 2,8 ((0,7*4) / 100)*100
41.1 | Смеси бетонные тяжелого бетона (БСТ) для гидротехнических сооружений, класс В25 (М350) | [11 empty] | м3 | [6 empty] | 2.842
41.2 | Смеси бетонные тяжелого бетона (БСТ) для гидротехнических сооружений, класс В25 (М350) (Добавка на стоимость бетона B25 W6 Цена:6053,77*0,015) | [11 empty] | м3 | [6 empty] | 2.842
41.3 | Щиты настила, толщина 40 мм | [11 empty] | м2 | [6 empty] | 0.1008
41.4 | Сталь арматурная горячекатаная гладкая, класс A-I, диаметр 6-22 мм | [11 empty] | т | [6 empty] | 0,0053 4*0,33/1000*4
42 | Установка опор из плит и колец диаметром: до 1000 мм | [11 empty] | м3 | [6 empty] | 0,68 (((0,15+0,02)*4) / 100)*100
42.1 | Кольца стеновые смотровых колодцев железобетонные, объем до 0,6 м3, бетон В20, расход арматуры до 50 кг/м3 (КС) | [11 empty] | м3 | [6 empty] | 0,6 0,15*4
42.2 | Кольца опорные железобетонные, объем до 0,1 м3, бетон В15, расход арматуры от 50 до 100 кг/м3 (КО.6) | [11 empty] | м3 | [6 empty] | 0,08 0,02*4
43 | Устройство основания под трубопроводы: песчаного | [11 empty] | м3 | [6 empty] | 2,8 ((0,7*4) / 10)*10
43.1 | Песок природный для строительных работ I класс, средний | [11 empty] | м3 | [6 empty] | 3.08
44 | Укладка стальных водопроводных труб с гидравлическим испытанием диаметром: 200 мм | [11 empty] | км | [6 empty] | 0,002412 0,603*1/1000*4
44.1 | Трубы стальные электросварные прямошовные из стали марок Ст2, 10, наружный диаметр 219 мм, толщина стенки 4 мм | [11 empty] | м | [6 empty] | 2.4361
45 | Установка закладных деталей весом: до 4 кг | [11 empty] | т | [6 empty] | 0,00784 (1,96)/1000*4
45.1 | Детали закладные и накладные изготовленные с применением сварки, гнутья, сверления (пробивки) отверстий (при наличии одной из этих операций или всего перечня в любых сочетаниях), поставляемые отдельно | [11 empty] | т | [6 empty] | 0.00784
46 | Прокладка воздуховодов из листовой оцинкованной стали и алюминия класса Н (нормальные) толщиной: 0,7 мм, диаметром свыше 500 до 560 мм | [11 empty] | м2 | [6 empty] | 23,74 (23,74 / 100)*100
46.1 | Воздуховоды из оцинкованной стали, прямой участок, толщина 0,7 мм, диаметр до 800 мм | [11 empty] | м2 | [6 empty] | 23.74
46.2 | Сетка стальная плетеная одинарная из проволоки без покрытия с ромбическими ячейками, диаметр проволоки 1,2 мм, размер ячейки 10х10 мм | [11 empty] | м2 | [6 empty] | 2,006 23,74*0,0845
46.3 | Крепления (хомуты) для воздуховодов СТД 205 | [11 empty] | т | [6 empty] | 0,05568 1,32*4/1000+2* 6,3*4/1000
47 | Установка узлов прохода вытяжных вентиляционных шахт диаметром патрубка: до 250 мм | [11 empty] | шт | [6 empty] | 4 (4 / 10)*10
47.1 | Узел прохода вытяжных вентиляционных шахт без клапана, диаметр патрубка 250 мм | [11 empty] | шт | [6 empty] | 4
Раздел 6. Надстройка ниже уровня земли, лист 40-44
48 | Устройство стен и плоских днищ при толщине: более 150 мм прямоугольных сооружений | [11 empty] | м3 | [6 empty] | 14,1 (14,1 / 100)*100
48.1 | Смеси бетонные тяжелого бетона (БСТ) для гидротехнических сооружений, класс В25 (М350) | [11 empty] | м3 | [6 empty] | 14.3115
48.2 | Смеси бетонные тяжелого бетона (БСТ) для гидротехнических сооружений, класс В25 (М350) (Добавка на стоимость бетона B25 W6 Цена:6053,77*0,015) | [11 empty] | м3 | [6 empty] | 14.3115
48.3 | Щиты настила, толщина 40 мм | [11 empty] | м2 | [6 empty] | 4.4274
48.4 | Сталь арматурная горячекатаная гладкая, класс A-I, диаметр 6-22 мм | [11 empty] | т | [6 empty] | 0,0138 (92*0,15)/1000
48.5 | Сталь арматурная рифленая свариваемая, класс A500C, диаметр 12 мм | [11 empty] | т | [6 empty] | 1,1235 (267,3+238,5+5 24*0,888+120* 1,27)/1000
49 | Устройство перекрытий безбалочных толщиной: до 200 мм на высоте от опорной площади до 6 м | [11 empty] | м3 | [6 empty] | 3,1 (3,1 / 100)*100
49.1 | Смеси бетонные тяжелого бетона (БСТ) для гидротехнических сооружений, класс В25 (М350) | [11 empty] | м3 | [6 empty] | 3.1465
49.2 | Смеси бетонные тяжелого бетона (БСТ) для гидротехнических сооружений, класс В25 (М350) (Добавка на стоимость бетона B25 W6 Цена:6053,77*0,015) | [11 empty] | м3 | [6 empty] | 3.1465
49.3 | Стойка металлическая телескопическая для опалубки, диаметр внешней трубы 60 мм, диаметр внутренней трубы 50 мм, длина от 1,6 м до 2,75 м | [11 empty] | шт | [6 empty] | 0.0868
49.4 | Щиты настила, толщина 40 мм | [11 empty] | м2 | [6 empty] | 2.6691
49.5 | Сталь арматурная рифленая свариваемая, класс A500C, диаметр 12 мм | [11 empty] | т | [6 empty] | 0,4775 (306,36+57,47+ 82*0,83+45,6)/ 1000
50 | Установка опор из плит и колец диаметром: до 1000 мм | [11 empty] | м3 | [6 empty] | 0,191 ((0,061+0,13) / 100)*100
50.1 | Кольца опорные железобетонные под люк колодца, объем до 0,05 м3, бетон В15 (КО) | [11 empty] | м3 | [6 empty] | 0,061 0,041*1+0,02*1
50.2 | Кольца стеновые смотровых колодцев железобетонные, объем до 0,6 м3, бетон В20, расход арматуры до 50 кг/м3 (КС 7.3, 10.3) | [11 empty] | м3 | [6 empty] | 0,13 1*0,05+0,08*1
51 | Установка люка | [11 empty] | шт | [6 empty] | 2
51.1 | Люк чугунный круглый легкий, номинальная нагрузка 15 кН, диаметр лаза 600 мм | [11 empty] | шт | [6 empty] | 2
52 | Монтаж лестниц прямолинейных и криволинейных, пожарных с ограждением | [11 empty] | т | [6 empty] | 0,183 (29,7+115,4+37 ,9)/1000
52.1 | Металлоконструкции зданий и сооружений с преобладанием гнутых профилей и круглых труб (стремянки с ограждением) | [11 empty] | т | [6 empty] | 0.183
53 | Окраска металлических огрунтованных поверхностей: эмалью ПФ-115 | [11 empty] | м2 | [6 empty] | 5,31 ((0,183*29) / 100)*100
54 | Укладка стальных водопроводных труб с гидравлическим испытанием диаметром: 300 мм | [11 empty] | км | [6 empty] | 0,0005 0,5/1000
54.1 | Трубы стальные электросварные прямошовные из стали марок Ст2, 10, наружный диаметр 325 мм, толщина стенки 4 мм | [11 empty] | м | [6 empty] | 0.505
Гидроизоляция стен
55 | Гидроизоляция стен, фундаментов: боковая оклеечная по выровненной поверхности бутовой кладки, кирпичу и бетону в 2 слоя | [11 empty] | м2 | [6 empty] | 33,78 (((3,7+3,6)*2*2, 15+3,14*1*0,38 *2) / 100)*100
55.1 | Праймер битумный для подготовки (огрунтовки) изолируемых поверхностей перед укладкой наплавляемых битумных и битумно- полимерных материалов | [11 empty] | кг | [6 empty] | 5.405
55.2 | Мастика битумная гидроизоляционная для подземных строительных конструкций, холодная, готовая к применению, диапазон температур от - 20 до +40 °C, прочность сцепления с металлом/бетоном не менее 0,1 МПа, расход для горизонтальной поверхности 1 кг/м2 | [11 empty] | кг | [6 empty] | 148,632 0,148632*1000
55.3 | Материал рулонный битумно-полимерный кровельный и гидроизоляционный, наплавляемый, основа полиэстер, гибкость не выше -15 °C, прочность не менее 400-600 Н, теплостойкость не менее 130 °C | [11 empty] | м2 | [6 empty] | 77.694
56 | Изоляция изделиями из пенопласта на битуме холодных поверхностей: стен и колонн прямоугольных | [11 empty] | м3 | [6 empty] | 1,689 33,78*0,05
56.1 | Плиты теплоизоляционные из экструзионного пенополистирола, показатели пожарной опасности Г4, В2, Д3, Т2, плотность 26-34 кг/м3, теплопроводность при +10 °C не более 0,034 Вт/(м*К), прочность на сжатие при 10% деформации не менее 0,3 МПа, толщина 20-150 мм | [11 empty] | м3 | [6 empty] | 1.6552
57 | Устройство гидроизоляции подземных и инженерных сооружений: вертикальных поверхностей, высотой более 3 м (PLANTER) | [11 empty] | м2 | [6 empty] | 33,78 (33,78 / 100)*100
57.1 | Праймер битумный для подготовки (огрунтовки) изолируемых поверхностей перед укладкой наплавляемых битумных и битумно- полимерных материалов | [11 empty] | кг | [6 empty] | 0.47292
57.2 | Мембрана профилированная гидроизоляционная, Г4, высота шипа 8 мм, прочность 300-600 Н, относительное удлинение при разрыве не менее 24-28 % | [11 empty] | м2 | [6 empty] | 37.9822
Гидроизоляция покрытия
58 | Устройство стяжек: цементных толщиной 20 мм | [11 empty] | м2 | [6 empty] | 14 (14 / 100)*100
58.1 | Раствор готовый кладочный, цементный, М150 | [11 empty] | м3 | [6 empty] | 0.2856
59 | Гидроизоляция стен, фундаментов: горизонтальная оклеечная в 2 слоя | [11 empty] | м2 | [6 empty] | 14 (14 / 100)*100
59.1 | Праймер битумный для подготовки (огрунтовки) изолируемых поверхностей перед укладкой наплавляемых битумных и битумно- полимерных материалов | [11 empty] | кг | [6 empty] | 2.24
59.2 | Мастика битумная гидроизоляционная для подземных строительных конструкций, холодная, готовая к применению, диапазон температур от - 20 до +40 °C, прочность сцепления с металлом/бетоном не менее 0,1 МПа, расход для горизонтальной поверхности 1 кг/м2 | [11 empty] | кг | [6 empty] | 58,8 0,0588*1000
59.3 | Раствор готовый кладочный, цементный, М150 | [11 empty] | м3 | [6 empty] | 0.35
59.4 | Материал рулонный битумно-полимерный кровельный и гидроизоляционный, наплавляемый, основа полиэстер, гибкость не выше -15 °C, прочность не менее 400-600 Н, теплостойкость не менее 130 °C | [11 empty] | м2 | [6 empty] | 30.8
60 | Изоляция изделиями из пенопласта на битуме холодных поверхностей: покрытий и перекрытий сверху | [11 empty] | м3 | [6 empty] | 0,7 14*0,05
60.1 | Плиты теплоизоляционные из экструзионного пенополистирола, показатели пожарной опасности Г4, В2, Д3, Т2, плотность 26-34 кг/м3, теплопроводность при +10 °C не более 0,034 Вт/(м*К), прочность на сжатие при 10% деформации не менее 0,3 МПа, толщина 20-150 мм | [11 empty] | м3 | [6 empty] | 0.693
61 | Устройство покрытий асфальтобетонных: литых толщиной 25 мм (треб толщ. 30мм) | [11 empty] | м2 | [6 empty] | 14 (14 / 100)*100
61.1 | Битум нефтяной строительный БН-90/10 | [11 empty] | т | [6 empty] | 0.00966
61.2 | Смеси асфальтобетонные плотные мелкозернистые, тип В, марка II | [11 empty] | т | [6 empty] | 0.854
62 | Устройство покрытий асфальтобетонных: на каждые 5 мм изменения толщины добавлять или исключать к норме 11-01-019-01 | [11 empty] | м2 | [6 empty] | 14
62.1 | Смеси асфальтобетонные плотные мелкозернистые, тип В, марка II | [11 empty] | т | [6 empty] | 0.1554
Отмостка вокруг колодцев (2шт)
63 | Устройство оснований толщиной 12 см под тротуары из кирпичного или известнякового щебня | [11 empty] | м2 | [6 empty] | 10,8 ((5,4*2) / 100)*100
63.1 | Щебень из плотных горных пород для строительных работ М 600, фракция 20-40 мм | [11 empty] | м3 | [6 empty] | 1.8792
64 | Устройство асфальтобетонных покрытий дорожек и тротуаров однослойных из литой мелкозернистой асфальтобетонной смеси толщиной 3 см | [11 empty] | м2 | [6 empty] | 10,8 ((5,4*2) / 100)*100
64.1 | Смеси асфальтобетонные плотные мелкозернистые, тип Б, марка I | [11 empty] | т | [6 empty] | 0.77112
Составил: [должность, подпись (инициалы, фамилия)]
Проверил: [должность, подпись (инициалы, фамилия)]
УТВЕРЖДАЮ
" " 2025
ВЕДОМОСТЬ ОБЪЕМОВ РАБОТ № 06-09-02 ЛОС. Резервуар дождевых сточных вод. Дождевая канализация. Транспортно-логистический центр «Тигр Тула Терминал». 1 этап строительства. ЛОС. Резервуар дождевых сточных вод. Дождевая канализация.
№ п/п | Наименование | [9 empty] | Ед. изм. | [9 empty] | Кол. | [6 empty] | Примечание
1 | 2 | [9 empty] | 3 | [9 empty] | 4 | [6 empty] | 5
Раздел 1. Земляные работы
1 | Разработка грунта в траншеях экскаватором «обратная лопата» с ковшом вместимостью 0,65 (0,5-1) м3, группа грунтов: 2 | [9 empty] | м3 | [9 empty] | 1456,4 ((1456,4) / 1000)*1000
2 | Разработка грунта вручную в траншеях глубиной до 2 м без креплений с откосами, группа грунтов: 2 | [9 empty] | м3 | [9 empty] | 45 ((45) / 100)*100
3 | Разработка грунта с погрузкой на автомобили-самосвалы в котлованах объемом от 1000 до 3000 м3 экскаваторами с ковшом вместимостью 0,65 м3, группа грунтов: 1 (Погрузка вытесненного грунта) | [9 empty] | м3 | [9 empty] | 130,8 ((130,8) / 1000)*1000
4 | Перевозка грузов I класса автомобилями-самосвалами грузоподъемностью до 15 т по дорогам с усовершенствованным (асфальтобетонным, цементобетонным, железобетонным, обработанным органическим вяжущим) дорожным покрытием на расстояние 8 км | [9 empty] | т | [9 empty] | 251,136 1,92*0,1308*10 00
5 | Устройство основания под трубопроводы: гравийного | [9 empty] | м3 | [9 empty] | 9,9 ((9,9) / 10)*10
6 | Устройство основания под трубопроводы: песчаного | [9 empty] | м3 | [9 empty] | 14,4 ((14,4) / 10)*10
7 | Засыпка вручную траншей, пазух котлованов и ям, группа грунтов: 1 (песок 300 мм над трубой) | [9 empty] | м3 | [9 empty] | 10,5 ((10,49) / 100)*100
8 | Засыпка траншей и котлованов с перемещением грунта до 5 м бульдозерами мощностью: 132 кВт (180 л.с.), группа грунтов 1 (песок 300 мм над трубой) | [9 empty] | м3 | [9 empty] | 94,4 ((94,41) / 1000)*1000
9 | Уплотнение грунта пневматическими трамбовками, группа грунтов: 1-2 | [9 empty] | м3 | [9 empty] | 94,4 ((0,0944*1000) / 100)*100
потери песка при транспортировании автотранспортом на расстояние более 1 км – 1,0 % потери песка при обратной засыпке траншей и котлованов – 1,5 % Коэффициент относительного уплотнения принят К=1,1 (ВСН 55-69 табл.4)
10 | Песок природный для строительных работ II класс, средний | [9 empty] | м3 | [9 empty] | 118,3 (10,5+94,4)*1,0 1*1,015*1,1
11 | Засыпка вручную траншей, пазух котлованов и ям, группа грунтов: 1 (местный грунт) | [9 empty] | м3 | [9 empty] | 137,1 ((137,1) / 100)*100
12 | Засыпка траншей и котлованов с перемещением грунта до 5 м бульдозерами мощностью: 132 кВт (180 л.с.), группа грунтов 1 (местный грунт) | [9 empty] | м3 | [9 empty] | 1233,5 ((1233,5) / 1000)*1000
13 | Уплотнение грунта пневматическими трамбовками, группа грунтов: 1-2 | [9 empty] | м3 | [9 empty] | 1233,5 ((1,2335*1000) / 100)*100
Раздел 2. Оборудование резервуара дождевых сточных вод
14 | Установка насосов погружных с электродвигателем производительностью: свыше 25 до 100 м3/час | [9 empty] | шт | [9 empty] | 2 (2 / 10)*10
15 О | Погружной насос CNP 80WQ36-16-4AC(I)+TOS-80 | [9 empty] | шт. | [9 empty] | 2
16 | Прокладка трубопроводов водоснабжения из напорных полиэтиленовых труб наружным диаметром: 90 мм | [9 empty] | м | [9 empty] | 6,908 ((5+0,13*6{втул ки}+(0,141+0,1 41)*4{отвод}) / 100)*100
17 | Фланец стальной, марка стали 20 и 25, температурный предел применения от -30 °C до +450 °C, номинальное давление 1,6 МПа, номинальный диаметр 80 мм (свободный фланец) | [9 empty] | шт | [9 empty] | 2
18 | Гидравлическое испытание трубопроводов систем отопления, водопровода и горячего водоснабжения диаметром: до 100 мм | [9 empty] | м | [9 empty] | 6,908 ((5+0,13*6{втул ки}+(0,141+0,1 41)*4{отвод}) / 100)*100
19 | Прокладка трубопроводов водоснабжения из напорных полиэтиленовых труб наружным диаметром: 160 мм | [9 empty] | м | [9 empty] | 20,562 ((18,30+0,19*4{ втулки}+(0,203 +0,203)*1{отво д}+0,223*2{пер еход}+0,325*2{ тройник}) / 100)*100
20 | Гидравлическое испытание трубопроводов систем отопления, водопровода и горячего водоснабжения диаметром: до 200 мм | [9 empty] | м | [9 empty] | 20,562 ((18,30+0,19*4{ втулки}+(0,203 +0,203)*1{отво д}+0,223*2{пер еход}+0,325*2{ тройник}) / 100)*100
21 | Установка вентилей, задвижек, затворов, клапанов обратных, кранов проходных на трубопроводах из стальных труб диаметром: до 150 мм | [9 empty] | шт | [9 empty] | 2
22 | Шиберный затвор EB-DN150-PN10-01-02-H/W (N) | [9 empty] | шт. | [9 empty] | 2
23 | Установка вентилей, задвижек, затворов, клапанов обратных, кранов проходных на трубопроводах из стальных труб диаметром: до 100 мм | [9 empty] | шт | [9 empty] | 2
Раздел 3. Колодец-гаситель напора
24 | Устройство круглых сборных железобетонных канализационных колодцев диаметром: 1,5 м в сухих грунтах | [9 empty] | м3 | [9 empty] | 1,49 ((1,49) / 10)*10
25 | Смеси бетонные тяжелого бетона (БСТ), класс В15 (М200) | [9 empty] | м3 | [9 empty] | -0.7748
26 | Сверление установками алмазного бурения в железобетонных конструкциях горизонтальных отверстий глубиной 200 мм диаметром: 160 мм | [9 empty] | отверстий | [9 empty] | 1 (1 / 100)*100
27 | На каждые 10 мм изменения глубины сверления добавляется или исключается: к норме 46-03-002-16 (до 90 мм) | [9 empty] | отверстий | [9 empty] | -1 (-1 / 100)*100
28 | Погрузка в автотранспортное средство: мусор строительный с погрузкой вручную | [9 empty] | т | [9 empty] | 0,0045 (3,1415927*0,1 6^2/4)*0,09*2,5
29 | Перевозка грузов I класса автомобилями-самосвалами грузоподъемностью до 15 т по дорогам с усовершенствованным (асфальтобетонным, цементобетонным, железобетонным, обработанным органическим вяжущим) дорожным покрытием на расстояние 8 км | [9 empty] | т | [9 empty] | 0.0045
30 | Установка закладных деталей весом: свыше 20 кг (Сальник ТМ 89-04) | [9 empty] | т | [9 empty] | 0,0203 20,3/1000
31 | Установка закладных деталей весом: свыше 4 до 20 кг (Сальник ТМ 89-05) | [9 empty] | т | [9 empty] | 0,016 16/1000
32 | Укладка стальных трубопроводов в закрытых коллекторах диаметром: 150 мм | [9 empty] | км | [9 empty] | 0,001425 (1,2+0,225{отв од})/1000
33 | Установка заглушек диаметром трубопроводов: до 150 мм (глухой фланец поз.3,4) | [9 empty] | шт | [9 empty] | 2 ((1+1) / 100)*100
34 | Болты стальные с шестигранной головкой, в комплекте с шестигранной гайкой и плоской круглой шайбой, диаметр резьбы М16, длина болта 25- 200 мм | [9 empty] | т | [9 empty] | -0.00288
35 | Приварка фланцев к стальным трубопроводам диаметром: 150 мм (поз.3) | [9 empty] | шт | [9 empty] | 2
36 | Установка полиэтиленовых фасонных частей: отводов, колен, патрубков, переходов (приварка втулки под фланец к полиэтиленовому трубопроводу с установкой фланца поз.3,5) | [9 empty] | шт | [9 empty] | 1 (1 / 10)*10
37 | Очистка поверхности щетками (перед нанесением Пенетрона) | [9 empty] | м2 | [9 empty] | 29.9
38 | Нанесение водонепроницаемого покрытия материалом на основе портландцемента усиленного акрилом внутри помещения: стен | [9 empty] | м2 | [9 empty] | 29,9 (29,9 / 100)*100
39 | Очистка поверхности щетками (после нанесения Пенетрона) | [9 empty] | м2 | [9 empty] | 29.9
40 | Огрунтовка бетонных и оштукатуренных поверхностей: битумной грунтовкой, первый слой | [9 empty] | м2 | [9 empty] | 29,9 (29,9 / 100)*100
41 | Битум нефтяной строительный БН-70/30 | [9 empty] | т | [9 empty] | -0.0016445
42 | Огрунтовка бетонных и оштукатуренных поверхностей: грунт-шпатлевкой ЭП-0010, первый слой (нанесение Пенетрона) | [9 empty] | м2 | [9 empty] | 0,02638 ((0,025*0,025*2 1,1*2) / 100)*100
43 | Отвердитель № 1 | [9 empty] | т | [9 empty] | -3e-07
44 | Растворитель Р-4 | [9 empty] | т | [9 empty] | -9e-07
45 | Шпатлевка ЭП-0010 | [9 empty] | т | [9 empty] | -4.5e-06
46 | Огрунтовка бетонных и оштукатуренных поверхностей: грунт-шпатлевкой ЭП-0010, последующий слой (нанесение Пенекрита) | [9 empty] | м2 | [9 empty] | 0,02638 ((0,025*0,025*2 1,1*2) / 100)*100
47 | Отвердитель № 1 | [9 empty] | т | [9 empty] | -3e-07
48 | Растворитель Р-4 | [9 empty] | т | [9 empty] | -6e-07
49 | Шпатлевка ЭП-0010 | [9 empty] | т | [9 empty] | -3e-06
Раздел 4. Дождевая канализация
50 | Укладка трубопроводов канализации из полиэтиленовых труб диаметром: 450 мм | [9 empty] | м | [9 empty] | 10 (10 / 100)*100
51 | Укладка трубопроводов канализации из полиэтиленовых труб диаметром: 160 мм | [9 empty] | м | [9 empty] | 7,6 (7,60 / 100)*100
52 | Укладка трубопроводов канализации из труб гофрированных полипропиленовых с двухслойной стенкой с соединением полипропиленовыми муфтами: диаметр 200 мм | [9 empty] | м | [9 empty] | 8 (8 / 100)*100
53 | Укладка трубопроводов канализации из труб гофрированных полипропиленовых с двухслойной стенкой с соединением полипропиленовыми муфтами: диаметр 200 мм | [9 empty] | м | [9 empty] | 9,5 (9,50 / 100)*100
Раздел 5. Установка пластиковых колодцев
54 | Установка круглых сборно-сварных колодцев из полимерных материалов с внутренним диаметром: 1000 мм | [9 empty] | шт | [9 empty] | 1
55 | Колодец ПЭ СВТ 1000х2800 | [9 empty] | шт. | [9 empty] | 1
56 | Установка люка | [9 empty] | шт | [9 empty] | 1
57 | Установка опор из плит и колец диаметром: до 1000 мм (установка плиты днища ПН10) | [9 empty] | м3 | [9 empty] | 0,18 ((0,18*1) / 100)*100
58 | Сверление вертикальных отверстий в железобетонных конструкциях полов перфоратором глубиной 200 мм диаметром: до 20 мм (в плите днища) | [9 empty] | отверстий | [9 empty] | 8 (8 / 100)*100
59 | На каждые 10 мм изменения глубины сверления добавлять или исключать: к норме 46-03-014-01 (до 100 мм) | [9 empty] | отверстий | [9 empty] | -8 (-8 / 100)*100
60 | Установка анкерных болтов: механических с контролем момента затяжки | [9 empty] | шт | [9 empty] | 8 (8 / 100)*100
Составил: [должность, подпись (инициалы, фамилия)]
Проверил: [должность, подпись (инициалы, фамилия)]
УТВЕРЖДАЮ
" " 2025
ВЕДОМОСТЬ ОБЪЕМОВ РАБОТ № 07-01
Вертикальная планировка
Благоустройство территории "Транспортно-логистический центр «Тигр Тула Терминал». 1 этап строительства.
№ п/п | Наименование | [11 empty] | Ед. изм. | [6 empty] | Кол. | [6 empty] | Примечание
1 | 2 | [11 empty] | 3 | [6 empty] | 4 | [6 empty] | 5
Раздел 1. Вертикальная планировка
Грунт разрабатываемый в выемке с перемещением в насыпь
1 | Разработка грунта с перемещением до 10 м бульдозерами мощностью: 59 кВт (80 л.с.), группа грунтов 2 (выемка) | [11 empty] | м3 | [6 empty] | 108803 (108803 / 1000)*1000
2 | При перемещении грунта на каждые последующие 10 м добавлять: к норме 01-01-030-02 | [11 empty] | м3 | [6 empty] | 108803 (108803 / 1000)*1000
3 | Разработка грунта с перемещением до 10 м бульдозерами мощностью: 59 кВт (80 л.с.), группа грунтов 2 (насыпь) | [11 empty] | м3 | [6 empty] | 76995 (76995 / 1000)*1000
4 | При перемещении грунта на каждые последующие 10 м добавлять: к норме 01-01-030-02 | [11 empty] | м3 | [6 empty] | 76995
5 | Уплотнение грунта прицепными кулачковыми катками 8 т на первый проход по одному следу при толщине слоя: 20 см (треб. 5 проходов) | [11 empty] | м3 | [6 empty] | 76995
6 | На каждый последующий проход по одному следу добавлять: к норме 01- 02-002-03 | [11 empty] | м3 | [6 empty] | 76995
Вывоз избытка грунта
7 | Разработка грунта экскаваторами с погрузкой на автомобили-самосвалы, вместимость ковша 0,5 (0,5-0,63) м3, группа грунтов: 1 | [11 empty] | м3 | [6 empty] | 31808 ((108803- 76995) / 1000)*1000
8 | Перевозка грузов I класса автомобилями-самосвалами грузоподъемностью до 15 т по дорогам с усовершенствованным (асфальтобетонным, цементобетонным, железобетонным, обработанным органическим вяжущим) дорожным покрытием на расстояние 1 км | [11 empty] | т | [6 empty] | 58535,2 30808*1,9
9 | Работа на отвале, группа грунтов: 2-3 | [11 empty] | м3 | [6 empty] | 31808 (31808 / 1000)*1000
Составил: Ведущий инженер сметчик Т.А. Минакова [должность, подпись (инициалы, фамилия)]
Проверил: Начальник сметного отдела М.П. Ефимова [должность, подпись (инициалы, фамилия)]
УТВЕРЖДАЮ
" " 2025
ВЕДОМОСТЬ ОБЪЕМОВ РАБОТ № 07-02 Покрытие территории Благоустройство территории
"Транспортно-логистический центр «Тигр Тула Терминал». 1 этап строительства.
№ п/п | Наименование | [11 empty] | Ед. изм. | [6 empty] | Кол. | [6 empty] | Примечание
1 | 2 | [11 empty] | 3 | [6 empty] | 4 | [6 empty] | 5
Раздел 1. Установка бортового камня
1 | Установка бортовых камней бетонных: при других видах покрытий (БР 100*30*18; объемом 0,052м3) | [11 empty] | м | [6 empty] | 714 (714 / 100)*100
2 | Камни бортовые бетонные марки БР, БВ, бетон В30 (М400) | [11 empty] | м3 | [6 empty] | 37,128 0,052*714
3 | Установка бортовых камней бетонных: при других видах покрытий (БР 100*20*8; объемом 0,016м3) | [11 empty] | м | [6 empty] | 198 (198 / 100)*100
3.1 | Смеси бетонные тяжелого бетона (БСТ), класс В15 (М200) | [11 empty] | м3 | [6 empty] | -11.682
3.2 | Раствор готовый кладочный, цементный, М100 | [11 empty] | м3 | [6 empty] | -0.1188
3.3 | Смеси бетонные тяжелого бетона (БСТ), класс В15 (М200) | [11 empty] | м3 | [6 empty] | 9,3456 11,682*0,8
3.4 | Раствор готовый кладочный, цементный, М100 | [11 empty] | м3 | [6 empty] | 0,039204 0,1188*0,33
3.5 | Камни бортовые бетонные марки БР, БВ, бетон В30 (М400) | [11 empty] | м3 | [6 empty] | 3,168 0,016*198
Раздел 2. ТИП 1 . Покрытие проездов площадок =15020м2
4 | Устройство прослойки из нетканого синтетического материала (НСМ) в земляном полотне: сплошной | [11 empty] | м2 | [6 empty] | 15020 (15020 / 1000)*1000
4.1 | Геополотно нетканое полиэфирное, иглопробивное, поверхностная плотность 200 г/м2 | [11 empty] | м2 | [6 empty] | 18024 15020*1,2
5 | Устройство подстилающих и выравнивающих слоев оснований: из песка | [11 empty] | м3 | [6 empty] | 4506 ((15020*0,3) / 100)*100
5.1 | Песок природный для дорожного строительства I класс, средний, квадратные сита | [11 empty] | м3 | [6 empty] | 4956,6 4506*1,1
6 | Усиление ослабленного основания пространственными георешетками высотой 0,2 м | [11 empty] | м2 | [6 empty] | 15020 (15020 / 100)*100
6.1 | Георешетка дорожная армированная углеродистой пружинной сталью, одноосноориентированная, с защитно-дренирующим покрытием из нетканого геотекстиля поверхностной плотностью 150 г/м2, прочность при растяжении вдоль/поперек не менее 200/50 кН/м, размеры ячеек 50х100 мм | [11 empty] | м2 | [6 empty] | 15020
7 | Устройство оснований толщиной 15 см из щебня при укатке каменных материалов с пределом прочности на сжатие до 68,6 МПа (700 кгс/см2): однослойных | [11 empty] | м2 | [6 empty] | 15020 (15020 / 1000)*1000
7.1 | Щебень из плотных горных пород для строительных работ М 600, фракция 40-80(70) мм | [11 empty] | м3 | [6 empty] | 2838.78
7.2 | Щебень из плотных горных пород для строительных работ М 600, фракция 5(3)-10 мм | [11 empty] | м3 | [6 empty] | 225.3
8 | На каждый 1 см изменения толщины слоя добавлять или исключать к нормам 27-04-007-01, 27-04-007-02, 27-04-007-03 | [11 empty] | м2 | [6 empty] | 15020
8.1 | Щебень из плотных горных пород для строительных работ М 600, фракция 40-80(70) мм | [11 empty] | м3 | [6 empty] | 946.26
9 | Розлив вяжущих материалов | [11 empty] | т | [6 empty] | 12,016 0,8*15020/1000
9.1 | Эмульсия битумно-катионная ЭБДК Б | [11 empty] | т | [6 empty] | 12.376
10 | Устройство цементобетонных покрытий однослойных средствами малой механизации, толщина слоя 20 см (треб 16мм) | [11 empty] | м2 | [6 empty] | 15020 (15020 / 1000)*1000
11 | На каждый 1 см изменения толщины слоя добавлять или исключать к норме 27-06-002-17 | [11 empty] | м2 | [6 empty] | -15020 (-15020 / 1000)*1000
11.1 | Смеси бетонные тяжелого бетона (БСТ) для дорожных и аэродромных покрытий и оснований, класс В15 (М200) | [11 empty] | м3 | [6 empty] | 2451,264 3064,08+- 612,816
11.2 | Щиты настила, толщина 25 мм | [11 empty] | м2 | [6 empty] | 147,7968 183,244+- 35,4472
12 | Устройство покрытия из горячих асфальтобетонных смесей асфальтоукладчиками: третьего типоразмера, ширина укладки до 6 м, толщина слоя 4 см (треб.8см) (Нижнее покрытие) | [11 empty] | м2 | [6 empty] | 10520 (10520 / 1000)*1000
12.1 | Битум нефтяной дорожный БНД 60/90 | [11 empty] | т | [6 empty] | 7.364
13 | При изменении толщины покрытия на 0,5 см добавлять или исключать: к норме 27-06-031-01 | [11 empty] | м2 | [6 empty] | 10520 (10520 / 1000)*1000
13.1 | Смеси асфальтобетонные пористые крупнозернистые, марка I | [11 empty] | т | [6 empty] | 2026,152 96,6*10520/100 0+12*8*10520/ 1000
14 | Розлив вяжущих материалов | [11 empty] | т | [6 empty] | 6,008 0,4*15020/1000
14.1 | Эмульсия битумно-катионная ЭБДК Б | [11 empty] | т | [6 empty] | 6.188
15 | Устройство покрытия из горячих асфальтобетонных смесей асфальтоукладчиками: третьего типоразмера, ширина укладки до 6 м, толщина слоя 4 см (треб.6см) (верхнее покрытие) | [11 empty] | м2 | [6 empty] | 10520 (10520 / 1000)*1000
15.1 | Битум нефтяной дорожный БНД 60/90 | [11 empty] | т | [6 empty] | 7.364
16 | При изменении толщины покрытия на 0,5 см добавлять или исключать: к норме 27-06-031-01 | [11 empty] | м2 | [6 empty] | 10520 (10520 / 1000)*1000
16.1 | Смеси асфальтобетонные плотные мелкозернистые, тип А, марка I | [11 empty] | т | [6 empty] | 1521,192 96,6*10520/100 0+12*4*10520/ 1000
Раздел 3. ТИП 3. Покрытие тротуаров (318 м2)
17 | Устройство оснований толщиной 12 см под тротуары из кирпичного или известнякового щебня (треб 100мм) | [11 empty] | м2 | [6 empty] | 318 (318 / 100)*100
18 | На каждый 1 см изменения толщины оснований добавлять или исключать к норме 27-07-002-01 | [11 empty] | м2 | [6 empty] | -318
18.1 | Щебень из плотных горных пород для строительных работ М 600, фракция 40-80(70) мм | [11 empty] | м3 | [6 empty] | 45,792 55,332+-9,54
19 | Устройство бетонных плитных тротуаров с заполнением швов: песком | [11 empty] | м2 | [6 empty] | 318 (318 / 100)*100
20 | Смеси сухие цементные (пескобетон), класс В15 (М200) | [11 empty] | т | [6 empty] | 25,44 318*0,05*1,6
21 | Плиты бетонные тротуарные, цвет серый, толщина 70 мм | [11 empty] | м2 | [6 empty] | 318
Раздел 4. ТИП 4. Покрытие проездов (9835 м2)
22 | Устройство подстилающих и выравнивающих слоев оснований: из песка | [11 empty] | м3 | [6 empty] | 3343,9 ((9835*0,34) / 100)*100
22.1 | Песок природный для дорожного строительства I класс, средний, квадратные сита | [11 empty] | м3 | [6 empty] | 3678,29 3343,9*1,1
23 | Усиление ослабленного основания пространственными георешетками высотой 0,2 м | [11 empty] | м2 | [6 empty] | 9835 (9835 / 100)*100
23.1 | Георешетка дорожная армированная углеродистой пружинной сталью, одноосноориентированная, с защитно-дренирующим покрытием из нетканого геотекстиля поверхностной плотностью 150 г/м2, прочность при растяжении вдоль/поперек не менее 200/50 кН/м, размеры ячеек 50х100 мм | [11 empty] | м2 | [6 empty] | 9835
24 | Устройство покрытий толщиной 15 см при укатке щебня с пределом прочности на сжатие до 68,6 МПа (700 кгс/см2): однослойных | [11 empty] | м2 | [6 empty] | 9835 (9835 / 1000)*1000
24.1 | Щебень из плотных горных пород для строительных работ М 600, фракция 40-80(70) мм | [11 empty] | м3 | [6 empty] | 1858.815
24.2 | Щебень из плотных горных пород для строительных работ М 600, фракция 10-20 мм | [11 empty] | м3 | [6 empty] | 147.525
24.3 | Щебень из плотных горных пород для строительных работ М 600, фракция 5(3)-10 мм | [11 empty] | м3 | [6 empty] | 98.35
25 | На каждый 1 см изменения толщины слоя добавлять или исключать к нормам 27-04-014-01, 27-04-014-02, 27-04-014-03 | [11 empty] | м2 | [6 empty] | 9835 (9835 / 1000)*1000
25.1 | Щебень из плотных горных пород для строительных работ М 600, фракция 40-80(70) мм | [11 empty] | м3 | [6 empty] | 1363.131
Составил: Ведущий инженер сметчик Т.А. Минакова [должность, подпись (инициалы, фамилия)]
Проверил: Начальник сметного отдела М.П. Ефимова [должность, подпись (инициалы, фамилия)]
УТВЕРЖДАЮ
" " 2025
ВЕДОМОСТЬ ОБЪЕМОВ РАБОТ № 07-03
Озеленение
Благоустройство территории Транспортно-логистический центр «Тигр Тула Терминал». 1 этап строительства.
№ п/п | Наименование | [11 empty] | Ед. изм. | [6 empty] | Кол. | [6 empty] | Примечание
1 | 2 | [11 empty] | 3 | [6 empty] | 4 | [6 empty] | 5
Раздел 1. Озеленение
1 | Подготовка почвы для устройства партерного и обыкновенного газона с внесением растительной земли слоем 15 см: механизированным способом | [11 empty] | м2 | [6 empty] | 71808 (71808 / 100)*100
2 | На каждые 5 см изменения толщины слоя добавлять или исключать к нормам с 47-01-046-01 по 47-01-046-04 | [11 empty] | м2 | [6 empty] | 71808
3 | Посев газонов партерных, мавританских и обыкновенных вручную | [11 empty] | м2 | [6 empty] | 71808 (71808 / 100)*100
3.1 | Семена газонных трав (смесь Городская) | [11 empty] | кг | [6 empty] | 1436.16
Составил: [должность, подпись (инициалы, фамилия)]
Проверил: [должность, подпись (инициалы, фамилия)]
УТВЕРЖДАЮ
" " 2025
ВЕДОМОСТЬ ОБЪЕМОВ РАБОТ № 07-04 Ограждение территории Транспортно-логистический центр «Тигр Тула Терминал». 1 этап строительства.
№ п/п | Наименование | [13 empty] | Ед. изм. | [5 empty] | Кол. | [6 empty] | Примечание
1 | 2 | [13 empty] | 3 | [5 empty] | 4 | [6 empty] | 5
Раздел 1. Ограждение территории
Сваи
1 | Погружение винтовых свай длиной до 12 м, диаметром 159 мм на глубину 6 м гидровращателем на экскаваторе | [13 empty] | шт | [5 empty] | 1184
2 | Свая винтовая стальная, тип СВЛ, однолопастная, с литым наконечником, диаметр ствола 108 мм, толщина стенки 3,5 мм, диаметр лопасти 300 мм, длина 2000 мм (Винтовая свая СВСН-108/300/2000) | [13 empty] | шт | [5 empty] | 1184
3 | Металлоконструкции вспомогательного назначения с преобладанием толстолистовой стали или профильного проката, с отверстиями и без (оголовок сваи ОВС-108(250*250) вес 2,6кг/шт) | [13 empty] | т | [5 empty] | 3,0784 2,6*1184/1000
Сваи
4 | Установка металлических столбов высотой до 4 м: на винтовых сваях | [13 empty] | шт | [5 empty] | 1184 (1184 / 100)*100
5 | Столб металлический для ограждений с фланцем 150х150 мм, покрытие цинк- порошковая эмаль, толщина стенки 1,5 мм, размеры 40х60 мм, высота 2000 мм | [13 empty] | шт | [5 empty] | 1184
Панели
6 | Устройство заграждений из готовых металлических решетчатых панелей: высотой более 2 м | [13 empty] | шт | [5 empty] | 1188 ((1155+3+9+9+ 12) / 10)*10
7 | Скоба стальная оцинкованная для стоек барьерного ограждения, тип С | [13 empty] | шт | [5 empty] | 19008
8 | Панели ограждения стальные сварные, четыре ребра жесткости, покрытие цинк- порошковая эмаль, диаметр прутков 5 мм, длина 3000 мм, размер ячейки 200х50 мм, высота 2030 мм | [13 empty] | м | [5 empty] | 3529,5 (3*1155+2,1*3+ 0,9*9+1,7*9+2, 9*12)
9 | Металлоконструкции вспомогательного назначения с преобладанием толстолистовой стали или профильного проката, с отверстиями и без (Крепление универсальные наконечники) | [13 empty] | т | [5 empty] | 2,365632 (0,888*1184*2+ 0,222*1184)/10 00
10 | Огрунтовка металлических поверхностей за один раз: грунтовкой ГФ-021 | [13 empty] | м2 | [5 empty] | 68,614 ((2,366*29) / 100)*100
11 | Окраска металлических огрунтованных поверхностей: эмалью ПФ-115 | [13 empty] | м2 | [5 empty] | 68,614 (68,614 / 100)*100
Ворота распашные
12 | Устройство ворот распашных с установкой столбов: металлических | [13 empty] | шт | [5 empty] | 4 ((1+3) / 100)*100
13 | Смеси бетонные тяжелого бетона (БСТ), класс В25 (М350) | [13 empty] | м3 | [5 empty] | 1,6 0,2*8
14 | Ворота распашные двустворчатые из металлических решетчатых панелей в комплекте с опорными столбами 80х80 мм - 2 шт, петлями крепления - 4 шт, ригелями фиксации створки к грунту - 2 шт, размеры ворот 2430х4000 мм (ворота распашные В1 L=6,0м) | [13 empty] | компл | [5 empty] | 2
15 | Ворота распашные двустворчатые из металлических решетчатых панелей в комплекте с опорными столбами 80х80 мм - 2 шт, петлями крепления - 4 шт, ригелями фиксации створки к грунту - 2 шт, размеры ворот 2430х4000 мм (ворота распашные В1 L=6,2м) | [13 empty] | компл | [5 empty] | 2
16 | Армирование подстилающих слоев и набетонок | [13 empty] | т | [5 empty] | 0,06976 (7,12+1,6)*8/10 00
17 | Сталь арматурная горячекатаная гладкая, класс A-I, диаметр 6-22 мм | [13 empty] | т | [5 empty] | 0,0128 1,6*8/1000
18 | Сталь арматурная рифленая свариваемая, класс A500C, диаметр 12 мм | [13 empty] | т | [5 empty] | 0,05696 7,12*8/1000
19 | Металлоконструкции вспомогательного назначения с преобладанием толстолистовой стали или профильного проката, с отверстиями и без ( универсальные наконечники) | [13 empty] | т | [5 empty] | 0,007104 (0,888*8)/1000
20 | Огрунтовка металлических поверхностей за один раз: грунтовкой ГФ-021 | [13 empty] | м2 | [5 empty] | 1
21 | Окраска металлических огрунтованных поверхностей: эмалью ПФ-115 | [13 empty] | м2 | [5 empty] | 1
Ворота откатные
22 | Устройство ворот распашных с установкой столбов: металлических | [13 empty] | шт | [5 empty] | 2 (2 / 100)*100
23 | Устройство ворот распашных с установкой столбов: металлических | [13 empty] | 100 шт | [5 empty] | 0
24 | Смеси бетонные тяжелого бетона (БСТ), класс В25 (М350) | [13 empty] | м3 | [5 empty] | 1,6 0,2*8
25 | Ворота распашные двустворчатые из металлических решетчатых панелей в комплекте с опорными столбами 80х80 мм - 2 шт, петлями крепления - 4 шт, ригелями фиксации створки к грунту - 2 шт, размеры ворот 2430х4000 мм (ворота откатные В1 L=6,0м) | [13 empty] | компл | [5 empty] | 4
26 | Металлоконструкции вспомогательного назначения с преобладанием толстолистовой стали или профильного проката, с отверстиями и без ( универсальные наконечники) | [13 empty] | т | [5 empty] | 0,003552 (0,888*4)/1000
27 | Огрунтовка металлических поверхностей за один раз: грунтовкой ГФ-021 | [13 empty] | м2 | [5 empty] | 1
28 | Окраска металлических огрунтованных поверхностей: эмалью ПФ-115 | [13 empty] | м2 | [5 empty] | 1
29 | Устройство железобетонных фундаментов общего назначения под колонны объемом: до 3 м3 | [13 empty] | м3 | [5 empty] | 5,4 ((0,3*2+2,4*2) / 100)*100
30 | Смеси бетонные тяжелого бетона (БСТ), класс В25 (М350) | [13 empty] | м3 | [5 empty] | 5.481
31 | Сталь арматурная рифленая свариваемая, класс A500C, диаметр 12 мм | [13 empty] | т | [5 empty] | 0,2556 (10,44+4,62+8, 17)*2/1000+(54, 49+41,91+8,17) *2/1000
Заголовок
32 | Установка ограждения и козырька из спиралей армированной колючей ленты (АКЛ) типа "Репейник": установка козырька высотой до 1 м по существующему ограждению | [13 empty] | м | [5 empty] | 3542 (3542 / 100)*100
33 | Ленты стальные оцинкованные монтажные перфорированные, ширина 12 мм, толщина 0,55 мм | [13 empty] | м | [5 empty] | 3542 (3542 / 10)*10
34 | Скобы металлические | [13 empty] | кг | [5 empty] | 206.8528
35 | Барьер безопасности объемный из армированной колючей проволоки (АКЛ), диаметр спирали 500 мм, количество точек скрепления 5, количество витков в бухте (10 м) 62 | [13 empty] | м | [5 empty] | 3542
Составил: [должность, подпись (инициалы, фамилия)]
Проверил: [должность, подпись (инициалы, фамилия)]
УТВЕРЖДАЮ
" " 2025
ВЕДОМОСТЬ ОБЪЕМОВ РАБОТ № 09-01-01 Пусконаладочные работы. Комплекс сооружений для очистки бытовых сточных вод Транспортно-логистический центр «Тигр Тула Терминал». 1 этап строительства
№ п/п | Наименование | [14 empty] | Ед. изм. | [6 empty] | Кол. | [6 empty] | Примечание
1 | 2 | [14 empty] | 3 | [6 empty] | 4 | [6 empty] | 5
Раздел 1. Пусконаладочные работы. Комплекс сооружений для очистки бытовых сточных вод
Производительность сооружений: 49 м3/сут
1 | Установка компактная для очистки сточных вод типа КУ, БИО, "Кристалл", производительность: до 50 м3/сут | [14 empty] | установка | [6 empty] | 1
Составил: [должность, подпись (инициалы, фамилия)]
Проверил: [должность, подпись (инициалы, фамилия)]
УТВЕРЖДАЮ
" " 2025
ВЕДОМОСТЬ ОБЪЕМОВ РАБОТ № 09-01-02 Пусконаладочные работы. Станция повышения давления (НВ1) Транспортно-логистический центр «Тигр Тула Терминал». 1 этап строительства
№ п/п | Наименование | [11 empty] | Ед. изм. | [6 empty] | Кол. | [6 empty] | Примечание
1 | 2 | [11 empty] | 3 | [6 empty] | 4 | [6 empty] | 5
Раздел 1. Пусконаладочные работы. Станция повышения давления (НВ1)
Производительность: Q=26 м3/ч=624 м3/сут
1 | Установка перекачки воды, сточных вод, осадка, группа насосов одного назначения, производительность: до 1200 м3/сут | [11 empty] | узел | [6 empty] | 1
Составил: [должность, подпись (инициалы, фамилия)]
Проверил: [должность, подпись (инициалы, фамилия)]
УТВЕРЖДАЮ
" " 2025
ВЕДОМОСТЬ ОБЪЕМОВ РАБОТ № 09-01-03 Пусконаладочные работы. Локальные очистные сооружения дождевой канализации. Транспортно-логистический центр «Тигр Тула Терминал». 1 этап строительства
№ п/п | Наименование | [11 empty] | Ед. изм. | [6 empty] | Кол. | [6 empty] | Примечание
1 | 2 | [11 empty] | 3 | [6 empty] | 4 | [6 empty] | 5
Раздел 1. Пусконаладочные работы. Комбинированная система очистки ливневого стока тип ЛОССВ производительность 20 л/с (Вес без воды - 1,7 тонн)
Производительность сооружений: 20 л/с =20*60*60*24=1728000 л/сут =1728 м3/сут
3 | Песко-, нефте-, продуктоловушка, волокноуловитель, производительность: до 8000 м3/сут | [11 empty] | узел | [6 empty] | 1
Составил: [должность, подпись (инициалы, фамилия)]
Проверил: [должность, подпись (инициалы, фамилия)]
УТВЕРЖДАЮ
" " 2025
ВЕДОМОСТЬ ОБЪЕМОВ РАБОТ № 09-01-04 Пусконаладочные работы электроснабжения Транспортно-логистический центр «Тигр Тула Терминал». 1 этап строительства.Электроснабжение. Пусконаладочные работы электроснабжения
№ п/п | Наименование | [11 empty] | Ед. изм. | [6 empty] | Кол. | [6 empty] | Примечание
1 | 2 | [11 empty] | 3 | [6 empty] | 4 | [6 empty] | 5
Раздел 1. ПНР Наружное электроснабжение ( ЭС. ЭН ВОР.)
1 | Испытание кабеля силового длиной до 500 м напряжением: до 10 кВ | [11 empty] | испытание | [6 empty] | 70
2 | Фазировка электрической линии или трансформатора с сетью напряжением: до 1 кВ | [11 empty] | шт | [6 empty] | 70
3 | Определение активного сопротивления или рабочей электрической емкости жилы кабеля на напряжение: до 35 кВ | [11 empty] | измерение | [6 empty] | 70
4 | Измерение сопротивления изоляции (на линию) мегаомметром кабельных и других линий напряжением до 1 кВ, предназначенных для передачи электроэнергии к распределительным устройствам, щитам, шкафам, коммутационным аппаратам и электропотребителям | [11 empty] | шт | [6 empty] | 70
Раздел 2. ПНР РТП 10кВ (14-ЭМ.ВОР)
5 | Проверка наличия цепи между заземлителями и заземленными элементами | [11 empty] | измерений | [6 empty] | 10 (10 / 100)*100
6 | Измерение сопротивления растеканию тока: контура с диагональю до 20 м | [11 empty] | измерение | [6 empty] | 1
7 | Испытание сборных и соединительных шин напряжением: до 11 кВ | [11 empty] | испытание | [6 empty] | 4
8 | Трансформатор силовой трехфазный масляный двухобмоточный напряжением: до 11 кВ, мощностью до 1,6 МВА | [11 empty] | шт | [6 empty] | 2
9 | Испытание: обмотки трансформатора силового | [11 empty] | испытание | [6 empty] | 2
10 | Испытание: первичной обмотки трансформатора измерительного | [11 empty] | испытание | [6 empty] | 2
11 | Программируемый микропроцессорный комплекс | [11 empty] | шт | [6 empty] | 9
12 | Трансформатор силовой трехфазный масляный напряжением до 1 кВ | [11 empty] | шт | [6 empty] | 27
Раздел 3. ПНР КТП №4 (13.4-ЭМ ВОР)
13 | Проверка наличия цепи между заземлителями и заземленными элементами | [11 empty] | измерений | [6 empty] | 6 (6 / 100)*100
14 | Измерение сопротивления растеканию тока: контура с диагональю до 20 м | [11 empty] | измерение | [6 empty] | 1
15 | Испытание сборных и соединительных шин напряжением: до 11 кВ | [11 empty] | испытание | [6 empty] | 4
16 | Трансформатор силовой трехфазный масляный двухобмоточный напряжением: до 11 кВ, мощностью до 1,6 МВА | [11 empty] | шт | [6 empty] | 2
17 | Испытание: обмотки трансформатора силового | [11 empty] | испытание | [6 empty] | 2
18 | Испытание: первичной обмотки трансформатора измерительного | [11 empty] | испытание | [6 empty] | 2
19 | Программируемый микропроцессорный комплекс | [11 empty] | шт | [6 empty] | 2
20 | Трансформатор силовой трехфазный масляный напряжением до 1 кВ | [11 empty] | шт | [6 empty] | 6
Раздел 4. ПНР КТР №5 (13.5-ЭМ. ВОР)
21 | Проверка наличия цепи между заземлителями и заземленными элементами | [11 empty] | измерений | [6 empty] | 6 (6 / 100)*100
22 | Измерение сопротивления растеканию тока: контура с диагональю до 20 м | [11 empty] | измерение | [6 empty] | 1
23 | Испытание сборных и соединительных шин напряжением: до 11 кВ | [11 empty] | испытание | [6 empty] | 4
24 | Трансформатор силовой трехфазный масляный двухобмоточный напряжением: до 11 кВ, мощностью до 1,6 МВА | [11 empty] | шт | [6 empty] | 2
25 | Испытание: обмотки трансформатора силового | [11 empty] | испытание | [6 empty] | 2
26 | Испытание: первичной обмотки трансформатора измерительного | [11 empty] | испытание | [6 empty] | 2
27 | Программируемый микропроцессорный комплекс | [11 empty] | шт | [6 empty] | 2
28 | Трансформатор силовой трехфазный масляный напряжением до 1 кВ | [11 empty] | шт | [6 empty] | 6
Раздел 5. ПНР (04П-24-В-Э1-0-ЭС.ЭН)
КЛ-0,4кВ и освещение
29 | Испытание кабеля силового длиной до 500 м напряжением: до 10 кВ | [11 empty] | испытание | [6 empty] | 30
30 | Фазировка электрической линии или трансформатора с сетью напряжением: до 1 кВ | [11 empty] | шт | [6 empty] | 115
31 | Измерение сопротивления изоляции (на линию) мегаомметром кабельных и других линий напряжением до 1 кВ, предназначенных для передачи электроэнергии к распределительным устройствам, щитам, шкафам, коммутационным аппаратам и электропотребителям | [11 empty] | шт | [6 empty] | 30
32 | Определение активного сопротивления или рабочей электрической емкости жилы кабеля на напряжение: до 35 кВ | [11 empty] | измерение | [6 empty] | 115
33 | Измерение сопротивления растеканию тока: контура с диагональю до 20 м | [11 empty] | измерение | [6 empty] | 7
34 | Проверка наличия цепи между заземлителями и заземленными элементами | [11 empty] | измерений | [6 empty] | 7 (7 / 100)*100
ВЛО
35 | Измерение сопротивления изоляции (на линию) мегаомметром кабельных и других линий напряжением до 1 кВ, предназначенных для передачи электроэнергии к распределительным устройствам, щитам, шкафам, коммутационным аппаратам и электропотребителям | [11 empty] | шт | [6 empty] | 1
36 | Фазировка электрической линии или трансформатора с сетью напряжением: до 1 кВ | [11 empty] | шт | [6 empty] | 4
37 | Измерение сопротивления растеканию тока: контура с диагональю до 20 м | [11 empty] | измерение | [6 empty] | 11
38 | Проверка наличия цепи между заземлителями и заземленными элементами | [11 empty] | измерений | [6 empty] | 11 (11 / 100)*100
Контур заземления
39 | Проверка наличия цепи между заземлителями и заземленными элементами | [11 empty] | измерений | [6 empty] | 11 (11 / 100)*100
40 | Измерение сопротивления растеканию тока: контура с диагональю до 200 м | [11 empty] | измерение | [6 empty] | 11
Составил: [должность, подпись (инициалы, фамилия)]
Проверил: [должность, подпись (инициалы, фамилия)]